## Тариф
Тариф (Прайс-лист): "Tariff Russia 2024 April Local"
Вступает в действие с 15.04.2024
Тариф
Артикул | Наименование | Расширенное наименование | Бренд | Товарная группа | Серия | Наименование серии | Продуктовая линейка | Минимальная упаковка | Единица измерения | Сертификат | Ввоз до | Тариф для дистрибьюторов без НДС, РУБ. | Рекомендованная цена для розницы с НДС, РУБ. | Рекомендованная цена для сметных отделов проектных институтов с НДС, РУБ. | Статус артикула в прайс-листе | Изменения в прайс-листе | Вес минимальной упаковки, кг. | Обьем минимальной упаковки, dm3 | Длина, мм. | Ширина, мм. | Высота, мм. | Код EAN13
001190 | Пластина Шир.190 | Пластина, ширина 190 мм | Legrand | Лимитированный импортный ассортимент | 85 | Щитки распределительные Ekinoxe | PL1 | 1 | ШТ | Информация по запросу | - | 3244.02 | 3892.82 | 3892.82 | Реализация складских остатков |  | 0.27 | 2.32 | 225 | 191 | 54 | 3245060011901
001196 | Щиток Для Батареи | Шкаф - MyHOME - SCS - для батареи Кат. № 0 407 49 | Legrand | Лимитированный импортный ассортимент | 85 | Щитки распределительные Ekinoxe | PL1 | 1 | ШТ | Информация по запросу | - | 7720.17 | 9264.2 | 9264.2 | Реализация складских остатков |  | 0.46 | 3.46 | 195 | 185 | 96 | 3245060011963
001301 | Mini S Щиток д/авт.выкл.1м | Щиток накладной Mini S - 1 модуль - белый RAL 9010 | Legrand | Лимитированный импортный ассортимент | 84 | Щитки распределительные Mini S + Practibox (6 mod) | PL1 | 10 | ШТ | Информация по запросу | - | 154.39 | 185.27 | 185.27 | Реализация складских остатков |  | 0.76 | 4.56 | 235 | 185 | 105 | 3414971497245
001302 | Mini S Щиток д/авт.выкл.2м | Щиток накладной Mini S - 2 модуля - белый RAL 9010 | Legrand | Лимитированный импортный ассортимент | 84 | Щитки распределительные Mini S + Practibox (6 mod) | PL1 | 10 | ШТ | Информация по запросу | - | 173.33 | 208 | 208 | Реализация складских остатков |  | 0.95 | 6.15 | 374 | 158 | 104 | 3414971497252
001304 | Mini S Щиток д/авт.выкл.4м | Щиток накладной Mini S - 4 модуля - белый RAL 9010 | Legrand | Лимитированный импортный ассортимент | 84 | Щитки распределительные Mini S + Practibox (6 mod) | PL1 | 10 | ШТ | Информация по запросу | - | 193.64 | 232.37 | 232.37 | Реализация складских остатков |  | 1.56 | 12.26 | 395 | 187 | 166 | 3414971497269
001357 | Mini S Щиток д/авт.выкл.4м | Щиток накладной Mini S - 4 модуля - белый RAL 9010 | Legrand | Лимитированный импортный ассортимент | 84 | Щитки распределительные Mini S + Practibox (6 mod) | PL1 | 1 | ШТ | Сертифицировано | 2028-05-31 | 100.9 | 121.08 | 121.08 | Реализация складских остатков | [6 empty] | 3245060013578
001358 | Mini S Щиток д/авт.выкл.6м | Щиток накладной Mini S - 6 модулей - белый RAL 9010 | Legrand | Лимитированный импортный ассортимент | 84 | Щитки распределительные Mini S + Practibox (6 mod) | PL1 | 1 | ШТ | Сертифицировано | 2028-05-31 | 460.48 | 552.58 | 552.58 | Реализация складских остатков |  | 0.15 | 1.18 | 138 | 130 | 66 | 3245060013585
001359 | Mini S Щит.д/авт.выкл.6м+шина | Щиток накладной Mini S - 6 модулей - белый RAL 9010 | Legrand | Лимитированный импортный ассортимент | 84 | Щитки распределительные Mini S + Practibox (6 mod) | PL1 | 1 | ШТ | Сертифицировано | 2028-05-31 | 995.09 | 1194.11 | 1194.11 | Реализация складских остатков | [6 empty] | 3245060013592
001411 | NedboxЩит вст.д/ав.1х12+2м бел | Щит встраиваемый Nedbox - со скругленной дверью белой RAL 9010 - 1 рейка - 12+2 модуля | Legrand | Лимитированный импортный ассортимент | 88 | Щитки распределительные Nedbox, Practibox3, XL3 125 | PL1 | 1 | ШТ | Сертифицировано | 2028-05-31 | 3474.68 | 4169.62 | 4169.62 | Реализация складских остатков |  | 2.17 | 16.11 | 353 | 123 | 371 | 3245060014117
001412 | NedboxЩит вст.д/ав.2х12+4м бел | Щит встраиваемый Nedbox - со скругленной дверью белой RAL 9010 - 2 рейки - 24+4 модуля | Legrand | Лимитированный импортный ассортимент | 88 | Щитки распределительные Nedbox, Practibox3, XL3 125 | PL1 | 1 | ШТ | Сертифицировано | 2028-05-31 | 4906.53 | 5887.84 | 5887.84 | Реализация складских остатков |  | 2.78 | 23.31 | 500 | 373 | 125 | 3245060014124
001413 | NedboxЩит вст.д/ав.3х12+6м бел | Щит встраиваемый Nedbox - со скругленной дверью белой RAL 9010 - 3 рейки - 36+6 модулей | Legrand | Лимитированный импортный ассортимент | 88 | Щитки распределительные Nedbox, Practibox3, XL3 125 | PL1 | 1 | ШТ | Сертифицировано | 2028-05-31 | 8536.08 | 10243.3 | 10243.3 | Реализация складских остатков |  | 3.71 | 30.31 | 625 | 373 | 130 | 3245060014131
001421 | NedboxЩит вст.д/ав.1х12+2м пр. | Щит встраиваемый Nedbox - с синей полупрозрачной скругленной дверью - 1 рейка - 12+2 модуля | Legrand | Лимитированный импортный ассортимент | 88 | Щитки распределительные Nedbox, Practibox3, XL3 125 | PL1 | 1 | ШТ | Сертифицировано | 2028-05-31 | 3307.82 | 3969.38 | 3969.38 | Реализация складских остатков |  | 2.11 | 16.11 | 353 | 123 | 371 | 3245060014216
001431 | NedboxЩит вс.д/ав.1х12+2м мет. | Щит встраиваемый Nedbox - с плоской металлической дверью цвет RAL 9010 - 1 рейка - 12+2 модулей | Legrand | Лимитированный импортный ассортимент | 87 | Щитки распределительные Nedbox (металл.дверь) | PL1 | 1 | ШТ | Сертифицировано | 2028-05-31 | 6084.94 | 7301.93 | 7301.93 | Реализация складских остатков |  | 2.581 | 17.6715 | 378 | 374 | 125 | 3245062014313
001432 | NedboxЩит вс.д/ав.2х12+4м мет. | Щит встраиваемый Nedbox - с плоской металлической дверью цвет RAL 9010 - 2 рейки - 24+4 модулей | Legrand | Лимитированный импортный ассортимент | 87 | Щитки распределительные Nedbox (металл.дверь) | PL1 | 1 | ШТ | Сертифицировано | 2028-05-31 | 7422.74 | 8907.29 | 8907.29 | Реализация складских остатков |  | 3.401 | 23.936 | 500 | 374 | 128 | 3245062014320
001490 | NedboxКрепеж д.шкафа сер.014… | Nedbox Набор креплений для сухих перегородок для щитов | Legrand | Лимитированный импортный ассортимент | 87 | Щитки распределительные Nedbox (металл.дверь) | PL1 | 1 | ШТ | Не подлежит сертификации | 2024-12-31 | 1602.52 | 1923.02 | 1923.02 | Реализация складских остатков |  | 0.066 | 0.70114 | 101 | 78 | 89 | 3245060014902
001491 | Nedbox Замок врезной №850 | Замок и ключ № 850 - для встраиваемых и распределительных щитков | Legrand | Лимитированный импортный ассортимент | 87 | Щитки распределительные Nedbox (металл.дверь) | PL1 | 1 | ШТ | Информация по запросу | - | 2597.43 | 3116.92 | 3116.92 | Реализация складских остатков |  | 0.063 | 0.19776 | 101 | 22 | 89 | 3245060014919
001660 | Заглушка бел. 5мод. | Заглушка - на 5 модулей - белая | Legrand | Лимитированный импортный ассортимент | 85 | Щитки распределительные Ekinoxe | PL1 | 20 | ШТ | Информация по запросу | - | 226.5 | 271.8 | 271.8 | Реализация складских остатков |  | 0.24 | 1.19 | 193 | 108 | 57 | 3414971538382
001662 | Заглушка бел. 13мод. | Заглушка - 13 модулей - для щитков Practibox³ | Legrand | Лимитированный импортный ассортимент | 85 | Щитки распределительные Ekinoxe | PL1 | 10 | ШТ | Информация по запросу | - | 480.65 | 576.78 | 576.78 | Реализация складских остатков |  | 0.31 | 1.78 | 279 | 78 | 82 | 3414971538399
001664 | Заглушка бел. 18мод. | Заглушка - 18 модулей - для щитков Practibox³ | Legrand | Лимитированный импортный ассортимент | 88 | Щитки распределительные Nedbox, Practibox3, XL3 125 | PL1 | 10 | ШТ | Информация по запросу | - | 416.01 | 499.21 | 499.21 | Реализация складских остатков |  | 0.44 | 2.99 | 354 | 94 | 90 | 3414971538443
001766 | EkinoxeNX Замок с кл.д/шк.12м | Замок и ключ № 850 - для сборных щитков Hypra | Legrand | Лимитированный импортный ассортимент | 861 | Розетки, вилки, удлинители Hypra | PL5 | 1 | ШТ | Информация по запросу | - | 1333.78 | 1600.54 | 1600.54 | Реализация складских остатков |  | 0.04 | 0.21 | 100 | 88 | 24 | 3245060017668
001902 | Щиток PLEXO3 IP65 2+1 мод. | Щиток Plexo³ с DIN рейкой на 2+1M IP65 | Legrand | Лимитированный импортный ассортимент | 86 | Щитки влагозащищенные Plexo3 | PL1 | 1 | ШТ | Сертифицировано | 2028-05-31 | 2148.82 | 2578.58 | 2578.58 | Реализация складских остатков |  | 0.35 | 1.71 | 172 | 93 | 107 | 3245060019020
001917 | Щиток На 2 Рейки | Многофункциональный модуль расширения - вертикальный - для двухрядных щитков | Legrand | Лимитированный импортный ассортимент | 86 | Щитки влагозащищенные Plexo3 | PL1 | 1 | ШТ | Сертифицировано | 2028-05-31 | 14709.85 | 17651.82 | 17651.82 | Реализация складских остатков |  | 1.24 | 8.97 | 452 | 136 | 146 | 3245060019174
001918 | Щиток На 3 Рейки | Многофункциональный модуль расширения - вертикальный - для трехрядных щитков | Legrand | Лимитированный импортный ассортимент | 86 | Щитки влагозащищенные Plexo3 | PL1 | 1 | ШТ | Сертифицировано | 2028-05-31 | 20147.02 | 24176.42 | 24176.42 | Реализация складских остатков |  | 1.718 | 13.0095 | 149 | 136 | 642 | 3245060019181
001955 | Набор Сальников | Набор мембран ISO - для щитков Plexo³ - 2-шт ∅32 / 5-шт ∅25 / 10 шт- ∅20 | Legrand | Лимитированный импортный ассортимент | 86 | Щитки влагозащищенные Plexo3 | PL1 | 1 | ШТ | Информация по запросу | - | 2971.07 | 3565.28 | 3565.28 | Реализация складских остатков |  | 0.085 | 0.399 | 140 | 95 | 30 | 3245060019556
001961 | Заглушка 5 Мод. | Набор из 5 заглушек - для Plexo³ - разделяемая - серый R746A | Legrand | Лимитированный импортный ассортимент | 86 | Щитки влагозащищенные Plexo3 | PL1 | 20 | ШТ | Информация по запросу | - | 192.03 | 230.44 | 230.44 | Реализация складских остатков |  | 0.239 | 1.19 | 193 | 108 | 57 | 3414971748040
001965 | Пластрон 18 Мод. | Сплошная лицевая панель - для щитков Plexo³ на 18 модулей | Legrand | Лимитированный импортный ассортимент | 86 | Щитки влагозащищенные Plexo3 | PL1 | 2 | ШТ | Информация по запросу | - | 2791.9 | 3350.28 | 3350.28 | Реализация складских остатков |  | 0.466 | 3.3697 | 374 | 170 | 53 | 3414970575524
001966 | Замок И Ключ 850 | Ключ и замок - N ° 850 - распределительных щитков на 2 или 3 рейки | Legrand | Лимитированный импортный ассортимент | 86 | Щитки влагозащищенные Plexo3 | PL1 | 1 | ШТ | Информация по запросу | - | 2292.93 | 2751.52 | 2751.52 | Реализация складских остатков |  | 0.05 | 0.21 | 100 | 88 | 24 | 3245060019662
001967 | Набор Для Соединения | Набор для стыковки двух щитков - для щитков Plexo³ | Legrand | Лимитированный импортный ассортимент | 86 | Щитки влагозащищенные Plexo3 | PL1 | 1 | ШТ | Информация по запросу | - | 8054.53 | 9665.44 | 9665.44 | Реализация складских остатков |  | 0.1 | 0.7 | 101 | 78 | 89 | 3245060019679
001968 | Пломбы | Набор для опломбирования - для щитков Plexo³ | Legrand | Лимитированный импортный ассортимент | 86 | Щитки влагозащищенные Plexo3 | PL1 | 1 | ШТ | Не подлежит сертификации | 2024-12-31 | 2701.38 | 3241.66 | 3241.66 | Реализация складских остатков |  | 0.02 | 0.21 | 100 | 88 | 24 | 3245060019686
001969 | Настенные Петли (4 шт) | Петли для настенного монтажа (4 шт)- для щитков Plexo³ | Legrand | Лимитированный импортный ассортимент | 86 | Щитки влагозащищенные Plexo3 | PL1 | 1 | ШТ | Информация по запросу | - | 4961.22 | 5953.46 | 5953.46 | Реализация складских остатков |  | 0.073 | 0.36855 | 101 | 41 | 89 | 3245060019693
001971 | Суппорт д.монтажа обор.Plexo | Суппорт для монтажа - Plexo³ | Legrand | Лимитированный импортный ассортимент | 86 | Щитки влагозащищенные Plexo3 | PL1 | 5 | ШТ | Не подлежит сертификации | 2024-12-31 | 384.59 | 461.51 | 461.51 | Реализация складских остатков |  | 0.11 | 0.7 | 101 | 78 | 89 | 3414971713840
001972 | Суппорт шин д.щитка 12,18 мод | Комплект из 2 суппортов - Plexo³ - для однорядных щитков на 12 и 18 модулей | Legrand | Лимитированный импортный ассортимент | 86 | Щитки влагозащищенные Plexo3 | PL1 | 1 | ШТ | Не подлежит сертификации | 2024-12-31 | 705.73 | 846.88 | 846.88 | Реализация складских остатков |  | 0.059 | 0.89 | 160 | 72 | 77 | 3245060019723
001973 | Суппорт шин д.щитка 24-72 мод | Комплект из 2 суппортов - Plexo³ - для щитков от 2 до 4 рядов от 24 до 72 модулей | Legrand | Лимитированный импортный ассортимент | 86 | Щитки влагозащищенные Plexo3 | PL1 | 1 | ШТ | Не подлежит сертификации | 2024-12-31 | 823.36 | 988.03 | 988.03 | Реализация складских остатков |  | 0.09 | 0.89 | 160 | 72 | 77 | 3245060019730
002602 | Активатор DIN 4х16А | Реле для управления освещением - MyHOME - SCS - 4 переключающих контакта - 16 А | Legrand | Лимитированный импортный ассортимент | 299 | Управление освещением - шинные активаторы, управляющие и системные устройства (LEGRAND) | PL4 | 1 | ШТ | Информация по запросу | - | 56959.77 | 68351.72 | 68351.72 | Реализация складских остатков |  | 0.29 | 1.32 | 148 | 101 | 88 | 3245060026028
002631 | Интерфейс SCS-DALI | Интерфейс SCS/DALI - MyHOME - SCS - 8 каналов | Legrand | Лимитированный импортный ассортимент | 299 | Управление освещением - шинные активаторы, управляющие и системные устройства (LEGRAND) | PL4 | 1 | ШТ | Информация по запросу | - | 64055.58 | 76866.7 | 76866.7 | Реализация складских остатков |  | 0.27 | 0.97 | 110 | 100 | 88 | 3245060026318
002681 | KNX Активатор реле 8х16А | KNX. Релейный активатор 8-канальный 16А. DIN 4 модуля. | Legrand | Лимитированный импортный ассортимент | 299 | Управление освещением - шинные активаторы, управляющие и системные устройства (LEGRAND) | PL4 | 1 | ШТ | Информация по запросу | - | 118438.39 | 142126.07 | 142126.07 | Реализация складских остатков |  | 0.51 | 1.68 | 163 | 113 | 91 | 3414970601407
002686 | KNX Диммер универc.2х500Вт | KNX. Светорегулятор универсальный 500ВА 2-канальный. DIN 8 модулей. | Legrand | Лимитированный импортный ассортимент | 299 | Управление освещением - шинные активаторы, управляющие и системные устройства (LEGRAND) | PL4 | 1 | ШТ | Информация по запросу | - | 125998.28 | 151197.94 | 151197.94 | Реализация складских остатков |  | 0.49 | 1.68 | 163 | 113 | 91 | 3414970601506
002688 | KNX Потенциометр 1-10В | KNX. Контроллер освещения 4 канала 1-10В/4 канала реле 16А. DIN 8 модулей. | Legrand | Лимитированный импортный ассортимент | 299 | Управление освещением - шинные активаторы, управляющие и системные устройства (LEGRAND) | PL4 | 1 | ШТ | Информация по запросу | - | 93695.63 | 112434.76 | 112434.76 | Реализация складских остатков |  | 0.41 | 1.68 | 163 | 113 | 91 | 3414970601544
002691 | KNX Активатор жалюзи 4х6А 230В | KNX. Активатор для приводов жалюзи/рольставень 4-канальный 6А.DIN 4 модуля. | Legrand | Лимитированный импортный ассортимент | 299 | Управление освещением - шинные активаторы, управляющие и системные устройства (LEGRAND) | PL4 | 1 | ШТ | Информация по запросу | - | 62009.48 | 74411.38 | 74411.38 | Реализация складских остатков |  | 0.4 | 0.95 | 113 | 92 | 91 | 3414970601605
003557 | My Home Система энергоконтроля. Центральный блок управления нагрузками по приоритетам. | MyHOME Система энергоконтроля. Центральный блок управления нагрузками по приоритетам | Legrand | Лимитированный импортный ассортимент | 649 | Устройства для измерения и регулирования энергопотребления MYHOME (LEGRAND) | PL3 | 1 | ШТ | Информация по запросу | - | 21377.35 | 25652.82 | 25652.82 | Реализация складских остатков |  | 0.094 | 0.36855 | 101 | 89 | 41 | 3245060035570
003558 | My Home Система энергоконтроля. Активатор 16А со встроенным датчиком тока. | MyHOME Система энергоконтроля. Активатор 16А со встроенным датчиком тока | Legrand | Лимитированный импортный ассортимент | 649 | Устройства для измерения и регулирования энергопотребления MYHOME (LEGRAND) | PL3 | 1 | ШТ | Информация по запросу | - | 22363.77 | 26836.52 | 26836.52 | Реализация складских остатков |  | 0.08 | 0.22 | 98 | 86 | 26 | 3245060035587
003559 | My Home Система энергоконтроля. Активатор 16А без встроенного датчика тока. | MyHOME Система энергоконтроля. Активатор 16А без встроенного датчика тока | Legrand | Лимитированный импортный ассортимент | 649 | Устройства для измерения и регулирования энергопотребления MYHOME (LEGRAND) | PL3 | 1 | ШТ | Информация по запросу | - | 18802.66 | 22563.19 | 22563.19 | Реализация складских остатков |  | 0.08 | 0.22 | 98 | 86 | 26 | 3245060035594
003564 | Блок питания WEB-сервера SCS | Источник питания для веб-сервера и блока сценариев - шинная технология SCS | Legrand | Лимитированный импортный ассортимент | 648 | Прочие комплектующие изделия MYHOME (LEGRAND) | PL3 | 1 | ШТ | Информация по запросу | - | 16064.34 | 19277.21 | 19277.21 | Реализация складских остатков |  | 0.92 | 1.01 | 112 | 102 | 88 | 3245060035648
003656 | Светорегулятор 0-10В 500ВА | Светорегулятор DIN - для электронного балласта 1-10 В | Legrand | Лимитированный импортный ассортимент | 299 | Управление освещением - шинные активаторы, управляющие и системные устройства (LEGRAND) | PL4 | 1 | ШТ | Информация по запросу | - | 21388.58 | 25666.3 | 25666.3 | Реализация складских остатков |  | 0.12 | 0.56 | 108 | 62 | 83 | 3245060036560
003659 | Светорегулятор дистанц. 600Вт | Дистанционно управляемый светорегулятор - для ламп накаливания - 60-600 Вт - 2 модуля | Legrand | Лимитированный импортный ассортимент | 154 | Светорегуляторы модульные | PL4 | 1 | ШТ | Информация по запросу | - | 28675.92 | 34411.1 | 34411.1 | Реализация складских остатков |  | 0.12 | 0.7 | 101 | 78 | 89 | 3245060036591
003840 | Электронный комнатн. термостат | Комнатный термостат для установки в электрошкаф - диапазон регулировки от 3 до 30 (0)C - 2 модуля | Legrand | Лимитированный импортный ассортимент | 143 | Управление нагрузками | PL1 | 1 | ШТ | Сертифицировано | 2027-11-02 | 34818.24 | 41781.89 | 41781.89 | Реализация складских остатков |  | 0.18 | 0.47 | 98 | 57 | 84 | 4010957038403
003844 | Активатор DIN 4х6А | Релейный DIN-активатор - Н.О. контакт - 4 независимых выхода - 2 DIN-модуля | Legrand | Лимитированный импортный ассортимент | 216 | Активаторы для управления освещением и жалюзи MYHOME (LEGRAND) | PL3 | 1 | ШТ | Информация по запросу | - | 14094.42 | 16913.3 | 16913.3 | Реализация складских остатков |  | 0.12 | 0.56 | 108 | 62 | 83 | 3245060038441
003944 | Смен.модуль ОПН 15kA 230В | Сменный модуль для устройств защиты от импульсных перенапряжений - для устройств Кат. № 0 039 40/41/43 - Imax 15 кА | Legrand | Лимитированный импортный ассортимент | 50 | УЗИП модульные | PL1 | 5 | ШТ | Сертифицировано | 2024-07-25 | 6067.46 | 7280.95 | 7280.95 | Реализация складских остатков | [6 empty] | 3245060039448
003953 | УЗИП с предохр 12kA 3+1 | УЗИП с защитой от сверхтоков 12kA 3+1 | Legrand | Лимитированный импортный ассортимент | 50 | УЗИП модульные | PL1 | 1 | ШТ | Сертифицировано | 2024-07-25 | 43259.01 | 51910.81 | 51910.81 | Реализация складских остатков |  | 0.4 | 1.01 | 112 | 102 | 88 | 3245060039530
004107 | ЗвонокIP30 230-240В на DINрейк | Звонок - 230 В~ - 4 ВА | Legrand | Лимитированный импортный ассортимент | 130 | Звонки и зуммеры модульные | PL1 | 10 | ШТ | Сертифицировано | 2024-09-23 | 3358.2 | 4029.84 | 4029.84 | Реализация складских остатков |  | 0.661 | 1.6192 | 184 | 100 | 88 | 3414971661165
004113 | ЗуммерIP30 230В | Зуммер - 230 В~ - 4 ВА | Legrand | Лимитированный импортный ассортимент | 130 | Звонки и зуммеры модульные | PL1 | 10 | ШТ | Сертифицировано | 2024-09-23 | 3244.85 | 3893.82 | 3893.82 | Реализация складских остатков |  | 0.553 | 1.6192 | 184 | 100 | 88 | 3414971661196
004210 | Блок питания 12 В 0,5 А | Блок питания 12V 0.5A | Legrand | Лимитированный импортный ассортимент | 911 | Охранная сигнализация | PL4 | 1 | ШТ | Сертифицировано | 2024-11-12 | 72637.17 | 87164.6 | 87164.6 | Реализация складских остатков |  | 0.64 | 1.32 | 148 | 101 | 88 | 3245060042103
004280 | Розетка на DIN-р 2К+З фр.стд. | Розетка На DIN-Р 2к+З французский стандарт | Legrand | Лимитированный импортный ассортимент | 152 | Розетки | PL1 | 10 | ШТ | Сертифицировано | 2024-07-31 | 2989.03 | 3586.84 | 3586.84 | Реализация складских остатков |  | 0.73 | 3.22 | 228 | 98 | 144 | 3414971484924
004282 | Розетка на DIN-р 2К+З с ключом | Розетка На Din-Р 2к+З С Ключом | Legrand | Лимитированный импортный ассортимент | 152 | Розетки | PL1 | 10 | ШТ | Сертифицировано | 2024-07-31 | 5141.23 | 6169.48 | 6169.48 | Реализация складских остатков |  | 0.969 | 3.22 | 228 | 98 | 144 | 3414971485495
004409 | Суппорт для таймера | Аксессуары для крепления на рейке EN 50022 - для таймеров с креплением на винтах | Legrand | Лимитированный импортный ассортимент | 85 | Щитки распределительные Ekinoxe | PL1 | 1 | ШТ | Не подлежит сертификации | 2024-12-31 | 981.41 | 1177.69 | 1177.69 | Реализация складских остатков |  | 0.03 | 0.01 | 100 | 8 | 10 | 3245060044091
004416 | Зажим ширина 10мм | Захват для рейки EN 60715 - ширина 10 мм - под винт М4 | Legrand | Лимитированный импортный ассортимент | 85 | Щитки распределительные Ekinoxe | PL1 | 10 | ШТ | Информация по запросу | - | 158.38 | 190.06 | 190.06 | Реализация складских остатков |  | 0.04 | 0.21 | 100 | 88 | 24 | 3414971723641
004600 | Амперметр аналог.0-5А | Аналоговый амперметр - подключение через 5А трансформатор тока | Legrand | Лимитированный импортный ассортимент | 151 | КИПиА | PL1 | 1 | ШТ | Сертифицировано | 2026-08-02 | 7870.27 | 9444.32 | 9444.32 | Реализация складских остатков |  | 0.17 | 0.64 | 100 | 75 | 85 | 3245060046002
004650 | Перекл. 4-позиц.д/изм.тока | Переключатель для амперметра - трёхфазный - 4-позиционный - монтаж на рейке DIN | Legrand | Лимитированный импортный ассортимент | 151 | КИПиА | PL1 | 1 | ШТ | Сертифицировано | 2024-12-29 | 7311.84 | 8774.21 | 8774.21 | Реализация складских остатков |  | 0.15 | 0.52 | 101 | 58 | 89 | 3245060046507
004652 | Перекл. 4-позиц.д/изм.напряж. | Переключатель для вольтметра - трёхфазный - 4-позиционный - монтаж на рейке DIN | Legrand | Лимитированный импортный ассортимент | 151 | КИПиА | PL1 | 1 | ШТ | Сертифицировано | 2024-12-29 | 3606.16 | 4327.39 | 4327.39 | Реализация складских остатков |  | 0.14 | 0.52 | 101 | 58 | 89 | 3245060046521
004653 | Перекл. 7-позиц.д/изм.напряж. | Переключатель для вольтметра - трёхфазный - 7-позиционный - монтаж на рейке DIN | Legrand | Лимитированный импортный ассортимент | 151 | КИПиА | PL1 | 1 | ШТ | Сертифицировано | 2024-12-29 | 6965.03 | 8358.04 | 8358.04 | Реализация складских остатков |  | 0.15 | 0.52 | 101 | 58 | 89 | 3245060046538
004660 | Вольтметр аналог. 0-500В | Аналоговый вольтметр - 4 модуля | Legrand | Лимитированный импортный ассортимент | 151 | КИПиА | PL1 | 1 | ШТ | Сертифицировано | 2026-08-02 | 8232.43 | 9878.92 | 9878.92 | Реализация складских остатков |  | 0.19 | 0.65 | 99 | 86 | 76 | 3245060046606
004663 | Цифровой амперметр/вольтметр | Цифровой амперметр/вольтметр - 0-500 В - монтаж на рейке DIN | Legrand | Лимитированный импортный ассортимент | 151 | КИПиА | PL1 | 1 | ШТ | Сертифицировано | 2026-08-03 | 10401.18 | 12481.42 | 12481.42 | Реализация складских остатков |  | 0.25 | 0.64 | 100 | 75 | 85 | 3245060046637
004676 | Мультиметр Модульный C Rs232 | Контрольно-измерительный прибор EMDX³ - через интерфейс RS 485 | Legrand | Лимитированный импортный ассортимент | 141 | Мультиметры EMDX3 | PL1 | 1 | ШТ | Информация по запросу | - | 16547.77 | 19857.32 | 19857.32 | Реализация складских остатков |  | 0.325 | 1.3595 | 135 | 106 | 95 | 3245060046767
004683 | Счетчик,63A,3Ф,4мод.,MID,RS485 | Трёхфазный счётчик EMDX³ - сертификат MID - 63 А - 4 модуля - выход RS 485 и импульсный | Legrand | Лимитированный импортный ассортимент | 151 | КИПиА | PL1 | 1 | ШТ | Информация по запросу | - | 24065.22 | 28878.26 | 28878.26 | Реализация складских остатков |  | 0.32 | 0.76 | 85 | 102 | 88 | 3245060046835
004689 | Интерфейс Ethernet | Интерфейс Ethernet | Legrand | Лимитированный импортный ассортимент | 142 | Система диспетчеризации | PL1 | 1 | ШТ | Сертифицировано | 2026-08-02 | 92972.95 | 111567.54 | 111567.54 | Реализация складских остатков |  | 0.15 | 0.6 | 112 | 90 | 60 | 3245060046897
004740 | РЕЛЕ ВРЕМЕНИ | Реле времени с выдержкой на включение - 8 А - 250 В~ | Legrand | Лимитированный импортный ассортимент | 120 | Реле времени многофункциональные | PL1 | 1 | ШТ | Сертифицировано | 2028-02-13 | 7710.75 | 9252.9 | 9252.9 | Реализация складских остатков |  | 0.09 | 0.18 | 98 | 22 | 84 | 4010957047405
004741 | Реле Задержки На Отключение | Реле времени с выдержкой на отключение - 8 А - 250 В~ | Legrand | Лимитированный импортный ассортимент | 120 | Реле времени многофункциональные | PL1 | 1 | ШТ | Сертифицировано | 2028-02-13 | 7693.69 | 9232.43 | 9232.43 | Реализация складских остатков |  | 0.05 | 0.17 | 98 | 20 | 85 | 4010957047412
004743 | РЕЛЕ ВРЕМЕНИ | Реле включения нагрузки по короткому входному импульсу | Legrand | Лимитированный импортный ассортимент | 120 | Реле времени многофункциональные | PL1 | 1 | ШТ | Сертифицировано | 2028-02-13 | 7710.75 | 9252.9 | 9252.9 | Реализация складских остатков |  | 0.08 | 0.16 | 97 | 83 | 20 | 4010957047436
004744 | РЕЛЕ ВРЕМЕНИ МНОГ. | Многофункциональное реле | Legrand | Лимитированный импортный ассортимент | 120 | Реле времени многофункциональные | PL1 | 1 | ШТ | Сертифицировано | 2028-02-13 | 7487.16 | 8984.59 | 8984.59 | Реализация складских остатков |  | 0.08 | 0.18 | 97 | 84 | 22 | 4010957047443
004803 | Клем.б/изол.1х6-25+8х1.5-16мм2 | Клеммная колодка - крепятся винтами М4 - 1 x 6-25 мм² - 8 x 1,5-16 мм² - длина 73 мм | Legrand | Лимитированный импортный ассортимент | 81 | Аксессуары для распределительного оборудования | PL1 | 10 | ШТ | Информация по запросу | - | 741.87 | 890.24 | 890.24 | Реализация складских остатков |  | 0.399 | 0.21 | 101 | 22 | 89 | 3414971729872
004805 | Кл.б/изол.1х6-25+14х1.5-16мм2 | Клеммная колодка - крепятся винтами М4 - 1 x 6-25 мм² - 14 x 1,5-16 мм² - длина 122 мм | Legrand | Лимитированный импортный ассортимент | 81 | Аксессуары для распределительного оборудования | PL1 | 10 | ШТ | Информация по запросу | - | 1027.41 | 1232.89 | 1232.89 | Реализация складских остатков |  | 0.66 | 0.58 | 160 | 88 | 41 | 3414971729889
004806 | Кл.б/изол.1х6-25+19х1.5-16мм2 | Клеммная колодка - крепятся винтами М4 - 1 x 6-25 мм² - 19 x 1,5-16 мм² - длина 157 мм | Legrand | Лимитированный импортный ассортимент | 81 | Аксессуары для распределительного оборудования | PL1 | 10 | ШТ | Информация по запросу | - | 1624.91 | 1949.89 | 1949.89 | Реализация складских остатков |  | 0.86 | 0.58 | 160 | 88 | 41 | 3414971729896
004807 | Кл.б/изол.1х6-25+24х1.5-16мм2 | Клеммная колодка - крепятся винтами М4 - 1 x 6-25 мм² - 24 x 1,5-16 мм² - длина 192 мм | Legrand | Лимитированный импортный ассортимент | 81 | Аксессуары для распределительного оборудования | PL1 | 10 | ШТ | Информация по запросу | - | 2010.04 | 2412.05 | 2412.05 | Реализация складских остатков |  | 1.036 | 0.69043 | 96 | 29 | 248 | 3414971729902
004819 | Плоская планка 12Х2 | Плоская шинка 12 х 2 мм - длина 1 м | Legrand | Лимитированный импортный ассортимент | 81 | Аксессуары для распределительного оборудования | PL1 | 10 | ШТ | Сертифицировано | 2026-08-25 | 920.94 | 1105.13 | 1105.13 | Реализация складских остатков |  | 1.98 | 2.58 | 1025 | 63 | 40 | 3414971730588
004820 | Клеммник универсал.4х1.5-16мм2 | Клеммная колодка - на изолирующих основаниях - 4 x 1,5-16 мм² - длина 47 мм | Legrand | Лимитированный импортный ассортимент | 81 | Аксессуары для распределительного оборудования | PL1 | 10 | ШТ | Информация по запросу | - | 757.88 | 909.46 | 909.46 | Реализация складских остатков |  | 0.23 | 0.52 | 101 | 58 | 89 | 3414971729957
004822 | Клеммник универсал.8х1.5-16мм2 | Клеммная колодка - на изолирующих основаниях - 8 x 1,5-16 мм² - длина 75 мм | Legrand | Лимитированный импортный ассортимент | 81 | Аксессуары для распределительного оборудования | PL1 | 10 | ШТ | Информация по запросу | - | 837.29 | 1004.75 | 1004.75 | Реализация складских остатков |  | 0.41 | 0.7 | 101 | 78 | 89 | 3414971729964
004824 | Клемм.унив.1х6-25+12х1.5-16мм2 | Клеммная колодка - на изолирующих основаниях - 1 x 6-25 мм² - 12 x 1,5-16 мм² - длина 113 мм | Legrand | Лимитированный импортный ассортимент | 81 | Аксессуары для распределительного оборудования | PL1 | 10 | ШТ | Информация по запросу | - | 1012.55 | 1215.06 | 1215.06 | Реализация складских остатков |  | 0.669 | 1.32 | 148 | 101 | 88 | 3414971729971
004825 | Клемм.унив.1х6-25+16х1.5-16мм2 | Клеммная колодка - на изолирующих основаниях - 1 x 6-25 мм² - 16 x 1,5-16 мм² - длина 141 мм | Legrand | Лимитированный импортный ассортимент | 81 | Аксессуары для распределительного оборудования | PL1 | 10 | ШТ | Информация по запросу | - | 1624.6 | 1949.52 | 1949.52 | Реализация складских остатков |  | 0.84 | 1.32 | 148 | 101 | 88 | 3414971729988
004826 | Клемм.унив.1х6-25+21х1.5-16мм2 | Клеммник универсальный 1х(6-25)+21х(1.5х16мм²) синий | Legrand | Лимитированный импортный ассортимент | 81 | Аксессуары для распределительного оборудования | PL1 | 10 | ШТ | Информация по запросу | - | 2167.5 | 2601 | 2601 | Реализация складских остатков |  | 1.059 | 1.6192 | 184 | 100 | 88 | 3414971729995
004828 | Клемм.унив.2х6-25+33х1.5-16мм2 | Клеммик универсальный 2х6-25+33х1.5-16мм² | Legrand | Лимитированный импортный ассортимент | 81 | Аксессуары для распределительного оборудования | PL1 | 10 | ШТ | Информация по запросу | - | 2736.71 | 3284.05 | 3284.05 | Реализация складских остатков |  | 1.71 | 2.35 | 288 | 106 | 77 | 3414971730007
004830 | Клеммник зеленый 4х1.5-16мм2 | Клеммная колодка IP 2X -земля - вертикальная - длина 47 мм | Legrand | Лимитированный импортный ассортимент | 81 | Аксессуары для распределительного оборудования | PL1 | 10 | ШТ | Информация по запросу | - | 998.77 | 1198.52 | 1198.52 | Реализация складских остатков |  | 0.24 | 0.52 | 101 | 58 | 89 | 3414971730014
004832 | Колодка Земляная 8X16 | Клеммная колодка IP 2X - земля - зеленая - 8 x 1,5-16 мм² - длина 75 мм | Legrand | Лимитированный импортный ассортимент | 81 | Аксессуары для распределительного оборудования | PL1 | 10 | ШТ | Информация по запросу | - | 882.02 | 1058.42 | 1058.42 | Реализация складских остатков |  | 0.44 | 0.7 | 101 | 78 | 89 | 3414971730021
004836 | Клемм.зел.1х6-25+21х1.5-16мм2 | Клеммная колодка IP 2X - земля - зеленая - 1 x 6-25 мм² - 21 x 1,5-16 мм² - длина 176 мм | Legrand | Лимитированный импортный ассортимент | 81 | Аксессуары для распределительного оборудования | PL1 | 10 | ШТ | Информация по запросу | - | 2535.91 | 3043.09 | 3043.09 | Реализация складских остатков |  | 1.118 | 1.6192 | 184 | 100 | 88 | 3414971730052
004838 | Клемм.зел.2х6-25+33х1.5-16мм2 | Клеммная колодка IP 2X - земля - зеленая - 2 x 6-25 мм² - 32 x 1,5-16 мм² - длина 276 мм | Legrand | Лимитированный импортный ассортимент | 81 | Аксессуары для распределительного оборудования | PL1 | 10 | ШТ | Информация по запросу | - | 3308.33 | 3970 | 3970 | Реализация складских остатков |  | 1.78 | 2.35 | 288 | 106 | 77 | 3414971730069
004840 | Клеммник синий 4х1.5-16мм2 | Клеммная колодка IP 2X - нейтраль - синий - длина 47 мм | Legrand | Лимитированный импортный ассортимент | 81 | Аксессуары для распределительного оборудования | PL1 | 10 | ШТ | Информация по запросу | - | 978.51 | 1174.21 | 1174.21 | Реализация складских остатков |  | 0.24 | 0.52 | 101 | 58 | 89 | 3414971928961
004842 | Колодка Клеммная 8X16 Синяя | Клеммная колодка IP 2X - нейтраль - синяя - 8 x 1,5-16 мм² - длина 75 мм | Legrand | Лимитированный импортный ассортимент | 81 | Аксессуары для распределительного оборудования | PL1 | 10 | ШТ | Информация по запросу | - | 1187.35 | 1424.82 | 1424.82 | Реализация складских остатков |  | 0.44 | 0.7 | 101 | 78 | 89 | 3414971730083
004844 | Колодка Клеммная 12X16 Синяя | Клеммная колодка IP 2X - нейтраль - синяя - 1 x 6-25 мм² - 12 x 1,5-16 мм² - длина 113 мм | Legrand | Лимитированный импортный ассортимент | 81 | Аксессуары для распределительного оборудования | PL1 | 10 | ШТ | Информация по запросу | - | 1138.67 | 1366.4 | 1366.4 | Реализация складских остатков |  | 0.69 | 1.32 | 148 | 101 | 88 | 3414971730090
004845 | Клемм.син.1х6-25+16х1.5-16мм2 | Клеммная колодка IP 2X - нейтраль - синяя - 1 x 6-25 мм² - 21 x 1,5-16 мм² - длина 141 мм | Legrand | Лимитированный импортный ассортимент | 81 | Аксессуары для распределительного оборудования | PL1 | 10 | ШТ | Информация по запросу | - | 1512.9 | 1815.48 | 1815.48 | Реализация складских остатков |  | 0.89 | 1.32 | 148 | 101 | 88 | 3414971730106
004846 | Клемм.син.1х6-25+21х1.5-16мм2 | Клеммная колодка IP 2X - нейтраль - синяя - 1 x 6-25 мм² - 21 x 1,5-16 мм² - длина 176 мм | Legrand | Лимитированный импортный ассортимент | 81 | Аксессуары для распределительного оборудования | PL1 | 10 | ШТ | Информация по запросу | - | 1621.64 | 1945.97 | 1945.97 | Реализация складских остатков |  | 1.107 | 1.6192 | 184 | 100 | 88 | 3414971730113
004850 | Клеммник черный 4х1.5-16мм2 | Клеммная колодка IP 2X - фаза - чёрный - длина 47 мм | Legrand | Лимитированный импортный ассортимент | 81 | Аксессуары для распределительного оборудования | PL1 | 10 | ШТ | Информация по запросу | - | 628.58 | 754.3 | 754.3 | Реализация складских остатков |  | 0.25 | 0.52 | 101 | 58 | 89 | 3414971730137
004852 | Клеммник черный 8х1.5-16мм2 | Клеммная колодка IP 2X - фаза - чёрная - 8 x 1,5-16 мм² - длина 75 мм | Legrand | Лимитированный импортный ассортимент | 81 | Аксессуары для распределительного оборудования | PL1 | 10 | ШТ | Информация по запросу | - | 1198.68 | 1438.42 | 1438.42 | Реализация складских остатков |  | 0.44 | 0.7 | 101 | 78 | 89 | 3414971730144
004854 | Клемм.черн.1х6-25+12х1.5-16мм2 | Клеммная колодка IP 2X - фаза - чёрная - 1 x 6-25 мм² - 12 x 1,5-16 мм² - длина 113 мм | Legrand | Лимитированный импортный ассортимент | 81 | Аксессуары для распределительного оборудования | PL1 | 10 | ШТ | Информация по запросу | - | 1560.11 | 1872.13 | 1872.13 | Реализация складских остатков |  | 0.7 | 1.32 | 148 | 101 | 88 | 3414971730151
004855 | Клемм.черн.1х6-25+16х1.5-16мм2 | Клеммная колодка IP 2X - фаза - чёрная - 1 x 6-25 мм² - 16 x 1,5-16 мм² - длина 141 мм | Legrand | Лимитированный импортный ассортимент | 81 | Аксессуары для распределительного оборудования | PL1 | 10 | ШТ | Информация по запросу | - | 2027.49 | 2432.99 | 2432.99 | Реализация складских остатков |  | 0.88 | 1.32 | 148 | 101 | 88 | 3414971730168
004868 | Расп.клеммы 250A 4 по 35мм2 | Распределительные клеммы для подключения сзади - 250 A | Legrand | Лимитированный импортный ассортимент | 81 | Аксессуары для распределительного оборудования | PL1 | 1 | ШТ | Информация по запросу | - | 4507.67 | 5409.2 | 5409.2 | Реализация складских остатков |  | 0.16 | 0.22 | 113 | 61 | 32 | 3245060048686
004871 | Мод.расп.бл.1пх16контк.125A | Модульный распределительный блок - 1П - 125 A - 16 подключений | Legrand | Лимитированный импортный ассортимент | 80 | Распределительные блоки модульные | PL1 | 4 | ШТ | Информация по запросу | - | 7379.9 | 8855.88 | 8855.88 | Реализация складских остатков |  | 0.93 | 1.85 | 154 | 118 | 102 | 3414971439719
004877 | Блок распред. 4П 250A | Модульный распределительный блок - 4П - 250 A - 12 подключений | Legrand | Лимитированный импортный ассортимент | 80 | Распределительные блоки модульные | PL1 | 1 | ШТ | Информация по запросу | - | 27388.49 | 32866.19 | 32866.19 | Реализация складских остатков |  | 1.5 | 2.6 | 170 | 170 | 90 | 3245060048778
004996 | Держ.д/этикеток на автоматы | Держатель для этикеток на автоматические выключатели | Legrand | Лимитированный импортный ассортимент | 85 | Щитки распределительные Ekinoxe | PL1 | 10 | ШТ | Информация по запросу | - | 1659.39 | 1991.27 | 1991.27 | Реализация складских остатков |  | 0.28 | 1.63 | 510 | 68 | 47 | 3414971538696
005790 | Индикатор 250/400В | Индикатор 250/400В | Legrand | Лимитированный импортный ассортимент | 60 | Держатели плавких вставок | PL1 | 10 | ШТ | Сертифицировано | 2024-09-15 | 311.87 | 374.24 | 374.24 | Реализация складских остатков |  | 0.039 | 0.36855 | 101 | 41 | 89 | 3414971532076
005800 | Держ.плав.вст. 1п 5Х20 230В | Разъединитель-держатель предохранителей - 1П - миниатюрные цилиндрические бытовые предохранители - 250 В~ | Legrand | Лимитированный импортный ассортимент | 60 | Держатели плавких вставок | PL1 | 5 | ШТ | Сертифицировано | 2024-08-27 | 647.32 | 776.78 | 776.78 | Реализация складских остатков |  | 0.42 | 1.01 | 112 | 102 | 88 | 3414971402928
005802 | Держ.плав.вст. 1п+н 5х20 230В | Разъединитель-держатель предохранителей - 1П+Н - миниатюрные цилиндрические бытовые предохранители - 250 В~ | Legrand | Лимитированный импортный ассортимент | 60 | Держатели плавких вставок | PL1 | 5 | ШТ | Сертифицировано | 2024-08-27 | 765 | 918 | 918 | Реализация складских остатков |  | 0.461 | 1.01 | 112 | 102 | 88 | 3414971402935
005810 | Держ.плав.вставок 1п 230В 10А | Разъединитель-держатель предохранителей - 1П - цилиндрические бытовые предохранители - 10 А | Legrand | Лимитированный импортный ассортимент | 60 | Держатели плавких вставок | PL1 | 10 | ШТ | Сертифицировано | 2024-08-15 | 366.3 | 439.56 | 439.56 | Реализация складских остатков |  | 0.786 | 1.6192 | 184 | 100 | 88 | 3414971402973
005811 | Держ.плав.вставок 1п 16А | Разъединитель-держатель предохранителей - 1П - цилиндрические бытовые предохранители - 16 А | Legrand | Лимитированный импортный ассортимент | 60 | Держатели плавких вставок | PL1 | 10 | ШТ | Сертифицировано | 2024-08-15 | 358.25 | 429.9 | 429.9 | Реализация складских остатков |  | 0.788 | 1.6192 | 184 | 100 | 88 | 3414971402980
005812 | Держ.плав.вставок 1п 400В 20А | Разъединитель-держатель предохранителей - 1П - цилиндрические бытовые предохранители - 20 А | Legrand | Лимитированный импортный ассортимент | 60 | Держатели плавких вставок | PL1 | 10 | ШТ | Сертифицировано | 2024-08-15 | 447.54 | 537.05 | 537.05 | Реализация складских остатков |  | 0.784 | 1.6192 | 184 | 100 | 88 | 3414971402997
005813 | Держ.плав.вставок 1п 25А | Разъединитель-держатель предохранителей - 1П - цилиндрические бытовые предохранители - 25 А | Legrand | Лимитированный импортный ассортимент | 60 | Держатели плавких вставок | PL1 | 10 | ШТ | Сертифицировано | 2024-08-15 | 455.13 | 546.16 | 546.16 | Реализация складских остатков |  | 0.784 | 1.6192 | 184 | 100 | 88 | 3414971403000
005820 | Держ.плав.вставок 1п+н 230В10А | Разъединитель-держатель предохранителей - 1П+Н - цилиндрические бытовые предохранители - 10 А | Legrand | Лимитированный импортный ассортимент | 60 | Держатели плавких вставок | PL1 | 10 | ШТ | Сертифицировано | 2024-08-15 | 457.9 | 549.48 | 549.48 | Реализация складских остатков |  | 0.883 | 1.6192 | 184 | 100 | 88 | 3414971403055
005822 | Держатель Предохранителя 20A | Разъединитель-держатель предохранителей - 1П+Н - цилиндрические бытовые предохранители - 20 А | Legrand | Лимитированный импортный ассортимент | 60 | Держатели плавких вставок | PL1 | 10 | ШТ | Сертифицировано | 2024-08-15 | 578.4 | 694.08 | 694.08 | Реализация складских остатков |  | 0.884 | 1.6192 | 184 | 100 | 88 | 3414971403079
005823 | Держ.плав.вст.1п+н 400 В 25А | Разъединитель-держатель предохранителей - 1П+Н - цилиндрические бытовые предохранители - 25 А | Legrand | Лимитированный импортный ассортимент | 60 | Держатели плавких вставок | PL1 | 10 | ШТ | Сертифицировано | 2024-08-15 | 2503.37 | 3004.04 | 3004.04 | Реализация складских остатков |  | 0.893 | 1.6192 | 184 | 100 | 88 | 3414971403086
005824 | Держ.плав.вст.1п+н 32А | Разъединитель-держатель предохранителей - 1П+Н - цилиндрические бытовые предохранители - 32 А | Legrand | Лимитированный импортный ассортимент | 60 | Держатели плавких вставок | PL1 | 10 | ШТ | Сертифицировано | 2024-08-15 | 564.27 | 677.12 | 677.12 | Реализация складских остатков |  | 0.934 | 1.6192 | 184 | 100 | 88 | 3414971403093
009799 | XL3 Держ.докум.пласт.гибк. | Конверт пластмассовый гибкий A4 - 305 x 220 мм | Legrand | Лимитированный импортный ассортимент | 755 | Комплектующие изделия для Atlantic и Marina | PL5 | 10 | ШТ | Информация по запросу | - | 1357.79 | 1629.35 | 1629.35 | Реализация складских остатков |  | 0.25 | 0.63 | 328 | 275 | 7 | 3414971440081
010230 | Пл.вст. быт.5х20 3,15А | Миниатюрный цилиндрический предохранитель - 5x20 мм - 3,15 А | Legrand | Лимитированный импортный ассортимент | 170 | Плавкие вставки бытовые | PL1 | 10 | ШТ | Сертифицировано | 2024-08-27 | 254.41 | 305.29 | 305.29 | Реализация складских остатков |  | 0.01 | 0.02 | 36 | 13 | 53 | 3414971497023
010306 | Пл.вст. быт.6.3х23 6А б/и | Бытовой цилиндрический предохранитель 6.3х23 6а без индикатора | Legrand | Лимитированный импортный ассортимент | 170 | Плавкие вставки бытовые | PL1 | 10 | ШТ | Сертифицировано | 2024-08-15 | 347.75 | 417.3 | 417.3 | Реализация складских остатков |  | 0.02 | 0.02 | 36 | 13 | 53 | 3414971538832
010411 | DLP Кабель-канал 80x35 | Профиль DLP - 35х80 - 2 м - без крышки - белый | Legrand | Регулярный ассортимент | 271 | Кабельные каналы DLP | PL7 | 20 | М | Сертифицировано | 2026-04-12 | 689.94 | 827.93 | 827.93 |  |  | 10.4 | 39.04 | 2020 | 251 | 77 | 3414971011342
010419 | DLP Кабель-канал 80x50 | Кабель-канал DLP 50x80 - 1 секция - 1 крышка 65 мм - длина 2 м - белый | Legrand | Регулярный ассортимент | 271 | Кабельные каналы DLP | PL7 | 300 | М | Сертифицировано | 2026-04-12 | 1476.31 | 1771.57 | 1771.57 |  |  | 270 | 1782 | 2200 | 1000 | 810 | 3414971158641
010427 | DLP Кабель-канал 150x50 | Кабель-канал DLP 50x150 - 2 секции - 2 крышки 65 мм - длина 2 м - белый | Legrand | Регулярный ассортимент | 271 | Кабельные каналы DLP | PL7 | 12 | М | Сертифицировано | 2026-04-12 | 3614.29 | 4337.15 | 4337.15 |  |  | 19.6 | 80.55 | 2020 | 254 | 157 | 3414971070448
010429 | DLP Кабель-канал 105x50 | Кабель-канал DLP 50x105 - 1 секция - 1 крышка 65 мм - длина 2 м - белый | Legrand | Регулярный ассортимент | 271 | Кабельные каналы DLP | PL7 | 240 | М | Сертифицировано | 2026-04-12 | 1661.83 | 1994.2 | 1994.2 |  |  | 237.6 | 1529 | 2200 | 1000 | 695 | 3414970964496
010433 | DLP Кабель-канал 150x65 | Кабель-канал DLP 65x150 -1 или 2 секции - длина 2 м - белый | Legrand | Регулярный ассортимент | 271 | Кабельные каналы DLP | PL7 | 8 | М | Сертифицировано | 2026-04-12 | 2813.87 | 3376.64 | 3376.64 |  |  | 11.7 | 77.18 | 2038 | 263 | 144 | 3414971011458
010453 | DLP Кабель-канал 195x65 | Кабель-канал DLP 65x195 -1, 2 или 3 секции - длина 2 м - белый | Legrand | Регулярный ассортимент | 271 | Кабельные каналы DLP | PL7 | 8 | М | Сертифицировано | 2026-04-12 | 3362.97 | 4035.56 | 4035.56 | Реализация складских остатков |  | 13.6 | 77.18 | 2038 | 263 | 144 | 3414971011427
010459 | DLP Кабель-канал 220x65 | Кабель-канал DLP 65x220 - 2 или 3 секции - длина 2 м - белый | Legrand | Регулярный ассортимент | 271 | Кабельные каналы DLP | PL7 | 8 | М | Сертифицировано | 2026-04-12 | 3528.31 | 4233.97 | 4233.97 | Реализация складских остатков |  | 14.6 | 99.9804 | 2040 | 338 | 145 | 3414971165274
010463 | DLP Кабель-канал 105x35 | Кабель-канал DLP 35x105 - 1 секция - 1 крышка 85 мм - длина 2 м - белый | Legrand | Регулярный ассортимент | 271 | Кабельные каналы DLP | PL7 | 20 | М | Сертифицировано | 2026-04-12 | 1430.7 | 1716.84 | 1716.84 | Реализация складских остатков |  | 19.4 | 83.6 | 2038 | 339 | 121 | 3414971012684
010473 | DLP Перегородка несущая | Перегородка несущая - для кабель-каналов DLP 65х150/195/220 - 2 м - белый | Legrand | Регулярный ассортимент | 271 | Кабельные каналы DLP | PL7 | 36 | М | Сертифицировано | 2026-04-12 | 869.63 | 1043.56 | 1043.56 | Реализация складских остатков |  | 12 | 30.4294 | 2038 | 237 | 63 | 3414971158771
010521 | DLP Крышка 65 мм | Частичная крышка шириной 65 мм - для кабель-канала DLP 65x195 - 2м - белый | Legrand | Регулярный ассортимент | 271 | Кабельные каналы DLP | PL7 | 24 | М | Сертифицировано | 2026-04-12 | 609.98 | 731.98 | 731.98 |  |  | 6.72 | 16.12 | 2040 | 152 | 52 | 3414971009912
010524 | DLP Крышка 130 мм | Частичная крышка шириной 130 мм - для кабель-каналов DLP 65x150/220 - 2м - белый | Legrand | Регулярный ассортимент | 271 | Кабельные каналы DLP | PL7 | 8 | М | Сертифицировано | 2026-04-12 | 786 | 943.2 | 943.2 | Реализация складских остатков |  | 3.5 | 11.46 | 2038 | 148 | 38 | 3414971009936
010526 | DLP Крышка 180 мм | Полная крышка шириной 180 мм - для кабель-канала DLP 65x195 - 2м - белый | Legrand | Регулярный ассортимент | 271 | Кабельные каналы DLP | PL7 | 8 | М | Сертифицировано | 2026-04-12 | 1330.31 | 1596.37 | 1596.37 | Реализация складских остатков |  | 5.4 | 14.12 | 2038 | 198 | 35 | 3414971009943
010580 | DLP Накладка плинтусная 2м | Накладка плинтусная - для кабель-канала DLP 35x80 - 2 м - угольно-серый | Legrand | Регулярный ассортимент | 271 | Кабельные каналы DLP | PL7 | 24 | М | Информация по запросу | - | 772.18 | 926.62 | 926.62 | Реализация складских остатков |  | 3.4 | 14.12 | 2038 | 198 | 35 | 3414971012615
010582 | DLPПерегородка раздел. 50/35мм | Разделительная перегородка - для кабель-каналов DLP 50х80/105/150 - 2м - белый | Legrand | Регулярный ассортимент | 271 | Кабельные каналы DLP | PL7 | 24 | М | Сертифицировано | 2026-04-12 | 386.13 | 463.36 | 463.36 |  |  | 2.8 | 11.46 | 2038 | 148 | 38 | 3414971070585
010583 | DLP Перегородка раздел. 65мм | Разделительная перегородка - DLP - секционируемая - профиль 65 - 2 м - белая | Legrand | Регулярный ассортимент | 271 | Кабельные каналы DLP | PL7 | 48 | М | Сертифицировано | 2026-04-12 | 414.94 | 497.93 | 497.93 | Реализация складских остатков |  | 10.6 | 30.4294 | 2038 | 237 | 63 | 3414971158818
010584 | DLP Перег.разд.д/к-кан 35х80 | Самоклеющаяся разделительная перегородка - для кабель-канала DLP 35x80 - 2 м - белая | Legrand | Регулярный ассортимент | 271 | Кабельные каналы DLP | PL7 | 16 | М | Сертифицировано | 2026-04-12 | 368.02 | 441.62 | 441.62 | Реализация складских остатков |  | 1.5 | 7.35 | 2135 | 93 | 37 | 3414971071490
010602 | DLPУг.внутр. на выс.50мм | Угол внутренний переменный от 80° до 100° - для кабель-каналов DLP 50х80 - белый | Legrand | Регулярный ассортимент | 271 | Кабельные каналы DLP | PL7 | 10 | ШТ | Информация по запросу | - | 946.83 | 1136.2 | 1136.2 |  |  | 0.822 | 11.0356 | 294 | 184 | 204 | 3414971071544
010605 | DLPУг.внутр. 50х105 | Угол внутренний переменный от 80° до 100° - для кабель-каналов DLP 50х105 - белый | Legrand | Регулярный ассортимент | 271 | Кабельные каналы DLP | PL7 | 10 | ШТ | Информация по запросу | - | 955.67 | 1146.8 | 1146.8 |  |  | 1.3 | 13.1363 | 465 | 113 | 250 | 3414971070592
010606 | DLP Уг.внут. для к/к 150х50 мм | Угол внутренний переменный от 80° до 100° - для кабель-каналов DLP 50х150 - белый | Legrand | Регулярный ассортимент | 271 | Кабельные каналы DLP | PL7 | 5 | ШТ | Информация по запросу | - | 2156.34 | 2587.61 | 2587.61 |  |  | 0.52 | 9.11 | 392 | 202 | 115 | 3414971071568
010607 | DLPУг.внут.для к/к 65мм 2секц. | Угол внутренний переменный от 80° до 100° - для кабель-каналов DLP 65х150/195/220 - 2 секции | Legrand | Регулярный ассортимент | 271 | Кабельные каналы DLP | PL7 | 5 | ШТ | Информация по запросу | - | 2166.8 | 2600.16 | 2600.16 | Реализация складских остатков |  | 0.63 | 8.39 | 387 | 197 | 110 | 3414971150218
010619 | DLPУг.внеш. д/ 50х105 | Угол внешний переменный от 60° до 120° - для кабель-каналов DLP 50х105 - белый | Legrand | Регулярный ассортимент | 271 | Кабельные каналы DLP | PL7 | 10 | ШТ | Информация по запросу | - | 1063.61 | 1276.33 | 1276.33 |  |  | 0.612 | 9.1062 | 392 | 202 | 115 | 3414971071605
010621 | DLPУг.внеш. на выс. 35мм | Угол внешний переменный от 60° до 120° - для кабель-каналов DLP 35х80/105 - белый | Legrand | Регулярный ассортимент | 271 | Кабельные каналы DLP | PL7 | 10 | ШТ | Информация по запросу | - | 967.16 | 1160.59 | 1160.59 | Реализация складских остатков |  | 0.4 | 5.64 | 326 | 184 | 94 | 3414971071629
010622 | DLPУг.внеш. на выс. 50мм | Угол внешний переменный от 60° до 120° - для кабель-каналов DLP 50х80 - белый | Legrand | Регулярный ассортимент | 271 | Кабельные каналы DLP | PL7 | 10 | ШТ | Информация по запросу | - | 1039.67 | 1247.6 | 1247.6 |  |  | 0.434 | 5.6385 | 326 | 184 | 94 | 3414971071667
010623 | DLPУг.внеш.д/65x150/195 1сек. | Угол внешний переменный от 60° до 120° - для кабель-каналов DLP 65х150/195 - 1 секция - белый | Legrand | Регулярный ассортимент | 271 | Кабельные каналы DLP | PL7 | 10 | ШТ | Информация по запросу | - | 3883.68 | 4660.42 | 4660.42 | Реализация складских остатков |  | 0.707 | 6.8103 | 312 | 204 | 107 | 3414971150263
010635 | DLP Уг.внеш. для к/к 150х50 мм | Угол внешний переменный от 60° до 120° - для кабель-каналов DLP 50х150 - белый | Legrand | Регулярный ассортимент | 271 | Кабельные каналы DLP | PL7 | 5 | ШТ | Информация по запросу | - | 2556.03 | 3067.24 | 3067.24 |  |  | 0.34 | 4.78 | 235 | 185 | 110 | 3414971070622
010636 | DLPУг.внеш.для к/к 65мм 2секц. | Угол внешний переменный от 60° до 120° - для кабель-каналов DLP 65х150/195/220 - 2 секции | Legrand | Регулярный ассортимент | 271 | Кабельные каналы DLP | PL7 | 5 | ШТ | Информация по запросу | - | 2556.03 | 3067.24 | 3067.24 | Реализация складских остатков |  | 0.5 | 4.78 | 235 | 185 | 110 | 3414971150294
010639 | DLPУг.внеш.для к/к 65мм 3секц. | Угол внешний переменный от 60° до 120° - для кабель-каналов DLP 65х195/220 - 3 секции | Legrand | Регулярный ассортимент | 271 | Кабельные каналы DLP | PL7 | 5 | ШТ | Информация по запросу | - | 5109.8 | 6131.76 | 6131.76 | Реализация складских остатков |  | 0.62 | 4.78 | 235 | 185 | 110 | 3414971150324
010658 | DLPУг.внут.для к/к 65мм 3секц. | Угол внутренний переменный от 80° до 100° - для кабель-каналов DLP 65х195/220 - 3 секции | Legrand | Регулярный ассортимент | 271 | Кабельные каналы DLP | PL7 | 5 | ШТ | Информация по запросу | - | 4208.99 | 5050.79 | 5050.79 | Реализация складских остатков |  | 0.82 | 9.11 | 392 | 202 | 115 | 3414971150355
010681 | DLPФиксатор кабеля скоба | Скоба - для кабель-каналов DLP 35/50X80, 50х105/150, 65х150/220 | Legrand | Регулярный ассортимент | 271 | Кабельные каналы DLP | PL7 | 50 | ШТ | Информация по запросу | - | 192.4 | 230.88 | 230.88 | Реализация складских остатков |  | 1.5 | 5.27 | 215 | 175 | 140 | 3414971071742
010690 | Переход.на нап.к/к 32800 | Переходник на напольный кабель-канал Кат. № 0 328 00 | Legrand | Регулярный ассортимент | 271 | Кабельные каналы DLP | PL7 | 5 | ШТ | Не подлежит сертификации | 2024-12-02 | 1768.84 | 2122.61 | 2122.61 | Реализация складских остатков |  | 0.36 | 3.32 | 275 | 130 | 93 | 3414971136519
010691 | DLP Накл. профиля на защелках | Накладка на стык - DLP - на защелках - для DLP - секционируемая - белая | Legrand | Регулярный ассортимент | 271 | Кабельные каналы DLP | PL7 | 20 | ШТ | Информация по запросу | - | 128.86 | 154.63 | 154.63 |  |  | 0.16 | 1.39 | 144 | 125 | 77 | 3414971071865
010692 | DLP Накл. профиля клейк. осн. | Накладка на стык профиля - самоклеющаяся - для односекционных кабель-каналов DLP - белый | Legrand | Регулярный ассортимент | 271 | Кабельные каналы DLP | PL7 | 20 | ШТ | Информация по запросу | - | 130.12 | 156.14 | 156.14 | Реализация складских остатков |  | 0.092 | 0.75762 | 145 | 95 | 55 | 3414971071902
010696 | DLPНакл.на стык проф.50x105 | Накладка на стык профиля - на защелках - для односекционных кабель-каналов DLP 50х105 - белый | Legrand | Регулярный ассортимент | 271 | Кабельные каналы DLP | PL7 | 20 | ШТ | Информация по запросу | - | 72 | 86.4 | 86.4 |  |  | 0.099 | 1.2441 | 145 | 110 | 78 | 3414971071933
010698 | Накладка на ввод 80/150 | Накладка на стык со стеной - для кабель-каналов шириной от 80 до 150 мм | Legrand | Регулярный ассортимент | 271 | Кабельные каналы DLP | PL7 | 5 | ШТ | Не подлежит сертификации | 2024-12-31 | 1310.67 | 1572.8 | 1572.8 | Реализация складских остатков |  | 0.53 | 5.64 | 326 | 184 | 94 | 3414971136588
010700 | DLPЗаглушка 105x50 | Заглушка торцевая - для односекционных кабель-каналов DLP 50х105 - белый | Legrand | Регулярный ассортимент | 271 | Кабельные каналы DLP | PL7 | 20 | ШТ | Информация по запросу | - | 233.24 | 279.89 | 279.89 |  |  | 0.646 | 9.1062 | 392 | 202 | 115 | 3414971071964
010701 | DLPЗаглушка 105x35 | Заглушка торцевая - для односекционных кабель-каналов DLP 35х105 - белый | Legrand | Регулярный ассортимент | 271 | Кабельные каналы DLP | PL7 | 20 | ШТ | Информация по запросу | - | 245.59 | 294.71 | 294.71 | Реализация складских остатков |  | 0.5 | 9.11 | 392 | 202 | 115 | 3414971071988
010703 | DLPЗаглушка 150x50 | Заглушка торцевая - для односекционных кабель-каналов DLP 50х150 - белый | Legrand | Регулярный ассортимент | 271 | Кабельные каналы DLP | PL7 | 10 | ШТ | Информация по запросу | - | 450.45 | 540.54 | 540.54 |  |  | 0.59 | 6.15 | 374 | 158 | 104 | 3414971072046
010706 | DLPЗаглушка 150x65 | Заглушка торцевая - для односекционных кабель-каналов DLP 65х150 - белый | Legrand | Регулярный ассортимент | 271 | Кабельные каналы DLP | PL7 | 10 | ШТ | Информация по запросу | - | 450.52 | 540.62 | 540.62 | Реализация складских остатков |  | 0.64 | 6.15 | 374 | 158 | 104 | 3414971137479
010707 | DLPЗаглушка 195x65 | Заглушка торцевая - для кабель-каналов DLP 65х195 - белый | Legrand | Регулярный ассортимент | 271 | Кабельные каналы DLP | PL7 | 5 | ШТ | Информация по запросу | - | 530.66 | 636.79 | 636.79 | Реализация складских остатков |  | 0.42 | 4.78 | 235 | 185 | 110 | 3414971137516
010708 | DLPЗаглушка 220x65 | Заглушка торцевая - для кабель-каналов DLP 65х220 - белый | Legrand | Регулярный ассортимент | 271 | Кабельные каналы DLP | PL7 | 5 | ШТ | Информация по запросу | - | 837.33 | 1004.8 | 1004.8 | Реализация складских остатков |  | 0.45 | 4.22 | 230 | 180 | 102 | 3414971137547
010722 | DLP Заглушка для к/к 80x35/50 | Заглушка торцевая - для односекционных кабель-каналов DLP 35/50х80 - белый | Legrand | Регулярный ассортимент | 271 | Кабельные каналы DLP | PL7 | 10 | ШТ | Информация по запросу | - | 304.21 | 365.05 | 365.05 |  |  | 0.323 | 5.6385 | 326 | 184 | 94 | 3414971072534
010735 | DLPОтвод Т ш.80мм | Отвод плоский - для односекционных кабель-каналов DLP 35х80/105, 50х80/150 - белый | Legrand | Регулярный ассортимент | 271 | Кабельные каналы DLP | PL7 | 5 | ШТ | Информация по запросу | - | 1881.75 | 2258.1 | 2258.1 |  |  | 0.27 | 6.15 | 374 | 158 | 104 | 3414971072558
010736 | DLPОтвод T на 150/220 | Отвод плоский - для односекционных кабель-каналов DLP 35х105, 50х150 - ширина крышки 85 мм - белый | Legrand | Регулярный ассортимент | 271 | Кабельные каналы DLP | PL7 | 5 | ШТ | Информация по запросу | - | 1758.52 | 2110.22 | 2110.22 | Реализация складских остатков |  | 0.24 | 6.57 | 345 | 150 | 127 | 3414971072589
010737 | DLPОтвод T 150/220 50x105/150 | Отвод плоский - для односекционных кабель-каналов DLP 35х105, 50х150 - ширина крышки 65 мм - белый | Legrand | Регулярный ассортимент | 271 | Кабельные каналы DLP | PL7 | 5 | ШТ | Информация по запросу | - | 4802.1 | 5762.52 | 5762.52 | Реализация складских остатков |  | 0.25 | 6.57 | 345 | 150 | 127 | 3414971072619
010738 | DLPОтвод T к профилю 105 мм | Отвод плоский - для односекционных кабель-каналов DLP 65х150/195/220 - ширина профиля 105 мм - белый | Legrand | Регулярный ассортимент | 271 | Кабельные каналы DLP | PL7 | 5 | ШТ | Информация по запросу | - | 3144.48 | 3773.38 | 3773.38 | Реализация складских остатков |  | 0.369 | 8.39 | 387 | 197 | 110 | 3414971137660
010739 | DLP Отвод Т 50х105 д/шир. 80 | Отвод плоский - для односекционных кабель-каналов DLP 50х105 - ширина профиля 80 мм - белый | Legrand | Регулярный ассортимент | 271 | Кабельные каналы DLP | PL7 | 5 | ШТ | Информация по запросу | - | 2166.49 | 2599.79 | 2599.79 | Реализация складских остатков |  | 0.28 | 6.15 | 374 | 158 | 104 | 3414971072626
010740 | DLP Отвод Т 50х105 д/шир. 105 | Отвод плоский - для односекционных кабель-каналов DLP 50х105 - ширина профиля 105 мм - белый | Legrand | Регулярный ассортимент | 271 | Кабельные каналы DLP | PL7 | 5 | ШТ | Информация по запросу | - | 2693.04 | 3231.65 | 3231.65 |  |  | 0.26 | 6.57 | 345 | 150 | 127 | 3414971072657
010763 | DLP Отвод угл. на 80/105/150 | Отводы угловые - для односекционных кабель-каналов DLP 35х80/105, 50х80/150 - белый | Legrand | Регулярный ассортимент | 271 | Кабельные каналы DLP | PL7 | 5 | ШТ | Информация по запросу | - | 3510.58 | 4212.7 | 4212.7 | Реализация складских остатков |  | 0.72 | 6.15 | 374 | 158 | 104 | 3414971072688
010767 | DLPУг.плоск. д/ 50х80 бел. | Угол плоский 90 - для односекционных кабель-каналов DLP 35/50х80 - белый | Legrand | Регулярный ассортимент | 271 | Кабельные каналы DLP | PL7 | 10 | ШТ | Информация по запросу | - | 1420.04 | 1704.05 | 1704.05 |  |  | 0.4 | 19.2 | 400 | 300 | 160 | 3414971070684
010771 | Переход.на напол.к/к кр.65мм | Переходник на напольный кабель-канал, крышка 65мм | Legrand | Регулярный ассортимент | 271 | Кабельные каналы DLP | PL7 | 5 | ШТ | Не подлежит сертификации | 2024-12-02 | 3537.7 | 4245.24 | 4245.24 | Реализация складских остатков |  | 0.77 | 9.11 | 392 | 202 | 115 | 3414971137790
010784 | DLPУг.плоск. 35х105 бел. | Угол плоский 90° - для односекционных кабель-каналов DLP 35х105 - белый | Legrand | Регулярный ассортимент | 271 | Кабельные каналы DLP | PL7 | 10 | ШТ | Информация по запросу | - | 1449.6 | 1739.52 | 1739.52 | Реализация складских остатков |  | 1.81 | 18.55 | 328 | 263 | 215 | 3414971072749
010786 | DLPУг.плоск. д/ 50х105 бел. | Угол плоский 90° - для односекционных кабель-каналов DLP 50х105 - белый | Legrand | Регулярный ассортимент | 271 | Кабельные каналы DLP | PL7 | 10 | ШТ | Информация по запросу | - | 1442.6 | 1731.12 | 1731.12 |  |  | 2.2 | 28.465 | 398 | 240 | 298 | 3414971070707
010789 | DLP Уг.плос. для к/к 150х50 мм | Угол плоский 90° - для односекционных кабель-каналов DLP 50х150 - белый | Legrand | Регулярный ассортимент | 271 | Кабельные каналы DLP | PL7 | 5 | ШТ | Информация по запросу | - | 4897.83 | 5877.4 | 5877.4 |  |  | 1.94 | 18.55 | 328 | 263 | 215 | 3414971070721
010790 | DLPУг.плоск. 65х150 бел. | Угол плоский 90° - для односекционных кабель-каналов DLP 65х150 - белый | Legrand | Регулярный ассортимент | 271 | Кабельные каналы DLP | PL7 | 2 | ШТ | Информация по запросу | - | 4921.6 | 5905.92 | 5905.92 | Реализация складских остатков |  | 0.95 | 12.88 | 268 | 253 | 190 | 3414971159174
010793 | DLPУг.плоск. д/ 65x195 бел. | Угол плоский 90° - для кабель-каналов DLP 65х195 - белый | Legrand | Регулярный ассортимент | 271 | Кабельные каналы DLP | PL7 | 2 | ШТ | Информация по запросу | - | 5404.55 | 6485.46 | 6485.46 | Реализация складских остатков |  | 1.447 | 19.2 | 400 | 300 | 160 | 3414970364999
010800 | DLPНакладка на стык 40 мм | Накладка на стык - для крышек 40 мм - для кабель-канала DLP 65х195 - белый | Legrand | Регулярный ассортимент | 271 | Кабельные каналы DLP | PL7 | 10 | ШТ | Сертифицировано | 2026-08-25 | 212.75 | 255.3 | 255.3 | Реализация складских остатков |  | 0.11 | 1.84 | 224 | 128 | 64 | 3414971072787
010801 | DLPНакл. на стык крышки 65мм | Накладка на стык крышки 65 мм DLP - для любых DLP - секционируемая - белая | Legrand | Регулярный ассортимент | 271 | Кабельные каналы DLP | PL7 | 100 | ШТ | Информация по запросу | - | 226.64 | 271.97 | 271.97 |  |  | 2 | 29.64 | 475 | 195 | 320 | 3414971072824
010802 | DLPНакл. на стык крышки 85мм | Накладка на стык - для крышек 85 мм - для кабель-канала DLP 35х105 и 65х195 - белый | Legrand | Регулярный ассортимент | 271 | Кабельные каналы DLP | PL7 | 10 | ШТ | Информация по запросу | - | 230.06 | 276.07 | 276.07 | Реализация складских остатков |  | 0.14 | 2.36 | 174 | 140 | 97 | 3414971072848
010806 | DLPНакл.на стык крышек 180 | Накладка на стык - для крышек 180 мм - для кабель-канала DLP 65х195 - белый | Legrand | Регулярный ассортимент | 271 | Кабельные каналы DLP | PL7 | 10 | ШТ | Информация по запросу | - | 538.07 | 645.68 | 645.68 | Реализация складских остатков |  | 0.31 | 3.32 | 275 | 130 | 93 | 3414971138162
010917 | Коробка для 1 поста | Изолирующая коробка - 1 пост - суппорт универсальный - для монтажа 2/3/4 постов | Legrand | Регулярный ассортимент | 271 | Кабельные каналы DLP | PL7 | 10 | ШТ | Информация по запросу | - | 422.34 | 506.81 | 506.81 | Реализация складских остатков |  | 0.05 | 5.14 | 215 | 145 | 165 | 3414971138377
010923 | Суппорт 2 поста, кр. 85 | Суппорт универсальный - 2 поста - для кабель-каналов DLP с шириной крышки 85 мм - белый | Legrand | Регулярный ассортимент | 271 | Кабельные каналы DLP | PL7 | 5 | ШТ | Сертифицировано | 2026-08-01 | 2169.15 | 2602.98 | 2602.98 | Реализация складских остатков |  | 0.53 | 4.78 | 235 | 185 | 110 | 3414971138407
010925 | Суппорт мод.об. на 2 мод.65мм | Суппорт для модульного оборудования - 2 модуля - для кабель-каналов DLP с шириной крышки 65 мм - белый | Legrand | Регулярный ассортимент | 271 | Кабельные каналы DLP | PL7 | 5 | ШТ | Сертифицировано | 2026-08-01 | 1472.59 | 1767.11 | 1767.11 | Реализация складских остатков |  | 1.17 | 12.16 | 265 | 255 | 180 | 3414970365095
010927 | Изоляционная коробка 2 мод. | Изолирующая коробка - 2 модуля - суппорт Mosaic - для кабель-каналов DLP с шириной крышки 40/65/85/130 мм | Legrand | Регулярный ассортимент | 271 | Кабельные каналы DLP | PL7 | 10 | ШТ | Информация по запросу | - | 469.37 | 563.24 | 563.24 | Реализация складских остатков |  | 0.29 | 3.37 | 304 | 144 | 77 | 3414971138490
010933 | DLP Суппорт 4 п. кр. 85 | Суппорт универсальный - 3, 4 поста - для кабель-каналов DLP с шириной крышки 85 мм - белый | Legrand | Регулярный ассортимент | 271 | Кабельные каналы DLP | PL7 | 5 | ШТ | Сертифицировано | 2026-08-01 | 2964.79 | 3557.75 | 3557.75 | Реализация складских остатков |  | 0.68 | 6.57 | 345 | 150 | 127 | 3414971138568
010956 | Суппорт/Рамка 6 М Dlp Кр.65 | Суппорт Mosaic - для кабель-каналов DLP с шириной крышки 65 мм - 6 модулей | Legrand | Регулярный ассортимент | 271 | Кабельные каналы DLP | PL7 | 10 | ШТ | Сертифицировано | 2026-08-01 | 697.38 | 836.86 | 836.86 |  |  | 0.8 | 13.6116 | 398 | 300 | 114 | 3414971075573
010998 | Суппорт/Рамка 8 М. Dlp Кр.85 | Суппорт Mosaic - для кабель-каналов DLP с шириной крышки 85 мм - 8 модулей | Legrand | Регулярный ассортимент | 271 | Кабельные каналы DLP | PL7 | 10 | ШТ | Сертифицировано | 2026-08-01 | 2341.43 | 2809.72 | 2809.72 | Реализация складских остатков |  | 1.41 | 13.61 | 398 | 300 | 114 | 3414971075672
011302 | Пл.вст. быт.8.5х23 2А б/и | Бытовой цилиндрический предохранитель - 8,5x23 мм - без индикатора - 2 А | Legrand | Лимитированный импортный ассортимент | 170 | Плавкие вставки бытовые | PL1 | 10 | ШТ | Сертифицировано | 2024-08-15 | 145.98 | 175.18 | 175.18 | Реализация складских остатков |  | 0.03 | 0.03 | 46 | 11 | 51 | 3414971538849
011306 | Пл.вст. быт.8.5х23 6А б/и | Бытовой цилиндрический предохранитель - 8,5x23 мм - без индикатора - 6 А | Legrand | Лимитированный импортный ассортимент | 170 | Плавкие вставки бытовые | PL1 | 10 | ШТ | Сертифицировано | 2024-08-15 | 214.82 | 257.78 | 257.78 | Реализация складских остатков |  | 0.03 | 0.03 | 46 | 11 | 51 | 3414971538863
011402 | Пл.вст. быт.8.5х23 2А с/и | Бытовой цилиндрический предохранитель - 8,5x23 мм - с индикатором - 2 А | Legrand | Лимитированный импортный ассортимент | 170 | Плавкие вставки бытовые | PL1 | 10 | ШТ | Сертифицировано | 2024-08-15 | 401.95 | 482.34 | 482.34 | Реализация складских остатков |  | 0.03 | 0.03 | 46 | 11 | 51 | 3414971538870
011406 | Пл.вст. быт.8.5х23 6А с/и | Бытовой цилиндрический предохранитель - 8,5x23 мм - с индикатором - 6 А | Legrand | Лимитированный импортный ассортимент | 170 | Плавкие вставки бытовые | PL1 | 10 | ШТ | Сертифицировано | 2024-08-15 | 161.14 | 193.37 | 193.37 | Реализация складских остатков |  | 0.031 | 0.03 | 46 | 11 | 51 | 3414971538894
011410 | Пл.вст. быт.8.5х23 10А с/и | Бытовой цилиндрический предохранитель - 8,5x23 мм - с индикатором - 10 А | Legrand | Лимитированный импортный ассортимент | 170 | Плавкие вставки бытовые | PL1 | 10 | ШТ | Сертифицировано | 2024-08-15 | 425.06 | 510.07 | 510.07 | Реализация складских остатков |  | 0.03 | 0.03 | 46 | 11 | 51 | 3414970436498
011606 | Пл.вст. быт.10х25.8 6А б/и | Бытовой цилиндрический предохранитель - 10,3x25,8 мм - без индикатора - 6 A | Legrand | Лимитированный импортный ассортимент | 170 | Плавкие вставки бытовые | PL1 | 10 | ШТ | Сертифицировано | 2024-08-15 | 300.4 | 360.48 | 360.48 | Реализация складских остатков |  | 0.056 | 0.03861 | 54 | 13 | 55 | 3414971538900
011616 | Пл.вст. быт.10х25.8 16А б/и | Бытовой цилиндрический предохранитель - 10,3x25,8 мм - без индикатора - 16 A | Legrand | Лимитированный импортный ассортимент | 170 | Плавкие вставки бытовые | PL1 | 10 | ШТ | Сертифицировано | 2024-08-15 | 298 | 357.6 | 357.6 | Реализация складских остатков |  | 0.055 | 0.03861 | 54 | 13 | 55 | 3414971538924
011716 | Пл.вст. быт.10х25.8 16А с/и | Бытовой цилиндрический предохранитель - 10,3x25,8 мм - с индикатором - 16 A | Legrand | Лимитированный импортный ассортимент | 170 | Плавкие вставки бытовые | PL1 | 10 | ШТ | Сертифицировано | 2024-08-15 | 163.66 | 196.39 | 196.39 | Реализация складских остатков |  | 0.06 | 0.38 | 118 | 56 | 57 | 3414971538955
012010 | Пл.вст.быт. aM 8.5х31.5 10А б/и | Промышленный цилиндрический предохранитель аМ 8.5х31.5 10А без индикатора | Legrand | Лимитированный импортный ассортимент | 650 | Плавкие вставки промышленные цилиндр. | PL5 | 10 | ШТ | Сертифицировано | 2024-09-15 | 129.02 | 154.82 | 154.82 | Реализация складских остатков |  | 0.05 | 0.04 | 46 | 11 | 70 | 3414971539013
012301 | Пл.вст. быт.8.5х31.5 1А б/и | Промышленный цилиндрический предохранитель - тип gG - 8,5x31,5 мм - без индикатора - 1 A | Legrand | Лимитированный импортный ассортимент | 170 | Плавкие вставки бытовые | PL1 | 10 | ШТ | Сертифицировано | 2024-09-15 | 267.81 | 321.37 | 321.37 | Реализация складских остатков |  | 0.05 | 0.04 | 46 | 11 | 70 | 3414971539037
012302 | Пл.вст. быт.8.5х31.5 2А б/и | Промышленный цилиндрический предохранитель - тип gG - 8,5x31,5 мм - без индикатора - 2 A | Legrand | Лимитированный импортный ассортимент | 170 | Плавкие вставки бытовые | PL1 | 10 | ШТ | Сертифицировано | 2024-09-15 | 265.3 | 318.36 | 318.36 | Реализация складских остатков |  | 0.05 | 0.04 | 46 | 11 | 70 | 3414971539044
012306 | Пл.вст. быт.8.5х31.5 6А б/и | Промышленный цилиндрический предохранитель - тип gG - 8,5x31,5 мм - без индикатора - 6 A | Legrand | Лимитированный импортный ассортимент | 170 | Плавкие вставки бытовые | PL1 | 10 | ШТ | Сертифицировано | 2024-09-15 | 265.3 | 318.36 | 318.36 | Реализация складских остатков |  | 0.04 | 0.04 | 46 | 11 | 70 | 3414971539068
012310 | Пл.вст. быт.8.5х31.5 10А б/и | Промышленный цилиндрический предохранитель - тип gG - 8,5x31,5 мм - без индикатора - 10 A | Legrand | Лимитированный импортный ассортимент | 170 | Плавкие вставки бытовые | PL1 | 10 | ШТ | Сертифицировано | 2024-09-15 | 265.3 | 318.36 | 318.36 |  |  | 0.05 | 0.04 | 46 | 11 | 70 | 3414971539082
012316 | Пл.вст. быт.8.5х31.5 16А б/и | Промышленный цилиндрический предохранитель - тип gG - 8,5x31,5 мм - без индикатора - 16 A | Legrand | Лимитированный импортный ассортимент | 170 | Плавкие вставки бытовые | PL1 | 10 | ШТ | Сертифицировано | 2024-09-15 | 262.79 | 315.35 | 315.35 | Реализация складских остатков |  | 0.04 | 0.04 | 46 | 11 | 70 | 3414971539105
012404 | Пл.вст. быт.8.5х31.5 4А с/и | Промышленный цилиндрический предохранитель - тип gG - 8,5x31,5 мм - c индикатором - 4 A | Legrand | Лимитированный импортный ассортимент | 170 | Плавкие вставки бытовые | PL1 | 10 | ШТ | Сертифицировано | 2024-09-15 | 452.24 | 542.69 | 542.69 | Реализация складских остатков |  | 0.04 | 0.04 | 46 | 11 | 70 | 3414971539174
012416 | Пл.вст. быт.8.5х31.5 16А с/и | Промышленный цилиндрический предохранитель - тип gG - 8,5x31,5 мм - c индикатором - 16 A | Legrand | Лимитированный импортный ассортимент | 170 | Плавкие вставки бытовые | PL1 | 10 | ШТ | Сертифицировано | 2024-09-15 | 464.37 | 557.24 | 557.24 | Реализация складских остатков |  | 0.05 | 0.04 | 46 | 11 | 70 | 3414971539228
012620 | Пл.вст. быт.10х31.5 20А б/и | Бытовой цилиндрический предохранитель - 10,3x31,5 мм - без индикатора - 20 A | Legrand | Лимитированный импортный ассортимент | 170 | Плавкие вставки бытовые | PL1 | 10 | ШТ | Сертифицировано | 2024-08-15 | 379.71 | 455.65 | 455.65 | Реализация складских остатков |  | 0.07 | 0.04 | 54 | 13 | 64 | 3414971539259
012625 | Пл.вст. быт.10х31.5 25А б/и | Бытовой цилиндрический предохранитель - 10,3x31,5 мм - без индикатора - 25 A | Legrand | Лимитированный импортный ассортимент | 170 | Плавкие вставки бытовые | PL1 | 10 | ШТ | Сертифицировано | 2024-08-15 | 403.73 | 484.48 | 484.48 | Реализация складских остатков |  | 0.06 | 0.04 | 54 | 13 | 64 | 3414971539266
012716 | Пл.вст. быт.10х31.5 16А с/и | Бытовой цилиндрический предохранитель - 10,3x31,5 мм - с индикатором - 16 A | Legrand | Лимитированный импортный ассортимент | 170 | Плавкие вставки бытовые | PL1 | 10 | ШТ | Сертифицировано | 2024-08-15 | 556.42 | 667.7 | 667.7 | Реализация складских остатков |  | 0.07 | 0.04 | 54 | 13 | 64 | 3414971539273
012725 | Пл.вст. быт.10х31.5 25А с/и | Бытовой цилиндрический предохранитель - 10,3x31,5 мм - с индикатором - 25 A | Legrand | Лимитированный импортный ассортимент | 170 | Плавкие вставки бытовые | PL1 | 10 | ШТ | Сертифицировано | 2024-08-15 | 521.31 | 625.57 | 625.57 | Реализация складских остатков |  | 0.06 | 0.04 | 54 | 13 | 64 | 3414971539297
013001 | Пл.вст. aM 10x38 1А 500В б/и | Промышленный цилиндрический предохранитель аМ 10x38 1а 500В без индикатора | Legrand | Лимитированный импортный ассортимент | 650 | Плавкие вставки промышленные цилиндр. | PL5 | 10 | ШТ | Сертифицировано | 2024-09-15 | 191.57 | 229.88 | 229.88 | Реализация складских остатков |  | 0.08 | 0.06 | 54 | 13 | 80 | 3414971539303
013010 | Пл.вст. aM 10x38 10А 500В б/и | Промышленный цилиндрический предохранитель аМ 10x38 10А 500В без индикатора | Legrand | Лимитированный импортный ассортимент | 650 | Плавкие вставки промышленные цилиндр. | PL5 | 10 | ШТ | Сертифицировано | 2024-09-15 | 193.52 | 232.22 | 232.22 | Реализация складских остатков |  | 0.08 | 0.06 | 54 | 13 | 80 | 3414971539358
013016 | Пл.вст. aM 10x38 16А 500В б/и | Промышленный цилиндрический предохранитель аМ 10x38 16А 500В без индикатора | Legrand | Лимитированный импортный ассортимент | 650 | Плавкие вставки промышленные цилиндр. | PL5 | 10 | ШТ | Сертифицировано | 2024-09-15 | 193.08 | 231.7 | 231.7 | Реализация складских остатков |  | 0.08 | 0.06 | 54 | 13 | 80 | 3414971539372
013300 | Нейтраль 10х38 | Промышленный цилиндрический предохранитель для нейтрали - тип аМ - 10x38 мм | Legrand | Лимитированный импортный ассортимент | 650 | Плавкие вставки промышленные цилиндр. | PL5 | 10 | ШТ | Сертифицировано | 2024-09-15 | 159.04 | 190.85 | 190.85 | Реализация складских остатков |  | 0.051 | 0.06 | 54 | 13 | 80 | 3414971539426
013301 | Пл.вст. gG 10х38 1А 500В б/и | Промышленный цилиндрический предохранитель gG 10х38 1А 500В без индикатора | Legrand | Лимитированный импортный ассортимент | 650 | Плавкие вставки промышленные цилиндр. | PL5 | 10 | ШТ | Сертифицировано | 2024-09-15 | 187.71 | 225.25 | 225.25 | Реализация складских остатков |  | 0.08 | 0.06 | 54 | 13 | 80 | 3414971539433
013308 | Пл.вст. gG 10х38 8А 500В б/и | Промышленный цилиндрический предохранитель gG 10х38 8а 500В без индикатора | Legrand | Лимитированный импортный ассортимент | 650 | Плавкие вставки промышленные цилиндр. | PL5 | 10 | ШТ | Сертифицировано | 2024-09-15 | 191.18 | 229.42 | 229.42 | Реализация складских остатков |  | 0.08 | 0.06 | 54 | 13 | 80 | 3414971539471
013310 | Пл.вст. gG 10х38 10А 500В б/и | Промышленный цилиндрический предохранитель gG 10х38 10А 500В без индикатора | Legrand | Лимитированный импортный ассортимент | 650 | Плавкие вставки промышленные цилиндр. | PL5 | 10 | ШТ | Сертифицировано | 2024-09-15 | 191.41 | 229.69 | 229.69 | Реализация складских остатков |  | 0.07 | 0.06 | 54 | 13 | 80 | 3414971539488
013325 | Пл.вст. gG10х38 25А 500В б/и | Промышленный цилиндрический предохранитель gG10х38 25А 500В без индикатора | Legrand | Лимитированный импортный ассортимент | 170 | Плавкие вставки бытовые | PL1 | 10 | ШТ | Сертифицировано | 2024-09-15 | 299.02 | 358.82 | 358.82 | Реализация складских остатков |  | 0.08 | 0.06 | 54 | 13 | 80 | 3414971539525
013332 | Пл.вст.быт.10х38 32А 500В б/и | Бытовой цилиндрический предохранитель - 10,3x38 мм - без индикатора - 32 A | Legrand | Лимитированный импортный ассортимент | 170 | Плавкие вставки бытовые | PL1 | 10 | ШТ | Сертифицировано | 2024-08-15 | 281 | 337.2 | 337.2 | Реализация складских остатков |  | 0.08 | 0.06 | 54 | 13 | 80 | 3414971539532
013402 | Пл.вст. gG 10х38 2А 500В c/и | Промышленный цилиндрический предохранитель gG 10х38 2А 500В с индикатором | Legrand | Лимитированный импортный ассортимент | 650 | Плавкие вставки промышленные цилиндр. | PL5 | 10 | ШТ | Сертифицировано | 2024-09-15 | 219.53 | 263.44 | 263.44 | Реализация складских остатков |  | 0.08 | 0.06 | 54 | 13 | 80 | 3414971539556
013404 | Пл.вст. gG 10х38 4А 500В c/и | Промышленный цилиндрический предохранитель gG 10х38 4а 500В с индикатором | Legrand | Лимитированный импортный ассортимент | 650 | Плавкие вставки промышленные цилиндр. | PL5 | 10 | ШТ | Сертифицировано | 2024-09-15 | 219.32 | 263.18 | 263.18 | Реализация складских остатков |  | 0.08 | 0.06 | 54 | 13 | 80 | 3414971539563
013406 | Пл.вст. gG 10х38 6А 500В c/и | Промышленный цилиндрический предохранитель gG 10х38 6А 500В с индикатором | Legrand | Лимитированный импортный ассортимент | 650 | Плавкие вставки промышленные цилиндр. | PL5 | 10 | ШТ | Сертифицировано | 2024-09-15 | 210.98 | 253.18 | 253.18 | Реализация складских остатков |  | 0.08 | 0.06 | 54 | 13 | 80 | 3414971539570
013410 | Пл.вст. gG 10х38 10А 500В c/и | Промышленный цилиндрический предохранитель gG 10х38 10а 500В с индикатором | Legrand | Лимитированный импортный ассортимент | 650 | Плавкие вставки промышленные цилиндр. | PL5 | 10 | ШТ | Сертифицировано | 2024-09-15 | 220.88 | 265.06 | 265.06 | Реализация складских остатков |  | 0.08 | 0.06 | 54 | 13 | 80 | 3414971539594
013432 | Пл.вст.быт.10х38 32А 500Вс/и | Бытовой цилиндрический предохранитель - 10,3x38 мм - с индикатором - 32 A | Legrand | Лимитированный импортный ассортимент | 170 | Плавкие вставки бытовые | PL1 | 10 | ШТ | Сертифицировано | 2024-08-15 | 626.93 | 752.32 | 752.32 | Реализация складских остатков |  | 0.08 | 0.06 | 54 | 13 | 80 | 3414971539648
014008 | Пл.вст. aM 14х51 8А 500В б/б | Промышленный цилиндрический предохранитель аМ 14х51 8а 500В без бойка | Legrand | Лимитированный импортный ассортимент | 650 | Плавкие вставки промышленные цилиндр. | PL5 | 10 | ШТ | Сертифицировано | 2024-09-15 | 316.3 | 379.56 | 379.56 | Реализация складских остатков |  | 0.18 | 0.16 | 77 | 19 | 110 | 3414971539686
014010 | Пл.вст. aM 14х51 10А 500В б/б | Промышленный цилиндрический предохранитель аМ 14х51 10а 500В без бойка | Legrand | Лимитированный импортный ассортимент | 650 | Плавкие вставки промышленные цилиндр. | PL5 | 10 | ШТ | Сертифицировано | 2024-09-15 | 282.34 | 338.81 | 338.81 | Реализация складских остатков |  | 0.19 | 0.16 | 77 | 19 | 110 | 3414971539693
014025 | Пл.вст. аМ 14х51 25А 500В б/б | Промышленный цилиндрический предохранитель аМ 14х51 25а 500В без бойка | Legrand | Лимитированный импортный ассортимент | 650 | Плавкие вставки промышленные цилиндр. | PL5 | 10 | ШТ | Сертифицировано | 2024-09-15 | 317.75 | 381.3 | 381.3 | Реализация складских остатков |  | 0.2 | 0.16 | 77 | 19 | 110 | 3414971539730
014032 | Пл.вст. аМ 14х51 32А 500В б/б | Промышленный цилиндрический предохранитель аМ 14х51 32а 500В без бойка | Legrand | Лимитированный импортный ассортимент | 650 | Плавкие вставки промышленные цилиндр. | PL5 | 10 | ШТ | Сертифицировано | 2024-09-15 | 317.85 | 381.42 | 381.42 | Реализация складских остатков |  | 0.2 | 0.16 | 77 | 19 | 110 | 3414971539747
014040 | Пл.вст. аМ 14х51 40A 500В б/б | Промышленный цилиндрический предохранитель аМ 14х51 40a 500В без бойка | Legrand | Лимитированный импортный ассортимент | 650 | Плавкие вставки промышленные цилиндр. | PL5 | 10 | ШТ | Сертифицировано | 2024-09-15 | 311.9 | 374.28 | 374.28 | Реализация складских остатков |  | 0.2 | 0.16 | 77 | 19 | 110 | 3414971539754
014120 | Пл.вст. aM 14х51 20А 500В с/б | Промышленный цилиндрический предохранитель аМ 14х51 20а 500В с бойком | Legrand | Лимитированный импортный ассортимент | 650 | Плавкие вставки промышленные цилиндр. | PL5 | 10 | ШТ | Сертифицировано | 2024-09-15 | 405.79 | 486.95 | 486.95 | Реализация складских остатков |  | 0.2 | 0.16 | 77 | 19 | 110 | 3414971539853
014302 | Пл.вст. gG 14x51 2А 500В б/б | Промышленный цилиндрический предохранитель gG 14x51 2а 500В без бойка | Legrand | Лимитированный импортный ассортимент | 650 | Плавкие вставки промышленные цилиндр. | PL5 | 10 | ШТ | Сертифицировано | 2024-09-15 | 260.9 | 313.08 | 313.08 | Реализация складских остатков |  | 0.2 | 0.16 | 77 | 19 | 110 | 3414971539921
014320 | Пл.вст. gG 14x51 20А 500В б/б | Промышленный цилиндрический предохранитель gG 14x51 20а 500В без бойка | Legrand | Лимитированный импортный ассортимент | 650 | Плавкие вставки промышленные цилиндр. | PL5 | 10 | ШТ | Сертифицировано | 2024-09-15 | 282.76 | 339.31 | 339.31 | Реализация складских остатков |  | 0.2 | 0.16 | 77 | 19 | 110 | 3414971539976
014510 | Пл.вст. gG 14x51 6А 500В с/б | Промышленный цилиндрический предохранитель gG 14x51 6а 500В с бойком | Legrand | Лимитированный импортный ассортимент | 650 | Плавкие вставки промышленные цилиндр. | PL5 | 10 | ШТ | Сертифицировано | 2024-09-15 | 405.79 | 486.95 | 486.95 | Реализация складских остатков |  | 0.21 | 0.16 | 77 | 19 | 110 | 3414971540040
014601 | Амперметр 5а кв.корп.68х68мм. | Амперметр аналоговый квадратный корпус - 68 x 68 мм | Legrand | Лимитированный импортный ассортимент | 151 | КИПиА | PL1 | 1 | ШТ | Сертифицировано | 2026-08-02 | 4348.68 | 5218.42 | 5218.42 | Реализация складских остатков |  | 0.19 | 0.69 | 86 | 100 | 80 | 3245060146016
014610 | Шкала Амперметр 0-50A | Измерительная шкала (1 круглая + 1 квадратная) для аналоговых амперметров - 0-50 A | Legrand | Лимитированный импортный ассортимент | 151 | КИПиА | PL1 | 1 | ШТ | Информация по запросу | - | 155.51 | 186.61 | 186.61 | Реализация складских остатков |  | 0.03 | 0.2 | 100 | 90 | 22 | 3245060146108
014613 | Шкала Амперметр 0-100A | Измерительная шкала (1 круглая + 1 квадратная) для аналоговых амперметров - 0-100 A | Legrand | Лимитированный импортный ассортимент | 151 | КИПиА | PL1 | 1 | ШТ | Информация по запросу | - | 151.45 | 181.74 | 181.74 | Реализация складских остатков |  | 0.02 | 0.21 | 100 | 88 | 24 | 3245060146139
014615 | Шкала Амперметр 0-200A | Измерительная шкала (1 круглая + 1 квадратная) для аналоговых амперметров - 0-200 A | Legrand | Лимитированный импортный ассортимент | 151 | КИПиА | PL1 | 1 | ШТ | Информация по запросу | - | 791.25 | 949.5 | 949.5 | Реализация складских остатков |  | 0.03 | 0.18 | 100 | 88 | 20 | 3245060146153
014616 | Шкала Амперметр 0-250A | Измерительная шкала (1 круглая + 1 квадратная) для аналоговых амперметров - 0-250 A | Legrand | Лимитированный импортный ассортимент | 151 | КИПиА | PL1 | 1 | ШТ | Информация по запросу | - | 158.67 | 190.4 | 190.4 | Реализация складских остатков |  | 0.03 | 0.21 | 100 | 88 | 24 | 3245060146160
014617 | Шкала Амперметр 0-300A | Измерительная шкала (1 круглая + 1 квадратная) для аналоговых амперметров - 0-300 A | Legrand | Лимитированный импортный ассортимент | 151 | КИПиА | PL1 | 1 | ШТ | Информация по запросу | - | 986.82 | 1184.18 | 1184.18 | Реализация складских остатков |  | 0.03 | 0.21 | 100 | 88 | 24 | 3245060146177
014618 | Шкала д/амперметра 0-400A | Измерительная шкала (1 круглая + 1 квадратная) для аналоговых амперметров - 0-400 A | Legrand | Лимитированный импортный ассортимент | 151 | КИПиА | PL1 | 1 | ШТ | Информация по запросу | - | 163.28 | 195.94 | 195.94 | Реализация складских остатков |  | 0.02 | 0.21 | 100 | 88 | 24 | 3245060146184
014620 | Шкала д/амперметра 0-600A | Измерительная шкала (1 круглая + 1 квадратная) для аналоговых амперметров - 0-600 A | Legrand | Лимитированный импортный ассортимент | 151 | КИПиА | PL1 | 1 | ШТ | Информация по запросу | - | 157.83 | 189.4 | 189.4 | Реализация складских остатков |  | 0.03 | 0.21 | 100 | 85 | 25 | 3245060146207
014622 | Шкала д/амперметра 0-1000А | Измерительная шкала (1 круглая + 1 квадратная) для аналоговых амперметров - 0-1000 A | Legrand | Лимитированный импортный ассортимент | 151 | КИПиА | PL1 | 1 | ШТ | Информация по запросу | - | 151.87 | 182.24 | 182.24 | Реализация складских остатков |  | 0.02 | 0.21 | 100 | 88 | 24 | 3245060146221
014624 | Шкала Амперметр 0-1500A | Измерительная шкала (1 круглая + 1 квадратная) для аналоговых амперметров - 0-1500 A | Legrand | Лимитированный импортный ассортимент | 151 | КИПиА | PL1 | 1 | ШТ | Информация по запросу | - | 151.87 | 182.24 | 182.24 | Реализация складских остатков |  | 0.02 | 0.21 | 100 | 88 | 24 | 3245060146245
014625 | Шкала д/амперметра 0-2000A | Измерительная шкала (1 круглая + 1 квадратная) для аналоговых амперметров - 0-2000 A | Legrand | Лимитированный импортный ассортимент | 151 | КИПиА | PL1 | 1 | ШТ | Информация по запросу | - | 151.87 | 182.24 | 182.24 | Реализация складских остатков |  | 0.02 | 0.21 | 100 | 88 | 24 | 3245060146252
014626 | Шкала Амперметр 0-2500A | Измерительная шкала (1 круглая + 1 квадратная) для аналоговых амперметров - 0-2500 A | Legrand | Лимитированный импортный ассортимент | 151 | КИПиА | PL1 | 1 | ШТ | Информация по запросу | - | 755.12 | 906.14 | 906.14 | Реализация складских остатков |  | 0.02 | 0.21 | 100 | 88 | 24 | 3245060146269
014628 | Шкала Амперметр 0-4000A | Измерительная шкала (1 круглая + 1 квадратная) для аналоговых амперметров - 0-4000 A | Legrand | Лимитированный импортный ассортимент | 151 | КИПиА | PL1 | 1 | ШТ | Информация по запросу | - | 151.87 | 182.24 | 182.24 | Реализация складских остатков |  | 0.02 | 0.21 | 100 | 88 | 24 | 3245060146283
014650 | Коммутатор д/амперметров 4поз | Переключатель электроизмерительных приборов - для амперметра - PR 12 - 6 контактов - 3 ТТ - крепление на дверце | Legrand | Лимитированный импортный ассортимент | 807 | Переключатели электроизмерительных приборов | PL5 | 1 | ШТ | Сертифицировано | 2028-04-24 | 9300.76 | 11160.91 | 11160.91 | Реализация складских остатков |  | 0.15 | 0.52 | 101 | 58 | 89 | 3245060146504
014652 | Коммутатор д/вольтметров 4поз | Переключатель электроизмерительных приборов - для вольтметра - PR 12 - 4 контакта - с нейтралью - крепление на дверце | Legrand | Лимитированный импортный ассортимент | 807 | Переключатели электроизмерительных приборов | PL5 | 1 | ШТ | Сертифицировано | 2028-04-24 | 6487.8 | 7785.36 | 7785.36 | Реализация складских остатков |  | 0.12 | 0.52 | 101 | 58 | 89 | 3245060146528
014653 | Ком-тор д/вольтмет.7поз с нейт | Переключатель электроизмерительных приборов - для вольтметра - PR 12 - 6 контактов - без нейтрали - крепление на дверце | Legrand | Лимитированный импортный ассортимент | 807 | Переключатели электроизмерительных приборов | PL5 | 1 | ШТ | Сертифицировано | 2028-04-24 | 8842.78 | 10611.34 | 10611.34 | Реализация складских остатков |  | 0.15 | 0.52 | 101 | 58 | 89 | 3245060146535
014660 | Вольтм. 500В | Вольтметр аналоговый круглый корпус - диам. 56 мм | Legrand | Лимитированный импортный ассортимент | 151 | КИПиА | PL1 | 1 | ШТ | Сертифицировано | 2026-08-02 | 4546.12 | 5455.34 | 5455.34 | Реализация складских остатков |  | 0.2 | 0.71 | 100 | 80 | 89 | 3245060146603
014661 | Вольтметр 500в кв.корп.68х68мм | Вольтметр аналоговый квадратный корпус - 68 x 68 мм | Legrand | Лимитированный импортный ассортимент | 151 | КИПиА | PL1 | 1 | ШТ | Сертифицировано | 2026-08-02 | 7316.14 | 8779.37 | 8779.37 | Реализация складских остатков |  | 0.2 | 0.58 | 90 | 80 | 80 | 3245060146610
014668 | Мультиметр Д./Двери Стд. | EMDX³ Access - многофункциональный прибор | Legrand | Лимитированный импортный ассортимент | 141 | Мультиметры EMDX3 | PL1 | 1 | ШТ | Информация по запросу | - | 7884.39 | 9461.27 | 9461.27 | Реализация складских остатков |  | 0.645 | 4.86 | 240 | 162 | 125 | 3245060146689
014669 | Мультиметр Д./Двери Многофун. | EMDX³ Premium - многофункциональный прибор | Legrand | Лимитированный импортный ассортимент | 141 | Мультиметры EMDX3 | PL1 | 1 | ШТ | Информация по запросу | - | 12486.43 | 14983.72 | 14983.72 | Реализация складских остатков |  | 0.735 | 4.8195 | 238 | 162 | 125 | 3245060146696
014671 | Модуль Импульсный Д./Мультитм. | Модуль связи - для прибора EMDX³ Access - RS 485 | Legrand | Лимитированный импортный ассортимент | 141 | Мультиметры EMDX3 | PL1 | 1 | ШТ | Информация по запросу | - | 1802.56 | 2163.07 | 2163.07 | Реализация складских остатков |  | 0.13 | 1.47 | 230 | 160 | 40 | 3245060146719
014675 | Модуль 2 Входа/2 Выхода | Модуль связи - для прибора EMDX³ Premium - 2 входа / 2 выхода | Legrand | Лимитированный импортный ассортимент | 141 | Мультиметры EMDX3 | PL1 | 1 | ШТ | Информация по запросу | - | 3004.26 | 3605.11 | 3605.11 | Реализация складских остатков |  | 0.18 | 1.47 | 230 | 160 | 40 | 3245060146757
014677 | Модуль Измерения Температуры | Модуль индикации темературы - для прибора EMDX³ Premium | Legrand | Лимитированный импортный ассортимент | 141 | Мультиметры EMDX3 | PL1 | 1 | ШТ | Информация по запросу | - | 4506.39 | 5407.67 | 5407.67 | Реализация складских остатков |  | 0.15 | 1.47 | 230 | 160 | 40 | 3245060146771
015016 | Пл.вст. aM 22x58 16А 500В б/б | Промышленный цилиндрический предохранитель аМ 22x58 16а 500В без бойка | Legrand | Лимитированный импортный ассортимент | 650 | Плавкие вставки промышленные цилиндр. | PL5 | 10 | ШТ | Сертифицировано | 2024-09-15 | 405.51 | 486.61 | 486.61 | Реализация складских остатков |  | 0.51 | 0.38 | 120 | 26 | 122 | 3414971540118
015020 | Пл.вст. aM 22x58 20А 500В б/б | Промышленный цилиндрический предохранитель аМ 22x58 20а 500В без бойка | Legrand | Лимитированный импортный ассортимент | 650 | Плавкие вставки промышленные цилиндр. | PL5 | 10 | ШТ | Сертифицировано | 2024-09-15 | 391.81 | 470.17 | 470.17 | Реализация складских остатков |  | 0.51 | 0.38 | 120 | 26 | 122 | 3414971540125
015025 | Пл.вст. aM 22x58 25А 500В б/б | Промышленный цилиндрический предохранитель аМ 22x58 25а 500В без бойка | Legrand | Лимитированный импортный ассортимент | 650 | Плавкие вставки промышленные цилиндр. | PL5 | 10 | ШТ | Сертифицировано | 2024-09-15 | 396.54 | 475.85 | 475.85 | Реализация складских остатков |  | 0.51 | 0.38 | 120 | 26 | 122 | 3414971540132
015116 | Пл.вст. аМ 22x58 16А 500В с/б | Промышленный цилиндрический предохранитель аМ 22x58 16а 500В с бойком | Legrand | Лимитированный импортный ассортимент | 650 | Плавкие вставки промышленные цилиндр. | PL5 | 10 | ШТ | Сертифицировано | 2024-09-15 | 607.47 | 728.96 | 728.96 | Реализация складских остатков |  | 0.55 | 0.38 | 120 | 26 | 122 | 3414971540217
015197 | Пл.вст. аМ 22x58 125А 400В с/б | Промышленный цилиндрический предохранитель аМ 22x58 125а 400В с бойком | Legrand | Лимитированный импортный ассортимент | 650 | Плавкие вставки промышленные цилиндр. | PL5 | 10 | ШТ | Сертифицировано | 2024-09-15 | 823.16 | 987.79 | 987.79 | Реализация складских остатков |  | 0.57 | 0.38 | 120 | 26 | 122 | 3414971540309
015350 | Пл.вст. gG 22x58 50А 500В б/б | Промышленный цилиндрический предохранитель gG 22x58 50а 500В без бойка | Legrand | Лимитированный импортный ассортимент | 650 | Плавкие вставки промышленные цилиндр. | PL5 | 10 | ШТ | Сертифицировано | 2024-09-15 | 674.15 | 808.98 | 808.98 | Реализация складских остатков |  | 0.53 | 0.38 | 120 | 26 | 122 | 3414971540415
015396 | Пл.вст. gG 22x58 100А 500В б/б | Промышленный цилиндрический предохранитель gG 22x58 100А 500В без бойка | Legrand | Лимитированный импортный ассортимент | 650 | Плавкие вставки промышленные цилиндр. | PL5 | 10 | ШТ | Сертифицировано | 2024-09-15 | 872.83 | 1047.4 | 1047.4 | Реализация складских остатков |  | 0.53 | 0.38 | 120 | 26 | 122 | 3414971540446
015397 | Пл.вст. gG 22x58 125А 500В б/б | Промышленный цилиндрический предохранитель gG 22x58 125а 500В без бойка | Legrand | Лимитированный импортный ассортимент | 650 | Плавкие вставки промышленные цилиндр. | PL5 | 10 | ШТ | Сертифицировано | 2024-09-15 | 824.96 | 989.95 | 989.95 | Реализация складских остатков |  | 0.53 | 0.38 | 120 | 26 | 122 | 3414971540453
015516 | Пл.вст. gG 22x58 16А 500В с/б | Промышленный цилиндрический предохранитель gG 22x58 16а 500В с бойком | Legrand | Лимитированный импортный ассортимент | 650 | Плавкие вставки промышленные цилиндр. | PL5 | 10 | ШТ | Сертифицировано | 2024-09-15 | 615.47 | 738.56 | 738.56 | Реализация складских остатков |  | 0.55 | 0.38 | 120 | 26 | 122 | 3414971540477
015520 | Пл.вст. gG 22x58 20А 500В с/б | Промышленный цилиндрический предохранитель gG 22x58 20а 500В с бойком | Legrand | Лимитированный импортный ассортимент | 650 | Плавкие вставки промышленные цилиндр. | PL5 | 10 | ШТ | Сертифицировано | 2024-09-15 | 753.16 | 903.79 | 903.79 | Реализация складских остатков |  | 0.55 | 0.38 | 120 | 26 | 122 | 3414971540484
015563 | Пл.вст. gG 22x58 63А 500В с/б | Промышленный цилиндрический предохранитель gG 22x58 63а 500В с бойком | Legrand | Лимитированный импортный ассортимент | 650 | Плавкие вставки промышленные цилиндр. | PL5 | 10 | ШТ | Сертифицировано | 2024-09-15 | 778.07 | 933.68 | 933.68 | Реализация складских остатков |  | 0.52 | 0.38 | 120 | 26 | 122 | 3414971540538
016025 | Пл.вст.пром.aM 40A с/и,разм.00 | Предохранитель типа aM - размер 00 - с индикатором - 40 A | Legrand | Лимитированный импортный ассортимент | 670 | Ножевые плавкие вставки | PL1 | 3 | ШТ | Сертифицировано | 2024-09-23 | 2624.39 | 3149.27 | 3149.27 | Реализация складских остатков |  | 0.4 | 0.69 | 125 | 72 | 77 | 3414971648265
016325 | Пл.вставк.gG/gL40A с/и,разм.00 | Предохранитель типа gG - размер 00 - с индикатором - 40 A | Legrand | Лимитированный импортный ассортимент | 670 | Ножевые плавкие вставки | PL1 | 10 | ШТ | Сертифицировано | 2024-09-23 | 2293.86 | 2752.63 | 2752.63 | Реализация складских остатков |  | 1.969 | 2.07 | 185 | 145 | 77 | 3414971648340
016330 | Пл.вставк.gG/gL50A с/и,разм.00 | Предохранитель типа gG - размер 00 - с индикатором - 50 A | Legrand | Лимитированный импортный ассортимент | 670 | Ножевые плавкие вставки | PL1 | 10 | ШТ | Сертифицировано | 2024-09-23 | 2374.46 | 2849.35 | 2849.35 | Реализация складских остатков |  | 1.97 | 2.07 | 185 | 145 | 77 | 3414971648357
016340 | Пл.вставк.gG/gL80A с/и,разм.00 | Предохранитель типа gG - размер 00 - с индикатором - 80 A | Legrand | Лимитированный импортный ассортимент | 670 | Ножевые плавкие вставки | PL1 | 10 | ШТ | Сертифицировано | 2024-09-23 | 2424.44 | 2909.33 | 2909.33 | Реализация складских остатков |  | 1.97 | 2.07 | 185 | 145 | 77 | 3414971648371
016345 | Пл.вставк.gG/gL100Aс/и,разм.00 | Предохранитель типа gG - размер 00 - с индикатором - 100 A | Legrand | Лимитированный импортный ассортимент | 670 | Ножевые плавкие вставки | PL1 | 10 | ШТ | Сертифицировано | 2024-09-23 | 2436.94 | 2924.33 | 2924.33 | Реализация складских остатков |  | 1.98 | 2.07 | 185 | 145 | 77 | 3414971648388
016550 | Пл.вставк. aM 125A с/и,разм.0 | Предохранитель типа aM - размер 0 - с индикатором - 125 A | Legrand | Лимитированный импортный ассортимент | 670 | Ножевые плавкие вставки | PL1 | 3 | ШТ | Сертифицировано | 2024-09-23 | 3399.23 | 4079.08 | 4079.08 | Реализация складских остатков |  | 0.78 | 1.77 | 160 | 144 | 77 | 3414971648449
016804 | Нейтраль разм.0 | Предохранитель типа aM - для рабочего нуля - размер 0 | Legrand | Лимитированный импортный ассортимент | 670 | Ножевые плавкие вставки | PL1 | 1 | ШТ | Сертифицировано | 2024-09-23 | 2538.33 | 3046 | 3046 | Реализация складских остатков |  | 0.11 | 0.27 | 127 | 72 | 30 | 3245060168049
016845 | Пл.вставк.gG/gL100A с/и,разм.0 | Предохранитель типа gG - размер 0 - с индикатором - 100 A | Legrand | Лимитированный импортный ассортимент | 670 | Ножевые плавкие вставки | PL1 | 3 | ШТ | Сертифицировано | 2024-09-23 | 3770.96 | 4525.15 | 4525.15 | Реализация складских остатков |  | 0.78 | 1.77 | 160 | 144 | 77 | 3414971648494
016950 | Пл.вставк.gG/gL125A с/ф,разм.0 | Предохранитель типа gG - размер 0 - с бойком - 125 A | Legrand | Лимитированный импортный ассортимент | 670 | Ножевые плавкие вставки | PL1 | 3 | ШТ | Сертифицировано | 2024-09-23 | 5127.38 | 6152.86 | 6152.86 | Реализация складских остатков |  | 0.96 | 2.35 | 212 | 144 | 77 | 3414971648562
017365 | Пл.вставк.gG/gL250A с/и,разм.1 | Предохранитель типа gG - размер 1 - с индикатором - 250 A | Legrand | Лимитированный импортный ассортимент | 670 | Ножевые плавкие вставки | PL1 | 3 | ШТ | Сертифицировано | 2024-09-23 | 6555.96 | 7867.15 | 7867.15 | Реализация складских остатков |  | 1.27 | 2.35 | 212 | 144 | 77 | 3414971648678
018180 | Пл.вставк.gG/gL630A с/ф,разм.3 | Предохранитель типа gG - размер 3 - с бойком - 630 A | Legrand | Лимитированный импортный ассортимент | 670 | Ножевые плавкие вставки | PL1 | 3 | ШТ | Сертифицировано | 2024-09-23 | 19415.64 | 23298.77 | 23298.77 | Реализация складских остатков |  | 2.749 | 3.55 | 288 | 160 | 77 | 3414971648845
018595 | Пл.вставк.gG/gL1250Aс/ф,разм.4 | Предохранитель типа gG - размер 4 - с бойком - 1250 A | Legrand | Лимитированный импортный ассортимент | 670 | Ножевые плавкие вставки | PL1 | 1 | ШТ | Сертифицировано | 2024-09-23 | 24587.18 | 29504.62 | 29504.62 | Реализация складских остатков |  | 2.47 | 3.6 | 288 | 129 | 97 | 3245060185954
019931 | Набор разд.перегор. разм.0 | Набор разделительных перегородок и аксессуаров для объединения - размер 0 - количество перегородок 2 | Legrand | Лимитированный импортный ассортимент | 670 | Ножевые плавкие вставки | PL1 | 5 | ШТ | Не подлежит сертификации | 2024-12-31 | 574.95 | 689.94 | 689.94 | Реализация складских остатков |  | 0.38 | 2.35 | 212 | 144 | 77 | 3414970506252
019936 | Защит.кожух д/цоколя 1П разм.0 | Hабор для защиты - 1П - для цоколя размера 0 | Legrand | Лимитированный импортный ассортимент | 670 | Ножевые плавкие вставки | PL1 | 5 | ШТ | Не подлежит сертификации | 2024-12-31 | 3015.21 | 3618.25 | 3618.25 | Реализация складских остатков |  | 0.91 | 20.87 | 398 | 298 | 176 | 3414970506320
019946 | Цоколь д/пред. 1П 160А разм.0 | Цоколь для плавких предохранителей - размер 0 - 160 - 1П | Legrand | Лимитированный импортный ассортимент | 670 | Ножевые плавкие вставки | PL1 | 3 | ШТ | Информация по запросу | - | 3282.84 | 3939.41 | 3939.41 | Реализация складских остатков |  | 0.57 | 2.07 | 185 | 145 | 77 | 3414970362902
019947 | Цоколь 1П 160А с прерыв.разм.0 | Цоколь для плавких предохранителей - размер 0 - 160 - 1П с микро выключателем | Legrand | Лимитированный импортный ассортимент | 670 | Ножевые плавкие вставки | PL1 | 3 | ШТ | Информация по запросу | - | 12094.76 | 14513.71 | 14513.71 | Реализация складских остатков |  | 0.79 | 3.6 | 288 | 129 | 97 | 3414970362919
019952 | Цоколь 1П 630А с прерыв.разм.3 | Цоколь для плавких предохранителей - размер 3 - 630 - 1П с микро выключателем | Legrand | Лимитированный импортный ассортимент | 670 | Ножевые плавкие вставки | PL1 | 1 | ШТ | Информация по запросу | - | 24752.94 | 29703.53 | 29703.53 | Реализация складских остатков |  | 0.83 | 3.6 | 288 | 129 | 97 | 3245060199524
020000 | XL3 160 Рейка универсальная | Универсальная рейка XL³ 160 - для монтажа DPX³ 160 в изолирующих модульных шкафах | Legrand | Лимитированный импортный ассортимент | 95 | Шкафы XL3 160 в сборе | PL1 | 1 | ШТ | Информация по запросу | - | 2388 | 2865.6 | 2865.6 | Реализация складских остатков |  | 0.25 | 0.25 | 431 | 36 | 16 | 3245060200008
020002 | XL3 160 Шкаф мод.металл.2рейки | Распределительный шкаф с металлическим корпусом XL³ 160 - для модульного оборудования - 2 рейки - 450x575x147 | Legrand | Лимитированный импортный ассортимент | 95 | Шкафы XL3 160 в сборе | PL1 | 1 | ШТ | Информация по запросу | - | 31518.06 | 37821.67 | 37821.67 | Реализация складских остатков |  | 9.27 | 45.75 | 590 | 470 | 165 | 3245060200022
020004 | XL3 160 Шкаф мод.металл.4рейки | Распределительный шкаф с металлическим корпусом XL³ 160 - для модульного оборудования - 4 рейки - 750x575x147 | Legrand | Лимитированный импортный ассортимент | 95 | Шкафы XL3 160 в сборе | PL1 | 1 | ШТ | Информация по запросу | - | 44297.76 | 53157.31 | 53157.31 | Реализация складских остатков |  | 15.1 | 77.5 | 770 | 610 | 165 | 3245060200046
020005 | XL3 160 Шкаф мод.металл.5реек | Распределительный шкаф с металлическим корпусом XL³ 160 - для модульного оборудования - 5 реек - 900x575x147 | Legrand | Лимитированный импортный ассортимент | 95 | Шкафы XL3 160 в сборе | PL1 | 1 | ШТ | Информация по запросу | - | 52365.03 | 62838.04 | 62838.04 | Реализация складских остатков |  | 17.7 | 89.56 | 920 | 590 | 165 | 3245060200053
020006 | XL3 160 Шкаф мод.металл.6реек | Распределительный шкаф с металлическим корпусом XL³ 160 - для модульного оборудования - 6 реек - 1050x575x147 | Legrand | Лимитированный импортный ассортимент | 95 | Шкафы XL3 160 в сборе | PL1 | 1 | ШТ | Информация по запросу | - | 62450.14 | 74940.17 | 74940.17 | Реализация складских остатков |  | 20.8 | 146.88 | 1200 | 720 | 170 | 3245060200060
020010 | XL3 160Аксессуар д/монт в нишу | Аксессуар для фиксации полой перегородки - для встроенных шкафов XL³ | Legrand | Лимитированный импортный ассортимент | 95 | Шкафы XL3 160 в сборе | PL1 | 1 | ШТ | Информация по запросу | - | 2729.26 | 3275.11 | 3275.11 | Реализация складских остатков |  | 0.36 | 0.36855 | 101 | 89 | 41 | 3245060200107
020013 | XL3 160 Шкаф мод.встаив.3рейки | Шкаф распределительный встроенный XL³ 160 - для модульного оборудования - 3 рейки - 72 модуля | Legrand | Лимитированный импортный ассортимент | 95 | Шкафы XL3 160 в сборе | PL1 | 1 | ШТ | Информация по запросу | - | 53035.29 | 63642.35 | 63642.35 | Реализация складских остатков |  | 13.45 | 93.02 | 760 | 720 | 170 | 3245060200138
020014 | XL3 160 Шкаф мод.встаив.4рейки | Шкаф распределительный встроенный XL³ 160 - для модульного оборудования - 4 рейки - 96 модулей | Legrand | Лимитированный импортный ассортимент | 95 | Шкафы XL3 160 в сборе | PL1 | 1 | ШТ | Информация по запросу | - | 57097.1 | 68516.52 | 68516.52 | Реализация складских остатков |  | 15.622 | 110.16 | 900 | 720 | 170 | 3245060200145
020015 | XL3 160 Шкаф мод.встаив.5реек | Шкаф распределительный встроенный XL³ 160 - для модульного оборудования - 5 реек - 120 модулей | Legrand | Лимитированный импортный ассортимент | 95 | Шкафы XL3 160 в сборе | PL1 | 1 | ШТ | Информация по запросу | - | 63975.89 | 76771.07 | 76771.07 | Реализация складских остатков |  | 18.013 | 136.51 | 1100 | 730 | 170 | 3245060200152
020016 | XL3 160 Шкаф мод.встаив.6реек | Шкаф распределительный встроенный XL³ 160 - для модульного оборудования - 6 реек - 144 модуля | Legrand | Лимитированный импортный ассортимент | 95 | Шкафы XL3 160 в сборе | PL1 | 1 | ШТ | Информация по запросу | - | 72852.28 | 87422.74 | 87422.74 | Реализация складских остатков |  | 20.4 | 146.88 | 1200 | 720 | 170 | 3245060200169
020020 | XL3 160 Пласт.ввод.кабеля | Пластина для ввода кабелей - для шкафов с металлическим корпусом XL³ 160 - разрезаемая | Legrand | Лимитированный импортный ассортимент | 95 | Шкафы XL3 160 в сборе | PL1 | 1 | ШТ | Информация по запросу | - | 5613.6 | 6736.32 | 6736.32 | Реализация складских остатков |  | 0.17 | 0.83 | 525 | 105 | 15 | 3245060200206
020021 | XL3 160 Пласт.д.ввода каб. | Пластина для ввода кабеля - для шкафов с металлическим корпусом XL³ 160 | Legrand | Лимитированный импортный ассортимент | 95 | Шкафы XL3 160 в сборе | PL1 | 1 | ШТ | Информация по запросу | - | 19144.1 | 22972.92 | 22972.92 | Реализация складских остатков |  | 0.17 | 0.82 | 515 | 94 | 17 | 3245060200213
020025 | XL3 160 Щит встаив.3рейки | Шкаф распределительный встроенный XL³ 160 - для модульного оборудования с дополнительным пространством - 3 рейки | Legrand | Лимитированный импортный ассортимент | 95 | Шкафы XL3 160 в сборе | PL1 | 1 | ШТ | Информация по запросу | - | 75521 | 90625.2 | 90625.2 | Реализация складских остатков |  | 16.8 | 136.51 | 1100 | 730 | 170 | 3245060200251
020035 | XL3 160 Траверс.д/монтажа | Суппорт для фиксации кабелей - для шкафов с металлическим корпусом XL³ 160 | Legrand | Лимитированный импортный ассортимент | 95 | Шкафы XL3 160 в сборе | PL1 | 1 | ШТ | Информация по запросу | - | 7572.68 | 9087.22 | 9087.22 | Реализация складских остатков |  | 0.16 | 0.1 | 341 | 23 | 13 | 3245060200350
020050 | XL3 160 Компл.суппортов IP2X | Суппорт для клеммников IP 2X (2) - для шкафов XL³ 160 | Legrand | Лимитированный импортный ассортимент | 95 | Шкафы XL3 160 в сборе | PL1 | 1 | Упаковка | Информация по запросу | - | 1302.37 | 1562.84 | 1562.84 | Реализация складских остатков |  | 0.02 | 0.07 | 61 | 51 | 21 | 3245060200503
020051 | XL3 160 Заглушка рAL 7035 24м | Заглушка для XL³ - для металлической или пластиковой лицевой панели - 24 модуля - RAL 7035 | Legrand | Лимитированный импортный ассортимент | 95 | Шкафы XL3 160 в сборе | PL1 | 20 | ШТ | Не подлежит сертификации | 2024-12-31 | 1582.07 | 1898.48 | 1898.48 | Реализация складских остатков |  | 2.02 | 3.54 | 450 | 105 | 75 | 3414971616615
020052 | XL3 160 Шкаф пластик 2рейки | Распределительный шкаф с пластиковым корпусом XL³ 160 - для модульного оборудования - 2 рейки - 450x575x147 | Legrand | Лимитированный импортный ассортимент | 95 | Шкафы XL3 160 в сборе | PL1 | 1 | ШТ | Информация по запросу | - | 31615.32 | 37938.38 | 37938.38 | Реализация складских остатков |  | 6.39 | 45.27 | 590 | 465 | 165 | 3245060200527
020053 | XL3 160 Шкаф пластик 3рейки | Распределительный шкаф с пластиковым корпусом XL³ 160 - для модульного оборудования - 3 рейки - 600x575x147 | Legrand | Лимитированный импортный ассортимент | 95 | Шкафы XL3 160 в сборе | PL1 | 1 | ШТ | Информация по запросу | - | 38548.41 | 46258.09 | 46258.09 | Реализация складских остатков |  | 7.99 | 59.38 | 610 | 590 | 165 | 3245060200534
020054 | XL3 160 Шкаф пластик 4рейки | Распределительный шкаф с пластиковым корпусом XL³ 160 - для модульного оборудования - 4 рейки - 750x575x147 | Legrand | Лимитированный импортный ассортимент | 95 | Шкафы XL3 160 в сборе | PL1 | 1 | ШТ | Информация по запросу | - | 45900.7 | 55080.84 | 55080.84 | Реализация складских остатков |  | 9.63 | 74.47 | 765 | 590 | 165 | 3245060200541
020055 | XL3 160 Шкаф пластик 5рейки | Распределительный шкаф с пластиковым корпусом XL³ 160 - для модульного оборудования - 5 реек - 900x575x147 | Legrand | Лимитированный импортный ассортимент | 95 | Шкафы XL3 160 в сборе | PL1 | 1 | ШТ | Информация по запросу | - | 52890.72 | 63468.86 | 63468.86 | Реализация складских остатков |  | 11.35 | 89.08 | 915 | 590 | 165 | 3245060200558
020056 | XL3 160 Шкаф пластик 6рейки | Распределительный шкаф с пластиковым корпусом XL³ 160 - для модульного оборудования - 6 реек -1050x575x147 | Legrand | Лимитированный импортный ассортимент | 95 | Шкафы XL3 160 в сборе | PL1 | 1 | ШТ | Информация по запросу | - | 64218.5 | 77062.2 | 77062.2 | Реализация складских остатков |  | 13.041 | 103.68 | 1065 | 590 | 165 | 3245060200565
020070 | XL3 160 Суппорт | Суппорт для кабель-канала (комплект из 2 шт) - XL³ 160 - непосредственный вертикальный монтаж лотка Lina 25 | Legrand | Лимитированный импортный ассортимент | 95 | Шкафы XL3 160 в сборе | PL1 | 1 | ШТ | Сертифицировано | 2026-08-25 | 1618.1 | 1941.72 | 1941.72 | Реализация складских остатков |  | 0.06 | 0.14 | 82 | 76 | 22 | 3245060200701
020071 | XL3 160 Пласт.д.ввода каб. | Пластина ввода кабеля - для пластиковых шкафов XL³ 160 | Legrand | Лимитированный импортный ассортимент | 95 | Шкафы XL3 160 в сборе | PL1 | 1 | ШТ | Информация по запросу | - | 18361.06 | 22033.27 | 22033.27 | Реализация складских остатков |  | 0.295 | 1.2497 | 513 | 116 | 21 | 3245060200718
020080 | XL3 160 Фиксатор Для Лотков | Фиксатор пластиковый для XL³ 400 - для монтажа кабельных лотков | Legrand | Лимитированный импортный ассортимент | 95 | Шкафы XL3 160 в сборе | PL1 | 100 | ШТ | Не подлежит сертификации | 2024-12-31 | 89.22 | 107.06 | 107.06 | Реализация складских остатков |  | 0.05 | 0.24 | 75 | 55 | 57 | 3245060200800
020091 | XL3 400 Винт М6 | XL3 400 Винт М6 | Legrand | Лимитированный импортный ассортимент | 96 | Шкафы и щитки XL3 400 | PL1 | 50 | ШТ | Не подлежит сертификации | 2024-12-31 | 65.12 | 78.14 | 78.14 | Реализация складских остатков |  | 0.303 | 0.24 | 120 | 80 | 25 | 3414971681323
020092 | XL3 400 Креп.клипса п/винт М6 | XL3 400 Креп.клипса п/винт М6 | Legrand | Лимитированный импортный ассортимент | 96 | Шкафы и щитки XL3 400 | PL1 | 20 | ШТ | Не подлежит сертификации | 2024-12-31 | 371.18 | 445.42 | 445.42 | Реализация складских остатков |  | 0.062 | 0.57031 | 107 | 65 | 82 | 3414971681446
020093 | XL3 400 Напр.держ. каб.(вер.) | Направляющая рейка (комплект из 2 шт.) для XL³ 160/400 - для вертикального направления проводки | Legrand | Лимитированный импортный ассортимент | 96 | Шкафы и щитки XL3 400 | PL1 | 1 | ШТ | Информация по запросу | - | 810.38 | 972.46 | 972.46 | Реализация складских остатков |  | 0.04 | 0.21 | 112 | 70 | 27 | 3245060200930
020094 | XL3 400 Напр.держ. каб.(гор.) | Направляющая рейка для XL³ 160/400 - для горизонтального направления проводки | Legrand | Лимитированный импортный ассортимент | 96 | Шкафы и щитки XL3 400 | PL1 | 10 | ШТ | Не подлежит сертификации | 2024-12-31 | 890.06 | 1068.07 | 1068.07 | Реализация складских остатков |  | 0.279 | 2.649 | 216 | 146 | 84 | 3414971440104
020095 | XL3 160 Шкаф пласт.д/счетч. 3р | Распределительный шкаф с пластиковым корпусом XL³ 160 - для мод. оборудования с дополнительным пространством - 3 рейки | Legrand | Лимитированный импортный ассортимент | 95 | Шкафы XL3 160 в сборе | PL1 | 1 | ШТ | Информация по запросу | - | 61421.6 | 73705.92 | 73705.92 | Реализация складских остатков |  | 10.12 | 89.08 | 915 | 590 | 165 | 3245060200954
020100 | XL3 400 Лапки д/креп. на стену | Комплект из 4 металлических скоб - для шкафов с металлическим корпусом XL³ | Legrand | Лимитированный импортный ассортимент | 96 | Шкафы и щитки XL3 400 | PL1 | 1 | ШТ | Не подлежит сертификации | 2024-12-31 | 2342.67 | 2811.2 | 2811.2 | Реализация складских остатков |  | 0.47 | 0.3 | 133 | 68 | 33 | 3245060201005
020103 | XL3 400 Шкаф металл выс.600 | Распределительный шкаф XL³ 400 - металлический - высота 600 мм | Legrand | Лимитированный импортный ассортимент | 96 | Шкафы и щитки XL3 400 | PL1 | 1 | ШТ | Не подлежит сертификации | 2024-12-31 | 40913.84 | 49096.61 | 49096.61 | Реализация складских остатков |  | 12.36 | 58.12 | 675 | 615 | 140 | 3245060201036
020104 | XL3 400 Шкаф металл выс.750 | Распределительный шкаф XL³ 400 - металлический - высота 750 мм | Legrand | Лимитированный импортный ассортимент | 96 | Шкафы и щитки XL3 400 | PL1 | 1 | ШТ | Не подлежит сертификации | 2024-12-31 | 44009.1 | 52810.92 | 52810.92 | Реализация складских остатков |  | 15.87 | 69.32 | 790 | 675 | 130 | 3245060201043
020105 | XL3 400 Шкаф металл выс.900 | Распределительный шкаф XL³ 400 - металлический - высота 900 мм | Legrand | Лимитированный импортный ассортимент | 96 | Шкафы и щитки XL3 400 | PL1 | 1 | ШТ | Не подлежит сертификации | 2024-12-31 | 48853.25 | 58623.9 | 58623.9 | Реализация складских остатков |  | 17.96 | 82.49 | 940 | 675 | 130 | 3245060201050
020106 | XL3 400 Шкаф металл выс.1050 | Распределительный шкаф XL³ 400 - металлический - высота 1050 мм | Legrand | Лимитированный импортный ассортимент | 96 | Шкафы и щитки XL3 400 | PL1 | 1 | ШТ | Не подлежит сертификации | 2024-12-31 | 58777.9 | 70533.48 | 70533.48 | Реализация складских остатков |  | 20.06 | 95.65 | 1090 | 675 | 130 | 3245060201067
020107 | XL3 400 Шкаф металл выс.1200 | Распределительный шкаф XL³ 400 - металлический - высота 1200 мм | Legrand | Лимитированный импортный ассортимент | 96 | Шкафы и щитки XL3 400 | PL1 | 1 | ШТ | Не подлежит сертификации | 2024-12-31 | 62790.11 | 75348.13 | 75348.13 | Реализация складских остатков |  | 21 | 123.62 | 1230 | 670 | 150 | 3245060201074
020108 | XL3 400 Шкаф металл выс.1500 | Распределительный шкаф XL³ 400 - металлический - высота 1500 мм | Legrand | Лимитированный импортный ассортимент | 96 | Шкафы и щитки XL3 400 | PL1 | 1 | ШТ | Не подлежит сертификации | 2024-12-31 | 70358.19 | 84429.83 | 84429.83 | Реализация складских остатков |  | 26.5 | 104.01 | 1535 | 605 | 112 | 3245060201081
020110 | XL3 400 Цоколь д/шкафа 100х575 | Цоколь XL³ 400 - для шкафов и щитов - высота 100 мм | Legrand | Лимитированный импортный ассортимент | 96 | Шкафы и щитки XL3 400 | PL1 | 1 | ШТ | Не подлежит сертификации | 2024-12-31 | 49569.9 | 59483.88 | 59483.88 | Реализация складских остатков |  | 3.04 | 16.99 | 590 | 240 | 120 | 3245060201104
020118 | XL3 400 Щит металл выс.1600 | Щит распределительный XL³ 400 - металлический - высота 1600 мм | Legrand | Лимитированный импортный ассортимент | 96 | Шкафы и щитки XL3 400 | PL1 | 1 | ШТ | Не подлежит сертификации | 2024-12-31 | 78100.52 | 93720.62 | 93720.62 | Реализация складских остатков |  | 27.7 | 145.39 | 1550 | 670 | 140 | 3245060201180
020119 | XL3 400 Щит металл выс.1900 | Щит распределительный XL³ 400 - металлический - высота 1900 мм | Legrand | Лимитированный импортный ассортимент | 96 | Шкафы и щитки XL3 400 | PL1 | 1 | ШТ | Не подлежит сертификации | 2024-12-31 | 79055.86 | 94867.03 | 94867.03 | Реализация складских остатков |  | 32.2 | 167.33 | 1850 | 670 | 135 | 3245060201197
020120 | XL3 400 Пластина д/ввода каб. | Пластина для ввода кабелей, разрезаемая дополнительная - для металлического шкафа XL³ 400 | Legrand | Лимитированный импортный ассортимент | 96 | Шкафы и щитки XL3 400 | PL1 | 1 | ШТ | Не подлежит сертификации | 2024-12-31 | 8292.27 | 9950.72 | 9950.72 | Реализация складских остатков |  | 0.34 | 0.63 | 523 | 121 | 10 | 3245060201203
020121 | XL3 400 Пласт.д.вв.каб.металл | Пластина для ввода кабелей - для шкафов XL³ 400 | Legrand | Лимитированный импортный ассортимент | 96 | Шкафы и щитки XL3 400 | PL1 | 1 | ШТ | Не подлежит сертификации | 2024-12-31 | 17112.65 | 20535.18 | 20535.18 | Реализация складских остатков |  | 0.32 | 1.39 | 519 | 122 | 22 | 3245060201210
020125 | XL3 400 Кабельн.секция в.900 | Кабельная секция XL³ 400 - для металлического шкафа Кат. № 0 201 05 - высота 900 мм | Legrand | Лимитированный импортный ассортимент | 96 | Шкафы и щитки XL3 400 | PL1 | 1 | ШТ | Не подлежит сертификации | 2024-12-31 | 43903.95 | 52684.74 | 52684.74 | Реализация складских остатков |  | 14.03 | 50.1 | 940 | 410 | 130 | 3245060201258
020126 | XL3 400 Кабельн.секция в.1050 | Кабельная секция XL³ 400 - для металлического шкафа Кат. № 0 201 06 - высота 1050 мм | Legrand | Лимитированный импортный ассортимент | 96 | Шкафы и щитки XL3 400 | PL1 | 1 | ШТ | Не подлежит сертификации | 2024-12-31 | 50813.37 | 60976.04 | 60976.04 | Реализация складских остатков |  | 14.24 | 63.42 | 1080 | 405 | 145 | 3245060201265
020127 | XL3 400 Кабельн.секция в.1200 | Кабельная секция XL³ 400 - для металлического шкафа Кат. № 0 201 07 - высота 1200 мм | Legrand | Лимитированный импортный ассортимент | 96 | Шкафы и щитки XL3 400 | PL1 | 1 | ШТ | Не подлежит сертификации | 2024-12-31 | 57302.1 | 68762.52 | 68762.52 | Реализация складских остатков |  | 17.45 | 61.85 | 1220 | 390 | 130 | 3245060201272
020128 | XL3 400 Кабельн.секция в.1500 | Кабельная секция XL³ 400 - для металлического шкафа Кат. № 0 201 08 - высота 1500 мм | Legrand | Лимитированный импортный ассортимент | 96 | Шкафы и щитки XL3 400 | PL1 | 1 | ШТ | Не подлежит сертификации | 2024-12-31 | 63347.28 | 76016.74 | 76016.74 | Реализация складских остатков |  | 19.1 | 82.08 | 1540 | 410 | 130 | 3245060201289
020130 | XL3 400 Комплект IP43 | Уплотнитель двери IP 43 - для шкафов и щитов XL³ - Поставляется готовым к эксплуатации | Legrand | Лимитированный импортный ассортимент | 96 | Шкафы и щитки XL3 400 | PL1 | 1 | ШТ | Не подлежит сертификации | 2024-12-31 | 4241.06 | 5089.27 | 5089.27 | Реализация складских остатков |  | 0.08 | 0.32 | 171 | 171 | 11 | 3245060201302
020135 | XL3 400 Суп.д.каб.д.шк./щитов | Суппорт для кабелей XL³ 400 - для шкафов и щитов | Legrand | Лимитированный импортный ассортимент | 96 | Шкафы и щитки XL3 400 | PL1 | 1 | ШТ | Не подлежит сертификации | 2024-12-31 | 10687.56 | 12825.07 | 12825.07 | Реализация складских остатков |  | 0.38 | 0.44 | 461 | 31 | 31 | 3245060201357
020137 | XL3 400 Суппорт каб.д.каб.сек. | Суппорт для кабелей XL³ 400 - для кабельных секций | Legrand | Лимитированный импортный ассортимент | 96 | Шкафы и щитки XL3 400 | PL1 | 1 | ШТ | Не подлежит сертификации | 2024-12-31 | 9212.25 | 11054.7 | 11054.7 | Реализация складских остатков |  | 0.19 | 0.24 | 200 | 35 | 34 | 3245060201371
020138 | XL3 400 Каб.секц.+цок. в.1600 | Кабельная секция XL³ 400 - для металлический щитов Кат. № 0 201 18 - высота 1600 мм | Legrand | Лимитированный импортный ассортимент | 96 | Шкафы и щитки XL3 400 | PL1 | 1 | ШТ | Не подлежит сертификации | 2024-12-31 | 71091.57 | 85309.88 | 85309.88 | Реализация складских остатков |  | 21.2 | 91.55 | 1540 | 410 | 145 | 3245060201388
020139 | XL3 400 Каб.секц.+цок. в.1900 | Кабельная секция XL³ 400 - для металлических щитов Кат. № 0 201 19 - высота 1900 мм | Legrand | Лимитированный импортный ассортимент | 96 | Шкафы и щитки XL3 400 | PL1 | 1 | ШТ | Не подлежит сертификации | 2024-12-31 | 81551.27 | 97861.52 | 97861.52 | Реализация складских остатков |  | 24.3 | 102.4 | 1850 | 410 | 135 | 3245060201395
020141 | XL3 400Л.п.мет.каб.сек.в.50 | Сплошная лицевая панель XL³ 400 - для кабельных секций - высота 50 мм | Legrand | Лимитированный импортный ассортимент | 96 | Шкафы и щитки XL3 400 | PL1 | 1 | ШТ | Не подлежит сертификации | 2024-12-31 | 2691.31 | 3229.57 | 3229.57 | Реализация складских остатков |  | 0.278 | 0.49924 | 251 | 51 | 39 | 3245060201418
020142 | XL3 400Л.п.мет.каб.сек.в.100 | Сплошная лицевая панель XL³ 400 - для кабельных секций - высота 100 мм | Legrand | Лимитированный импортный ассортимент | 96 | Шкафы и щитки XL3 400 | PL1 | 1 | ШТ | Не подлежит сертификации | 2024-12-31 | 3546.24 | 4255.49 | 4255.49 | Реализация складских остатков |  | 0.409 | 0.98869 | 251 | 101 | 39 | 3245060201425
020144 | XL3 400Л.п.мет.каб.сек.в.700 | Сплошная лицевая панель XL³ 400 - для кабельных секций - высота 700 мм | Legrand | Лимитированный импортный ассортимент | 96 | Шкафы и щитки XL3 400 | PL1 | 1 | ШТ | Не подлежит сертификации | 2024-12-31 | 6105.47 | 7326.56 | 7326.56 | Реализация складских остатков |  | 2.282 | 9.23 | 710 | 260 | 50 | 3245060201449
020146 | XL3 400Л.п.мет.каб.сек.в.1000 | Сплошная лицевая панель XL³ 400 - для кабельных секций - высота 1000 мм | Legrand | Лимитированный импортный ассортимент | 96 | Шкафы и щитки XL3 400 | PL1 | 1 | ШТ | Не подлежит сертификации | 2024-12-31 | 18755.67 | 22506.8 | 22506.8 | Реализация складских остатков |  | 3.311 | 13.52 | 1040 | 260 | 50 | 3245060201463
020147 | XL3 400Л.п.мет.каб.сек.в.1150 | Сплошная лицевая панель XL³ 400 - для кабельных секций - высота 1150 мм | Legrand | Лимитированный импортный ассортимент | 96 | Шкафы и щитки XL3 400 | PL1 | 1 | ШТ | Не подлежит сертификации | 2024-12-31 | 22677.27 | 27212.72 | 27212.72 | Реализация складских остатков |  | 3.735 | 15.08 | 1160 | 260 | 50 | 3245060201470
020148 | XL3 400Л.п.мет.каб.сек.в.1450 | Сплошная лицевая панель XL³ 400 - для кабельных секций - высота 1450 мм | Legrand | Лимитированный импортный ассортимент | 96 | Шкафы и щитки XL3 400 | PL1 | 1 | ШТ | Не подлежит сертификации | 2024-12-31 | 23902.48 | 28682.98 | 28682.98 | Реализация складских остатков |  | 4.7 | 18.98 | 1460 | 260 | 50 | 3245060201487
020150 | XL3 400Лапки д/креп. на стену | Петли для настенной фиксации (4) - для пластиковых шкафов XL³ 160/400 | Legrand | Лимитированный импортный ассортимент | 96 | Шкафы и щитки XL3 400 | PL1 | 1 | ШТ | Не подлежит сертификации | 2024-12-31 | 14173.65 | 17008.38 | 17008.38 | Реализация складских остатков |  | 0.27 | 0.68 | 328 | 71 | 29 | 3245060201500
020155 | XL3 400 Шкаф класс II выс.900 | Шкаф распределительный XL³ 400 - класс II - высота 900 мм | Legrand | Лимитированный импортный ассортимент | 96 | Шкафы и щитки XL3 400 | PL1 | 1 | ШТ | Не подлежит сертификации | 2024-12-31 | 60523.14 | 72627.77 | 72627.77 | Реализация складских остатков |  | 15.68 | 82.46 | 950 | 620 | 140 | 3245060201555
020157 | XL3 400 Шкаф класс II выс.1200 | Шкаф распределительный XL³ 400 - класс II - высота 1200 мм | Legrand | Лимитированный импортный ассортимент | 96 | Шкафы и щитки XL3 400 | PL1 | 1 | ШТ | Не подлежит сертификации | 2024-12-31 | 79944.34 | 95933.21 | 95933.21 | Реализация складских остатков |  | 20.8 | 108.5 | 1250 | 620 | 140 | 3245060201579
020160 | XL3 160 Уголок декоративный | Отвод - для стыковки кабель-канала DLP / шкафа XL³ 160 | Legrand | Лимитированный импортный ассортимент | 95 | Шкафы XL3 160 в сборе | PL1 | 1 | ШТ | Не подлежит сертификации | 2024-12-31 | 2811.92 | 3374.3 | 3374.3 | Реализация складских остатков |  | 0.95 | 19.44 | 375 | 326 | 159 | 3245060201609
020163 | XL3 400 Дв.д/каб.секции в.600 | Дверь металлическая XL³ 400 - для кабельных секций высотой 600 мм | Legrand | Лимитированный импортный ассортимент | 96 | Шкафы и щитки XL3 400 | PL1 | 1 | ШТ | Не подлежит сертификации | 2024-12-31 | 10687.64 | 12825.17 | 12825.17 | Реализация складских остатков |  | 2.83 | 12.85 | 630 | 340 | 60 | 3245060201630
020164 | XL3 400Дв. д/каб.секции в.750 | Дверь металлическая XL³ 400 - для кабельных секций высотой 750 мм | Legrand | Лимитированный импортный ассортимент | 96 | Шкафы и щитки XL3 400 | PL1 | 1 | ШТ | Не подлежит сертификации | 2024-12-31 | 10687.64 | 12825.17 | 12825.17 | Реализация складских остатков |  | 3.23 | 15.91 | 780 | 340 | 60 | 3245060201647
020165 | XL3 400Дв. д/каб.секции в.900 | Дверь металлическая XL³ 400 - для кабельных секций высотой 900 мм | Legrand | Лимитированный импортный ассортимент | 96 | Шкафы и щитки XL3 400 | PL1 | 1 | ШТ | Не подлежит сертификации | 2024-12-31 | 14260.89 | 17113.07 | 17113.07 | Реализация складских остатков |  | 3.38 | 18.97 | 930 | 340 | 60 | 3245060201654
020166 | XL3 400Дв. д/каб.секции в.1050 | Дверь металлическая XL³ 400 - для кабельных секций высотой 1050 мм | Legrand | Лимитированный импортный ассортимент | 96 | Шкафы и щитки XL3 400 | PL1 | 1 | ШТ | Не подлежит сертификации | 2024-12-31 | 15462.51 | 18555.01 | 18555.01 | Реализация складских остатков |  | 4.46 | 22.03 | 1080 | 340 | 60 | 3245060201661
020168 | XL3 400Дв. д/каб.секции в.1500 | Дверь металлическая XL³ 400 - для кабельных секций высотой 1500/1600 мм | Legrand | Лимитированный импортный ассортимент | 96 | Шкафы и щитки XL3 400 | PL1 | 1 | ШТ | Не подлежит сертификации | 2024-12-31 | 23058.65 | 27670.38 | 27670.38 | Реализация складских остатков |  | 6.6 | 31.21 | 1530 | 340 | 60 | 3245060201685
020169 | XL3 400Дв. д/каб.секции в.1800 | Дверь металлическая XL³ 400 - для кабельных секций высотой 1900 мм | Legrand | Лимитированный импортный ассортимент | 96 | Шкафы и щитки XL3 400 | PL1 | 1 | ШТ | Не подлежит сертификации | 2024-12-31 | 27010.42 | 32412.5 | 32412.5 | Реализация складских остатков |  | 8.2 | 37.33 | 1830 | 340 | 60 | 3245060201692
020170 | Держатель Кабельного Лотка 2ШТ | Комплект из 2 суппортов XL³ 400 - для лотка Lina 25 | Legrand | Лимитированный импортный ассортимент | 96 | Шкафы и щитки XL3 400 | PL1 | 1 | ШТ | Информация по запросу | - | 3188.51 | 3826.21 | 3826.21 | Реализация складских остатков |  | 0.27 | 0.22 | 155 | 40 | 35 | 3245060201708
020175 | XL3 400 Каб.сек.кл.II выс.900 | Кабельная секция XL³ 400 - класс II - для пластиковых шкафов Кат. № 0 201 55 - высота 900 мм | Legrand | Лимитированный импортный ассортимент | 96 | Шкафы и щитки XL3 400 | PL1 | 1 | ШТ | Не подлежит сертификации | 2024-12-31 | 56858.58 | 68230.3 | 68230.3 | Реализация складских остатков |  | 10.315 | 47.88 | 950 | 360 | 140 | 3245060201753
020182 | XL3 400 Шк. монобл. IP55 в.400 | Шкаф распределительный XL³ 400 - IP 55 - IK 08 - металлический моноблок - высота 515 мм | Legrand | Лимитированный импортный ассортимент | 96 | Шкафы и щитки XL3 400 | PL1 | 1 | ШТ | Не подлежит сертификации | 2024-12-31 | 52551.91 | 63062.29 | 63062.29 | Реализация складских остатков |  | 18.46 | 91.2 | 640 | 570 | 250 | 3245060201821
020183 | XL3 400 Шк. монобл. IP55 в.600 | Шкаф распределительный XL³ 400 - IP 55 - IK 08 - металлический моноблок - высота 715 мм | Legrand | Лимитированный импортный ассортимент | 96 | Шкафы и щитки XL3 400 | PL1 | 1 | ШТ | Не подлежит сертификации | 2024-12-31 | 58123.21 | 69747.85 | 69747.85 | Реализация складских остатков |  | 23.308 | 123.2 | 770 | 640 | 250 | 3245060201838
020184 | XL3 400 Шк. монобл. IP55 в.800 | Шкаф распределительный XL³ 400 - IP 55 - IK 08 - металлический моноблок - высота 915 мм | Legrand | Лимитированный импортный ассортимент | 96 | Шкафы и щитки XL3 400 | PL1 | 1 | ШТ | Не подлежит сертификации | 2024-12-31 | 65707.39 | 78848.87 | 78848.87 | Реализация складских остатков |  | 28.97 | 155.2 | 970 | 640 | 250 | 3245060201845
020185 | XL3 400 Шк.монобл. IP55 в.1000 | Шкаф распределительный XL³ 400 - IP 55 - IK 08 - металлический моноблок - высота 1115 мм | Legrand | Лимитированный импортный ассортимент | 96 | Шкафы и щитки XL3 400 | PL1 | 1 | ШТ | Не подлежит сертификации | 2024-12-31 | 78764.12 | 94516.94 | 94516.94 | Реализация складских остатков |  | 33.1 | 187.2 | 1170 | 640 | 250 | 3245060201852
020190 | XL3 400Перегородка гор.ш.515 | Перегородка металлическая - для горизонтального разделения XL³ 400 | Legrand | Лимитированный импортный ассортимент | 96 | Шкафы и щитки XL3 400 | PL1 | 1 | ШТ | Не подлежит сертификации | 2024-12-31 | 6813.2 | 8175.84 | 8175.84 | Реализация складских остатков |  | 1.18 | 5.94 | 630 | 145 | 65 | 3245060201906
020193 | XL3 400Напр.держ.кабеля(вер.) | Направляющая рейка XL³ 400 - для монтажа кабелей вертикально | Legrand | Лимитированный импортный ассортимент | 96 | Шкафы и щитки XL3 400 | PL1 | 10 | ШТ | Информация по запросу | - | 2082.37 | 2498.84 | 2498.84 | Реализация складских остатков |  | 0.53 | 3.74 | 206 | 142 | 128 | 3414971440142
020195 | XL3 400 Суппорт унив.д.каб.с. | Суппорт универсальный - для внешних кабельных секций XL³ 400 | Legrand | Лимитированный импортный ассортимент | 97 | Шкафы XL3 800 / 4000 | PL1 | 1 | ШТ | Не подлежит сертификации | 2024-12-31 | 3740.69 | 4488.83 | 4488.83 | Реализация складских остатков |  | 0.83 | 1.39 | 200 | 87 | 80 | 3245060201951
020196 | Суппорт 250 | Суппорт универсальный - для внутренних кабельных секций XL³ 400 | Legrand | Лимитированный импортный ассортимент | 96 | Шкафы и щитки XL3 400 | PL1 | 1 | ШТ | Сертифицировано | 2026-08-25 | 17248.27 | 20697.92 | 20697.92 | Реализация складских остатков |  | 1.183 | 3.3 | 275 | 150 | 80 | 3245060201968
020198 | XL3400Л.п.д/каб.сек.клII в.400 | Сплошная лицевая панель XL³ 400 - для кабельных секций - высота 400 мм | Legrand | Лимитированный импортный ассортимент | 96 | Шкафы и щитки XL3 400 | PL1 | 1 | ШТ | Не подлежит сертификации | 2024-12-31 | 10197.79 | 12237.35 | 12237.35 | Реализация складских остатков |  | 0.638 | 7.28 | 560 | 260 | 50 | 3245060201982
020201 | XL3 400 Рейка сталь ш.515 | Рейка 1-позиционная XL³ - для модульного оборудования и аппаратов Vistop до 160 A | Legrand | Лимитированный импортный ассортимент | 96 | Шкафы и щитки XL3 400 | PL1 | 1 | ШТ | Не подлежит сертификации | 2024-12-31 | 4482.5 | 5379 | 5379 | Реализация складских остатков |  | 0.45 | 2.48 | 475 | 95 | 55 | 3245060202019
020203 | XL3 400 Рейка сталь ш.250 | Рейка XL³ 400 для кабельных секций - для модульного оборудования и аппаратов Vistop до 160 A | Legrand | Лимитированный импортный ассортимент | 96 | Шкафы и щитки XL3 400 | PL1 | 1 | ШТ | Не подлежит сертификации | 2024-12-31 | 5027.04 | 6032.45 | 6032.45 | Реализация складских остатков |  | 0.251 | 0.76 | 291 | 51 | 51 | 3245060202033
020204 | XL3 400 Рейка ст.унив.шир 515 | Универсальная рейка XL³ 400 - крепится на монтажных стойках - ширина 515 мм | Legrand | Лимитированный импортный ассортимент | 96 | Шкафы и щитки XL3 400 | PL1 | 1 | ШТ | Не подлежит сертификации | 2024-12-31 | 2977.9 | 3573.48 | 3573.48 | Реализация складских остатков |  | 0.34 | 0.27 | 462 | 36 | 16 | 3245060202040
020205 | XL3 400Пл. DPX-IS 250 вер. | Пластина XL³ 400 - для 1-го DPX-IS 250 фиксированного исполнения - вертикальный монтаж | Legrand | Лимитированный импортный ассортимент | 96 | Шкафы и щитки XL3 400 | PL1 | 1 | ШТ | Не подлежит сертификации | 2024-12-31 | 9746.6 | 11695.92 | 11695.92 | Реализация складских остатков | [6 empty] | 3245060202057
020206 | Алюм.DIN рейка 24М для XL3 400 | DIN-рейка 24-мод. для XL³ 400 алюм. | Legrand | Лимитированный импортный ассортимент | 82 | Распределительные системы XL3 | PL1 | 1 | ШТ | Не подлежит сертификации | 2024-12-31 | 2920.45 | 3504.54 | 3504.54 | Реализация складских остатков |  | 0.62 | 2.58 | 478 | 100 | 54 | 3245060202064
020207 | XL3 400Пл. DPX-IS 630 вер. | Пластина XL³ 400 - для 1-го DPX-IS 630 (400 A) фиксированного исполнения - вертикальный монтаж | Legrand | Лимитированный импортный ассортимент | 96 | Шкафы и щитки XL3 400 | PL1 | 1 | ШТ | Не подлежит сертификации | 2024-12-31 | 15368.06 | 18441.67 | 18441.67 | Реализация складских остатков |  | 2 | 3.47 | 528 | 299 | 22 | 3245060202071
020211 | ПЛАСТИНАDPX3 160/250 С/БЕЗ ДИФ | Монтажная плата с рейкой DIN - XL³ 400 - вертикальная установка DPX³ 160/250 | Legrand | Лимитированный импортный ассортимент | 96 | Шкафы и щитки XL3 400 | PL1 | 1 | ШТ | Не подлежит сертификации | 2024-12-31 | 7724.12 | 9268.94 | 9268.94 | Реализация складских остатков |  | 1.66 | 4.57 | 533 | 156 | 55 | 3245060202118
020213 | ПЛАСТИНАDPX3 160 С/БЕЗ ДИФ ГОР | Монтажная плата - XL³ 400 - горизонтальная установка DPX³ 160 с термомагнитным расцепителем | Legrand | Лимитированный импортный ассортимент | 96 | Шкафы и щитки XL3 400 | PL1 | 1 | ШТ | Не подлежит сертификации | 2024-12-31 | 8205.11 | 9846.13 | 9846.13 | Реализация складских остатков |  | 0.96 | 3.79 | 534 | 148 | 48 | 3245060202132
020215 | ПЛАСТИНАDPX3 250 С/БЕЗ ДИФ ГОР | Монтажная плата - XL³ 400 - горизонтальная установка 1 DPX³ 250 или DPX³ 160/250 с эл. расцепителем | Legrand | Лимитированный импортный ассортимент | 96 | Шкафы и щитки XL3 400 | PL1 | 1 | ШТ | Не подлежит сертификации | 2024-12-31 | 9554.2 | 11465.04 | 11465.04 | Реализация складских остатков |  | 1.39 | 8.26 | 545 | 223 | 68 | 3245060202156
020217 | ПЛАСТИНА DPX3 160/250 КАБ | Монтажная плата - для кабельных секций XL³ 400 - вертикальная установка DPX³ 160/250 | Legrand | Лимитированный импортный ассортимент | 96 | Шкафы и щитки XL3 400 | PL1 | 1 | ШТ | Не подлежит сертификации | 2024-12-31 | 8058.54 | 9670.25 | 9670.25 | Реализация складских остатков |  | 0.83 | 2.79 | 205 | 160 | 85 | 3245060202170
020220 | XL3 400Пл.DPX250/630вер.1-2ап. | Пластина XL³ 400 - от 1 до 2-х DPX 250 или 1-го DPX 630 фиксированного исполнения - вертикальный монтаж | Legrand | Лимитированный импортный ассортимент | 96 | Шкафы и щитки XL3 400 | PL1 | 1 | ШТ | Не подлежит сертификации | 2024-12-31 | 15135.21 | 18162.25 | 18162.25 | Реализация складских остатков |  | 1.88 | 3.07 | 530 | 290 | 20 | 3245060202200
020221 | XL3 400Пл.DPX250/630вер.1ап. | Пластина XL³ 400 - для 1-го DPX 250 или 1-го DPX 630 (400 A) фикс. исполнения - верт. монтаж в позиции по центру | Legrand | Лимитированный импортный ассортимент | 96 | Шкафы и щитки XL3 400 | PL1 | 1 | ШТ | Не подлежит сертификации | 2024-12-31 | 15135.21 | 18162.25 | 18162.25 | Реализация складских остатков |  | 1.92 | 3.12 | 528 | 269 | 22 | 3245060202217
020223 | XL3400Пл.DPX 250/630+диф.верт. | Пластина XL³ 400 - для 1-го DPX 250/630 (400 A) с УЗО фикс. исполнения - верт. монтаж в позиции по центру | Legrand | Лимитированный импортный ассортимент | 96 | Шкафы и щитки XL3 400 | PL1 | 1 | ШТ | Не подлежит сертификации | 2024-12-31 | 12077.26 | 14492.71 | 14492.71 | Реализация складских остатков |  | 3.03 | 7.89 | 537 | 420 | 35 | 3245060202231
020224 | XL3 400DPX 250Пл.д/гориз.креп. | Пластина XL³ 400 - для 1-го DPX 250 с или без блока УЗО фиксированного исполнения - горизонтальный монтаж | Legrand | Лимитированный импортный ассортимент | 96 | Шкафы и щитки XL3 400 | PL1 | 1 | ШТ | Не подлежит сертификации | 2024-12-31 | 7885.8 | 9462.96 | 9462.96 | Реализация складских остатков |  | 1.459 | 2.32 | 529 | 199 | 22 | 3245060202248
020229 | XL3 400Пл.DPX250/630+диф.к.с. | Пластина XL³ 400 для кабельной секции - для DPX 250/630 (400 A) с УЗО фикс. исполнения - верт. монтаж | Legrand | Лимитированный импортный ассортимент | 96 | Шкафы и щитки XL3 400 | PL1 | 1 | ШТ | Не подлежит сертификации | 2024-12-31 | 13896.96 | 16676.35 | 16676.35 | Реализация складских остатков |  | 1.87 | 5.78 | 615 | 200 | 47 | 3245060202293
020230 | XL3 160Наб.д/абонент.щитка 1ф | Набор для монтажа - XL³ 160/400 - для автоматических выключателей до 90 А | Legrand | Лимитированный импортный ассортимент | 95 | Шкафы XL3 160 в сборе | PL1 | 1 | ШТ | Информация по запросу | - | 30665.52 | 36798.62 | 36798.62 | Реализация складских остатков |  | 3.43 | 16.7 | 530 | 315 | 100 | 3245060202309
020236 | XL3 400Компл.д/DPX630 верт. | Лицевая панель XL³ 400 - DPX 630 (400 A) - вертикальный монтаж в шкафу | Legrand | Лимитированный импортный ассортимент | 96 | Шкафы и щитки XL3 400 | PL1 | 1 | ШТ | Информация по запросу | - | 23381.91 | 28058.29 | 28058.29 | Реализация складских остатков |  | 3.36 | 7.89 | 537 | 420 | 35 | 3245060202361
020237 | XL3 400Компл.д/DPX630 к.с. | Лицевая панель XL³ 400 - DPX 630 (400 A) - вертикальный монтаж в кабельной секции | Legrand | Лимитированный импортный ассортимент | 96 | Шкафы и щитки XL3 400 | PL1 | 1 | ШТ | Информация по запросу | - | 19080.37 | 22896.44 | 22896.44 | Реализация складских остатков |  | 2.05 | 5.78 | 615 | 200 | 47 | 3245060202378
020240 | Уплотнитель IP55, 20 метров | Уплотнительная прокладка XL³ - длина 20 м, IP 55 | Legrand | Лимитированный импортный ассортимент | 97 | Шкафы XL3 800 / 4000 | PL1 | 1 | ШТ | Информация по запросу | - | 13154.22 | 15785.06 | 15785.06 | Реализация складских остатков |  | 0.77 | 1.89 | 210 | 180 | 50 | 3245060202408
020241 | XL3 400Пл. д/монтажа выс.200мм | Универсальная перфорированная пластина - для шкафов и щитов XL³ 400 - высота 200 мм | Legrand | Лимитированный импортный ассортимент | 96 | Шкафы и щитки XL3 400 | PL1 | 1 | ШТ | Не подлежит сертификации | 2024-12-31 | 6741.77 | 8090.12 | 8090.12 | Реализация складских остатков |  | 0.918 | 2.65 | 530 | 200 | 25 | 3245060202415
020242 | XL3 400Пл. д/мон-жа300мм | Универсальная перфорированная пластина - для шкафов и щитов XL³ 400 - высота 300 мм | Legrand | Лимитированный импортный ассортимент | 96 | Шкафы и щитки XL3 400 | PL1 | 1 | ШТ | Не подлежит сертификации | 2024-12-31 | 9695.79 | 11634.95 | 11634.95 | Реализация складских остатков |  | 1.35 | 3.98 | 530 | 300 | 25 | 3245060202422
020243 | XL3400Пл.д/мон-жа300ммд/к.с. | Универсальная перфорированная пластина - для кабельных секций XL³ 400 - высота 300 мм | Legrand | Лимитированный импортный ассортимент | 96 | Шкафы и щитки XL3 400 | PL1 | 2 | ШТ | Не подлежит сертификации | 2024-12-31 | 10131.46 | 12157.75 | 12157.75 | Реализация складских остатков |  | 1.5 | 4.61 | 308 | 197 | 76 | 3414971547551
020252 | XL3 160 Дв.450мм мет.выгнут. | Дверь металлическая выгнутая для XL³ 160/400 - для шкафа высотой 450 мм | Legrand | Лимитированный импортный ассортимент | 96 | Шкафы и щитки XL3 400 | PL1 | 1 | ШТ | Информация по запросу | - | 9741.67 | 11690 | 11690 | Реализация складских остатков |  | 4.23 | 23.23 | 605 | 480 | 80 | 3245060202521
020253 | XL3 160/400 Дв.600мм мет.выгн. | Дверь металлическая выгнутая для XL³ 160/400 - для шкафа высотой 600 мм | Legrand | Лимитированный импортный ассортимент | 96 | Шкафы и щитки XL3 400 | PL1 | 1 | ШТ | Не подлежит сертификации | 2024-12-31 | 11338.99 | 13606.79 | 13606.79 | Реализация складских остатков |  | 5.85 | 30.49 | 630 | 605 | 80 | 3245060202538
020254 | XL3 160/400 Дв.750мм мет.выгн. | Дверь металлическая выгнутая для XL³ 160/400 - для шкафа высотой 750 мм | Legrand | Лимитированный импортный ассортимент | 96 | Шкафы и щитки XL3 400 | PL1 | 1 | ШТ | Не подлежит сертификации | 2024-12-31 | 12939.77 | 15527.72 | 15527.72 | Реализация складских остатков |  | 6.65 | 37.75 | 780 | 605 | 80 | 3245060202545
020255 | XL3 160/400 Дв.900мм мет.выгн. | Дверь металлическая выгнутая для XL³ 160/400 - для шкафа высотой 900 мм | Legrand | Лимитированный импортный ассортимент | 96 | Шкафы и щитки XL3 400 | PL1 | 1 | ШТ | Не подлежит сертификации | 2024-12-31 | 14540.68 | 17448.82 | 17448.82 | Реализация складских остатков |  | 7.67 | 45.01 | 930 | 605 | 80 | 3245060202552
020256 | XL3 160/400 Дв.1050мм мет.выгн | Дверь металлическая выгнутая для XL³ 160/400 - для шкафа высотой 1050 мм | Legrand | Лимитированный импортный ассортимент | 96 | Шкафы и щитки XL3 400 | PL1 | 1 | ШТ | Не подлежит сертификации | 2024-12-31 | 16137.85 | 19365.42 | 19365.42 | Реализация складских остатков |  | 8.45 | 52.27 | 1080 | 605 | 80 | 3245060202569
020257 | XL3 400 Дв.1200мм мет.выгнут. | Дверь металлическая выгнутая XL³ 400 - для шкафов и щитов высотой 1200 мм | Legrand | Лимитированный импортный ассортимент | 96 | Шкафы и щитки XL3 400 | PL1 | 1 | ШТ | Не подлежит сертификации | 2024-12-31 | 26397.81 | 31677.37 | 31677.37 | Реализация складских остатков |  | 9.4 | 59.53 | 1230 | 605 | 80 | 3245060202576
020258 | XL3 400 Дв.1500мм мет.выгнут. | Дверь металлическая выгнутая XL³ 400 - для шкафов и щитов высотой 1500/1600 мм | Legrand | Лимитированный импортный ассортимент | 96 | Шкафы и щитки XL3 400 | PL1 | 1 | ШТ | Не подлежит сертификации | 2024-12-31 | 39442.66 | 47331.19 | 47331.19 | Реализация складских остатков |  | 12.4 | 74.05 | 1530 | 605 | 80 | 3245060202583
020259 | XL3 400 Дв.1900мм мет.выгнут. | Дверь металлическая выгнутая XL³ 400 - для шкафов и щитов высотой 1900 мм | Legrand | Лимитированный импортный ассортимент | 96 | Шкафы и щитки XL3 400 | PL1 | 1 | ШТ | Не подлежит сертификации | 2024-12-31 | 47227.31 | 56672.77 | 56672.77 | Реализация складских остатков |  | 14.9 | 88.57 | 1830 | 605 | 80 | 3245060202590
020262 | XL3 160 Дв.450мм стекло выгут. | Дверь остеклённая выгнутая для XL³ 160 - для шкафа высотой 450 мм | Legrand | Лимитированный импортный ассортимент | 96 | Шкафы и щитки XL3 400 | PL1 | 1 | ШТ | Информация по запросу | - | 17757.99 | 21309.59 | 21309.59 | Реализация складских остатков |  | 4.52 | 23.23 | 605 | 480 | 80 | 3245060202620
020263 | XL3 160/400 Дв.600мм стекл.выг | Дверь остеклённая выгнутая для XL³ 160/400 - для шкафа высотой 600 мм | Legrand | Лимитированный импортный ассортимент | 96 | Шкафы и щитки XL3 400 | PL1 | 1 | ШТ | Не подлежит сертификации | 2024-12-31 | 19440.25 | 23328.3 | 23328.3 | Реализация складских остатков |  | 5.61 | 30.49 | 630 | 605 | 80 | 3245060202637
020267 | XL3 400 Дв.1200мм стекл.выгн. | Дверь остеклённая выгнутая XL³ 400 - для шкафов и щитов высотой 1200 мм | Legrand | Лимитированный импортный ассортимент | 96 | Шкафы и щитки XL3 400 | PL1 | 1 | ШТ | Не подлежит сертификации | 2024-12-31 | 41444.34 | 49733.21 | 49733.21 | Реализация складских остатков |  | 9.9 | 59.53 | 1230 | 605 | 80 | 3245060202675
020268 | XL3 400 Дв.1500мм стекл.выгн. | Дверь остеклённая выгнутая XL³ 400 - для шкафов и щитов высотой 1500/1600 мм | Legrand | Лимитированный импортный ассортимент | 96 | Шкафы и щитки XL3 400 | PL1 | 1 | ШТ | Не подлежит сертификации | 2024-12-31 | 64378.19 | 77253.83 | 77253.83 | Реализация складских остатков |  | 13 | 74.05 | 1530 | 605 | 80 | 3245060202682
020272 | XL3 160 Дв.450мм мет.плоск. | Дверь металлическая плоская для XL³ 160 - для шкафа высотой 450 мм | Legrand | Лимитированный импортный ассортимент | 96 | Шкафы и щитки XL3 400 | PL1 | 1 | ШТ | Информация по запросу | - | 9741.67 | 11690 | 11690 | Реализация складских остатков |  | 3.92 | 18.53 | 600 | 475 | 65 | 3245060202729
020273 | XL3 160/400 Дв.600мм мет.плоск | Дверь металлическая плоская для XL³ 160/400 - для шкафа высотой 600/695 мм | Legrand | Лимитированный импортный ассортимент | 96 | Шкафы и щитки XL3 400 | PL1 | 1 | ШТ | Не подлежит сертификации | 2024-12-31 | 11338.99 | 13606.79 | 13606.79 | Реализация складских остатков |  | 4.9 | 19.06 | 630 | 605 | 50 | 3245060202736
020274 | XL3 160/400 Дв.750мм мет.плоск | Дверь металлическая плоская для XL³ 160/400 - для шкафа высотой 750/845 мм | Legrand | Лимитированный импортный ассортимент | 96 | Шкафы и щитки XL3 400 | PL1 | 1 | ШТ | Не подлежит сертификации | 2024-12-31 | 12939.77 | 15527.72 | 15527.72 | Реализация складских остатков |  | 5.73 | 28.31 | 780 | 605 | 60 | 3245060202743
020275 | XL3 160/400 Дв.900мм мет.плоск | Дверь металлическая плоская для XL³ 160/400 - для шкафа высотой 900/995 мм | Legrand | Лимитированный импортный ассортимент | 96 | Шкафы и щитки XL3 400 | PL1 | 1 | ШТ | Не подлежит сертификации | 2024-12-31 | 14540.68 | 17448.82 | 17448.82 | Реализация складских остатков |  | 6.716 | 27.9 | 930 | 600 | 50 | 3245060202750
020277 | XL3 400 Дв.1200мм мет.плоск. | Дверь металлическая плоская XL³ 400 - для шкафов и щитов высотой 1200 мм | Legrand | Лимитированный импортный ассортимент | 96 | Шкафы и щитки XL3 400 | PL1 | 1 | ШТ | Не подлежит сертификации | 2024-12-31 | 26397.81 | 31677.37 | 31677.37 | Реализация складских остатков |  | 8.86 | 43.97 | 1230 | 650 | 55 | 3245060202774
020278 | XL3 400 Дв.1500мм мет.плоск. | Дверь металлическая плоская XL³ 400 - для шкафов и щитов высотой 1500/1600 мм | Legrand | Лимитированный импортный ассортимент | 96 | Шкафы и щитки XL3 400 | PL1 | 1 | ШТ | Не подлежит сертификации | 2024-12-31 | 39442.66 | 47331.19 | 47331.19 | Реализация складских остатков |  | 11.4 | 55.539 | 1530 | 605 | 60 | 3245060202781
020282 | XL3 160 Дв.450мм стекло плоск. | Дверь остеклённая плоская для XL³ 160 - для шкафа высотой 450 мм | Legrand | Лимитированный импортный ассортимент | 96 | Шкафы и щитки XL3 400 | PL1 | 1 | ШТ | Информация по запросу | - | 17757.99 | 21309.59 | 21309.59 | Реализация складских остатков |  | 4.11 | 17.42 | 605 | 480 | 60 | 3245060202828
020283 | XL3 160/400 Дв.600мм стек.плос | Дверь остеклённая плоская для XL³ 160/400 - для шкафа высотой 600/695 мм | Legrand | Лимитированный импортный ассортимент | 96 | Шкафы и щитки XL3 400 | PL1 | 1 | ШТ | Не подлежит сертификации | 2024-12-31 | 19440.25 | 23328.3 | 23328.3 | Реализация складских остатков |  | 5.09 | 19.06 | 630 | 605 | 50 | 3245060202835
020284 | XL3 160/400 Дв.750мм стек.плос | Дверь остеклённая плоская для XL³ 160/400 - для шкафа высотой 750/845 мм | Legrand | Лимитированный импортный ассортимент | 96 | Шкафы и щитки XL3 400 | PL1 | 1 | ШТ | Не подлежит сертификации | 2024-12-31 | 22107.49 | 26528.99 | 26528.99 | Реализация складских остатков |  | 6.08 | 28.31 | 780 | 605 | 60 | 3245060202842
020285 | XL3 160/400 Дв.900мм стек.плос | Дверь остеклённая плоская для XL³ 160/400 - для шкафа высотой 900/995 мм | Legrand | Лимитированный импортный ассортимент | 96 | Шкафы и щитки XL3 400 | PL1 | 1 | ШТ | Не подлежит сертификации | 2024-12-31 | 25776.98 | 30932.38 | 30932.38 | Реализация складских остатков |  | 7.224 | 27.9 | 930 | 600 | 50 | 3245060202859
020286 | XL3 160/400 Дв.1050мм стек.пл. | Дверь остекленная плоская XL³ 160/400 - для шкафа высотой 1050/1145 мм | Legrand | Лимитированный импортный ассортимент | 96 | Шкафы и щитки XL3 400 | PL1 | 1 | ШТ | Не подлежит сертификации | 2024-12-31 | 28615.89 | 34339.07 | 34339.07 | Реализация складских остатков |  | 8.51 | 39.2 | 1080 | 605 | 60 | 3245060202866
020287 | XL3 400 Дв.1200мм стекл.плоск. | Дверь остекленная плоская XL³ 400 - для шкафов и щитов высотой 1200 мм | Legrand | Лимитированный импортный ассортимент | 96 | Шкафы и щитки XL3 400 | PL1 | 1 | ШТ | Не подлежит сертификации | 2024-12-31 | 41444.34 | 49733.21 | 49733.21 | Реализация складских остатков |  | 9.01 | 43.97 | 1230 | 650 | 55 | 3245060202873
020288 | XL3 400 Дв.1500мм стекл.плоск. | Дверь остекленная плоская XL³ 400 - для шкафов и щитов высотой 1500/1600 мм | Legrand | Лимитированный импортный ассортимент | 96 | Шкафы и щитки XL3 400 | PL1 | 1 | ШТ | Не подлежит сертификации | 2024-12-31 | 64378.19 | 77253.83 | 77253.83 | Реализация складских остатков |  | 12.3 | 55.539 | 1530 | 605 | 60 | 3245060202880
020289 | XL3 400 Дв.1900мм стек.плоск. | Дверь остекленная плоская XL³ 400 - для шкафов и щитов высотой 1900 мм | Legrand | Лимитированный импортный ассортимент | 96 | Шкафы и щитки XL3 400 | PL1 | 1 | ШТ | Не подлежит сертификации | 2024-12-31 | 64378.19 | 77253.83 | 77253.83 | Реализация складских остатков |  | 14 | 66.429 | 1830 | 605 | 60 | 3245060202897
020291 | XL3 400 Цил.вст.п/ключ №405 | Замок тип 405 - для металлических или остекленных дверей XL³ - с 1 комплектом из 2 ключей | Legrand | Лимитированный импортный ассортимент | 96 | Шкафы и щитки XL3 400 | PL1 | 1 | ШТ | Не подлежит сертификации | 2024-12-31 | 4498.09 | 5397.71 | 5397.71 | Реализация складских остатков |  | 0.06 | 0.11 | 65 | 60 | 27 | 3245060202910
020292 | XL3 400 Цил.вст.п/ключ №455 | Замок тип 455 - для металлических или остекленных дверей XL³ - с 1 комплектом из 2 ключей | Legrand | Лимитированный импортный ассортимент | 96 | Шкафы и щитки XL3 400 | PL1 | 1 | ШТ | Не подлежит сертификации | 2024-12-31 | 4953.42 | 5944.1 | 5944.1 | Реализация складских остатков |  | 0.06 | 0.11 | 65 | 60 | 27 | 3245060202927
020294 | XL3 400 Цил.вст.п/ключ №2433А | Замок тип 2433 A - для металлических или остекленных дверей XL³ - с 1 комплектом из 2 ключей | Legrand | Лимитированный импортный ассортимент | 96 | Шкафы и щитки XL3 400 | PL1 | 1 | ШТ | Не подлежит сертификации | 2024-12-31 | 4953.42 | 5944.1 | 5944.1 | Реализация складских остатков |  | 0.059 | 0.11 | 65 | 60 | 27 | 3245060202941
020296 | XL3 400 Двусторонний ключ | Замок с двусторонним ключом - для металлических или остекленных дверей XL³ - с 1 комплектом из 2 ключей | Legrand | Лимитированный импортный ассортимент | 96 | Шкафы и щитки XL3 400 | PL1 | 1 | ШТ | Не подлежит сертификации | 2024-12-31 | 4689.67 | 5627.6 | 5627.6 | Реализация складских остатков |  | 0.061 | 0.11 | 65 | 60 | 27 | 3245060202965
020300 | XL3400Л.п.150мм мет.д.шк./щит | Лицевая панель металлическая XL³ 400 - для модульного оборудования - высота 150 мм | Legrand | Лимитированный импортный ассортимент | 96 | Шкафы и щитки XL3 400 | PL1 | 1 | ШТ | Не подлежит сертификации | 2024-12-31 | 5744.24 | 6893.09 | 6893.09 | Реализация складских остатков |  | 0.81 | 3.04 | 516 | 151 | 39 | 3245060203009
020301 | XL3400Л.п.200мм мет.д.шк./щит | Лицевая панель металлическая XL³ - для Vistop до 160 A - высота 200 мм | Legrand | Лимитированный импортный ассортимент | 96 | Шкафы и щитки XL3 400 | PL1 | 1 | ШТ | Не подлежит сертификации | 2024-12-31 | 6145.36 | 7374.43 | 7374.43 | Реализация складских остатков |  | 1.06 | 4.31 | 518 | 203 | 41 | 3245060203016
020303 | XL3 400Л.п.150мм мет.д.каб.сек | Лицевая панель металлическая XL³ - для модульного оборудования - высота 150 мм | Legrand | Лимитированный импортный ассортимент | 96 | Шкафы и щитки XL3 400 | PL1 | 1 | ШТ | Не подлежит сертификации | 2024-12-31 | 6871.92 | 8246.3 | 8246.3 | Реализация складских остатков |  | 0.526 | 2.08 | 260 | 160 | 50 | 3245060203030
020304 | XL3 400Л.п.200мм мет.д.каб.сек | Лицевая панель металлическая XL³ 400 - для модульного оборудования и аппаратов Vistop до 160 A - высота 200 мм | Legrand | Лимитированный импортный ассортимент | 96 | Шкафы и щитки XL3 400 | PL1 | 1 | ШТ | Не подлежит сертификации | 2024-12-31 | 6897.65 | 8277.18 | 8277.18 | Реализация складских остатков |  | 0.68 | 2.73 | 210 | 260 | 50 | 3245060203047
020307 | XL3 400Л.п. DPX-IS 630 | Лицевая панель металлическая XL³ 400 - для DPX-IS 630 (400 A) - вертикальный монтаж - высота 300 мм | Legrand | Лимитированный импортный ассортимент | 96 | Шкафы и щитки XL3 400 | PL1 | 1 | ШТ | Не подлежит сертификации | 2024-12-31 | 10514.87 | 12617.84 | 12617.84 | Реализация складских остатков |  | 1.79 | 6.62 | 525 | 315 | 40 | 3245060203078
020310 | XL3 400Л.п. мод. 300 мм | Лицевая панель металлическая XL³ 400 - для DPX³/DPX-IS 250/Vistop до 160 - вартикальный монтаж - высота 300 мм | Legrand | Лимитированный импортный ассортимент | 96 | Шкафы и щитки XL3 400 | PL1 | 1 | ШТ | Не подлежит сертификации | 2024-12-31 | 8481.34 | 10177.61 | 10177.61 | Реализация складских остатков |  | 1.821 | 6.62 | 525 | 315 | 40 | 3245060203108
020317 | ЛИЦ. ПАНDPX3 250 С/БЕЗ ДИФ ГОР | Металлическая лицевая панель - XL³ 400 - высота 200 мм - горизонтальная установка DPX³ 250 | Legrand | Лимитированный импортный ассортимент | 96 | Шкафы и щитки XL3 400 | PL1 | 1 | ШТ | Не подлежит сертификации | 2024-12-31 | 6712.2 | 8054.64 | 8054.64 | Реализация складских остатков |  | 1.24 | 3.93 | 514 | 201 | 38 | 3245060203177
020320 | XL3 400Л.п.DPX250/630 1-2ап-та | Лицевая панель металлическая XL³ 400 - для от 1 до 2 DPX 250 или 630 - вертикальный монтаж - высота 400 мм | Legrand | Лимитированный импортный ассортимент | 96 | Шкафы и щитки XL3 400 | PL1 | 1 | ШТ | Не подлежит сертификации | 2024-12-31 | 12062.03 | 14474.44 | 14474.44 | Реализация складских остатков |  | 2.51 | 10.76 | 525 | 410 | 50 | 03245060203207
020323 | XL3 400Л.п. DPX 250/630+УЗО | Лицевая панель металлическая XL³ 400 - для 1 DPX 250/630 (400 A) с блоком УЗО - вертикальный монтаж - высота 600 мм | Legrand | Лимитированный импортный ассортимент | 96 | Шкафы и щитки XL3 400 | PL1 | 1 | ШТ | Не подлежит сертификации | 2024-12-31 | 19188.09 | 23025.71 | 23025.71 | Реализация складских остатков |  | 3.68 | 16.01 | 525 | 610 | 50 | 3245060203238
020329 | XL3400ЛП800ммDPX250/630+УЗОк.с | Лицевая панель металлическая для кабельной секции XL³ 400 - для DPX 250/630 (400A) с блоком УЗО - высота 800 мм | Legrand | Лимитированный импортный ассортимент | 96 | Шкафы и щитки XL3 400 | PL1 | 1 | ШТ | Не подлежит сертификации | 2024-12-31 | 14584.18 | 17501.02 | 17501.02 | Реализация складских остатков |  | 2.505 | 10.53 | 810 | 260 | 50 | 3245060203290
020340 | XL3 400Л.п. спл. 50 мм мет. | Сплошная лицевая панель металлическая XL³ 400 - для шкафов и щитов - высота 50 мм | Legrand | Лимитированный импортный ассортимент | 96 | Шкафы и щитки XL3 400 | PL1 | 1 | ШТ | Не подлежит сертификации | 2024-12-31 | 3019.05 | 3622.86 | 3622.86 | Реализация складских остатков |  | 0.52 | 1.58 | 525 | 60 | 50 | 3245060203405
020341 | XL3 400Л.п. спл. 100 мм мет. | Сплошная лицевая панель металлическая XL³ 400 - для шкафов и щитов - высота 100 мм | Legrand | Лимитированный импортный ассортимент | 96 | Шкафы и щитки XL3 400 | PL1 | 1 | ШТ | Не подлежит сертификации | 2024-12-31 | 4023.39 | 4828.07 | 4828.07 | Реализация складских остатков |  | 0.81 | 2.89 | 525 | 110 | 50 | 3245060203412
020342 | XL3 400Л.п. спл. 150 мм мет. | Сплошная лицевая панель металлическая XL³ 400 - для шкафов и щитов - высота 150 мм | Legrand | Лимитированный импортный ассортимент | 96 | Шкафы и щитки XL3 400 | PL1 | 1 | ШТ | Не подлежит сертификации | 2024-12-31 | 4846.92 | 5816.3 | 5816.3 | Реализация складских остатков |  | 0.99 | 3.25 | 518 | 153 | 41 | 3245060203429
020343 | XL3 400Л.п. спл. 200 мм мет. | Сплошная лицевая панель металлическая XL³ 400 - для шкафов и щитов - высота 200 мм | Legrand | Лимитированный импортный ассортимент | 96 | Шкафы и щитки XL3 400 | PL1 | 1 | ШТ | Не подлежит сертификации | 2024-12-31 | 5962.06 | 7154.47 | 7154.47 | Реализация складских остатков |  | 1.26 | 5.29 | 525 | 210 | 48 | 3245060203436
020344 | XL3 400Л.п. спл. 300 мм мет. | Сплошная лицевая панель металлическая XL³ 400 - для шкафов и щитов - высота 300 мм | Legrand | Лимитированный импортный ассортимент | 96 | Шкафы и щитки XL3 400 | PL1 | 1 | ШТ | Не подлежит сертификации | 2024-12-31 | 7895.65 | 9474.78 | 9474.78 | Реализация складских остатков |  | 2 | 6.62 | 525 | 315 | 40 | 3245060203443
020350 | XL3 400Л.п. модул. пл.150 мм | Лицевая панель изолирующая XL³ 400 - для модульного оборудования - высота 150 мм | Legrand | Лимитированный импортный ассортимент | 96 | Шкафы и щитки XL3 400 | PL1 | 1 | ШТ | Не подлежит сертификации | 2024-12-31 | 5144.15 | 6172.98 | 6172.98 | Реализация складских остатков |  | 0.258 | 3.0387 | 516 | 151 | 39 | 3245060203504
020351 | XL3 400Л.п. модул. пл.200 мм | Лицевая панель изолирующая XL³ 400 - для Vistop до 160 A - высота 200 мм | Legrand | Лимитированный импортный ассортимент | 96 | Шкафы и щитки XL3 400 | PL1 | 1 | ШТ | Не подлежит сертификации | 2024-12-31 | 6121.57 | 7345.88 | 7345.88 | Реализация складских остатков |  | 0.33 | 2.07 | 516 | 201 | 20 | 3245060203511
020366 | ПАНЕЛЬ CL2 DPX3 250 С/БЕЗ ДИФ | Панель CL2 DPX³ 250 с/без диф. | Legrand | Лимитированный импортный ассортимент | 96 | Шкафы и щитки XL3 400 | PL1 | 1 | ШТ | Не подлежит сертификации | 2024-12-31 | 9435.98 | 11323.18 | 11323.18 | Реализация складских остатков |  | 0.59 | 6.41 | 610 | 210 | 50 | 3245060203665
020372 | XL3400ЛПпл.DPX250/630вер.1-2ап | Лицевая панель изолирующая XL³ 400 - для от 1 до 2 DPX 250 или 630 с блоком УЗО - вертикальный монтаж - высота 600 | Legrand | Лимитированный импортный ассортимент | 96 | Шкафы и щитки XL3 400 | PL1 | 1 | ШТ | Не подлежит сертификации | 2024-12-31 | 28249.55 | 33899.46 | 33899.46 | Реализация складских остатков |  | 1.37 | 18.61 | 610 | 610 | 50 | 3245060203726
020390 | XL3 400Л.п. спл.пл. 50мм изол. | Сплошная лицевая панель изолирующая XL³ 400 - для шкафов и щитов - высота 50 мм | Legrand | Лимитированный импортный ассортимент | 96 | Шкафы и щитки XL3 400 | PL1 | 1 | ШТ | Не подлежит сертификации | 2024-12-31 | 9025.07 | 10830.08 | 10830.08 | Реализация складских остатков |  | 0.302 | 3.0195 | 610 | 110 | 45 | 3245060203900
020391 | XL3 400Л.п. спл.пл.100мм изол. | Сплошная лицевая панель изолирующая XL³ 160/400 - для шкафов и щитов - высота 100 мм | Legrand | Лимитированный импортный ассортимент | 96 | Шкафы и щитки XL3 400 | PL1 | 1 | ШТ | Не подлежит сертификации | 2024-12-31 | 11404.29 | 13685.15 | 13685.15 | Реализация складских остатков |  | 0.39 | 3.0195 | 610 | 110 | 45 | 3245060203917
020392 | XL3 400Л.п. спл.пл.150мм изол. | Сплошная лицевая панель изолирующая XL³ 400 - для шкафов и щитов - высота 150 мм | Legrand | Лимитированный импортный ассортимент | 96 | Шкафы и щитки XL3 400 | PL1 | 1 | ШТ | Не подлежит сертификации | 2024-12-31 | 5746.2 | 6895.44 | 6895.44 | Реализация складских остатков |  | 0.52 | 6.41 | 610 | 210 | 50 | 3245060203924
020393 | XL3 400Л.п. спл.пл.200мм изол. | Сплошная лицевая панель изолирующая XL³ 400 - для шкафов и щитов - высота 200 мм | Legrand | Лимитированный импортный ассортимент | 96 | Шкафы и щитки XL3 400 | PL1 | 1 | ШТ | Не подлежит сертификации | 2024-12-31 | 6193.77 | 7432.52 | 7432.52 | Реализация складских остатков |  | 0.51 | 6.41 | 610 | 210 | 50 | 3245060203931
020394 | XL3 400Л.п. спл.пл.300мм изол. | Сплошная лицевая панель изолирующая XL³ 400 - для шкафов и щитов - высота 300 мм | Legrand | Лимитированный импортный ассортимент | 96 | Шкафы и щитки XL3 400 | PL1 | 1 | ШТ | Не подлежит сертификации | 2024-12-31 | 14688.15 | 17625.78 | 17625.78 | Реализация складских остатков |  | 0.98 | 12.51 | 610 | 410 | 50 | 3245060203948
020399 | XL3 400Зажимн.крепеж 24м. | Зажимный крепеж для фиксации на двери XL³ - для лицевых панелей - 24 модуля | Legrand | Лимитированный импортный ассортимент | 96 | Шкафы и щитки XL3 400 | PL1 | 10 | ШТ | Не подлежит сертификации | 2024-12-31 | 677.4 | 812.88 | 812.88 | Реализация складских остатков |  | 0.25 | 0.52 | 430 | 30 | 40 | 3414971185944
020401 | XL3 800 Шк.мет.шир.660 в.1050 | Шкаф распределительный XL³ 800 - 1050x660x230 мм | Legrand | Лимитированный импортный ассортимент | 97 | Шкафы XL3 800 / 4000 | PL1 | 1 | ШТ | Не подлежит сертификации | 2024-12-31 | 50773.47 | 60928.16 | 60928.16 | Реализация складских остатков |  | 23.47 | 110.36 | 1090 | 750 | 135 | 3245060204013
020402 | XL3 800 Шк.мет.шир.660 в.1250 | Шкаф распределительный XL³ 800 - 1250x660x230 мм | Legrand | Лимитированный импортный ассортимент | 97 | Шкафы XL3 800 / 4000 | PL1 | 1 | ШТ | Не подлежит сертификации | 2024-12-31 | 57250.34 | 68700.41 | 68700.41 | Реализация складских остатков |  | 27.629 | 125.48 | 1270 | 760 | 130 | 3245060204020
020403 | XL3 800 Щит шир.660 в.1550 | Щит распределительный XL³ 800 - 1550x660x230 мм | Legrand | Лимитированный импортный ассортимент | 97 | Шкафы XL3 800 / 4000 | PL1 | 1 | ШТ | Не подлежит сертификации | 2024-12-31 | 69815.37 | 83778.44 | 83778.44 | Реализация складских остатков |  | 31.7 | 143.34 | 1490 | 740 | 130 | 3245060204037
020404 | XL3 800 Щит шир.660 в.1950 | Щит распределительный XL³ 800 - 1950x660x230 мм | Legrand | Лимитированный импортный ассортимент | 97 | Шкафы XL3 800 / 4000 | PL1 | 1 | ШТ | Не подлежит сертификации | 2024-12-31 | 74311.65 | 89173.98 | 89173.98 | Реализация складских остатков |  | 38.4 | 197.4 | 1880 | 750 | 140 | 3245060204044
020406 | XL3 800 Шкаф металл 910Х1050 | Шкаф распределительный XL³ 800 - 1050x910x230 мм | Legrand | Лимитированный импортный ассортимент | 97 | Шкафы XL3 800 / 4000 | PL1 | 1 | ШТ | Не подлежит сертификации | 2024-12-31 | 68654.94 | 82385.93 | 82385.93 | Реализация складских остатков |  | 28.08 | 156.95 | 1110 | 1010 | 140 | 3245060204068
020407 | XL3 800 Шк.мет.шир.910в.1250 | Шкаф распределительный XL³ 800 - 1250x910x230 мм | Legrand | Лимитированный импортный ассортимент | 97 | Шкафы XL3 800 / 4000 | PL1 | 1 | ШТ | Не подлежит сертификации | 2024-12-31 | 74738.62 | 89686.34 | 89686.34 | Реализация складских остатков |  | 32 | 169.07 | 1275 | 1020 | 130 | 3245060204075
020408 | XL3 800 Щит шир.910 в.1550 | Щит распределительный XL³ 800 - 1550x910x230 мм | Legrand | Лимитированный импортный ассортимент | 97 | Шкафы XL3 800 / 4000 | PL1 | 1 | ШТ | Не подлежит сертификации | 2024-12-31 | 91591.78 | 109910.14 | 109910.14 | Реализация складских остатков |  | 40 | 199.51 | 1490 | 1030 | 130 | 3245060204082
020409 | XL3 800 Щит шир.910 в.1950 | Щит распределительный XL³ 800 - 1950x910x230 мм | Legrand | Лимитированный импортный ассортимент | 97 | Шкафы XL3 800 / 4000 | PL1 | 1 | ШТ | Не подлежит сертификации | 2024-12-31 | 97490.52 | 116988.62 | 116988.62 | Реализация складских остатков |  | 45.3 | 236.25 | 1890 | 1000 | 125 | 3245060204099
020410 | XL3 800 Цоколь ш.660 | Цоколь XL³ 800 - для шкафов и щитов IP 43 шириной 660 мм | Legrand | Лимитированный импортный ассортимент | 97 | Шкафы XL3 800 / 4000 | PL1 | 1 | ШТ | Не подлежит сертификации | 2024-12-31 | 11638.85 | 13966.62 | 13966.62 | Реализация складских остатков |  | 3.562 | 19.44 | 675 | 240 | 120 | 3245060204105
020412 | XL3 800 Цоколь ш.460 к.с. | Цоколь XL³ 800 - для шкафов и щитов IP 43 шириной 460 мм | Legrand | Лимитированный импортный ассортимент | 97 | Шкафы XL3 800 / 4000 | PL1 | 1 | ШТ | Не подлежит сертификации | 2024-12-31 | 10540.52 | 12648.62 | 12648.62 | Реализация складских остатков |  | 2.881 | 12.7 | 460 | 240 | 115 | 3245060204129
020420 | XL3 800 Пластина д.вв. кабелей | Пластина для ввода кабелей разрезаемая дополнительная - для XL³ 800 IP 43 | Legrand | Лимитированный импортный ассортимент | 97 | Шкафы XL3 800 / 4000 | PL1 | 1 | ШТ | Не подлежит сертификации | 2024-12-31 | 4992.72 | 5991.26 | 5991.26 | Реализация складских остатков |  | 0.47 | 1.61 | 620 | 130 | 20 | 3245060204204
020423 | XL3 800 Каб.сек.внеш.выс.1550 | Внешняя кабельная секция XL³ 800 - для щитов Кат. № 0 204 08 | Legrand | Лимитированный импортный ассортимент | 97 | Шкафы XL3 800 / 4000 | PL1 | 1 | ШТ | Не подлежит сертификации | 2024-12-31 | 48495.33 | 58194.4 | 58194.4 | Реализация складских остатков |  | 26.4 | 108.47 | 1490 | 560 | 130 | 3245060204235
020424 | XL3 800 Каб.сек.внеш.выс.1950 | Внешняя кабельная секция XL³ 800 - для щитов Кат. № 0 204 09 | Legrand | Лимитированный импортный ассортимент | 97 | Шкафы XL3 800 / 4000 | PL1 | 1 | ШТ | Не подлежит сертификации | 2024-12-31 | 66924.49 | 80309.39 | 80309.39 | Реализация складских остатков |  | 33.04 | 135.14 | 1890 | 550 | 130 | 3245060204242
020426 | XL3 800 Каб.сек.внутр.выс.1050 | Набор для внутренних кабельных секций - ширина 910 мм - для щитов Кат. № 0 204 06/56 | Legrand | Лимитированный импортный ассортимент | 97 | Шкафы XL3 800 / 4000 | PL1 | 1 | ШТ | Не подлежит сертификации | 2024-12-31 | 21847.73 | 26217.28 | 26217.28 | Реализация складских остатков |  | 3.262 | 6.72 | 1000 | 160 | 42 | 3245060204266
020427 | XL3 800 Каб.сек.внутр.выс.1250 | Набор для внутренних кабельных секций - ширина 910 мм - для щитов Кат. № 0 204 07/57 | Legrand | Лимитированный импортный ассортимент | 97 | Шкафы XL3 800 / 4000 | PL1 | 1 | ШТ | Не подлежит сертификации | 2024-12-31 | 23392.56 | 28071.07 | 28071.07 | Реализация складских остатков |  | 3.84 | 8.06 | 1200 | 160 | 42 | 3245060204273
020429 | XL3 800 Каб.сек.внутр.выс.1950 | Набор для внутренних кабельных секций - ширина 910 мм - для щитов Кат. № 0 204 09/59 | Legrand | Лимитированный импортный ассортимент | 97 | Шкафы XL3 800 / 4000 | PL1 | 1 | ШТ | Не подлежит сертификации | 2024-12-31 | 26162.36 | 31394.83 | 31394.83 | Реализация складских остатков |  | 5.6 | 16.29 | 1810 | 150 | 60 | 3245060204297
020433 | XL3 800 Дв.д/каб.сек.выс.1550 | Дверь XL³ 800 - для внешней кабельной секции Кат. № 0 204 23 | Legrand | Лимитированный импортный ассортимент | 97 | Шкафы XL3 800 / 4000 | PL1 | 1 | ШТ | Не подлежит сертификации | 2024-12-31 | 38342.42 | 46010.9 | 46010.9 | Реализация складских остатков |  | 9.4 | 29.01 | 1480 | 490 | 40 | 3245060204334
020434 | XL3 800 Дв.д/каб.сек.выс.1950 | Дверь XL³ 800 - для внешней кабельной секции Кат. № 0 204 24 | Legrand | Лимитированный импортный ассортимент | 97 | Шкафы XL3 800 / 4000 | PL1 | 1 | ШТ | Не подлежит сертификации | 2024-12-31 | 40808.97 | 48970.76 | 48970.76 | Реализация складских остатков |  | 11.9 | 46.06 | 1880 | 490 | 50 | 3245060204341
020435 | XL3 800 Трав.д/монтажа ш.660мм | Суппорт для фиксации кабелей XL³ 800/4000 - для шкафов шириной 660 мм | Legrand | Лимитированный импортный ассортимент | 97 | Шкафы XL3 800 / 4000 | PL1 | 1 | ШТ | Не подлежит сертификации | 2024-12-31 | 7916.98 | 9500.38 | 9500.38 | Реализация складских остатков |  | 0.431 | 0.25 | 550 | 30 | 15 | 3245060204358
020436 | XL3 800 Трав.д/монтажа ш.910мм | Суппорт для фиксации кабелей XL³ 800/4000 - для шкафов шириной 910 мм | Legrand | Лимитированный импортный ассортимент | 97 | Шкафы XL3 800 / 4000 | PL1 | 1 | ШТ | Не подлежит сертификации | 2024-12-31 | 9375.01 | 11250.01 | 11250.01 | Реализация складских остатков |  | 0.661 | 1.6402 | 810 | 45 | 45 | 3245060204365
020437 | XL3 800 Трав.д/монт.д.внеш.КС | Суппорт для фиксации кабелей XL³ 800 - для внешних кабельных секций | Legrand | Лимитированный импортный ассортимент | 97 | Шкафы XL3 800 / 4000 | PL1 | 1 | ШТ | Не подлежит сертификации | 2024-12-31 | 4045.08 | 4854.1 | 4854.1 | Реализация складских остатков |  | 0.3 | 0.23 | 346 | 31 | 21 | 3245060204372
020442 | ПАНЕЛЬ DPX IS 630 КАБ В1950 | Лицевая панель с шарнирами и замком DPX³ IS 630, высота 1950 мм | Legrand | Лимитированный импортный ассортимент | 97 | Шкафы XL3 800 / 4000 | PL1 | 1 | ШТ | Не подлежит сертификации | 2024-12-31 | 27828.97 | 33394.76 | 33394.76 | Реализация складских остатков |  | 10.8 | 42.54 | 1820 | 425 | 55 | 3245060204426
020443 | XL3 800 Л.п.выс.1400ммВнеш.КС | Лицевая панель XL³ 800 - для DPX 250 или 630 - для внешней кабельной секции Кат. № 0 204 23/73 | Legrand | Лимитированный импортный ассортимент | 97 | Шкафы XL3 800 / 4000 | PL1 | 1 | ШТ | Не подлежит сертификации | 2024-12-31 | 22599.11 | 27118.93 | 27118.93 | Реализация складских остатков |  | 8.1 | 28.91 | 1410 | 410 | 50 | 3245060204433
020444 | XL3 800 Л.п.выс.1800ммВнеш.КС | Лицевая панель XL³ 800 - для DPX 250 или 630 - для внешней кабельной секции Кат. № 0 204 24/74 | Legrand | Лимитированный импортный ассортимент | 97 | Шкафы XL3 800 / 4000 | PL1 | 1 | ШТ | Не подлежит сертификации | 2024-12-31 | 25084.63 | 30101.56 | 30101.56 | Реализация складских остатков |  | 10.2 | 42.54 | 1820 | 425 | 55 | 3245060204440
020446 | XL3 800 Л.п.выс.1095ммВнутр.КС | Сплошная лицевая панель XL³ 800 - для кабельной секции Кат. № 0 204 26 | Legrand | Лимитированный импортный ассортимент | 97 | Шкафы XL3 800 / 4000 | PL1 | 1 | ШТ | Не подлежит сертификации | 2024-12-31 | 18935.73 | 22722.88 | 22722.88 | Реализация складских остатков |  | 3.99 | 12.64 | 1015 | 265 | 47 | 3245060204464
020447 | XL3 800 Л.п.выс.1295ммВнутр.КС | Сплошная лицевая панель XL³ 800 - для кабельной секции Кат. № 0 204 27 | Legrand | Лимитированный импортный ассортимент | 97 | Шкафы XL3 800 / 4000 | PL1 | 1 | ШТ | Не подлежит сертификации | 2024-12-31 | 19905.9 | 23887.08 | 23887.08 | Реализация складских остатков |  | 4.72 | 13.71 | 1250 | 255 | 43 | 3245060204471
020449 | XL3 800 Л.п.выс.1800ммВнутр.КС | Лицевая панель XL³ 800/4000 - для DPX 250/630 - для внутренней кабельной секции Кат. № 0 204 29 | Legrand | Лимитированный импортный ассортимент | 97 | Шкафы XL3 800 / 4000 | PL1 | 1 | ШТ | Не подлежит сертификации | 2024-12-31 | 25531.39 | 30637.67 | 30637.67 | Реализация складских остатков |  | 7 | 23.03 | 1806 | 255 | 50 | 3245060204495
020451 | XL3 800 Шк. мет. 1095Х700Х225 | Шкаф распределительный XL³ 800 - IP 55 - 1095x700x225 мм | Legrand | Лимитированный импортный ассортимент | 97 | Шкафы XL3 800 / 4000 | PL1 | 1 | ШТ | Не подлежит сертификации | 2024-12-31 | 105066.06 | 126079.27 | 126079.27 | Реализация складских остатков |  | 28.1 | 213.7 | 1120 | 720 | 265 | 3245060204518
020452 | XL3 800 Шк. мет. 1295x700x225 | Шкаф распределительный XL³ 800 - IP 55 - 1295x700x225 мм | Legrand | Лимитированный импортный ассортимент | 97 | Шкафы XL3 800 / 4000 | PL1 | 1 | ШТ | Не подлежит сертификации | 2024-12-31 | 105507.12 | 126608.54 | 126608.54 | Реализация складских остатков |  | 33.1 | 260.66 | 1345 | 760 | 255 | 3245060204525
020453 | XL3 800 Щит IP55 700Х1550 | Щит распределительный XL³ 800 - IP55 - 1595x700x225 мм | Legrand | Лимитированный импортный ассортимент | 97 | Шкафы XL3 800 / 4000 | PL1 | 1 | ШТ | Не подлежит сертификации | 2024-12-31 | 152692.99 | 183231.59 | 183231.59 | Реализация складских остатков |  | 40.6 | 343.15 | 1645 | 745 | 280 | 3245060204532
020454 | XL3 800 Щит 1995x700x225 | Щит распределительный XL³ 800 - IP55 - 1995x700x225 мм | Legrand | Лимитированный импортный ассортимент | 97 | Шкафы XL3 800 / 4000 | PL1 | 1 | ШТ | Не подлежит сертификации | 2024-12-31 | 170501.38 | 204601.66 | 204601.66 | Реализация складских остатков |  | 48.1 | 407.52 | 2030 | 730 | 275 | 3245060204549
020456 | XL3 800 Шк. мет. 1095x950x225 | Шкаф распределительный XL³ 800 - IP 55 - 1095x950x225 мм | Legrand | Лимитированный импортный ассортимент | 97 | Шкафы XL3 800 / 4000 | PL1 | 1 | ШТ | Не подлежит сертификации | 2024-12-31 | 121506.03 | 145807.24 | 145807.24 | Реализация складских остатков |  | 36.5 | 323.7487 | 1145 | 975 | 290 | 3245060204563
020459 | XL3 800 Щитшир.950выс.1950 | Щит распределительный XL³ 800 - IP55 - 1995x950x225 мм | Legrand | Лимитированный импортный ассортимент | 97 | Шкафы XL3 800 / 4000 | PL1 | 1 | ШТ | Не подлежит сертификации | 2024-12-31 | 201779.48 | 242135.38 | 242135.38 | Реализация складских остатков |  | 66.8 | 573.98 | 2030 | 975 | 290 | 3245060204594
020461 | XL3 800 Цоколь ш.950 | Цоколь XL³ 800 - для шкафов и щитов IP 55 шириной 950 мм | Legrand | Лимитированный импортный ассортимент | 97 | Шкафы XL3 800 / 4000 | PL1 | 1 | ШТ | Не подлежит сертификации | 2024-12-31 | 13963.85 | 16756.62 | 16756.62 | Реализация складских остатков |  | 4.69 | 27.89 | 970 | 250 | 115 | 3245060204617
020462 | XL3 800 Цоколь ш.500 д/к.с. | Цоколь XL³ 800 - для кабельных секций IP 55 шириной 500 мм | Legrand | Лимитированный импортный ассортимент | 97 | Шкафы XL3 800 / 4000 | PL1 | 1 | ШТ | Не подлежит сертификации | 2024-12-31 | 10054.13 | 12064.96 | 12064.96 | Реализация складских остатков |  | 3.07 | 14.31 | 510 | 244 | 115 | 3245060204624
020467 | XL3 800 Бок.пан.д.шк.1295мм | Комплект из 2 боковых панелей XL³ 800 - для шкафа Кат. № 0 204 52/57 - высота 1295 мм | Legrand | Лимитированный импортный ассортимент | 97 | Шкафы XL3 800 / 4000 | PL1 | 1 | ШТ | Не подлежит сертификации | 2024-12-31 | 21075.5 | 25290.6 | 25290.6 | Реализация складских остатков |  | 7.2 | 13.75 | 1300 | 235 | 45 | 3245060204679
020468 | XL3 800 Бок.пан.д.щит1595мм | Комплект из 2 боковых панелей XL³ 800 - для щитов Кат. № 0 204 53/58 - высота 1595 мм | Legrand | Лимитированный импортный ассортимент | 97 | Шкафы XL3 800 / 4000 | PL1 | 1 | ШТ | Не подлежит сертификации | 2024-12-31 | 23601.57 | 28321.88 | 28321.88 | Реализация складских остатков |  | 8.2 | 17.71 | 1540 | 230 | 50 | 3245060204686
020469 | XL3 800 Бок.пан.д.щит1995мм | Комплект из 2 боковых панелей XL³ 800 - для щитов Кат. № 0 204 54/59 - высота 1995 мм | Legrand | Лимитированный импортный ассортимент | 97 | Шкафы XL3 800 / 4000 | PL1 | 1 | ШТ | Не подлежит сертификации | 2024-12-31 | 29257.47 | 35108.96 | 35108.96 | Реализация складских остатков |  | 11.3 | 22.92 | 1910 | 240 | 50 | 3245060204693
020474 | XL3 800 Каб.сек.внеш.выс.1950 | Внешняя кабельная секция XL³ 800 - для щитов IP 55 Кат. № 0 204 59 - высота 1995 мм | Legrand | Лимитированный импортный ассортимент | 97 | Шкафы XL3 800 / 4000 | PL1 | 1 | ШТ | Не подлежит сертификации | 2024-12-31 | 36851.98 | 44222.38 | 44222.38 | Реализация складских остатков |  | 40.8 | 302.35 | 2005 | 520 | 290 | 3245060204747
020482 | XL3 800 Компл.подъемных колец | XL³ 800 Комплект подъёмных колец | Legrand | Лимитированный импортный ассортимент | 97 | Шкафы XL3 800 / 4000 | PL1 | 8 | ШТ | Не подлежит сертификации | 2024-12-31 | 4166.85 | 5000.22 | 5000.22 | Реализация складских остатков |  | 1.68 | 1.24 | 128 | 108 | 90 | 3414971457256
020484 | XL3 800 Дв.д/щит.IP55 в.1800мм | Дверь XL³ 800 - для внешней кабельной секции Кат. № 0 204 74 - высота 1800 мм | Legrand | Лимитированный импортный ассортимент | 97 | Шкафы XL3 800 / 4000 | PL1 | 1 | ШТ | Не подлежит сертификации | 2024-12-31 | 36436.43 | 43723.72 | 43723.72 | Реализация складских остатков |  | 11.8 | 40.35 | 1940 | 520 | 40 | 3245060204846
020486 | XL3 800 Монт.пластина+крепеж | XL³ 800 Монтажная пластина+крепёж | Legrand | Лимитированный импортный ассортимент | 97 | Шкафы XL3 800 / 4000 | PL1 | 1 | ШТ | Не подлежит сертификации | 2024-12-31 | 3007.09 | 3608.51 | 3608.51 | Реализация складских остатков |  | 0.14 | 0.03 | 51 | 31 | 16 | 3245060204860
020490 | XL3 800 Перегор.гор. шир.600мм | Перегородка для горизонтального разделения - для шкафов/щитов XL³ 800 полезной шириной 600 мм | Legrand | Лимитированный импортный ассортимент | 97 | Шкафы XL3 800 / 4000 | PL1 | 1 | ШТ | Не подлежит сертификации | 2024-12-31 | 6812.95 | 8175.54 | 8175.54 | Реализация складских остатков | [6 empty] | 3245060204907
020500 | XL3 4000 Каркасные стойки | Набор из 4 каркасных стоек - XL³ 4000 | Legrand | Лимитированный импортный ассортимент | 97 | Шкафы XL3 800 / 4000 | PL1 | 1 | ШТ | Не подлежит сертификации | 2024-12-31 | 12080.7 | 14496.84 | 14496.84 | Реализация складских остатков |  | 19.826 | 38.22 | 1820 | 150 | 140 | 3245060205003
020501 | XL3 4000К-т осн+кр ш.475гл475 | Комплект монтажный с пластинами для вода кабеля - XL³ 4000 - глубина 475 - ширина 475 | Legrand | Лимитированный импортный ассортимент | 97 | Шкафы XL3 800 / 4000 | PL1 | 1 | ШТ | Не подлежит сертификации | 2024-12-31 | 36419.13 | 43702.96 | 43702.96 | Реализация складских остатков |  | 19.9 | 68.42 | 485 | 495 | 285 | 3245060205010
020502 | XL3 4000К-т осн+кр ш.475гл725 | Комплект монтажный с пластинами для вода кабеля - XL³ 4000 - глубина 725 - ширина 475 | Legrand | Лимитированный импортный ассортимент | 97 | Шкафы XL3 800 / 4000 | PL1 | 1 | ШТ | Не подлежит сертификации | 2024-12-31 | 37220.49 | 44664.59 | 44664.59 | Реализация складских остатков |  | 25.8 | 102.98 | 745 | 485 | 285 | 3245060205027
020503 | XL3 4000К-т осн+кр ш.475гл975 | Комплект монтажный с пластинами для вода кабеля - XL³ 4000 - глубина 975 - ширина 475 | Legrand | Лимитированный импортный ассортимент | 97 | Шкафы XL3 800 / 4000 | PL1 | 1 | ШТ | Не подлежит сертификации | 2024-12-31 | 41035.58 | 49242.7 | 49242.7 | Реализация складских остатков |  | 32.697 | 132 | 1000 | 480 | 275 | 3245060205034
020504 | Дно и Крыша Щита XL3 725X475 | Комплект монтажный - XL³ 4000 - глубина 475 мм - ширина 725 мм | Legrand | Лимитированный импортный ассортимент | 97 | Шкафы XL3 800 / 4000 | PL1 | 1 | ШТ | Не подлежит сертификации | 2024-12-31 | 35910.2 | 43092.24 | 43092.24 | Реализация складских остатков |  | 26.15 | 102.98 | 745 | 485 | 285 | 3245060205041
020505 | Дно и Крыша Щита XL3 725X725 | Комплект монтажный - XL³ 4000 - глубина 725 мм - ширина 725 мм | Legrand | Лимитированный импортный ассортимент | 97 | Шкафы XL3 800 / 4000 | PL1 | 1 | ШТ | Не подлежит сертификации | 2024-12-31 | 37812.1 | 45374.52 | 45374.52 | Реализация складских остатков |  | 33 | 155.42 | 745 | 732 | 285 | 3245060205058
020507 | XL3 4000К-т осн+кр ш.975гл475 | Комплект монтажный - XL³ 4000 - глубина 475 мм - ширина 975 мм | Legrand | Лимитированный импортный ассортимент | 97 | Шкафы XL3 800 / 4000 | PL1 | 1 | ШТ | Не подлежит сертификации | 2024-12-31 | 44373.48 | 53248.18 | 53248.18 | Реализация складских остатков |  | 32.465 | 132 | 1000 | 480 | 275 | 3245060205072
020508 | XL3 4000К-т осн+кр ш.975гл725 | Комплект монтажный - XL³ 4000 - глубина 725 мм - ширина 975 мм | Legrand | Лимитированный импортный ассортимент | 97 | Шкафы XL3 800 / 4000 | PL1 | 1 | ШТ | Не подлежит сертификации | 2024-12-31 | 47103.74 | 56524.49 | 56524.49 | Реализация складских остатков |  | 40.2 | 215.89 | 1010 | 750 | 285 | 3245060205089
020509 | XL3 4000К-т осн+кр ш.975гл975 | Комплект монтажный - XL³ 4000 - глубина 975 мм - ширина 850 мм | Legrand | Лимитированный импортный ассортимент | 97 | Шкафы XL3 800 / 4000 | PL1 | 1 | ШТ | Не подлежит сертификации | 2024-12-31 | 52195.14 | 62634.17 | 62634.17 | Реализация складских остатков |  | 41 | 296.07 | 1005 | 982 | 300 | 3245060205096
020510 | XL3 4000 Наб. д.соед-я цоколя | Набор для соединения цоколя - XL³ 4000 | Legrand | Лимитированный импортный ассортимент | 97 | Шкафы XL3 800 / 4000 | PL1 | 1 | ШТ | Не подлежит сертификации | 2024-12-31 | 1589.02 | 1906.82 | 1906.82 | Реализация складских остатков |  | 0.14 | 0.06 | 50 | 50 | 22 | 3245060205102
020511 | XL3 4000 Цоколь 475Х475 | Цоколь совмещенный - XL³ 4000 - высота 100 мм - 475 x 475 мм | Legrand | Лимитированный импортный ассортимент | 97 | Шкафы XL3 800 / 4000 | PL1 | 1 | ШТ | Не подлежит сертификации | 2024-12-31 | 11294.5 | 13553.4 | 13553.4 | Реализация складских остатков |  | 5.31 | 10.85 | 445 | 195 | 125 | 3245060205119
020512 | Стойки Монт. Компакт. Д/Гл..475 | Стойка компактная - XL³ 4000 - у шкафов шириной 475 мм | Legrand | Лимитированный импортный ассортимент | 97 | Шкафы XL3 800 / 4000 | PL1 | 1 | ШТ | Не подлежит сертификации | 2024-12-31 | 9293.12 | 11151.74 | 11151.74 | Реализация складских остатков |  | 6.6 | 11.95 | 1810 | 110 | 60 | 3245060205126
020513 | Стойки Монт. Стан. Без.Кс | Стойка компактная - XL³ 4000 - у шкафов без кабельных секций | Legrand | Лимитированный импортный ассортимент | 97 | Шкафы XL3 800 / 4000 | PL1 | 1 | ШТ | Не подлежит сертификации | 2024-12-31 | 8710.01 | 10452.01 | 10452.01 | Реализация складских остатков |  | 12.3 | 47.63 | 1890 | 240 | 105 | 3245060205133
020514 | XL3 4000 Цоколь 475Х725 | Цоколь совмещенный - XL³ 4000 - высота 100 мм - 725 x 475 мм | Legrand | Лимитированный импортный ассортимент | 97 | Шкафы XL3 800 / 4000 | PL1 | 1 | ШТ | Не подлежит сертификации | 2024-12-31 | 11262.52 | 13515.02 | 13515.02 | Реализация складских остатков |  | 6.219 | 14.75 | 605 | 195 | 125 | 3245060205140
020515 | XL3 4000 Цоколь 725Х725 | Цоколь совмещенный - XL³ 4000 - высота 100 мм - 725 x 725 мм | Legrand | Лимитированный импортный ассортимент | 97 | Шкафы XL3 800 / 4000 | PL1 | 1 | ШТ | Не подлежит сертификации | 2024-12-31 | 12871.46 | 15445.75 | 15445.75 | Реализация складских остатков |  | 6.881 | 14.75 | 605 | 195 | 125 | 3245060205157
020516 | Стойки Монт. Станд. С Кс. | Монтажная стойка - XL³ 4000 - у шкафов с кабельными секциями | Legrand | Лимитированный импортный ассортимент | 97 | Шкафы XL3 800 / 4000 | PL1 | 1 | ШТ | Не подлежит сертификации | 2024-12-31 | 10222.42 | 12266.9 | 12266.9 | Реализация складских остатков |  | 12.2 | 47.63 | 1890 | 240 | 105 | 3245060205164
020517 | XL3 4000 Цоколь 475X975 | Цоколь совмещенный - XL³ 4000 - высота 100 мм - 975 x 475 мм | Legrand | Лимитированный импортный ассортимент | 97 | Шкафы XL3 800 / 4000 | PL1 | 1 | ШТ | Не подлежит сертификации | 2024-12-31 | 12621.5 | 15145.8 | 15145.8 | Реализация складских остатков |  | 7.17 | 20.84 | 855 | 195 | 125 | 3245060205171
020518 | XL3 4000 Цоколь 725X975 | Цоколь совмещенный - XL³ 4000 - высота 100 мм - 975 x 725 мм | Legrand | Лимитированный импортный ассортимент | 97 | Шкафы XL3 800 / 4000 | PL1 | 1 | ШТ | Не подлежит сертификации | 2024-12-31 | 13106.36 | 15727.63 | 15727.63 | Реализация складских остатков |  | 7.82 | 20.84 | 855 | 195 | 125 | 3245060205188
020519 | XL3 4000 Цоколь 975Х975 | Цоколь совмещенный - XL³ 4000 - высота 100 мм - 975 x 975 мм | Legrand | Лимитированный импортный ассортимент | 97 | Шкафы XL3 800 / 4000 | PL1 | 1 | ШТ | Не подлежит сертификации | 2024-12-31 | 15290.75 | 18348.9 | 18348.9 | Реализация складских остатков |  | 8.55 | 20.84 | 855 | 195 | 125 | 3245060205195
020521 | XL3 4000Комп.2травер.350шир475 | Комплект из 2 фиксированных траверсов - XL³ 4000 - длина 350 мм | Legrand | Лимитированный импортный ассортимент | 97 | Шкафы XL3 800 / 4000 | PL1 | 1 | ШТ | Не подлежит сертификации | 2024-12-31 | 6740.04 | 8088.05 | 8088.05 | Реализация складских остатков |  | 1.18 | 0.72 | 345 | 60 | 35 | 3245060205218
020522 | Траверсы Металл 2шт Длина 725 | Комплект из 2 фиксированных траверсов - XL³ 4000 - длина 600 мм | Legrand | Лимитированный импортный ассортимент | 97 | Шкафы XL3 800 / 4000 | PL1 | 1 | ШТ | Не подлежит сертификации | 2024-12-31 | 8210.91 | 9853.09 | 9853.09 | Реализация складских остатков |  | 1.885 | 1.2495 | 595 | 60 | 35 | 3245060205225
020523 | XL3 4000Комп.2травер.850шир975 | Комплект из 2 фиксированных траверсов - XL³ 4000 - длина 850 мм | Legrand | Лимитированный импортный ассортимент | 97 | Шкафы XL3 800 / 4000 | PL1 | 1 | ШТ | Не подлежит сертификации | 2024-12-31 | 9056.33 | 10867.6 | 10867.6 | Реализация складских остатков |  | 2.85 | 2.17 | 840 | 60 | 43 | 3245060205232
020529 | Услилитель Xl3 Для Zucchin | Усилитель крыши для стыковки шкафов - XL³ 4000 с шинопроводами Zucchini | Legrand | Лимитированный импортный ассортимент | 97 | Шкафы XL3 800 / 4000 | PL1 | 1 | ШТ | Не подлежит сертификации | 2024-12-31 | 9706.05 | 11647.26 | 11647.26 | Реализация складских остатков |  | 2.581 | 2.17 | 840 | 60 | 43 | 3245060205294
020530 | Комплект Пром Шасси | Комплект монтажный - XL³ 4000 - для отвода в случае реализации двойных шасси | Legrand | Лимитированный импортный ассортимент | 97 | Шкафы XL3 800 / 4000 | PL1 | 2 | ШТ | Не подлежит сертификации | 2024-12-31 | 614.55 | 737.46 | 737.46 | Реализация складских остатков |  | 1.16 | 3.68 | 210 | 140 | 125 | 03245060205300
020531 | XL3 4000Трав.д/монт. дл. 350мм | Набор из 2 траверсов для шасси XL³ 4000 - длина 350 мм | Legrand | Лимитированный импортный ассортимент | 97 | Шкафы XL3 800 / 4000 | PL1 | 1 | ШТ | Не подлежит сертификации | 2024-12-31 | 8073.25 | 9687.9 | 9687.9 | Реализация складских остатков |  | 1.2 | 0.72 | 345 | 60 | 35 | 3245060205317
020532 | XL3 4000Трав.д/монт. дл. 600мм | Набор из 2 траверсов для шасси XL³ 4000 - длина 600 мм | Legrand | Лимитированный импортный ассортимент | 97 | Шкафы XL3 800 / 4000 | PL1 | 1 | ШТ | Не подлежит сертификации | 2024-12-31 | 10172.09 | 12206.51 | 12206.51 | Реализация складских остатков |  | 1.901 | 1.2495 | 595 | 60 | 35 | 3245060205324
020536 | XL34000Секционир.гор.шин 2b"L" | Комплект горизонтальной L-образной перегородки - XL³ 4000 - вид 2b - для шкафов глубиной 475 мм | Legrand | Лимитированный импортный ассортимент | 97 | Шкафы XL3 800 / 4000 | PL1 | 1 | ШТ | Не подлежит сертификации | 2024-12-31 | 14860.95 | 17833.14 | 17833.14 | Реализация складских остатков |  | 6.91 | 16.4 | 710 | 420 | 55 | 3245060205362
020537 | XL34000Секцион.шин1600А 2b"L" | Комплект горизонтальной L-образной перегородки - XL³ 4000 - вид 2b - для шин на токи 1600 A - для шкафов глубиной 725 мм | Legrand | Лимитированный импортный ассортимент | 97 | Шкафы XL3 800 / 4000 | PL1 | 1 | ШТ | Не подлежит сертификации | 2024-12-31 | 20203.74 | 24244.49 | 24244.49 | Реализация складских остатков |  | 8.15 | 34.63 | 810 | 570 | 75 | 3245060205379
020539 | Компл. cекц. 2b | Комплект горизонтальной перегородки - XL³ 4000 - вид 2b - U-образная перегородка - для шкафов глубиной 975 мм | Legrand | Лимитированный импортный ассортимент | 97 | Шкафы XL3 800 / 4000 | PL1 | 1 | ШТ | Не подлежит сертификации | 2024-12-31 | 49029.88 | 58835.86 | 58835.86 | Реализация складских остатков |  | 11.5 | 34.6 | 620 | 620 | 90 | 3245060205393
020540 | XL3 4000Сплош.пласт.1800Х600 | XL³ 4000 Сплошная пластина 1800х600 мм | Legrand | Лимитированный импортный ассортимент | 97 | Шкафы XL3 800 / 4000 | PL1 | 1 | ШТ | Не подлежит сертификации | 2024-12-31 | 41127.77 | 49353.32 | 49353.32 | Реализация складских остатков |  | 26.8 | 58.74 | 1780 | 600 | 55 | 3245060205409
020541 | Панель Боковая Металл 400X475 | Боковая панель - XL³ 4000 - высота 2000 мм - ширина 475 мм - на винтах | Legrand | Лимитированный импортный ассортимент | 97 | Шкафы XL3 800 / 4000 | PL1 | 1 | ШТ | Не подлежит сертификации | 2024-12-31 | 16449.9 | 19739.88 | 19739.88 | Реализация складских остатков |  | 11.871 | 33.1289 | 1885 | 475 | 37 | 3245060205416
020542 | Панель Боковая Металл 600X725 | Боковая панель - XL³ 4000 - высота 2000 мм - ширина 725 мм - на винтах | Legrand | Лимитированный импортный ассортимент | 97 | Шкафы XL3 800 / 4000 | PL1 | 1 | ШТ | Не подлежит сертификации | 2024-12-31 | 17744.54 | 21293.45 | 21293.45 | Реализация складских остатков |  | 16.99 | 51.26 | 1885 | 735 | 37 | 3245060205423
020543 | XL3 4000Бок.стен.д/шк.600ш.975 | Боковая панель - XL³ 4000 - высота 2000 мм - ширина 975 мм - на винтах | Legrand | Лимитированный импортный ассортимент | 97 | Шкафы XL3 800 / 4000 | PL1 | 1 | ШТ | Не подлежит сертификации | 2024-12-31 | 18889.7 | 22667.64 | 22667.64 | Реализация складских остатков |  | 22.14 | 68 | 1885 | 975 | 37 | 3245060205430
020544 | XL3 4000Вент.пан.д.цок.ш.725 | Вентиляционная панель - XL³ 4000 - для цоколя шириной 725 мм | Legrand | Лимитированный импортный ассортимент | 97 | Шкафы XL3 800 / 4000 | PL1 | 1 | ШТ | Не подлежит сертификации | 2024-12-31 | 13580.07 | 16296.08 | 16296.08 | Реализация складских остатков |  | 0.89 | 2.21 | 590 | 150 | 25 | 3245060205447
020546 | XL3 4000Втулка д.приподн.крыши | Втулка для приподнимания крыши - XL³ 4000 | Legrand | Лимитированный импортный ассортимент | 97 | Шкафы XL3 800 / 4000 | PL1 | 1 | ШТ | Не подлежит сертификации | 2024-12-31 | 2161.02 | 2593.22 | 2593.22 | Реализация складских остатков |  | 0.08 | 0.11 | 95 | 40 | 30 | 3245060205461
020547 | XL3 4000Л.п.д.внутр.каб.кан. | Наружная панель для внутренних кабельных секций - XL³ 4000 | Legrand | Лимитированный импортный ассортимент | 97 | Шкафы XL3 800 / 4000 | PL1 | 1 | ШТ | Не подлежит сертификации | 2024-12-31 | 18631.72 | 22358.06 | 22358.06 | Реализация складских остатков |  | 7.2 | 23.03 | 1806 | 255 | 50 | 3245060205478
020548 | XL3 4000Л.п.д.внеш.каб.кан. | Наружная панель для внешних кабельных секций - XL³ 4000 | Legrand | Лимитированный импортный ассортимент | 97 | Шкафы XL3 800 / 4000 | PL1 | 1 | ШТ | Не подлежит сертификации | 2024-12-31 | 19334.79 | 23201.75 | 23201.75 | Реализация складских остатков |  | 9.6 | 32.06 | 1806 | 355 | 50 | 3245060205485
020551 | XL3 4000 Траверсы ш.=475 | Набор из 2 регулируемых траверсов - для XL³ 4000 - длина 350 мм | Legrand | Лимитированный импортный ассортимент | 97 | Шкафы XL3 800 / 4000 | PL1 | 1 | ШТ | Не подлежит сертификации | 2024-12-31 | 6379.94 | 7655.93 | 7655.93 | Реализация складских остатков |  | 1.15 | 0.72 | 345 | 60 | 35 | 3245060205515
020552 | XL3 4000 Траверсы ш.=725 | Набор из 2 регулируемых траверсов - для XL³ 4000 - длина 600 мм | Legrand | Лимитированный импортный ассортимент | 97 | Шкафы XL3 800 / 4000 | PL1 | 1 | ШТ | Не подлежит сертификации | 2024-12-31 | 7309.09 | 8770.91 | 8770.91 | Реализация складских остатков |  | 1.823 | 1.2495 | 595 | 60 | 35 | 3245060205522
020553 | XL3 4000 Траверсы ш.=975 | Набор из 2 регулируемых траверсов - для XL³ 4000 - длина 850 мм | Legrand | Лимитированный импортный ассортимент | 97 | Шкафы XL3 800 / 4000 | PL1 | 1 | ШТ | Не подлежит сертификации | 2024-12-31 | 8716.78 | 10460.14 | 10460.14 | Реализация складских остатков |  | 2.6 | 2.17 | 840 | 60 | 43 | 3245060205539
020554 | Дверь Выгнут. Металл 1800X725 | Реверсивная дверь металлическая - XL³ 4000 - ширина 725 мм | Legrand | Лимитированный импортный ассортимент | 97 | Шкафы XL3 800 / 4000 | PL1 | 1 | ШТ | Не подлежит сертификации | 2024-12-31 | 41438.62 | 49726.34 | 49726.34 | Реализация складских остатков |  | 20.3 | 111.54 | 1910 | 730 | 80 | 3245060205546
020557 | Дверь Выгнут. Металл 1800X975 | Реверсивная дверь металлическая - XL³ 4000 - ширина 975 мм | Legrand | Лимитированный импортный ассортимент | 97 | Шкафы XL3 800 / 4000 | PL1 | 1 | ШТ | Не подлежит сертификации | 2024-12-31 | 44255.52 | 53106.62 | 53106.62 | Реализация складских остатков |  | 26.7 | 161.54 | 1910 | 995 | 85 | 3245060205577
020558 | Рама Д/Лиц. Пан Ст. Без Кс. | Рама для лицевых панелей XL³ 4000 - фиксированная - для шкафов высотой 2000 мм и шириной 725 мм и 975 мм без каб. секции | Legrand | Лимитированный импортный ассортимент | 97 | Шкафы XL3 800 / 4000 | PL1 | 1 | ШТ | Не подлежит сертификации | 2024-12-31 | 7706.86 | 9248.23 | 9248.23 | Реализация складских остатков |  | 4.2 | 10.21 | 1890 | 90 | 60 | 3245060205584
020559 | Рама Д/Лиц. Пан Ст. С Кс. | Рама для лицевых панелей XL³ 4000 - фиксированная - для шкафов высотой 2000 мм и шириной 975 мм с кабельной секцией | Legrand | Лимитированный импортный ассортимент | 97 | Шкафы XL3 800 / 4000 | PL1 | 1 | ШТ | Не подлежит сертификации | 2024-12-31 | 7616.19 | 9139.43 | 9139.43 | Реализация складских остатков |  | 3.9 | 10.21 | 1890 | 90 | 60 | 3245060205591
020561 | XL3 4000 ОблицовкаIP30 ш.475мм | Облицовка IP 30 - XL³ 4000 - ширина 475 мм | Legrand | Лимитированный импортный ассортимент | 97 | Шкафы XL3 800 / 4000 | PL1 | 1 | ШТ | Не подлежит сертификации | 2024-12-31 | 18458.29 | 22149.95 | 22149.95 | Реализация складских остатков |  | 1.64 | 4.97 | 1910 | 65 | 40 | 3245060205614
020562 | XL3 4000 ОблицовкаIP30 ш.725мм | Облицовка IP 30 - XL³ 4000 - ширина 725 мм | Legrand | Лимитированный импортный ассортимент | 97 | Шкафы XL3 800 / 4000 | PL1 | 1 | ШТ | Не подлежит сертификации | 2024-12-31 | 13331.25 | 15997.5 | 15997.5 | Реализация складских остатков |  | 2 | 4.97 | 1910 | 65 | 40 | 3245060205621
020563 | XL3 4000 ОблицовкаIP30 ш.975мм | Облицовка IP 30 - XL³ 4000 - ширина 975 мм | Legrand | Лимитированный импортный ассортимент | 97 | Шкафы XL3 800 / 4000 | PL1 | 1 | ШТ | Не подлежит сертификации | 2024-12-31 | 18458.29 | 22149.95 | 22149.95 | Реализация складских остатков |  | 2 | 4.97 | 1910 | 65 | 40 | 3245060205638
020564 | XL3 4000 Дв.д/шк.стек.выгн.725 | Реверсивная дверь остекленная - XL³ 4000 - ширина 725 мм | Legrand | Лимитированный импортный ассортимент | 97 | Шкафы XL3 800 / 4000 | PL1 | 1 | ШТ | Не подлежит сертификации | 2024-12-31 | 61258.58 | 73510.3 | 73510.3 | Реализация складских остатков |  | 21.36 | 111.54 | 1910 | 730 | 80 | 3245060205645
020565 | XL3 4000 Облицовка IP55 | Облицовка IP 55 связка - XL³ 4000 - применять при стыковке шкафов | Legrand | Лимитированный импортный ассортимент | 97 | Шкафы XL3 800 / 4000 | PL1 | 1 | ШТ | Не подлежит сертификации | 2024-12-31 | 6000.9 | 7201.08 | 7201.08 | Реализация складских остатков |  | 0.6 | 3.59 | 1900 | 45 | 42 | 3245060205652
020568 | Рама Лиц. Пан. Повор. 24M | Рама для лицевых панелей XL³ 4000 - поворотная - для шкафов высотой 2000 мм и шириной 725 мм | Legrand | Лимитированный импортный ассортимент | 97 | Шкафы XL3 800 / 4000 | PL1 | 1 | ШТ | Не подлежит сертификации | 2024-12-31 | 50635.07 | 60762.08 | 60762.08 | Реализация складских остатков |  | 8.7 | 18.0589 | 1890 | 147 | 65 | 3245060205683
020570 | Lina25 Суппорт д.монтажа24м. | Комплект из 2 суппортов для монтажа лотка Lina 25 - XL³ 800/XL³ 4000 - 24 модуля | Legrand | Лимитированный импортный ассортимент | 97 | Шкафы XL3 800 / 4000 | PL1 | 1 | ШТ | Не подлежит сертификации | 2024-12-31 | 1541.04 | 1849.25 | 1849.25 | Реализация складских остатков |  | 0.3 | 0.42 | 160 | 75 | 35 | 3245060205706
020571 | XL3 4000Дв.д/шк.мет.плоск.475 | Реверсивная дверь металлическая плоская - XL³ 4000 - ширина 475 мм | Legrand | Лимитированный импортный ассортимент | 97 | Шкафы XL3 800 / 4000 | PL1 | 1 | ШТ | Не подлежит сертификации | 2024-12-31 | 26825.33 | 32190.4 | 32190.4 | Реализация складских остатков |  | 13.4 | 36.75 | 1910 | 481 | 40 | 3245060205713
020574 | XL3 4000Дв.д/шк.мет.плоск.725 | Реверсивная дверь металлическая плоская - XL³ 4000 - ширина 725 мм | Legrand | Лимитированный импортный ассортимент | 97 | Шкафы XL3 800 / 4000 | PL1 | 1 | ШТ | Не подлежит сертификации | 2024-12-31 | 28785.26 | 34542.31 | 34542.31 | Реализация складских остатков |  | 23.6 | 55.77 | 1910 | 730 | 40 | 3245060205744
020577 | XL3 4000Дв.д/шк.мет.плоск.975 | Реверсивная дверь металлическая плоская - XL³ 4000 - ширина 975 мм | Legrand | Лимитированный импортный ассортимент | 97 | Шкафы XL3 800 / 4000 | PL1 | 1 | ШТ | Не подлежит сертификации | 2024-12-31 | 30366.6 | 36439.92 | 36439.92 | Реализация складских остатков |  | 30 | 85.09 | 1910 | 990 | 45 | 3245060205775
020579 | Рама Л/Пан.Повор.36M C Кс | Рама для лицевых панелей XL³ 4000 - поворотная - для шкафов высотой 2000 мм и шириной 975 мм с кабельной секцией | Legrand | Лимитированный импортный ассортимент | 97 | Шкафы XL3 800 / 4000 | PL1 | 1 | ШТ | Не подлежит сертификации | 2024-12-31 | 52407.45 | 62888.94 | 62888.94 | Реализация складских остатков |  | 8.7 | 18.0589 | 1890 | 147 | 65 | 3245060205799
020582 | XL3 4000Компл.подъемных колец | Комплект из 4 рым болтов - XL³ 4000/6300 | Legrand | Лимитированный импортный ассортимент | 97 | Шкафы XL3 800 / 4000 | PL1 | 1 | ШТ | Не подлежит сертификации | 2024-12-31 | 5716.66 | 6859.99 | 6859.99 | Реализация складских остатков |  | 0.73 | 0.74 | 165 | 90 | 50 | 3245060205829
020585 | XL3 4000 Комп.д/гермет.IP55 | Набор уплотнителей IP 55 - XL³ 4000 | Legrand | Лимитированный импортный ассортимент | 97 | Шкафы XL3 800 / 4000 | PL1 | 1 | ШТ | Не подлежит сертификации | 2024-12-31 | 13021.64 | 15625.97 | 15625.97 | Реализация складских остатков |  | 0.28 | 1.32 | 230 | 230 | 25 | 3245060205850
020586 | XL3 4000 Комп.д/соед.шк | Комплект из 8 болтов с ключом - XL³ 4000/6300 - для соединения шкафов | Legrand | Лимитированный импортный ассортимент | 97 | Шкафы XL3 800 / 4000 | PL1 | 1 | ШТ | Не подлежит сертификации | 2024-12-31 | 1365.17 | 1638.2 | 1638.2 | Реализация складских остатков |  | 0.06 | 0.07 | 90 | 40 | 20 | 3245060205867
020588 | XL3 4000Комп.2г-образ.пластины | Комплект из 2 углов - XL³ 4000/6300 - для усиления конструкции шкафов | Legrand | Лимитированный импортный ассортимент | 97 | Шкафы XL3 800 / 4000 | PL1 | 1 | ШТ | Не подлежит сертификации | 2024-12-31 | 6468.32 | 7761.98 | 7761.98 | Реализация складских остатков |  | 0.47 | 0.52 | 101 | 85 | 61 | 3245060205881
020589 | XL3 4000 Комплект из 2 пластин | Комплект из 2 пластин - XL³ 4000/6300 - для усиления конструкции шкафов | Legrand | Лимитированный импортный ассортимент | 97 | Шкафы XL3 800 / 4000 | PL1 | 1 | ШТ | Не подлежит сертификации | 2024-12-31 | 3554.18 | 4265.02 | 4265.02 | Реализация складских остатков |  | 0.452 | 0.3 | 150 | 100 | 20 | 3245060205898
020592 | Перегор. Гор. Для Uf 36M | Горизонтальная перегородка - XL³ 4000 - вид 3a - 36 модулей | Legrand | Лимитированный импортный ассортимент | 97 | Шкафы XL3 800 / 4000 | PL1 | 1 | ШТ | Не подлежит сертификации | 2024-12-31 | 17649.13 | 21178.96 | 21178.96 | Реализация складских остатков |  | 3.06 | 11.27 | 835 | 270 | 50 | 3245060205928
020596 | Разделение Боков. Dpx 1600 | Боковая вертикальная перегородка - XL³ 4000 - вид 2b - DPX 1600 | Legrand | Лимитированный импортный ассортимент | 97 | Шкафы XL3 800 / 4000 | PL1 | 1 | ШТ | Не подлежит сертификации | 2024-12-31 | 17560.54 | 21072.65 | 21072.65 | Реализация складских остатков |  | 0.719 | 0.79 | 401 | 56 | 35 | 3245060205966
020601 | DIN рейка 24М для XL3 800/4000 | DIN-рейка 24-мод. для XL³ 800/4000 | Legrand | Лимитированный импортный ассортимент | 82 | Распределительные системы XL3 | PL1 | 1 | ШТ | Не подлежит сертификации | 2024-12-31 | 3620 | 4344 | 4344 | Реализация складских остатков |  | 0.97 | 4.19 | 465 | 100 | 90 | 3245060206017
020602 | XL3 800Комп.д.монт.24м.рег.гл. | Универсальное регулируемое устройство для монтажа - XL³ 800/XL³ 4000 - 24 модуля | Legrand | Лимитированный импортный ассортимент | 97 | Шкафы XL3 800 / 4000 | PL1 | 1 | ШТ | Не подлежит сертификации | 2024-12-31 | 5004.53 | 6005.44 | 6005.44 | Реализация складских остатков |  | 0.78 | 2.73 | 491 | 91 | 61 | 3245060206024
020604 | XL3 800 Унив.рейки ш.600мм | Универсальная рейка XL³ 800/4000 - высота 600 мм | Legrand | Лимитированный импортный ассортимент | 97 | Шкафы XL3 800 / 4000 | PL1 | 1 | ШТ | Не подлежит сертификации | 2024-12-31 | 4466.78 | 5360.14 | 5360.14 | Реализация складских остатков |  | 0.393 | 0.72 | 640 | 45 | 25 | 3245060206048
020605 | XL3800Пл.д/монт.DPX-IS250 600 | Пластина XL³ 800/4000 - для 1 или 2 DPX-IS 250 - 24 модуля | Legrand | Лимитированный импортный ассортимент | 97 | Шкафы XL3 800 / 4000 | PL1 | 1 | ШТ | Не подлежит сертификации | 2024-12-31 | 11890.11 | 14268.13 | 14268.13 | Реализация складских остатков |  | 2.236 | 12.4089 | 622 | 210 | 95 | 3245060206055
020607 | XL3800Пл.д/монт.DPX-IS630 600 | Пластина XL³ 800/4000 - для 1 DPX-IS 630 - 24 модуля | Legrand | Лимитированный импортный ассортимент | 97 | Шкафы XL3 800 / 4000 | PL1 | 1 | ШТ | Не подлежит сертификации | 2024-12-31 | 13004.77 | 15605.72 | 15605.72 | Реализация складских остатков |  | 2.85 | 15.36 | 630 | 325 | 75 | 3245060206079
020611 | ПЛАСТИНАDPX3 160/250 С/БЕЗ ДИФ | Монтажная плата с рейкой DIN - XL³ 800/4000 - 24 модуля - вертикальная установка DPX³ 160/250 | Legrand | Лимитированный импортный ассортимент | 97 | Шкафы XL3 800 / 4000 | PL1 | 1 | ШТ | Не подлежит сертификации | 2024-12-31 | 9111.19 | 10933.43 | 10933.43 | Реализация складских остатков |  | 2.27 | 11.12 | 623 | 170 | 105 | 3245060206116
020613 | ПЛАСТИНА DPX3 160/250 УПР MOT | Монтажная плата - XL³ 800/4000 - 24 модуля - вертикальная установка DPX³ 160/250 | Legrand | Лимитированный импортный ассортимент | 97 | Шкафы XL3 800 / 4000 | PL1 | 1 | ШТ | Не подлежит сертификации | 2024-12-31 | 15228.66 | 18274.39 | 18274.39 | Реализация складских остатков |  | 2.83 | 15 | 625 | 240 | 100 | 3245060206130
020615 | ПЛАСТИНАDPX3 160 С/БЕЗ ДИФ ГОР | Монтажная плата - XL³ 800/4000 - 24 модуля - горизонтальная установка 1 DPX³ 160 | Legrand | Лимитированный импортный ассортимент | 97 | Шкафы XL3 800 / 4000 | PL1 | 1 | ШТ | Не подлежит сертификации | 2024-12-31 | 7002.93 | 8403.52 | 8403.52 | Реализация складских остатков |  | 1.3 | 11.12 | 623 | 170 | 105 | 3245060206154
020617 | ПЛАСТИНАDPX3 250 С/БЕЗ ДИФ ГОР | Монтажная плата - XL³ 800/4000 - 24 модуля - горизонтальная установка 1 DPX³ 160 | Legrand | Лимитированный импортный ассортимент | 97 | Шкафы XL3 800 / 4000 | PL1 | 1 | ШТ | Не подлежит сертификации | 2024-12-31 | 7700.95 | 9241.14 | 9241.14 | Реализация складских остатков |  | 1.71 | 15.08 | 623 | 220 | 110 | 3245060206178
020620 | XL3800Пл.д/монт.DPX250/630вер. | Пластина XL³ 800/4000 - для комплектов от 1 до 3 DPX 250 или DPX 630 - вертикальный монтаж - 24 модуля | Legrand | Лимитированный импортный ассортимент | 97 | Шкафы XL3 800 / 4000 | PL1 | 1 | ШТ | Не подлежит сертификации | 2024-12-31 | 10677.14 | 12812.57 | 12812.57 | Реализация складских остатков |  | 2.72 | 12.45 | 622 | 278 | 72 | 3245060206208
020623 | Монт.пл DPX3 630 с/без УЗО гор | XL³ 4000 монтажная пластина для аппарата DPX³ 630 с/без блока УЗО - горизонтальный монтаж | Legrand | Лимитированный импортный ассортимент | 97 | Шкафы XL3 800 / 4000 | PL1 | 1 | ШТ | Не подлежит сертификации | 2024-12-31 | 8235.59 | 9882.71 | 9882.71 | Реализация складских остатков |  | 2.841 | 15.36 | 630 | 325 | 75 | 3245060206239
020624 | XL3800Пл.д/монт.DPX 250гориз. | Пластина XL³ 800/4000 - для 1 DPX 250 с блоком УЗО или без него - горизонтальный монтаж - 24 модуля | Legrand | Лимитированный импортный ассортимент | 97 | Шкафы XL3 800 / 4000 | PL1 | 1 | ШТ | Не подлежит сертификации | 2024-12-31 | 9626.16 | 11551.39 | 11551.39 | Реализация складских остатков |  | 2.03 | 10.09 | 622 | 208 | 78 | 3245060206246
020628 | DPX250/630Пластина д/м-жа 24м. | Монтажный узел XL³ 800 - DPX 250/630 вертикальный монтаж - для внешних кабельных секций | Legrand | Лимитированный импортный ассортимент | 97 | Шкафы XL3 800 / 4000 | PL1 | 1 | ШТ | Не подлежит сертификации | 2024-12-31 | 10190.57 | 12228.68 | 12228.68 | Реализация складских остатков |  | 1.85 | 7.22 | 413 | 269 | 65 | 3245060206284
020629 | XL3800П.д/мон.DPX250/630 к.с. | Монтажный узел XL³ 800 - DPX 250/630 с блоком УЗО, вертикальный монтаж - для внешних кабельных секций | Legrand | Лимитированный импортный ассортимент | 97 | Шкафы XL3 800 / 4000 | PL1 | 1 | ШТ | Не подлежит сертификации | 2024-12-31 | 9704.5 | 11645.4 | 11645.4 | Реализация складских остатков |  | 2.86 | 10.84 | 430 | 420 | 60 | 3245060206291
020640 | Пластина Сплошная В.100 | Пластина сплошная - XL³ 4000 - ширина 600 мм - высота 100 мм | Legrand | Лимитированный импортный ассортимент | 97 | Шкафы XL3 800 / 4000 | PL1 | 1 | ШТ | Не подлежит сертификации | 2024-12-31 | 7895.69 | 9474.83 | 9474.83 | Реализация складских остатков |  | 1.4 | 3.64 | 561 | 90 | 72 | 3245060206406
020641 | XL3800Пл. перф.ш.600в.200 | Пластина универсальная перфорированная XL³ 800/4000 шириной 600 мм - высота 200 мм | Legrand | Лимитированный импортный ассортимент | 97 | Шкафы XL3 800 / 4000 | PL1 | 1 | ШТ | Не подлежит сертификации | 2024-12-31 | 6138.56 | 7366.27 | 7366.27 | Реализация складских остатков |  | 1.4 | 4.53 | 622 | 208 | 35 | 3245060206413
020642 | XL3800Пл. перф.ш.600в.400 | Пластина универсальная перфорированная XL³ 800/4000 шириной 600 мм - высота 400 мм | Legrand | Лимитированный импортный ассортимент | 97 | Шкафы XL3 800 / 4000 | PL1 | 1 | ШТ | Не подлежит сертификации | 2024-12-31 | 8070.22 | 9684.26 | 9684.26 | Реализация складских остатков |  | 3.35 | 9.11 | 638 | 408 | 35 | 3245060206420
020643 | XL3800Пл. неперф.ш.600в.200 | Пластина универсальная неперфорированная XL³ 800/4000 шириной 600 мм - высота 200 мм | Legrand | Лимитированный импортный ассортимент | 97 | Шкафы XL3 800 / 4000 | PL1 | 1 | ШТ | Не подлежит сертификации | 2024-12-31 | 6026.96 | 7232.35 | 7232.35 | Реализация складских остатков |  | 1.76 | 4.53 | 622 | 208 | 35 | 3245060206437
020644 | XL3800Пл. неперф.ш.600в.400 | Пластина универсальная неперфорированная XL³ 800/4000 шириной 600 мм - высота 400 мм | Legrand | Лимитированный импортный ассортимент | 97 | Шкафы XL3 800 / 4000 | PL1 | 1 | ШТ | Не подлежит сертификации | 2024-12-31 | 8222.5 | 9867 | 9867 | Реализация складских остатков |  | 3.42 | 9.11 | 638 | 408 | 35 | 3245060206444
020645 | XL3800Пл. неперф.ш.600в.600 | Пластина универсальная неперфорированная XL³ 800/4000 шириной 600 мм - высота 600 мм | Legrand | Лимитированный импортный ассортимент | 97 | Шкафы XL3 800 / 4000 | PL1 | 1 | ШТ | Не подлежит сертификации | 2024-12-31 | 9485.18 | 11382.22 | 11382.22 | Реализация складских остатков |  | 5.02 | 13.24 | 622 | 608 | 35 | 3245060206451
020647 | XL3 4000 Пл.д/монт.в.200ш.600 | Пластина сплошная - XL³ 4000 - ширина 600 мм - высота 200 мм | Legrand | Лимитированный импортный ассортимент | 97 | Шкафы XL3 800 / 4000 | PL1 | 1 | ШТ | Не подлежит сертификации | 2024-12-31 | 6138.56 | 7366.27 | 7366.27 | Реализация складских остатков |  | 2.955 | 9.43 | 575 | 205 | 80 | 3245060206475
020648 | XL3 4000 Пл.д/монт.в.400ш.600 | Пластина сплошная - XL³ 4000 - ширина 600 мм - высота 400 мм | Legrand | Лимитированный импортный ассортимент | 97 | Шкафы XL3 800 / 4000 | PL1 | 1 | ШТ | Не подлежит сертификации | 2024-12-31 | 8374.77 | 10049.72 | 10049.72 | Реализация складских остатков |  | 4.88 | 19.33 | 575 | 410 | 82 | 3245060206482
020649 | XL3 4000 Пл.д/монт.в.200ш.850 | Пластина сплошная - XL³ 4000 - ширина 850 мм - высота 200 мм | Legrand | Лимитированный импортный ассортимент | 97 | Шкафы XL3 800 / 4000 | PL1 | 1 | ШТ | Не подлежит сертификации | 2024-12-31 | 6488 | 7785.6 | 7785.6 | Реализация складских остатков |  | 3.63 | 13.19 | 825 | 195 | 82 | 3245060206499
020651 | DIN рейка 36М для XL3 800/4000 | DIN-рейка 36 модулей для XL³ 800/4000 | Legrand | Лимитированный импортный ассортимент | 82 | Распределительные системы XL3 | PL1 | 1 | ШТ | Не подлежит сертификации | 2024-12-31 | 6235.47 | 7482.56 | 7482.56 | Реализация складских остатков |  | 1.172 | 6.525 | 725 | 100 | 90 | 3245060206512
020652 | XL3 800Комп.д.монт.36м.рег.гл. | Универсальное регулируемое устройство для монтажа - XL³ 800/XL³ 4000 - 36 модулей | Legrand | Лимитированный импортный ассортимент | 97 | Шкафы XL3 800 / 4000 | PL1 | 1 | ШТ | Не подлежит сертификации | 2024-12-31 | 5583.03 | 6699.64 | 6699.64 | Реализация складских остатков |  | 1.18 | 5.4 | 755 | 110 | 65 | 3245060206529
020654 | XL3 800 Унив.рейки шир.850мм | Универсальная рейка XL³ 800/4000 - ширина 850 мм | Legrand | Лимитированный импортный ассортимент | 97 | Шкафы XL3 800 / 4000 | PL1 | 1 | ШТ | Не подлежит сертификации | 2024-12-31 | 2745.52 | 3294.62 | 3294.62 | Реализация складских остатков |  | 0.567 | 0.99 | 880 | 45 | 25 | 3245060206543
020657 | XL3800Пл.д/монт.DPX-IS630 850 | Пластина монтажная XL³ 800/4000 - для 1 или 2 DPX-IS 630 - 36 модулей | Legrand | Лимитированный импортный ассортимент | 97 | Шкафы XL3 800 / 4000 | PL1 | 1 | ШТ | Не подлежит сертификации | 2024-12-31 | 11632.82 | 13959.38 | 13959.38 | Реализация складских остатков |  | 3.68 | 30.85 | 882 | 330 | 106 | 3245060206574
020661 | ПЛАСТИНА DPX3 160/250 36M | Монтажная плата с рейкой DIN - XL³ 800/4000 - 36 модулей - вертикальная установка DPX³ 160/250 | Legrand | Лимитированный импортный ассортимент | 97 | Шкафы XL3 800 / 4000 | PL1 | 1 | ШТ | Не подлежит сертификации | 2024-12-31 | 6259.72 | 7511.66 | 7511.66 | Реализация складских остатков |  | 3 | 15.09 | 870 | 170 | 102 | 3245060206611
020669 | МОНТАЖНЫЙ УЗЕЛ АВР DPX3 | Монтажный узел с регулировкой по глубине - XL³ 4000 - 24 модуля - вертикальная установка 2 DPX³ 160/250 съём. исполнения | Legrand | Лимитированный импортный ассортимент | 97 | Шкафы XL3 800 / 4000 | PL1 | 1 | ШТ | Не подлежит сертификации | 2024-12-31 | 27200.85 | 32641.02 | 32641.02 | Реализация складских остатков |  | 4.37 | 27.25 | 585 | 405 | 115 | 3245060206697
020670 | DPX250/630Пластина д/м-жа 36м. | Пластина XL³ 800/4000 - для комплектов от 1 до 3 DPX 250 или DPX 630 фикс. исполнения - верт. монтаж - 36 модулей | Legrand | Лимитированный импортный ассортимент | 97 | Шкафы XL3 800 / 4000 | PL1 | 1 | ШТ | Не подлежит сертификации | 2024-12-31 | 7854.29 | 9425.15 | 9425.15 | Реализация складских остатков |  | 3.64 | 17.7 | 872 | 290 | 70 | 3245060206703
020672 | XL3800/4000П.д/мон.DPX250/630 | Пластина XL³ 800/4000 - для комплектов от 1 до 3 DPX 250 или DPX 630 с УЗО фикс. исполнения - верт. монтаж - 36 модулей | Legrand | Лимитированный импортный ассортимент | 97 | Шкафы XL3 800 / 4000 | PL1 | 1 | ШТ | Не подлежит сертификации | 2024-12-31 | 11174.91 | 13409.89 | 13409.89 | Реализация складских остатков |  | 5.28 | 25.64 | 872 | 420 | 70 | 3245060206727
020674 | XL3 4000 Пластина 2 DPX250 | Монтажный узел для аппаратов - XL³ 4000 - для 2 DPX 250 - вертикальный монтаж | Legrand | Лимитированный импортный ассортимент | 97 | Шкафы XL3 800 / 4000 | PL1 | 1 | ШТ | Не подлежит сертификации | 2024-12-31 | 31867.44 | 38240.93 | 38240.93 | Реализация складских остатков |  | 6.56 | 19.33 | 575 | 410 | 82 | 3245060206741
020679 | XL3800П.д/мон.DPX250/630 к.с. | Аксессуары для монтажа XL³ 800 - для DPX 250 и 630 с блоком УЗО, вертикальный монтаж - для внутренних кабельных секций | Legrand | Лимитированный импортный ассортимент | 97 | Шкафы XL3 800 / 4000 | PL1 | 1 | ШТ | Не подлежит сертификации | 2024-12-31 | 10335.31 | 12402.37 | 12402.37 | Реализация складских остатков |  | 2.59 | 12.87 | 630 | 222 | 92 | 3245060206796
020681 | МОНТАЖНЫЙ УЗЕЛ АВР DPX3 Р/АВТ | Монтажная плата - XL³ 4000 - 24 модуля - вертикальная установка 2 DPX³ 160 съём. исполнения | Legrand | Лимитированный импортный ассортимент | 97 | Шкафы XL3 800 / 4000 | PL1 | 1 | ШТ | Не подлежит сертификации | 2024-12-31 | 5217.94 | 6261.53 | 6261.53 | Реализация складских остатков |  | 0.84 | 0.58 | 335 | 174 | 10 | 3245060206819
020683 | МОНТАЖНЫЙ УЗЕЛ АВР DPX3 250 | Монтажная плата - XL³ 4000 - 24 модуля - вертикальная установка 2 DPX³ 250 съём. исполнения | Legrand | Лимитированный импортный ассортимент | 97 | Шкафы XL3 800 / 4000 | PL1 | 1 | ШТ | Не подлежит сертификации | 2024-12-31 | 5323.19 | 6387.83 | 6387.83 | Реализация складских остатков |  | 0.824 | 0.53946 | 333 | 180 | 9 | 3245060206833
020686 | DPX1600Фиксатор 1600а | Монтажный узел для аппаратов - XL³ 4000 - для 2 DPX 1600 фиксированного исполнения - горизонтальный монтаж | Legrand | Лимитированный импортный ассортимент | 97 | Шкафы XL3 800 / 4000 | PL1 | 1 | ШТ | Не подлежит сертификации | 2024-12-31 | 30066.53 | 36079.84 | 36079.84 | Реализация складских остатков |  | 16.74 | 41.12 | 590 | 410 | 170 | 3245060206864
020687 | XL34000Пл.д/монDPX1600инв.ист. | Монтажный узел для аппаратов - XL³ 4000 - для 2 DPX 1600 съёмного исполнения - горизонтальный монтаж | Legrand | Лимитированный импортный ассортимент | 97 | Шкафы XL3 800 / 4000 | PL1 | 1 | ШТ | Не подлежит сертификации | 2024-12-31 | 122710.57 | 147252.68 | 147252.68 | Реализация складских остатков |  | 15.03 | 41.12 | 590 | 410 | 170 | 3245060206871
020690 | Пластина Сплош. Регул. В100 | Пластина сплошная - XL³ 4000 - ширина 850 мм - высота 100 мм | Legrand | Лимитированный импортный ассортимент | 97 | Шкафы XL3 800 / 4000 | PL1 | 1 | ШТ | Не подлежит сертификации | 2024-12-31 | 11127.79 | 13353.35 | 13353.35 | Реализация складских остатков | [6 empty] | 3245060206901
020692 | Пластина Nh 00/1/2/3 Верт. | Пластина Nh 00/1/2/3 Вертикал. | Legrand | Лимитированный импортный ассортимент | 97 | Шкафы XL3 800 / 4000 | PL1 | 1 | ШТ | Информация по запросу | - | 18318.84 | 21982.61 | 21982.61 | Реализация складских остатков |  | 3.259 | 4.19 | 436 | 160 | 60 | 3245060206925
020720 | XL3 4000Суп.д.DPX-125/400 | Монтажный узел с регулировкой по глубине - XL³ 4000 - от 1 до 3 DPX 250/630 фикс. исполнения - верт. монтаж - 24 модуля | Legrand | Лимитированный импортный ассортимент | 97 | Шкафы XL3 800 / 4000 | PL1 | 1 | ШТ | Сертифицировано | 2026-08-25 | 16777.99 | 20133.59 | 20133.59 | Реализация складских остатков |  | 2.887 | 18.6 | 600 | 310 | 100 | 3245060207205
020722 | XL34000Устр.фикс.DPX125/630фик | Монтажный узел с регулировкой по глубине - XL³ 4000 - от 1 до 3 DPX 250/630 фикс. исполнения с УЗО - верт. монтаж - 24 модуля | Legrand | Лимитированный импортный ассортимент | 97 | Шкафы XL3 800 / 4000 | PL1 | 1 | ШТ | Не подлежит сертификации | 2024-12-31 | 16952.96 | 20343.55 | 20343.55 | Реализация складских остатков |  | 2.878 | 18.6 | 600 | 310 | 100 | 3245060207229
020726 | XL3 4000Пл.д/монт.DPX250выкат | Регулируемая пластина - XL³ 4000 - для DPX 250 съёмного исполнения - горизонтальный монтаж | Legrand | Лимитированный импортный ассортимент | 97 | Шкафы XL3 800 / 4000 | PL1 | 1 | ШТ | Не подлежит сертификации | 2024-12-31 | 16773.22 | 20127.86 | 20127.86 | Реализация складских остатков |  | 3.87 | 13.7 | 520 | 310 | 85 | 3245060207267
020736 | Пл.д/гор.кр.DPX-1600подкл.сз. | Регулируемая пластина - XL³ 4000 - для 1 DPX 1600 фикс. исполнения с подключением спереди - гориз. монтаж - 24 модуля | Legrand | Лимитированный импортный ассортимент | 97 | Шкафы XL3 800 / 4000 | PL1 | 1 | ШТ | Не подлежит сертификации | 2024-12-31 | 21987.51 | 26385.01 | 26385.01 | Реализация складских остатков |  | 4.39 | 19.42 | 565 | 395 | 87 | 3245060207366
020749 | PLAT DPX3 160 С/БЕЗ ДИФ ФИКС | Монтажная плата - XL³ 4000 - 24 модуля - вертикальная установка 1 DPX³ 160 стац. исполнения | Legrand | Лимитированный импортный ассортимент | 97 | Шкафы XL3 800 / 4000 | PL1 | 1 | ШТ | Не подлежит сертификации | 2024-12-31 | 8184.88 | 9821.86 | 9821.86 | Реализация складских остатков |  | 0.351 | 0.54 | 225 | 120 | 20 | 3245060207496
020750 | XL3 4000 Подкладка | Подкладка монтажных стоек - XL³ 4000 | Legrand | Лимитированный импортный ассортимент | 97 | Шкафы XL3 800 / 4000 | PL1 | 1 | ШТ | Не подлежит сертификации | 2024-12-31 | 6311.36 | 7573.63 | 7573.63 | Реализация складских остатков |  | 0.35 | 0.34 | 170 | 55 | 36 | 3245060207502
020751 | ПЛАСТИНА DMX3 T1/T2 ФИКС. L600 | Крепежное оборудование XL³ 4000 - 1 DMX³ 2500/4000 3П/4П / DMX³-I фиксированного исполнения - 24 модуля | Legrand | Лимитированный импортный ассортимент | 97 | Шкафы XL3 800 / 4000 | PL1 | 1 | ШТ | Не подлежит сертификации | 2024-12-31 | 22418.42 | 26902.1 | 26902.1 | Реализация складских остатков |  | 8.08 | 25.06 | 670 | 340 | 110 | 3245060207519
020753 | ПЛАСТИНА DMX3 T1/T2 ВЫКАТ. L600 | Крепежное оборудование XL³ 4000 - 1 DMX³ 2500/4000 / DMX³-I выкатного исполнения - 24 модуля | Legrand | Лимитированный импортный ассортимент | 97 | Шкафы XL3 800 / 4000 | PL1 | 1 | ШТ | Не подлежит сертификации | 2024-12-31 | 21466.7 | 25760.04 | 25760.04 | Реализация складских остатков |  | 6.84 | 13.64 | 642 | 354 | 60 | 3245060207533
020754 | ПЛАСТИНА DMX3 T1/T2 ВЫКАТ. L850 | Крепежное оборудование XL³ 4000 - 1 DMX³ 2500/4000 / DMX³-I выкатного исполнения - 36 модулей | Legrand | Лимитированный импортный ассортимент | 97 | Шкафы XL3 800 / 4000 | PL1 | 1 | ШТ | Не подлежит сертификации | 2024-12-31 | 23829.73 | 28595.68 | 28595.68 | Реализация складских остатков |  | 9.66 | 21.57 | 920 | 335 | 70 | 3245060207540
020759 | ПЛАТА DPX3 160 С/БЕЗ ДИФ ВЫКАТ | Монтажная плата - XL³ 4000 - 24 модуля - вертикальная установка 1 DPX³ 160 съём. исполнения | Legrand | Лимитированный импортный ассортимент | 97 | Шкафы XL3 800 / 4000 | PL1 | 1 | ШТ | Не подлежит сертификации | 2024-12-31 | 13572.21 | 16286.65 | 16286.65 | Реализация складских остатков |  | 0.71 | 0.21 | 354 | 145 | 4 | 3245060207595
020761 | РЕГ. ГЛ DPX3 160/250 ФИКС 36M | Монтажный узел с регулировкой по глубине - XL³ 4000 - 36 модулей - вертикальная установка от 1 до 3 DPX³ 160/250 | Legrand | Лимитированный импортный ассортимент | 97 | Шкафы XL3 800 / 4000 | PL1 | 1 | ШТ | Не подлежит сертификации | 2024-12-31 | 19319.16 | 23182.99 | 23182.99 | Реализация складских остатков |  | 3.21 | 20.92 | 830 | 210 | 120 | 3245060207618
020764 | ПЛАТА DPX3 250 С/БЕЗ ДИФ ФИКС | Монтажная плата - XL³ 4000 - 24 модуля - вертикальная установка 1 DPX³ 250 стац. исполнения | Legrand | Лимитированный импортный ассортимент | 97 | Шкафы XL3 800 / 4000 | PL1 | 1 | ШТ | Не подлежит сертификации | 2024-12-31 | 7748.77 | 9298.52 | 9298.52 | Реализация складских остатков |  | 0.41 | 0.2 | 216 | 152 | 6 | 3245060207649
020769 | ПЛАТА DPX3 250 С/БЕЗ ДИФ СЪЕМ | Монтажная плата - XL³ 4000 - 24 модуля - вертикальная установка 1 DPX³ 250 съём. исполнения | Legrand | Лимитированный импортный ассортимент | 97 | Шкафы XL3 800 / 4000 | PL1 | 1 | ШТ | Не подлежит сертификации | 2024-12-31 | 12945.78 | 15534.94 | 15534.94 | Реализация складских остатков |  | 0.73 | 0.21 | 354 | 145 | 4 | 3245060207694
020770 | XL34000Уст.фикс.DPX250/630фикс | Монтажный узел с регулировкой по глубине - XL³ 4000 - от 1 до 3 DPX 250/630 фикс. исполнения - верт. монтаж - 36 модулей | Legrand | Лимитированный импортный ассортимент | 97 | Шкафы XL3 800 / 4000 | PL1 | 1 | ШТ | Не подлежит сертификации | 2024-12-31 | 18712.8 | 22455.36 | 22455.36 | Реализация складских остатков |  | 3.82 | 25.58 | 825 | 310 | 100 | 3245060207700
020772 | XL34000Уст.фикс.DPX250/630фикс | Монтажный узел с рег. по глубине - XL³ 4000 - от 1 до 3 DPX 250/630 фикс. исполнения с УЗО - верт. монтаж - 36 модулей | Legrand | Лимитированный импортный ассортимент | 97 | Шкафы XL3 800 / 4000 | PL1 | 1 | ШТ | Не подлежит сертификации | 2024-12-31 | 19521.9 | 23426.28 | 23426.28 | Реализация складских остатков |  | 4.18 | 25.58 | 825 | 310 | 100 | 3245060207724
020779 | DMX3 1600 Монт. Пл. Каб. отсек | DMX3 1600 Монтажная плата Кабельный отсек | Legrand | Лимитированный импортный ассортимент | 97 | Шкафы XL3 800 / 4000 | PL1 | 1 | ШТ | Не подлежит сертификации | 2024-12-31 | 9599.39 | 11519.27 | 11519.27 | Реализация складских остатков |  | 3.52 | 8.34 | 435 | 295 | 65 | 3414970756749
020780 | DMX3 1600 Монт.пластина 24м | DMX3 1600 Монтажная пластина 24м | Legrand | Лимитированный импортный ассортимент | 97 | Шкафы XL3 800 / 4000 | PL1 | 1 | ШТ | Не подлежит сертификации | 2024-12-31 | 14297.92 | 17157.5 | 17157.5 | Реализация складских остатков |  | 4.99 | 12.94 | 675 | 295 | 65 | 3414970756756
020781 | DMX3 1600 монт пл. 1, 2 АВ 36м | DMX3 1600 (1 или 2) - Монтажная пластина 36 м | Legrand | Лимитированный импортный ассортимент | 97 | Шкафы XL3 800 / 4000 | PL1 | 1 | ШТ | Не подлежит сертификации | 2024-12-31 | 19051.2 | 22861.44 | 22861.44 | Реализация складских остатков |  | 7.25 | 17.74 | 925 | 295 | 65 | 3414970756763
020785 | XL3 4000Пл.д/монт.DPX 630фикс | Монтажная пластина - для DPX 630 фиксированного исполнения - для регулировки аппарата под Кат. № 0 207 20/70 | Legrand | Лимитированный импортный ассортимент | 97 | Шкафы XL3 800 / 4000 | PL1 | 1 | ШТ | Не подлежит сертификации | 2024-12-31 | 10135.1 | 12162.12 | 12162.12 | Реализация складских остатков |  | 0.59 | 0.65 | 311 | 161 | 13 | 3245060207854
020786 | XL34000Пл.д/вер.мон.DPX630фикс | Монтажная пластина - для DPX 630 фиксированного исполнения с блоком УЗО - для регулировки аппарата Кат. № 0 207 22/72 | Legrand | Лимитированный импортный ассортимент | 97 | Шкафы XL3 800 / 4000 | PL1 | 1 | ШТ | Не подлежит сертификации | 2024-12-31 | 10548.98 | 12658.78 | 12658.78 | Реализация складских остатков |  | 0.713 | 0.23994 | 387 | 155 | 4 | 3245060207861
020790 | РЕГ. ГЛ DPX3 160/250 ФИКС 24M | Монтажный узел с регулировкой по глубине - XL³ 4000 - 24 модуля - вертикальная установка от 1 до 3 DPX³ 160/250 | Legrand | Лимитированный импортный ассортимент | 97 | Шкафы XL3 800 / 4000 | PL1 | 1 | ШТ | Не подлежит сертификации | 2024-12-31 | 15700.32 | 18840.38 | 18840.38 | Реализация складских остатков |  | 2.22 | 14.74 | 585 | 210 | 120 | 3245060207908
020791 | РЕГ. ГЛ DPX3 160/250 СЪЕМ 24M | Монтажный узел с регулировкой по глубине - XL³ 4000 - 24 модуля - вертикальная установка от 1 до 3 DPX³ 160/250 съём. исполнения | Legrand | Лимитированный импортный ассортимент | 97 | Шкафы XL3 800 / 4000 | PL1 | 1 | ШТ | Не подлежит сертификации | 2024-12-31 | 21376.75 | 25652.1 | 25652.1 | Реализация складских остатков |  | 4.894 | 20.1386 | 585 | 405 | 85 | 3245060207915
020793 | DPX 630 Пластина гор. фикс. | Регулируемая пластина - XL³ 4000 - для 1 DPX 630 фиксированного исполнения - горизонтальный монтаж - 24 модуля | Legrand | Лимитированный импортный ассортимент | 97 | Шкафы XL3 800 / 4000 | PL1 | 1 | ШТ | Не подлежит сертификации | 2024-12-31 | 26755.56 | 32106.67 | 32106.67 | Реализация складских остатков |  | 4.46 | 13.7 | 520 | 310 | 85 | 3245060207939
020794 | РЕГ. ГЛABLE DPX3 160 ГОР ФИКС | Регулируемая монтажная плата - XL³ 4000 - 24 модуля - горизонтальная установка 1 DPX³ 160 стац. исполнения | Legrand | Лимитированный импортный ассортимент | 97 | Шкафы XL3 800 / 4000 | PL1 | 1 | ШТ | Не подлежит сертификации | 2024-12-31 | 16464.78 | 19757.74 | 19757.74 | Реализация складских остатков |  | 3.43 | 12.49 | 530 | 205 | 115 | 3245060207946
020795 | РЕГ. ГЛABLE DPX3 160 ГОР СЪЕМT | Регулируемая монтажная плата - XL³ 4000 - 24 модуля - горизонтальная установка 1 DPX³ 160 съём. исполнения | Legrand | Лимитированный импортный ассортимент | 97 | Шкафы XL3 800 / 4000 | PL1 | 1 | ШТ | Не подлежит сертификации | 2024-12-31 | 17489 | 20986.8 | 20986.8 | Реализация складских остатков |  | 2.82 | 12.71 | 525 | 220 | 110 | 3245060207953
020796 | РЕГ. ГЛABLE DPX3 250 ГОР ФИКС | Регулируемая монтажная плата - XL³ 4000 - 24 модуля - горизонтальная установка 1 DPX³ 250 стац. исполнения | Legrand | Лимитированный импортный ассортимент | 97 | Шкафы XL3 800 / 4000 | PL1 | 1 | ШТ | Не подлежит сертификации | 2024-12-31 | 20638.61 | 24766.33 | 24766.33 | Реализация складских остатков |  | 3.44 | 12.49 | 530 | 205 | 115 | 3245060207960
020798 | XL3 4000Пл.DPX630 гориз.выкат. | Регулируемая пластина - XL³ 4000 - для DPX 630 съёмного/выкатного исполнения - горизонтальный монтаж | Legrand | Лимитированный импортный ассортимент | 97 | Шкафы XL3 800 / 4000 | PL1 | 1 | ШТ | Не подлежит сертификации | 2024-12-31 | 29174.72 | 35009.66 | 35009.66 | Реализация складских остатков |  | 3.74 | 13.7 | 520 | 310 | 85 | 3245060207984
020800 | XL3 800 Л.п. 1/4 об. выс150 | Металлическая лицевая панель XL³ 800/4000 - для модульного оборудования - высота 150 мм - 24 модуля | Legrand | Лимитированный импортный ассортимент | 97 | Шкафы XL3 800 / 4000 | PL1 | 1 | ШТ | Не подлежит сертификации | 2024-12-31 | 3858.43 | 4630.12 | 4630.12 | Реализация складских остатков | [6 empty] | 3245060208004
020801 | XL3 800 Л.п. 1/4 об. выс200 | Металлическая лицевая панель XL³ 800/4000 - Vistop 160 A - высота 200 мм - 24 модуля | Legrand | Лимитированный импортный ассортимент | 97 | Шкафы XL3 800 / 4000 | PL1 | 1 | ШТ | Не подлежит сертификации | 2024-12-31 | 4608.84 | 5530.61 | 5530.61 | Реализация складских остатков | [6 empty] | 3245060208011
020802 | XL3 Комп. перегородок Ш 725мм | XL3 Комплект разделительных перегородок шкафа глубиной 725мм шириной 24 модуля для DMX3 2500/4000 | Legrand | Лимитированный импортный ассортимент | 97 | Шкафы XL3 800 / 4000 | PL1 | 1 | ШТ | Не подлежит сертификации | 2024-12-31 | 91998.57 | 110398.28 | 110398.28 | Реализация складских остатков |  | 27.9 | 42.46 | 610 | 580 | 120 | 3414970308078
020805 | ПЛАТА DPX3160/250 УПР ВРА 1/4T | Металлическая лицевая панель - XL³ 800 - 24 модуля - высота 300 мм - вертикальная установка DPX³ 250 | Legrand | Лимитированный импортный ассортимент | 97 | Шкафы XL3 800 / 4000 | PL1 | 1 | ШТ | Не подлежит сертификации | 2024-12-31 | 14537.89 | 17445.47 | 17445.47 | Реализация складских остатков |  | 2.307 | 8.6986 | 610 | 310 | 46 | 3245060208059
020807 | XL3 800 Л.п. DPX-IS630 | Металлическая лицевая панель XL³ 800/4000 - для DPX-IS 630 - высота 300 мм - 24 модуля | Legrand | Лимитированный импортный ассортимент | 97 | Шкафы XL3 800 / 4000 | PL1 | 1 | ШТ | Не подлежит сертификации | 2024-12-31 | 8393.62 | 10072.34 | 10072.34 | Реализация складских остатков |  | 2.075 | 8.6986 | 610 | 310 | 46 | 3245060208073
020808 | ПЕРЕГОРОДКА 1 DMX3 L600 | Перегородка 1 DMX³ L600 | Legrand | Лимитированный импортный ассортимент | 97 | Шкафы XL3 800 / 4000 | PL1 | 1 | ШТ | Не подлежит сертификации | 2024-12-31 | 11253.79 | 13504.55 | 13504.55 | Реализация складских остатков |  | 3.947 | 37.03 | 575 | 575 | 112 | 3245060208080
020809 | ПЕРЕГОРОДКА 2 DMX3 L850 | Перегородка 2 DMX³ L850 | Legrand | Лимитированный импортный ассортимент | 97 | Шкафы XL3 800 / 4000 | PL1 | 1 | ШТ | Не подлежит сертификации | 2024-12-31 | 14529.56 | 17435.47 | 17435.47 | Реализация складских остатков |  | 5.79 | 48.54 | 810 | 560 | 107 | 3245060208097
020810 | XL3 800 Л.п.DPX125/250ER1/4об. | Металлическая лицевая панель XL³ 800/4000 - для DPX³ и DPX-IS 250 - 24 модуля | Legrand | Лимитированный импортный ассортимент | 97 | Шкафы XL3 800 / 4000 | PL1 | 1 | ШТ | Не подлежит сертификации | 2024-12-31 | 6413.79 | 7696.55 | 7696.55 | Реализация складских остатков |  | 2.11 | 8.6986 | 610 | 310 | 46 | 3245060208103
020817 | ЛИЦ. ПАН DPX3 250 ГОР В200 | Металлическая лицевая панель - XL³ 800 - 24 модуля - высота 200 мм - горизонтальная установка DPX³ 250 | Legrand | Лимитированный импортный ассортимент | 97 | Шкафы XL3 800 / 4000 | PL1 | 1 | ШТ | Не подлежит сертификации | 2024-12-31 | 4498.86 | 5398.63 | 5398.63 | Реализация складских остатков |  | 1.42 | 4.2 | 600 | 200 | 35 | 3245060208172
020818 | СЕКЦИЯ DMX3 L600 | Секция DMX³ L600 | Legrand | Лимитированный импортный ассортимент | 97 | Шкафы XL3 800 / 4000 | PL1 | 1 | ШТ | Не подлежит сертификации | 2024-12-31 | 91998.56 | 110398.27 | 110398.27 | Реализация складских остатков |  | 38 | 68.3594 | 625 | 625 | 175 | 3245060208189
020819 | СЕКЦИЯ DMX3 L850 | Секция DMX³ L850 | Legrand | Лимитированный импортный ассортимент | 97 | Шкафы XL3 800 / 4000 | PL1 | 1 | ШТ | Не подлежит сертификации | 2024-12-31 | 102169.24 | 122603.09 | 122603.09 | Реализация складских остатков |  | 49 | 94.6094 | 865 | 625 | 175 | 3245060208196
020820 | XL3 800 Л.п.DPX250/630 1/4об. | Металлическая лицевая панель XL³ 800/4000 - от 1 до 3 DPX 250 или 630 - верт. монтаж - 24 модуля | Legrand | Лимитированный импортный ассортимент | 97 | Шкафы XL3 800 / 4000 | PL1 | 1 | ШТ | Не подлежит сертификации | 2024-12-31 | 8314.93 | 9977.92 | 9977.92 | Реализация складских остатков |  | 2.97 | 11.25 | 610 | 410 | 45 | 3245060208202
020823 | Лиц. Панель Г. Разм. 4 1/4 Обо | Металлическая лицевая панель XL³ 800/4000 - для 1 DPX 630 с УЗО или без него - гориз. монтаж - высота 300 мм - 24 модуля | Legrand | Лимитированный импортный ассортимент | 97 | Шкафы XL3 800 / 4000 | PL1 | 1 | ШТ | Не подлежит сертификации | 2024-12-31 | 14448.63 | 17338.36 | 17338.36 | Реализация складских остатков |  | 2.414 | 8.6986 | 610 | 310 | 46 | 3245060208233
020827 | Разделитель шкафа верт. 475мм | Разделитель шкафа верт. 475 мм | Legrand | Лимитированный импортный ассортимент | 97 | Шкафы XL3 800 / 4000 | PL1 | 1 | ШТ | Не подлежит сертификации | 2024-12-31 | 56969.21 | 68363.05 | 68363.05 | Реализация складских остатков |  | 6.3 | 20.7 | 2190 | 135 | 70 | 3245060208271
020829 | Верт.перегородка для XL3 | Вертикальная перегородка для XL³ | Legrand | Лимитированный импортный ассортимент | 97 | Шкафы XL3 800 / 4000 | PL1 | 1 | ШТ | Не подлежит сертификации | 2024-12-31 | 87888.36 | 105466.03 | 105466.03 | Реализация складских остатков |  | 17.7 | 73.93 | 2020 | 610 | 60 | 3245060208295
020832 | Уплотнитель IP 30 шир. 725 | Уплотнитель IP 30 шир. 725 мм | Legrand | Лимитированный импортный ассортимент | 97 | Шкафы XL3 800 / 4000 | PL1 | 1 | ШТ | Не подлежит сертификации | 2024-12-31 | 13002.9 | 15603.48 | 15603.48 | Реализация складских остатков |  | 1.901 | 11.76 | 2100 | 80 | 70 | 3245060208325
020833 | Уплотнитель IP 30 шир. 975 | Уплотнитель IP 30 шир. 975 мм | Legrand | Лимитированный импортный ассортимент | 97 | Шкафы XL3 800 / 4000 | PL1 | 1 | ШТ | Не подлежит сертификации | 2024-12-31 | 14002.83 | 16803.4 | 16803.4 | Реализация складских остатков |  | 1.957 | 11.76 | 2100 | 80 | 70 | 3245060208332
020837 | Разделитель шкафов верт. 475мм | Разделитель Шкафов Верт. 475мм | Legrand | Лимитированный импортный ассортимент | 97 | Шкафы XL3 800 / 4000 | PL1 | 1 | ШТ | Не подлежит сертификации | 2024-12-31 | 47472.76 | 56967.31 | 56967.31 | Реализация складских остатков |  | 8.9 | 18.8 | 1160 | 377 | 43 | 3245060208370
020838 | Разделитель шкафов верт. 725мм | Разделитель Шкафов Верт. 725мм | Legrand | Лимитированный импортный ассортимент | 97 | Шкафы XL3 800 / 4000 | PL1 | 1 | ШТ | Не подлежит сертификации | 2024-12-31 | 59471.06 | 71365.27 | 71365.27 | Реализация складских остатков |  | 16.589 | 33.89 | 1010 | 610 | 55 | 3245060208387
020840 | XL3 800 Л.п. 1/4об. выс.50 | Сплошная металлическая лицевая панель с замком на 1/4 оборота XL³ 800/4000 - высота 50 мм - 24 модуля | Legrand | Лимитированный импортный ассортимент | 97 | Шкафы XL3 800 / 4000 | PL1 | 1 | ШТ | Не подлежит сертификации | 2024-12-31 | 2117.93 | 2541.52 | 2541.52 | Реализация складских остатков |  | 0.59 | 1.83 | 610 | 60 | 50 | 3245060208400
020841 | XL3 800 Л.п. 1/4об. выс.100 | Сплошная металлическая лицевая панель с замком на 1/4 оборота XL³ 800/4000 - высота 100 мм - 24 модуля | Legrand | Лимитированный импортный ассортимент | 97 | Шкафы XL3 800 / 4000 | PL1 | 1 | ШТ | Не подлежит сертификации | 2024-12-31 | 3163.96 | 3796.75 | 3796.75 | Реализация складских остатков |  | 0.92 | 3.36 | 610 | 110 | 50 | 3245060208417
020842 | XL3 800 Л.п. 1/4об. выс.150 | Сплошная металлическая лицевая панель с замком на 1/4 оборота XL³ 800/4000 - высота 150 мм - 24 модуля | Legrand | Лимитированный импортный ассортимент | 97 | Шкафы XL3 800 / 4000 | PL1 | 1 | ШТ | Не подлежит сертификации | 2024-12-31 | 3811.43 | 4573.72 | 4573.72 | Реализация складских остатков |  | 1.167 | 3.6 | 600 | 150 | 40 | 3245060208424
020843 | XL3 800 Л.п. 1/4об. выс.200 | Сплошная металлическая лицевая панель с замком на 1/4 оборота XL³ 800/4000 - высота 200 мм - 24 модуля | Legrand | Лимитированный импортный ассортимент | 97 | Шкафы XL3 800 / 4000 | PL1 | 1 | ШТ | Не подлежит сертификации | 2024-12-31 | 4688.45 | 5626.14 | 5626.14 | Реализация складских остатков | [6 empty] | 3245060208431
020844 | XL3 800 Л.п. 1/4об. выс.300 | Сплошная металлическая лицевая панель с замком на 1/4 оборота XL³ 800/4000 - высота 300 мм - 24 модуля | Legrand | Лимитированный импортный ассортимент | 97 | Шкафы XL3 800 / 4000 | PL1 | 1 | ШТ | Не подлежит сертификации | 2024-12-31 | 5983.13 | 7179.76 | 7179.76 | Реализация складских остатков |  | 2.327 | 8.6986 | 610 | 310 | 46 | 3245060208448
020845 | XL3 800 Л.п. 1/4об. выс.400 | Сплошная металлическая лицевая панель с замком на 1/4 оборота XL³ 800/4000 - высота 400 мм - 24 модуля | Legrand | Лимитированный импортный ассортимент | 97 | Шкафы XL3 800 / 4000 | PL1 | 1 | ШТ | Не подлежит сертификации | 2024-12-31 | 6610.54 | 7932.65 | 7932.65 | Реализация складских остатков |  | 2.98 | 11.25 | 610 | 410 | 45 | 3245060208455
020846 | XL3 800 Л.п. 1/4об. выс.600 | Сплошная металлическая лицевая панель с замком на 1/4 оборота XL³ 800/4000 - высота 600 мм - 24 модуля | Legrand | Лимитированный импортный ассортимент | 97 | Шкафы XL3 800 / 4000 | PL1 | 1 | ШТ | Не подлежит сертификации | 2024-12-31 | 7950.59 | 9540.71 | 9540.71 | Реализация складских остатков |  | 4.34 | 18.15 | 620 | 610 | 48 | 3245060208462
020847 | Уплотнитель IP55 | Уплотнитель Ip55 | Legrand | Лимитированный импортный ассортимент | 97 | Шкафы XL3 800 / 4000 | PL1 | 1 | ШТ | Не подлежит сертификации | 2024-12-31 | 6632.75 | 7959.3 | 7959.3 | Реализация складских остатков |  | 0.56 | 3.969 | 2100 | 45 | 42 | 3245060208479
020848 | Разделитель шин верт. 725мм | Разделитель шин верт. 725мм | Legrand | Лимитированный импортный ассортимент | 97 | Шкафы XL3 800 / 4000 | PL1 | 1 | ШТ | Не подлежит сертификации | 2024-12-31 | 67606.78 | 81128.14 | 81128.14 | Реализация складских остатков |  | 13.8 | 43.8 | 1890 | 515 | 45 | 3245060208486
020849 | Разделитель шин верт. 975мм | Разделитель шин верт. 975мм | Legrand | Лимитированный импортный ассортимент | 97 | Шкафы XL3 800 / 4000 | PL1 | 1 | ШТ | Не подлежит сертификации | 2024-12-31 | 80394.72 | 96473.66 | 96473.66 | Реализация складских остатков |  | 20.2 | 62.83 | 1825 | 765 | 45 | 3245060208493
020852 | Стойки монтажные шир.475 выс.2000 | Стойки монтажные, ширина 475 мм, высота 2000 мм | Legrand | Лимитированный импортный ассортимент | 97 | Шкафы XL3 800 / 4000 | PL1 | 1 | ШТ | Не подлежит сертификации | 2024-12-31 | 17432.45 | 20918.94 | 20918.94 | Реализация складских остатков |  | 7.9 | 14.37 | 2010 | 110 | 65 | 3245060208523
020854 | Стойки стандартные выс.2000 | Стойки стандартные, высота 2000 мм | Legrand | Лимитированный импортный ассортимент | 97 | Шкафы XL3 800 / 4000 | PL1 | 1 | ШТ | Не подлежит сертификации | 2024-12-31 | 22981.28 | 27577.54 | 27577.54 | Реализация складских остатков |  | 13.8 | 50.59 | 2095 | 230 | 105 | 3245060208547
020856 | Рама для лиц. Панелей XL3 2200 | Рама для лицевых панелей XL³ 2200 | Legrand | Лимитированный импортный ассортимент | 97 | Шкафы XL3 800 / 4000 | PL1 | 1 | ШТ | Не подлежит сертификации | 2024-12-31 | 8613.68 | 10336.42 | 10336.42 | Реализация складских остатков |  | 4.1 | 9.43 | 2095 | 90 | 50 | 3245060208561
020857 | Панель 350X2000 | Боковая панель - XL³ 6300 - ширина 475 мм | Legrand | Лимитированный импортный ассортимент | 97 | Шкафы XL3 800 / 4000 | PL1 | 1 | ШТ | Не подлежит сертификации | 2024-12-31 | 33531.63 | 40237.96 | 40237.96 | Реализация складских остатков |  | 10.6 | 36.64 | 2085 | 475 | 37 | 3245060208578
020858 | Панель 600X2000 | Боковая панель - XL³ 6300 - ширина 725 мм | Legrand | Лимитированный импортный ассортимент | 97 | Шкафы XL3 800 / 4000 | PL1 | 1 | ШТ | Не подлежит сертификации | 2024-12-31 | 35685.6 | 42822.72 | 42822.72 | Реализация складских остатков |  | 18.8 | 58.24 | 2085 | 755 | 37 | 3245060208585
020859 | Панель 850X2000 | Боковая панель - XL³ 6300 - ширина 975 мм | Legrand | Лимитированный импортный ассортимент | 97 | Шкафы XL3 800 / 4000 | PL1 | 1 | ШТ | Не подлежит сертификации | 2024-12-31 | 37972.25 | 45566.7 | 45566.7 | Реализация складских остатков |  | 24.59 | 75.22 | 2085 | 975 | 37 | 3245060208592
020861 | Дверь метал. выгн. шир. 725 выс. 2000 | Дверь метал. выгн. шир. 725 мм выс. 2000 мм | Legrand | Лимитированный импортный ассортимент | 97 | Шкафы XL3 800 / 4000 | PL1 | 1 | ШТ | Не подлежит сертификации | 2024-12-31 | 56798.06 | 68157.67 | 68157.67 | Реализация складских остатков |  | 21.515 | 137.97 | 2100 | 730 | 90 | 3245060208615
020862 | Дверь метал. выгн. шир. 975 выс. 2000 | Дверь метал. выгн. шир. 975 мм выс. 2000 мм | Legrand | Лимитированный импортный ассортимент | 97 | Шкафы XL3 800 / 4000 | PL1 | 1 | ШТ | Не подлежит сертификации | 2024-12-31 | 59251.81 | 71102.17 | 71102.17 | Реализация складских остатков |  | 28.371 | 185.22 | 2100 | 980 | 90 | 3245060208622
020863 | Дверь стеклянная выгнутая Ш 725 В 2000 | Дверь стеклянная выгнутая шир. 725 мм выс. 2000 мм | Legrand | Лимитированный импортный ассортимент | 97 | Шкафы XL3 800 / 4000 | PL1 | 1 | ШТ | Не подлежит сертификации | 2024-12-31 | 68384.64 | 82061.57 | 82061.57 | Реализация складских остатков |  | 22.999 | 137.97 | 2100 | 730 | 90 | 3245060208639
020864 | Дверь стеклянная выгнутая Ш 975 В 2000 | Дверь стеклянная выгнутая шир. 975 мм выс. 2000 мм | Legrand | Лимитированный импортный ассортимент | 97 | Шкафы XL3 800 / 4000 | PL1 | 1 | ШТ | Не подлежит сертификации | 2024-12-31 | 77082.31 | 92498.77 | 92498.77 | Реализация складских остатков |  | 31.734 | 185.22 | 2100 | 980 | 90 | 3245060208646
020865 | Дверь металл. плоск. 350x2000 | Дверь металл. плоск. 350x2000 мм | Legrand | Лимитированный импортный ассортимент | 97 | Шкафы XL3 800 / 4000 | PL1 | 1 | ШТ | Не подлежит сертификации | 2024-12-31 | 39607.76 | 47529.31 | 47529.31 | Реализация складских остатков |  | 12.1 | 40.4 | 2100 | 481 | 40 | 3245060208653
020866 | Лицевая панель выс.2000 | Лицевая панель, высота 2000 мм | Legrand | Лимитированный импортный ассортимент | 97 | Шкафы XL3 800 / 4000 | PL1 | 1 | ШТ | Не подлежит сертификации | 2024-12-31 | 21071.91 | 25286.29 | 25286.29 | Реализация складских остатков |  | 8 | 25.58 | 2006 | 255 | 50 | 3245060208660
020867 | Передняя панель внешней кабельной секции | Передняя панель внешней кабельной секции | Legrand | Лимитированный импортный ассортимент | 97 | Шкафы XL3 800 / 4000 | PL1 | 1 | ШТ | Не подлежит сертификации | 2024-12-31 | 22068.63 | 26482.36 | 26482.36 | Реализация складских остатков |  | 10.4 | 35.61 | 2006 | 355 | 50 | 3245060208677
020868 | Набор для вертикального разделения | Набор для вертикального разделения | Legrand | Лимитированный импортный ассортимент | 97 | Шкафы XL3 800 / 4000 | PL1 | 1 | ШТ | Не подлежит сертификации | 2024-12-31 | 26139.63 | 31367.56 | 31367.56 | Реализация складских остатков |  | 8 | 12.53 | 2005 | 125 | 50 | 3245060208684
020869 | Вертикальное секционирование (заднее) | Вертикальное секционирование (заднее) | Legrand | Лимитированный импортный ассортимент | 97 | Шкафы XL3 800 / 4000 | PL1 | 1 | ШТ | Не подлежит сертификации | 2024-12-31 | 34361.94 | 41234.33 | 41234.33 | Реализация складских остатков |  | 6.6 | 15.55 | 1070 | 255 | 57 | 3245060208691
020872 | XL34000Перг.шин.гор.кс.вн.г725 | Комплект U-образный для отгораживания - XL³ 4000 - вид 2b - до 4000 A для гориз. шин во внутр. каб. секции - гл. 725 мм | Legrand | Лимитированный импортный ассортимент | 97 | Шкафы XL3 800 / 4000 | PL1 | 1 | ШТ | Не подлежит сертификации | 2024-12-31 | 21564.02 | 25876.82 | 25876.82 | Реализация складских остатков |  | 5.77 | 13.7 | 620 | 340 | 65 | 3245060208721
020876 | XL3 4000Компл. cекц. 2b | Комплект U-образный для отгораживания - XL³ 4000 - вид 2b - до 4000 A для гориз. шин во внутр. каб. секции - гл. 975 мм | Legrand | Лимитированный импортный ассортимент | 97 | Шкафы XL3 800 / 4000 | PL1 | 1 | ШТ | Не подлежит сертификации | 2024-12-31 | 19978.83 | 23974.6 | 23974.6 | Реализация складских остатков |  | 7.61 | 16.68 | 870 | 295 | 65 | 3245060208769
020877 | XL34000Перг.в200 шин. задн. | Перегородка для отгораживания расположенных сзади сборных шин - XL³ 4000 - вид 2b - высота 200 мм | Legrand | Лимитированный импортный ассортимент | 97 | Шкафы XL3 800 / 4000 | PL1 | 1 | ШТ | Не подлежит сертификации | 2024-12-31 | 5620.7 | 6744.84 | 6744.84 | Реализация складских остатков |  | 0.16 | 0.35 | 340 | 205 | 5 | 3245060208776
020878 | XL34000Перг.в200 шин. задн. | Перегородка для отгораживания расположенных сзади сборных шин - XL³ 4000 - вид 2b - высота 300 мм | Legrand | Лимитированный импортный ассортимент | 97 | Шкафы XL3 800 / 4000 | PL1 | 1 | ШТ | Не подлежит сертификации | 2024-12-31 | 7025.91 | 8431.09 | 8431.09 | Реализация складских остатков |  | 0.2 | 0.43 | 310 | 280 | 5 | 3245060208783
020886 | XL3 4000 Компл. cекц. | Комплект U-образный для отгораживания горизонтальных шин - XL³ 4000 - вид 2b - для внешн. каб. секции - гл. 975 мм | Legrand | Лимитированный импортный ассортимент | 97 | Шкафы XL3 800 / 4000 | PL1 | 1 | ШТ | Не подлежит сертификации | 2024-12-31 | 34962.95 | 41955.54 | 41955.54 | Реализация складских остатков |  | 11.4 | 20.36 | 870 | 360 | 65 | 3245060208868
020891 | Отдел. верх и низ 24м | Комплект разделительный горизонтальный верхний или нижний - XL³ 4000 - вид 2a, 3b, 4a, 4b - 24 модуля | Legrand | Лимитированный импортный ассортимент | 97 | Шкафы XL3 800 / 4000 | PL1 | 1 | ШТ | Не подлежит сертификации | 2024-12-31 | 11533.65 | 13840.38 | 13840.38 | Реализация складских остатков |  | 1.76 | 9.72 | 596 | 251 | 65 | 3245060208912
020892 | Разделение гор.шир 24м | Перегородка горизонтальная - XL³ 4000 - вид 3a - 24 модуля | Legrand | Лимитированный импортный ассортимент | 97 | Шкафы XL3 800 / 4000 | PL1 | 1 | ШТ | Не подлежит сертификации | 2024-12-31 | 11717.93 | 14061.52 | 14061.52 | Реализация складских остатков |  | 1.88 | 6.54 | 570 | 255 | 45 | 3245060208929
020893 | XL34000Перг.шин. гор. г725 | Перегородка для отгораживания горизонтальных шин - XL³ 4000 - вид 2b - шкаф глубиной 725 мм | Legrand | Лимитированный импортный ассортимент | 97 | Шкафы XL3 800 / 4000 | PL1 | 1 | ШТ | Не подлежит сертификации | 2024-12-31 | 25127.11 | 30152.53 | 30152.53 | Реализация складских остатков |  | 7.3 | 23.29 | 647 | 600 | 60 | 3245060208936
020894 | ПЕРЕГОР. ШИН. ГОР. Г975 | Перегородка для отгораживания горизонтальных шин - XL³ 4000 - вид 2b, 4b - шкаф глубиной 975 мм | Legrand | Лимитированный импортный ассортимент | 97 | Шкафы XL3 800 / 4000 | PL1 | 1 | ШТ | Не подлежит сертификации | 2024-12-31 | 29295.94 | 35155.13 | 35155.13 | Реализация складских остатков |  | 8.62 | 21.23 | 870 | 610 | 40 | 3245060208943
020896 | Кожух низ.зона шин | Нижняя крышка для ограждения сборных шин - XL³ 4000 - вид 4b | Legrand | Лимитированный импортный ассортимент | 97 | Шкафы XL3 800 / 4000 | PL1 | 1 | ШТ | Не подлежит сертификации | 2024-12-31 | 10531.38 | 12637.66 | 12637.66 | Реализация складских остатков |  | 2.04 | 4.35 | 596 | 281 | 26 | 3245060208967
020899 | Разделение гор.шир 36м | Комплект разделительный горизонтальный верхний или нижний - XL³ 4000 - вид 2a, 3b, 4a, 4b - 36 модулей | Legrand | Лимитированный импортный ассортимент | 97 | Шкафы XL3 800 / 4000 | PL1 | 1 | ШТ | Не подлежит сертификации | 2024-12-31 | 11588.83 | 13906.6 | 13906.6 | Реализация складских остатков |  | 2.786 | 28.35 | 875 | 270 | 120 | 3245060208998
020900 | XL3Л.п.мод.об.<63А выс150 24м. | Металлическая лицевая панель XL³ 800/4000 - на винтах - для модульного оборудования - высота 150 мм - 24 модуля | Legrand | Лимитированный импортный ассортимент | 97 | Шкафы XL3 800 / 4000 | PL1 | 1 | ШТ | Не подлежит сертификации | 2024-12-31 | 3799.99 | 4559.99 | 4559.99 | Реализация складских остатков |  | 0.91 | 1.77 | 600 | 155 | 19 | 3245060209001
020901 | XL3ЛпVis63/160A/DPX125в200 24м | Металлическая лицевая панель XL³ 800/4000 - на винтах - для мод. оборудования и Vistop до 160 А - 24 модуля | Legrand | Лимитированный импортный ассортимент | 97 | Шкафы XL3 800 / 4000 | PL1 | 1 | ШТ | Не подлежит сертификации | 2024-12-31 | 4167.72 | 5001.26 | 5001.26 | Реализация складских остатков |  | 1.21 | 1.79 | 597 | 200 | 15 | 3245060209018
020906 | XL3Л.п.DPXIS250ER выс300 24м | Металлическая лицевая панель XL³ 800/4000 - на винтах - для 2 DPX-IS 250 - высота 300 мм - 24 модуля | Legrand | Лимитированный импортный ассортимент | 97 | Шкафы XL3 800 / 4000 | PL1 | 1 | ШТ | Не подлежит сертификации | 2024-12-31 | 8665.22 | 10398.26 | 10398.26 | Реализация складских остатков |  | 2.04 | 5.81 | 615 | 315 | 30 | 3245060209063
020907 | XL3Л.п. DPX-IS630 выс.300 24м. | Металлическая лицевая панель XL³ 800/4000 - на винтах - для DPX-IS 630 - высота 300 мм - 24 модуля | Legrand | Лимитированный импортный ассортимент | 97 | Шкафы XL3 800 / 4000 | PL1 | 1 | ШТ | Не подлежит сертификации | 2024-12-31 | 8549.04 | 10258.85 | 10258.85 | Реализация складских остатков |  | 1.99 | 5.81 | 615 | 315 | 30 | 3245060209070
020910 | XL3Л.п. DPX125-250ERвыс300 24м | Металлическая лицевая панель XL³ 800/4000 - на винтах - для DPX³ и DPX-IS 250 - высота 300 мм - 24 модуля | Legrand | Лимитированный импортный ассортимент | 97 | Шкафы XL3 800 / 4000 | PL1 | 1 | ШТ | Не подлежит сертификации | 2024-12-31 | 5526.18 | 6631.42 | 6631.42 | Реализация складских остатков |  | 2.01 | 5.81 | 615 | 315 | 30 | 3245060209100
020913 | ЛИЦ. ПАН DPX3 160 В150 ГОР ВИН | Металлическая лицевая панель - XL³ 800/4000 - 24 модуля - высота 150 мм - горизонтальная установка 1 DPX³ 160 | Legrand | Лимитированный импортный ассортимент | 97 | Шкафы XL3 800 / 4000 | PL1 | 1 | ШТ | Не подлежит сертификации | 2024-12-31 | 4076.53 | 4891.84 | 4891.84 | Реализация складских остатков |  | 1.071 | 1.97 | 615 | 160 | 20 | 3245060209131
020917 | ЛИЦ. ПАН DPX3 250 В200 ГОР ВИН | Металлическая лицевая панель - XL³ 800/4000 - 24 модуля - высота 200 мм - горизонтальная установка 1 DPX³ 250 | Legrand | Лимитированный импортный ассортимент | 97 | Шкафы XL3 800 / 4000 | PL1 | 1 | ШТ | Не подлежит сертификации | 2024-12-31 | 4039.28 | 4847.14 | 4847.14 | Реализация складских остатков |  | 1.38 | 2.39 | 597 | 200 | 20 | 3245060209179
020920 | XL3Л.п. DPX250/630 выс.400 24м | Металлическая лицевая панель XL³ 800/4000 - на винтах - от 1 до 3 DPX 250 или 630 - верт. монтаж - в. 200 мм - 24 модуля | Legrand | Лимитированный импортный ассортимент | 97 | Шкафы XL3 800 / 4000 | PL1 | 1 | ШТ | Не подлежит сертификации | 2024-12-31 | 8113.35 | 9736.02 | 9736.02 | Реализация складских остатков |  | 2.88 | 7.5 | 610 | 410 | 30 | 3245060209209
020921 | Лиц.панель DPX3 630 Гориз невып.винты | Металлическая лицевая панель XL³ 800/4000 - на винтах - DPX 630 с моторным приводом - верт. монтаж - 24 модуля | Legrand | Лимитированный импортный ассортимент | 97 | Шкафы XL3 800 / 4000 | PL1 | 1 | ШТ | Не подлежит сертификации | 2024-12-31 | 10624.66 | 12749.59 | 12749.59 | Реализация складских остатков |  | 1.99 | 5.81 | 615 | 315 | 30 | 3245060209216
020923 | ПЛАСТ. DPX 630 ГОР. Ш600 | Металлическая лицевая панель XL³ 800/4000 - для 1 DPX 630 с УЗО или без него гориз. монтаж - в. 300 мм - 24 модуля | Legrand | Лимитированный импортный ассортимент | 97 | Шкафы XL3 800 / 4000 | PL1 | 1 | ШТ | Не подлежит сертификации | 2024-12-31 | 13287.01 | 15944.41 | 15944.41 | Реализация складских остатков |  | 2.3 | 13.55 | 605 | 320 | 70 | 3245060209230
020924 | XL3Лиц.п.DPX250 выс.200 24м | Металлическая лицевая панель XL³ 800/4000 - для 1 DPX 250 с УЗО или без него - гориз. монтаж - в. 200 мм - 24 модуля | Legrand | Лимитированный импортный ассортимент | 97 | Шкафы XL3 800 / 4000 | PL1 | 1 | ШТ | Не подлежит сертификации | 2024-12-31 | 4873.34 | 5848.01 | 5848.01 | Реализация складских остатков |  | 1.3 | 1.76 | 589 | 199 | 15 | 3245060209247
020934 | XL3Л.п. DPX1600выс.300гор.24м | Металлическая лицевая панель XL³ 800/4000 - на винтах - для 1 DPX 1600 - гориз. монтаж - высота 400 мм - 24 модуля | Legrand | Лимитированный импортный ассортимент | 97 | Шкафы XL3 800 / 4000 | PL1 | 1 | ШТ | Не подлежит сертификации | 2024-12-31 | 10794.73 | 12953.68 | 12953.68 | Реализация складских остатков |  | 2.91 | 11.25 | 610 | 410 | 45 | 3245060209346
020936 | Пластрон DPX1600 24 Mод. | Металлическая лицевая панель - XL³ 4000 - на винтах - для 1 DPX 1600 с моторными приводами - гориз. монтаж - 24 модуля | Legrand | Лимитированный импортный ассортимент | 97 | Шкафы XL3 800 / 4000 | PL1 | 1 | ШТ | Информация по запросу | - | 11000.83 | 13201 | 13201 | Реализация складских остатков |  | 2.72 | 7.5 | 610 | 410 | 30 | 3245060209360
020938 | ПЛАСТРОН DMX3 РАЗМЕР 1 L600 | Металлическая лицевая панель XL³ 4000 - 1 DMX³ 2500/4000 3П/1 DMX³ 2500 4П/ DMX³-I 2500 - высота 600 мм | Legrand | Лимитированный импортный ассортимент | 97 | Шкафы XL3 800 / 4000 | PL1 | 1 | ШТ | Не подлежит сертификации | 2024-12-31 | 15710.68 | 18852.82 | 18852.82 | Реализация складских остатков |  | 3.8 | 13.24 | 615 | 615 | 35 | 3245060209384
020939 | ПЛАСТРОН DMX3 РАЗМЕР 2 L600 | Металлическая лицевая панель XL³ 4000 - 1 DMX³ 2500 4П/1 DMX³ 4000 4П/ 1 DMX³-I4000 - высота 600 мм | Legrand | Лимитированный импортный ассортимент | 97 | Шкафы XL3 800 / 4000 | PL1 | 1 | ШТ | Не подлежит сертификации | 2024-12-31 | 15934.83 | 19121.8 | 19121.8 | Реализация складских остатков |  | 4.01 | 13.24 | 615 | 615 | 35 | 3245060209391
020940 | XL3 800 Л.п.на винтах 24м в.50 | Сплошная металлическая лицевая панель на винтах XL³ 800/4000 - высота 50 мм - 24 модуля | Legrand | Лимитированный импортный ассортимент | 97 | Шкафы XL3 800 / 4000 | PL1 | 1 | ШТ | Не подлежит сертификации | 2024-12-31 | 2344.91 | 2813.89 | 2813.89 | Реализация складских остатков |  | 0.551 | 1.83 | 610 | 60 | 50 | 3245060209407
020941 | XL3 800 Л.п.на винтах24м в.100 | Сплошная металлическая лицевая панель на винтах XL³ 800/4000 - высота 100 мм - 24 модуля | Legrand | Лимитированный импортный ассортимент | 97 | Шкафы XL3 800 / 4000 | PL1 | 1 | ШТ | Не подлежит сертификации | 2024-12-31 | 3002.69 | 3603.23 | 3603.23 | Реализация складских остатков |  | 0.87 | 3.36 | 610 | 110 | 50 | 3245060209414
020942 | XL3 800 Л.п.на винтах24м в.150 | Сплошная металлическая лицевая панель на винтах XL³ 800/4000 - высота 150 мм - 24 модуля | Legrand | Лимитированный импортный ассортимент | 97 | Шкафы XL3 800 / 4000 | PL1 | 1 | ШТ | Не подлежит сертификации | 2024-12-31 | 3617.18 | 4340.62 | 4340.62 | Реализация складских остатков |  | 1.1 | 1.77 | 600 | 155 | 19 | 3245060209421
020943 | XL3 800 Л.п.на винтах24м в.200 | Сплошная металлическая лицевая панель на винтах XL³ 800/4000 - высота 200 мм - 24 модуля | Legrand | Лимитированный импортный ассортимент | 97 | Шкафы XL3 800 / 4000 | PL1 | 1 | ШТ | Не подлежит сертификации | 2024-12-31 | 4327.66 | 5193.19 | 5193.19 | Реализация складских остатков |  | 1.44 | 1.76 | 589 | 199 | 15 | 3245060209438
020944 | XL3 800 Л.п.на винтах24м в.300 | Сплошная металлическая лицевая панель на винтах XL³ 800/4000 - высота 300 мм - 24 модуля | Legrand | Лимитированный импортный ассортимент | 97 | Шкафы XL3 800 / 4000 | PL1 | 1 | ШТ | Не подлежит сертификации | 2024-12-31 | 5410.5 | 6492.6 | 6492.6 | Реализация складских остатков |  | 2.21 | 5.81 | 615 | 315 | 30 | 3245060209445
020945 | XL3 800 Л.п.на винтах24м в.400 | Сплошная металлическая лицевая панель на винтах XL³ 800/4000 - высота 400 мм - 24 модуля | Legrand | Лимитированный импортный ассортимент | 97 | Шкафы XL3 800 / 4000 | PL1 | 1 | ШТ | Не подлежит сертификации | 2024-12-31 | 7161.97 | 8594.36 | 8594.36 | Реализация складских остатков |  | 2.87 | 7.5 | 610 | 410 | 30 | 3245060209452
020946 | XL3 800 Л.п.на винтах24м в.500 | Сплошная металлическая лицевая панель на винтах XL³ 800/4000 - высота 600 мм - 24 модуля | Legrand | Лимитированный импортный ассортимент | 97 | Шкафы XL3 800 / 4000 | PL1 | 1 | ШТ | Не подлежит сертификации | 2024-12-31 | 8177.72 | 9813.26 | 9813.26 | Реализация складских остатков |  | 4.23 | 19.06 | 625 | 610 | 50 | 3245060209469
020948 | ПЛАСТРОН DMX3 РАЗМЕР 1/2 L850 | Металлическая лицевая панель XL³ 4000 - 1 DMX³ 2500/4000 3П/4П / 1 DMX³-I2500/4000 - высота 850 мм | Legrand | Лимитированный импортный ассортимент | 97 | Шкафы XL3 800 / 4000 | PL1 | 1 | ШТ | Не подлежит сертификации | 2024-12-31 | 15123.87 | 18148.64 | 18148.64 | Реализация складских остатков |  | 5.494 | 27.2097 | 857 | 635 | 50 | 3245060209483
020950 | XL3Л.п.мод.об.<63А выс150 36м. | Металлическая лицевая панель XL³ 800/4000 - на винтах - для модульного оборудования - высота 150 мм - 36 модулей | Legrand | Лимитированный импортный ассортимент | 97 | Шкафы XL3 800 / 4000 | PL1 | 1 | ШТ | Не подлежит сертификации | 2024-12-31 | 3799.99 | 4559.99 | 4559.99 | Реализация складских остатков |  | 1.41 | 4.13 | 860 | 160 | 30 | 3245060209506
020951 | XL3Л.п.Vis63/160A/DPX125в.200 | Металлическая лицевая панель XL³ 800/4000 - на винтах - для мод. об. и Vistop до 160 А - высота 200 мм - 36 модулей | Legrand | Лимитированный импортный ассортимент | 97 | Шкафы XL3 800 / 4000 | PL1 | 1 | ШТ | Не подлежит сертификации | 2024-12-31 | 4800.86 | 5761.03 | 5761.03 | Реализация складских остатков |  | 1.89 | 5.42 | 860 | 210 | 30 | 3245060209513
020954 | Монтаж.пластина для SPX 1 | Монтажная пластина для SPX 1 | Legrand | Лимитированный импортный ассортимент | 97 | Шкафы XL3 800 / 4000 | PL1 | 1 | ШТ | Не подлежит сертификации | 2024-12-31 | 6850.29 | 8220.35 | 8220.35 | Реализация складских остатков |  | 2.21 | 15.27 | 622 | 208 | 118 | 3245060209544
020955 | Монтаж.пластина для SPX 2 | Монтажная пластина для SPX 2 | Legrand | Лимитированный импортный ассортимент | 97 | Шкафы XL3 800 / 4000 | PL1 | 1 | ШТ | Не подлежит сертификации | 2024-12-31 | 6598.78 | 7918.54 | 7918.54 | Реализация складских остатков |  | 2.11 | 15.96 | 631 | 230 | 110 | 3245060209551
020957 | XL3 Мет.л.п.DPXIS630вер.36м | Металлическая лицевая панель XL³ 800/4000 - на винтах - для DPX-IS 630 - высота 300 - 36 модулей | Legrand | Лимитированный импортный ассортимент | 97 | Шкафы XL3 800 / 4000 | PL1 | 1 | ШТ | Не подлежит сертификации | 2024-12-31 | 8159.58 | 9791.5 | 9791.5 | Реализация складских остатков |  | 2.82 | 8 | 860 | 310 | 30 | 3245060209575
020960 | XL3 Л.п.DPX125-IS250выс300 36м | Металлическая лицевая панель XL³ 800/4000 - на винтах - для DPX³ и DPX-IS 250 - высота 300 мм - 36 модулей | Legrand | Лимитированный импортный ассортимент | 97 | Шкафы XL3 800 / 4000 | PL1 | 1 | ШТ | Не подлежит сертификации | 2024-12-31 | 6088 | 7305.6 | 7305.6 | Реализация складских остатков |  | 2.76 | 8 | 860 | 310 | 30 | 3245060209605
020966 | Метал.лиц.панель SPX 1 | Металическая лицевая панель SPX 1 | Legrand | Лимитированный импортный ассортимент | 97 | Шкафы XL3 800 / 4000 | PL1 | 1 | ШТ | Не подлежит сертификации | 2024-12-31 | 11187.65 | 13425.18 | 13425.18 | Реализация складских остатков |  | 2.81 | 7.5 | 610 | 410 | 30 | 3245060209667
020967 | Метал.лиц.панель SPX 2, 3 | Металическая лицевая панель SPX 2, 3 | Legrand | Лимитированный импортный ассортимент | 97 | Шкафы XL3 800 / 4000 | PL1 | 1 | ШТ | Не подлежит сертификации | 2024-12-31 | 11154.8 | 13385.76 | 13385.76 | Реализация складских остатков |  | 2.25 | 7.5 | 610 | 410 | 30 | 3245060209674
020970 | XL3 Л.п.DPX250/630 выс.400 36м | Металлическая лицевая панель XL³ 800/4000 - на винтах - от 1 до 3 DPX 250/630 - верт. монтаж - высота 400 - 36 модулей | Legrand | Лимитированный импортный ассортимент | 97 | Шкафы XL3 800 / 4000 | PL1 | 1 | ШТ | Не подлежит сертификации | 2024-12-31 | 8272.23 | 9926.68 | 9926.68 | Реализация складских остатков |  | 3.99 | 9.32 | 888 | 420 | 25 | 3245060209704
020984 | XL3Л.п.DPX1600 выс400 36м | Металлическая лицевая панель XL³ 800/4000 - на винтах - для 1 DPX 1600 - высота горизонтально - высота 400 - 36 модулей | Legrand | Лимитированный импортный ассортимент | 97 | Шкафы XL3 800 / 4000 | PL1 | 1 | ШТ | Не подлежит сертификации | 2024-12-31 | 13302.87 | 15963.44 | 15963.44 | Реализация складских остатков |  | 3.98 | 12.49 | 860 | 415 | 35 | 3245060209841
020987 | XL3М.л.п.АВР DPX1600вер.мот.пр | Металлическая лицевая панель - XL³ 4000 - с нетеряемыми винтами - для 2 DPX 1600 фикс. исполнения с моторным приводом | Legrand | Лимитированный импортный ассортимент | 97 | Шкафы XL3 800 / 4000 | PL1 | 1 | ШТ | Не подлежит сертификации | 2024-12-31 | 19759.99 | 23711.99 | 23711.99 | Реализация складских остатков |  | 5.38 | 11.49 | 615 | 415 | 45 | 3245060209872
020989 | Светильник для XL3 | Осветительный прибор для XL³ 800/4000 - монтаж с лицевой панелью | Legrand | Лимитированный импортный ассортимент | 97 | Шкафы XL3 800 / 4000 | PL1 | 1 | ШТ | Информация по запросу | - | 61853.3 | 74223.96 | 74223.96 | Реализация складских остатков |  | 1.36 | 5.8 | 630 | 115 | 80 | 3245060209896
020991 | XL3 800Л.п.на винтах36м выс100 | Сплошная металлическая лицевая панель на нетеряемых винтах XL³ 800/4000 - высота 100 мм - 36 модулей | Legrand | Лимитированный импортный ассортимент | 97 | Шкафы XL3 800 / 4000 | PL1 | 1 | ШТ | Не подлежит сертификации | 2024-12-31 | 3175.93 | 3811.12 | 3811.12 | Реализация складских остатков |  | 1.218 | 4.73 | 860 | 110 | 50 | 3245060209919
020992 | XL3 800Л.п.на винтах36м выс150 | Сплошная металлическая лицевая панель на нетеряемых винтах XL³ 800/4000 - высота 150 мм - 36 модулей | Legrand | Лимитированный импортный ассортимент | 97 | Шкафы XL3 800 / 4000 | PL1 | 1 | ШТ | Не подлежит сертификации | 2024-12-31 | 3825.86 | 4591.03 | 4591.03 | Реализация складских остатков |  | 1.71 | 4.13 | 860 | 160 | 30 | 3245060209926
020993 | XL3 800Л.п.на винтах36м выс200 | Сплошная металлическая лицевая панель на нетеряемых винтах XL³ 800/4000 - высота 200 мм - 36 модулей | Legrand | Лимитированный импортный ассортимент | 97 | Шкафы XL3 800 / 4000 | PL1 | 1 | ШТ | Не подлежит сертификации | 2024-12-31 | 4706.22 | 5647.46 | 5647.46 | Реализация складских остатков |  | 2.05 | 5.42 | 860 | 210 | 30 | 3245060209933
020994 | XL3 800Л.п.на винтах36м выс300 | Сплошная металлическая лицевая панель на нетеряемых винтах XL³ 800/4000 - высота 300 мм - 36 модулей | Legrand | Лимитированный импортный ассортимент | 97 | Шкафы XL3 800 / 4000 | PL1 | 1 | ШТ | Не подлежит сертификации | 2024-12-31 | 5951.56 | 7141.87 | 7141.87 | Реализация складских остатков |  | 3.07 | 8 | 860 | 310 | 30 | 3245060209940
020995 | XL3 800Л.п.на винтах36м выс400 | Сплошная металлическая лицевая панель на нетеряемых винтах XL³ 800/4000 - высота 400 мм - 36 модулей | Legrand | Лимитированный импортный ассортимент | 97 | Шкафы XL3 800 / 4000 | PL1 | 1 | ШТ | Не подлежит сертификации | 2024-12-31 | 7441.77 | 8930.12 | 8930.12 | Реализация складских остатков |  | 4 | 9.31 | 887 | 420 | 25 | 3245060209957
020996 | XL3 800Л.п.на винтах36м выс600 | Сплошная металлическая лицевая панель на нетеряемых винтах XL³ 800/4000 - высота 600 мм - 36 модулей | Legrand | Лимитированный импортный ассортимент | 97 | Шкафы XL3 800 / 4000 | PL1 | 1 | ШТ | Не подлежит сертификации | 2024-12-31 | 9088.47 | 10906.16 | 10906.16 | Реализация складских остатков |  | 5.847 | 13.8594 | 887 | 625 | 25 | 3245060209964
021060 | Устройство фикс DPX3 630(1, 2) | XL3 4000 Устройство фиксации DPX3 630 съем./выкат. верт. (1, 2) | Legrand | Лимитированный импортный ассортимент | 97 | Шкафы XL3 800 / 4000 | PL1 | 1 | ШТ | Информация по запросу | - | 16656.81 | 19988.17 | 19988.17 | Реализация складских остатков |  | 4.07 | 19.33 | 575 | 410 | 82 | 3414970756770
021062 | Монт. плата DPX3 630 верт | XL3 4000 Монтажная плата DPX3 630 съем./выкат. верт. | Legrand | Лимитированный импортный ассортимент | 97 | Шкафы XL3 800 / 4000 | PL1 | 1 | ШТ | Информация по запросу | - | 8686.09 | 10423.31 | 10423.31 | Реализация складских остатков |  | 1.21 | 3.21 | 437 | 245 | 30 | 3414970756794
021064 | Пластрон DPX3 630(1, 2) | XL3 4000 Мет. Лицевая панель DPX3 630 съем. верт. (1, 2) | Legrand | Лимитированный импортный ассортимент | 97 | Шкафы XL3 800 / 4000 | PL1 | 1 | ШТ | Информация по запросу | - | 13215.91 | 15859.09 | 15859.09 | Реализация складских остатков |  | 3.38 | 11.25 | 610 | 410 | 45 | 3414970756817
021066 | Устр.фик DPX3 630 2шт ввод рез | XL3 4000 Устройство фиксации DPX3 630 верт. 2шт ввод резерва | Legrand | Лимитированный импортный ассортимент | 97 | Шкафы XL3 800 / 4000 | PL1 | 1 | ШТ | Информация по запросу | - | 41824.15 | 50188.98 | 50188.98 | Реализация складских остатков |  | 6.55 | 19.33 | 575 | 410 | 82 | 3414970756831
021067 | Пластрон DPX3 630 2шт фикс вер | XL3 4000 Мет. Лицевая панель DPX3 630 фикс. верт. 2шт ввод резерва | Legrand | Лимитированный импортный ассортимент | 97 | Шкафы XL3 800 / 4000 | PL1 | 1 | ШТ | Информация по запросу | - | 8846.59 | 10615.91 | 10615.91 | Реализация складских остатков |  | 3.21 | 11.25 | 610 | 410 | 45 | 3414970756848
021070 | Лиц.п DPX3 630 вык. верт | XL3 4000 Мет. Лицевая панель DPX3 630 выкат. (1) | Legrand | Лимитированный импортный ассортимент | 97 | Шкафы XL3 800 / 4000 | PL1 | 1 | ШТ | Информация по запросу | - | 6306.35 | 7567.62 | 7567.62 | Реализация складских остатков |  | 2.79 | 11.25 | 610 | 410 | 45 | 3414970972200
021071 | Лиц.п DPX3 630 диф вык. верт | XL3 4000 Мет. Лицевая панель DPX3 630 с диф. выкат. (1) | Legrand | Лимитированный импортный ассортимент | 97 | Шкафы XL3 800 / 4000 | PL1 | 1 | ШТ | Информация по запросу | - | 15362.89 | 18435.47 | 18435.47 | Реализация складских остатков |  | 4.32 | 18.15 | 620 | 610 | 48 | 3414970972217
021072 | Лиц.п DPX3 630 диф мот вык.вер | XL3 4000 Мет. Лицевая панель DPX3 630 выкат. мотор (1) | Legrand | Лимитированный импортный ассортимент | 97 | Шкафы XL3 800 / 4000 | PL1 | 1 | ШТ | Информация по запросу | - | 8560.46 | 10272.55 | 10272.55 | Реализация складских остатков |  | 2.76 | 11.25 | 610 | 410 | 45 | 3414970972224
021080 | DMX3 1600 фикс Пластрон каб | DMX3 1600 Фиксированный - Пластрон для кабельной секции | Legrand | Лимитированный импортный ассортимент | 97 | Шкафы XL3 800 / 4000 | PL1 | 1 | ШТ | Не подлежит сертификации | 2024-12-31 | 8403.19 | 10083.83 | 10083.83 | Реализация складских остатков |  | 2.02 | 8.11 | 610 | 380 | 35 | 3414970756879
021081 | DMX3 1600 Вык Пластрон каб.от. | DMX3 1600 Выкатной Пластрон кабельный отсек | Legrand | Лимитированный импортный ассортимент | 97 | Шкафы XL3 800 / 4000 | PL1 | 1 | ШТ | Не подлежит сертификации | 2024-12-31 | 8998.32 | 10797.98 | 10797.98 | Реализация складских остатков |  | 1.93 | 8.11 | 610 | 380 | 35 | 3414970756886
021082 | Сплошной пластрон каб 200 | Сплошной металлический пластрон для кабельной секции - высота 200 мм | Legrand | Лимитированный импортный ассортимент | 97 | Шкафы XL3 800 / 4000 | PL1 | 1 | ШТ | Не подлежит сертификации | 2024-12-31 | 3601.11 | 4321.33 | 4321.33 | Реализация складских остатков |  | 0.96 | 2.9 | 360 | 230 | 35 | 3414970756893
021083 | Сплошной пластрон каб 600 | Сплошной металлический пластрон для кабельной секции - высота 600 мм | Legrand | Лимитированный импортный ассортимент | 97 | Шкафы XL3 800 / 4000 | PL1 | 1 | ШТ | Не подлежит сертификации | 2024-12-31 | 5388.88 | 6466.66 | 6466.66 | Реализация складских остатков |  | 2.56 | 6.81 | 615 | 410 | 27 | 3414970756909
021084 | DMX3 1600 фикс Пластрон 24м | DMX3 1600 фиксированный - Пластрон 24 м | Legrand | Лимитированный импортный ассортимент | 97 | Шкафы XL3 800 / 4000 | PL1 | 1 | ШТ | Не подлежит сертификации | 2024-12-31 | 11289.55 | 13547.46 | 13547.46 | Реализация складских остатков |  | 3.84 | 17.29 | 610 | 630 | 45 | 3414970756916
021085 | DMX3 1600 вык Пластрон 24м | DMX3 1600 выкатной - Пластрон 24 м | Legrand | Лимитированный импортный ассортимент | 97 | Шкафы XL3 800 / 4000 | PL1 | 1 | ШТ | Не подлежит сертификации | 2024-12-31 | 12206.05 | 14647.26 | 14647.26 | Реализация складских остатков |  | 3.74 | 13.23 | 625 | 605 | 35 | 3414970756923
021086 | DMX3 1600 фик пластрон прав 36 | DMX3 1600 фиксированный - пластрон 36 м | Legrand | Лимитированный импортный ассортимент | 97 | Шкафы XL3 800 / 4000 | PL1 | 1 | ШТ | Не подлежит сертификации | 2024-12-31 | 9594.63 | 11513.56 | 11513.56 | Реализация складских остатков |  | 5.53 | 24.38 | 860 | 630 | 45 | 3414970756930
021087 | DMX3 1600 вык пластрон прав 36 | DMX3 1600 выкатной - пластрон 36 м | Legrand | Лимитированный импортный ассортимент | 97 | Шкафы XL3 800 / 4000 | PL1 | 1 | ШТ | Не подлежит сертификации | 2024-12-31 | 9825.54 | 11790.65 | 11790.65 | Реализация складских остатков |  | 5.45 | 24.38 | 860 | 630 | 45 | 3414970756947
021100 | DPX-IS1600М/пл.ФиксВерт.Пер24м | DPX-IS 1600 Монтажная пластина фикс.верт.пер. 24м | Legrand | Лимитированный импортный ассортимент | 97 | Шкафы XL3 800 / 4000 | PL1 | 1 | ШТ | Не подлежит сертификации | 2024-12-31 | 11473.15 | 13767.78 | 13767.78 | Реализация складских остатков |  | 4.41 | 10.01 | 622 | 350 | 46 | 3245060211004
021102 | DPX1600 М/пл.Фикс.Верт.Пер.36м | Плата монтаж. для DPX 1600 фикс. верт. перед. 36-мод. | Legrand | Лимитированный импортный ассортимент | 97 | Шкафы XL3 800 / 4000 | PL1 | 1 | ШТ | Не подлежит сертификации | 2024-12-31 | 9607.82 | 11529.38 | 11529.38 | Реализация складских остатков |  | 8.55 | 13.27 | 875 | 410 | 37 | 3245060211028
021104 | DPX1600М/пл.Фикс.Верт.Пер.Прив | Плата монтаж. для DPX 1600 фикс. верт. перед. с приводом | Legrand | Лимитированный импортный ассортимент | 97 | Шкафы XL3 800 / 4000 | PL1 | 1 | ШТ | Не подлежит сертификации | 2024-12-31 | 10753.39 | 12904.07 | 12904.07 | Реализация складских остатков |  | 5.22 | 32.92 | 610 | 568 | 95 | 3245060211042
021105 | DPX1600М/пл.Вык.Верт.Пер.Прив. | Плата монтаж. для DPX 1600 выкатн. верт. перед. с приводом | Legrand | Лимитированный импортный ассортимент | 97 | Шкафы XL3 800 / 4000 | PL1 | 1 | ШТ | Не подлежит сертификации | 2024-12-31 | 11861.98 | 14234.38 | 14234.38 | Реализация складских остатков |  | 6.97 | 33.74 | 605 | 575 | 97 | 3245060211059
021106 | DPX1600М/пл.Фикс.Верт.Зад.Прив | Плата монтаж. для DPX 1600 фикс. верт. задн. с приводом | Legrand | Лимитированный импортный ассортимент | 97 | Шкафы XL3 800 / 4000 | PL1 | 1 | ШТ | Не подлежит сертификации | 2024-12-31 | 11899.62 | 14279.54 | 14279.54 | Реализация складских остатков |  | 4.74 | 19.42 | 565 | 395 | 87 | 3245060211066
021111 | DPX1600 Пластр.Верт.24м.винт | Плата монтаж. для DPX 1600 верт. 24-мод. на винтах | Legrand | Лимитированный импортный ассортимент | 97 | Шкафы XL3 800 / 4000 | PL1 | 1 | ШТ | Не подлежит сертификации | 2024-12-31 | 6778.78 | 8134.54 | 8134.54 | Реализация складских остатков |  | 2.84 | 11.25 | 610 | 410 | 45 | 3245060211110
021112 | DPX1600 Пластр.Верт.36м.1/4об | Плата монтаж. для DPX 1600 верт. 36-мод. 1/4 обор. | Legrand | Лимитированный импортный ассортимент | 97 | Шкафы XL3 800 / 4000 | PL1 | 1 | ШТ | Не подлежит сертификации | 2024-12-31 | 7924.66 | 9509.59 | 9509.59 | Реализация складских остатков |  | 3.89 | 12.49 | 860 | 415 | 35 | 3245060211127
021113 | DPX1600-ISПластр.Верт.24м.винт | Плата монтаж. для DPX 1600-IS верт. 24-мод. на винтах | Legrand | Лимитированный импортный ассортимент | 97 | Шкафы XL3 800 / 4000 | PL1 | 1 | ШТ | Не подлежит сертификации | 2024-12-31 | 11473.15 | 13767.78 | 13767.78 | Реализация складских остатков |  | 3.32 | 7.5 | 610 | 410 | 30 | 3245060211134
021114 | DPX1600Пластр.Вер.фикс24м.винт | Плата монтаж. для DPX 1600 фикс. верт. 24-мод. на винтах | Legrand | Лимитированный импортный ассортимент | 97 | Шкафы XL3 800 / 4000 | PL1 | 1 | ШТ | Не подлежит сертификации | 2024-12-31 | 5389.79 | 6467.75 | 6467.75 | Реализация складских остатков |  | 2.78 | 7.23 | 615 | 470 | 25 | 3245060211141
021115 | DPX1600Пластр.Верт.Вык24м.зам | Плата монтаж. для DPX 1600 выкатн. верт. 24-мод. Замок | Legrand | Лимитированный импортный ассортимент | 97 | Шкафы XL3 800 / 4000 | PL1 | 1 | ШТ | Не подлежит сертификации | 2024-12-31 | 9153.16 | 10983.79 | 10983.79 | Реализация складских остатков |  | 3.95 | 18.15 | 620 | 610 | 48 | 3245060211158
021116 | DPX1600 Пл.Вер.Вык.Привод 24м | Плата монтаж. для DPX 1600 выкатн. верт. 24-мод. с приводом | Legrand | Лимитированный импортный ассортимент | 97 | Шкафы XL3 800 / 4000 | PL1 | 1 | ШТ | Не подлежит сертификации | 2024-12-31 | 9067.38 | 10880.86 | 10880.86 | Реализация складских остатков |  | 3.98 | 18.15 | 620 | 610 | 48 | 3245060211165
021120 | DCX-M компл. на 40/63A вер. | Монтажный комплект - XL³ 800/4000 - вертикальная установка DCX-M на 40 и 60 А | Legrand | Лимитированный импортный ассортимент | 97 | Шкафы XL3 800 / 4000 | PL1 | 1 | ШТ | Сертифицировано | 2026-08-25 | 23321.62 | 27985.94 | 27985.94 | Реализация складских остатков |  | 5.01 | 26.22 | 644 | 234 | 174 | 3245060211202
021122 | DCX-M комп. на 200/400A вер. | Монтажный комплект - XL³ 800/4000 - вертикальная установка DCX-M на 200 и 400 А | Legrand | Лимитированный импортный ассортимент | 97 | Шкафы XL3 800 / 4000 | PL1 | 1 | ШТ | Сертифицировано | 2026-08-25 | 24107.72 | 28929.26 | 28929.26 | Реализация складских остатков |  | 5.78 | 14.74 | 630 | 325 | 72 | 3245060211226
021123 | DCX-M комп. на 630/800A вер. | Монтажный комплект - XL³ 4000 - вертикальная установка DCX-M на 630 и 800 А | Legrand | Лимитированный импортный ассортимент | 97 | Шкафы XL3 800 / 4000 | PL1 | 1 | ШТ | Сертифицировано | 2026-08-25 | 27252.23 | 32702.68 | 32702.68 | Реализация складских остатков |  | 6.5 | 24.63 | 630 | 425 | 92 | 3245060211233
021124 | DCX-M комп. на 1000/1250A вер. | Монтажный комплект - XL³ 4000 - вертикальная установка DCX-M на 1000 и 1250 А | Legrand | Лимитированный импортный ассортимент | 97 | Шкафы XL3 800 / 4000 | PL1 | 1 | ШТ | Не подлежит сертификации | 2024-12-31 | 27619.09 | 33142.91 | 33142.91 | Реализация складских остатков |  | 9.666 | 52.3687 | 630 | 625 | 133 | 3245060211240
021125 | DCX-M комп. на 1600A вер. | Монтажный комплект - XL³ 4000 - вертикальная установка DCX-M на 1600 А | Legrand | Лимитированный импортный ассортимент | 97 | Шкафы XL3 800 / 4000 | PL1 | 1 | ШТ | Не подлежит сертификации | 2024-12-31 | 28300.38 | 33960.46 | 33960.46 | Реализация складских остатков |  | 13.649 | 139.7 | 880 | 625 | 254 | 3245060211257
021129 | DCX-M комп. на 630/800A гор. | Монтажный комплект - XL³ 4000 - горизонтальная установка DCX-M на 630 и 800 А | Legrand | Лимитированный импортный ассортимент | 97 | Шкафы XL3 800 / 4000 | PL1 | 1 | ШТ | Не подлежит сертификации | 2024-12-31 | 24527 | 29432.4 | 29432.4 | Реализация складских остатков |  | 7.93 | 40.16 | 630 | 625 | 102 | 3245060211295
021132 | XL3 6300 Цоколь 975мм | Цоколь - XL³ 6300 - высота 100 мм - глубина 975 мм - ширина 1425 мм | Legrand | Лимитированный импортный ассортимент | 97 | Шкафы XL3 800 / 4000 | PL1 | 1 | ШТ | Не подлежит сертификации | 2024-12-31 | 185257.09 | 222308.51 | 222308.51 | Реализация складских остатков |  | 50 | 153.5985 | 1450 | 990 | 107 | 3245060211325
021135 | XL3 6300 Компл.Крышк+Oсн.975мм | Комплект из верхней панели и основания шкафа - XL³ 6300 - глубина 975 мм - ширина 1425 мм | Legrand | Лимитированный импортный ассортимент | 97 | Шкафы XL3 800 / 4000 | PL1 | 1 | ШТ | Не подлежит сертификации | 2024-12-31 | 231436.37 | 277723.64 | 277723.64 | Реализация складских остатков |  | 74.649 | 432 | 1440 | 1000 | 300 | 3245060211356
021142 | XL3 6300 Рейка DIN 1300мм | Рейка DIN - XL³ 6300 - 36 модулей | Legrand | Лимитированный импортный ассортимент | 97 | Шкафы XL3 800 / 4000 | PL1 | 1 | ШТ | Не подлежит сертификации | 2024-12-31 | 11397.56 | 13677.07 | 13677.07 | Реализация складских остатков |  | 1.95 | 16.23 | 1180 | 125 | 110 | 3245060211424
021143 | XL3 6300 Пан.пер.DIN 1300х200 | Металлическая лицевая панель - XL³ 6300 - высота 200 мм | Legrand | Лимитированный импортный ассортимент | 97 | Шкафы XL3 800 / 4000 | PL1 | 1 | ШТ | Не подлежит сертификации | 2024-12-31 | 9507.73 | 11409.28 | 11409.28 | Реализация складских остатков |  | 3.2 | 11.57 | 1315 | 220 | 40 | 3245060211431
021211 | ПЛАСТИНАDPX3 160/250 С/БЕЗ ДИФ | Металлическая лицевая панель - XL³ 4000 - 24 модуля - высота 400 мм - вертикальная установка от 1 до 3 DPX³ 160/250 | Legrand | Лимитированный импортный ассортимент | 97 | Шкафы XL3 800 / 4000 | PL1 | 1 | ШТ | Не подлежит сертификации | 2024-12-31 | 5131.04 | 6157.25 | 6157.25 | Реализация складских остатков |  | 2.79 | 11.25 | 610 | 410 | 45 | 3245060212117
021217 | DPX250-630 Лиц.пан.гориз. | Металлическая лицевая панель - XL³ 4000 - для 1 DPX 630 съёмного исполнения с УЗО или без него - гориз. монтаж | Legrand | Лимитированный импортный ассортимент | 97 | Шкафы XL3 800 / 4000 | PL1 | 1 | ШТ | Не подлежит сертификации | 2024-12-31 | 16479.86 | 19775.83 | 19775.83 | Реализация складских остатков |  | 2.199 | 8.6986 | 610 | 310 | 46 | 3245060212179
021218 | XL3 4000Мет.пл 1DPX630съём гор | Металлическая лицевая панель - XL³ 4000 - для 1 DPX 630 съёмного исполнения - горизонтальный монтаж | Legrand | Лимитированный импортный ассортимент | 97 | Шкафы XL3 800 / 4000 | PL1 | 1 | ШТ | Не подлежит сертификации | 2024-12-31 | 15867.31 | 19040.77 | 19040.77 | Реализация складских остатков |  | 2.165 | 8.6986 | 610 | 310 | 46 | 3245060212186
021219 | XL3 4000Мет.пл 1DPX630съём мот | Металлическая лицевая панель - XL³ 4000 - для 1 DPX 630 съёмного исполнения - с мот. приводом - горизонтальный монтаж | Legrand | Лимитированный импортный ассортимент | 97 | Шкафы XL3 800 / 4000 | PL1 | 1 | ШТ | Не подлежит сертификации | 2024-12-31 | 16286.83 | 19544.2 | 19544.2 | Реализация складских остатков |  | 2.39 | 5.67 | 610 | 310 | 30 | 3245060212193
021226 | DPX 250Л.п.на петл.гор.ш.600 | Металлическая лицевая панель - XL³ 4000 - для 1 DPX 250 выкатного исполнения - горизонтальный монтаж | Legrand | Лимитированный импортный ассортимент | 97 | Шкафы XL3 800 / 4000 | PL1 | 1 | ШТ | Не подлежит сертификации | 2024-12-31 | 5928.76 | 7114.51 | 7114.51 | Реализация складских остатков |  | 2.164 | 8.6986 | 610 | 310 | 46 | 3245060212261
021234 | XL34000 Л.п.400мм мет.DPX1600 | Металлическая лицевая панель - XL³ 4000 - для DPX 1600 выкатного исполнения - горизонтальный монтаж | Legrand | Лимитированный импортный ассортимент | 97 | Шкафы XL3 800 / 4000 | PL1 | 1 | ШТ | Не подлежит сертификации | 2024-12-31 | 10083.09 | 12099.71 | 12099.71 | Реализация складских остатков |  | 2.61 | 11.25 | 610 | 410 | 45 | 3245060212346
021251 | XL3 800Дв.д/шк.мет.1050x660 | Дверь металлическая выгнутая XL³ 800 шириной 660 мм - для шкафов Кат. № 0 204 01 и щитов | Legrand | Лимитированный импортный ассортимент | 97 | Шкафы XL3 800 / 4000 | PL1 | 1 | ШТ | Не подлежит сертификации | 2024-12-31 | 16572.99 | 19887.59 | 19887.59 | Реализация складских остатков |  | 9.67 | 59.62 | 1080 | 690 | 80 | 3245060212513
021252 | XL3 800Дв.д/шк.мет.660Х1250 | Дверь металлическая выгнутая XL³ 800 шириной 660 мм - для шкафов Кат. № 0 204 02 и щитов | Legrand | Лимитированный импортный ассортимент | 97 | Шкафы XL3 800 / 4000 | PL1 | 1 | ШТ | Не подлежит сертификации | 2024-12-31 | 18093.45 | 21712.14 | 21712.14 | Реализация складских остатков |  | 11.08 | 70.66 | 1280 | 690 | 80 | 3245060212520
021253 | XL3 800Дв.д/щит мет.660Х1550 | Дверь металлическая выгнутая XL³ 800 шириной 660 мм - для щитов Кат. № 0 204 03 | Legrand | Лимитированный импортный ассортимент | 97 | Шкафы XL3 800 / 4000 | PL1 | 1 | ШТ | Не подлежит сертификации | 2024-12-31 | 20548.86 | 24658.63 | 24658.63 | Реализация складских остатков |  | 13.611 | 81.7 | 1480 | 690 | 80 | 3245060212537
021254 | XL3 800Дв.д/щит мет.660Х1950 | Дверь металлическая выгнутая XL³ 800 шириной 660 мм - для щитов Кат. № 0 204 04 | Legrand | Лимитированный импортный ассортимент | 97 | Шкафы XL3 800 / 4000 | PL1 | 1 | ШТ | Не подлежит сертификации | 2024-12-31 | 23719.32 | 28463.18 | 28463.18 | Реализация складских остатков |  | 16.6 | 103.78 | 1880 | 690 | 80 | 3245060212544
021256 | XL3 800Дв.д/шк.мет.910Х1050 | Дверь металлическая выгнутая XL³ 800 шириной 910 мм - для шкафов Кат. № 0 204 06 | Legrand | Лимитированный импортный ассортимент | 97 | Шкафы XL3 800 / 4000 | PL1 | 1 | ШТ | Не подлежит сертификации | 2024-12-31 | 30808.19 | 36969.83 | 36969.83 | Реализация складских остатков |  | 12.79 | 81.22 | 1080 | 940 | 80 | 3245060212568
021257 | XL3 800Дв.д/шк.мет.910Х1250 | Дверь металлическая выгнутая XL³ 800 шириной 910 мм - для шкафов Кат. № 0 204 07 | Legrand | Лимитированный импортный ассортимент | 97 | Шкафы XL3 800 / 4000 | PL1 | 1 | ШТ | Не подлежит сертификации | 2024-12-31 | 32729.39 | 39275.27 | 39275.27 | Реализация складских остатков |  | 15.02 | 96.26 | 1280 | 940 | 80 | 3245060212575
021259 | XL3 800Дв.д/щит мет.910Х1950 | Дверь металлическая XL³ 800 шириной 910 мм - для щитов Кат. № 0 204 09 | Legrand | Лимитированный импортный ассортимент | 97 | Шкафы XL3 800 / 4000 | PL1 | 1 | ШТ | Не подлежит сертификации | 2024-12-31 | 46546.84 | 55856.21 | 55856.21 | Реализация складских остатков |  | 21.5 | 141.38 | 1880 | 940 | 80 | 3245060212599
021263 | XL3 800 Дв.д/щит.стек.660х1550 | Дверь остекленная выгнутая XL³ 800 шириной 660 мм - для щитов Кат. № 0 204 03 | Legrand | Лимитированный импортный ассортимент | 97 | Шкафы XL3 800 / 4000 | PL1 | 1 | ШТ | Не подлежит сертификации | 2024-12-31 | 34523.56 | 41428.27 | 41428.27 | Реализация складских остатков |  | 14 | 81.7 | 1480 | 690 | 80 | 3245060212636
021266 | XL3 800 Дв.д/шкафов 910х1050 | Дверь остекленная выгнутая XL³ 800 шириной 910 мм - для шкафов Кат. № 0 204 06 | Legrand | Лимитированный импортный ассортимент | 97 | Шкафы XL3 800 / 4000 | PL1 | 1 | ШТ | Не подлежит сертификации | 2024-12-31 | 39869.96 | 47843.95 | 47843.95 | Реализация складских остатков |  | 13 | 81.22 | 1080 | 940 | 80 | 3245060212667
021267 | XL3 800Дв.д/шк.в стек910Х1250 | Дверь остекленная выгнутая XL³ 800 шириной 910 мм - для шкафов Кат. № 0 204 07 | Legrand | Лимитированный импортный ассортимент | 97 | Шкафы XL3 800 / 4000 | PL1 | 1 | ШТ | Не подлежит сертификации | 2024-12-31 | 42432.77 | 50919.32 | 50919.32 | Реализация складских остатков |  | 15.4 | 96.26 | 1280 | 940 | 80 | 3245060212674
021268 | XL3 800Дв.д/щит стек 910х1550 | Дверь остекленная выгнутая XL³ 800 шириной 910 мм - для щитов Кат. № 0 204 08 | Legrand | Лимитированный импортный ассортимент | 97 | Шкафы XL3 800 / 4000 | PL1 | 1 | ШТ | Не подлежит сертификации | 2024-12-31 | 50928.19 | 61113.83 | 61113.83 | Реализация складских остатков |  | 18 | 111.3 | 1480 | 940 | 80 | 3245060212681
021271 | XL3 800Дв.д/шк.мет700Х1050IP55 | Дверь металлическая плоская XL³ 800 шириной 700 мм - для шкафов Кат. № 0 204 51 | Legrand | Лимитированный импортный ассортимент | 97 | Шкафы XL3 800 / 4000 | PL1 | 1 | ШТ | Не подлежит сертификации | 2024-12-31 | 17961.54 | 21553.85 | 21553.85 | Реализация складских остатков |  | 10.98 | 32.83 | 1140 | 720 | 40 | 3245060212711
021272 | XL3 800Дв.д/шк.мет700Х1250IP55 | Дверь металлическая плоская XL³ 800 шириной 700 мм - для шкафов Кат. № 0 204 52 | Legrand | Лимитированный импортный ассортимент | 97 | Шкафы XL3 800 / 4000 | PL1 | 1 | ШТ | Не подлежит сертификации | 2024-12-31 | 20578.38 | 24694.06 | 24694.06 | Реализация складских остатков |  | 13.2 | 38.59 | 1340 | 720 | 40 | 3245060212728
021273 | XL3 800Дв.д/щитов мет700Х1550 | Дверь металлическая плоская XL³ 800 шириной 700 мм - для щитов Кат. № 0 204 53 | Legrand | Лимитированный импортный ассортимент | 97 | Шкафы XL3 800 / 4000 | PL1 | 1 | ШТ | Не подлежит сертификации | 2024-12-31 | 24185.09 | 29022.11 | 29022.11 | Реализация складских остатков |  | 14.9 | 44.35 | 1540 | 720 | 40 | 3245060212735
021274 | XL3800Дв.д/щит мет700Х1950IP55 | Дверь металлическая плоская XL³ 800 шириной 700 мм - для щитов Кат. № 0 204 54 | Legrand | Лимитированный импортный ассортимент | 97 | Шкафы XL3 800 / 4000 | PL1 | 1 | ШТ | Не подлежит сертификации | 2024-12-31 | 32220.48 | 38664.58 | 38664.58 | Реализация складских остатков |  | 20.2 | 55.87 | 1940 | 720 | 40 | 3245060212742
021276 | XL3 800Дв.д/шк.мет950Х1050IP55 | Дверь металлическая плоская XL³ 800 шириной 950 мм - для шкафов Кат. № 0 204 56 | Legrand | Лимитированный импортный ассортимент | 97 | Шкафы XL3 800 / 4000 | PL1 | 1 | ШТ | Не подлежит сертификации | 2024-12-31 | 35195.71 | 42234.85 | 42234.85 | Реализация складских остатков |  | 14.913 | 56.43 | 1140 | 990 | 50 | 3245060212766
021279 | XL3800Дв.д/щит мет950Х1950IP55 | Дверь металлическая плоская XL³ 800 шириной 950 мм - для щитов Кат. № 0 204 59 | Legrand | Лимитированный импортный ассортимент | 97 | Шкафы XL3 800 / 4000 | PL1 | 1 | ШТ | Не подлежит сертификации | 2024-12-31 | 42775.11 | 51330.13 | 51330.13 | Реализация складских остатков |  | 23.92 | 75.27 | 1940 | 970 | 40 | 3245060212797
021281 | XL3 800Дв.д/шк.ст700Х1050IP55 | Дверь остекленная плоская XL³ 800 шириной 700 мм - для шкафов Кат. № 0 204 51 | Legrand | Лимитированный импортный ассортимент | 97 | Шкафы XL3 800 / 4000 | PL1 | 1 | ШТ | Не подлежит сертификации | 2024-12-31 | 29097.8 | 34917.36 | 34917.36 | Реализация складских остатков |  | 10.51 | 32.83 | 1140 | 720 | 40 | 3245060212810
021282 | XL3 800Дв.д/шк.стек 700х1250 | Дверь остекленная плоская XL³ 800 шириной 700 мм - для шкафов Кат. № 0 204 52 | Legrand | Лимитированный импортный ассортимент | 97 | Шкафы XL3 800 / 4000 | PL1 | 1 | ШТ | Не подлежит сертификации | 2024-12-31 | 30685.27 | 36822.32 | 36822.32 | Реализация складских остатков |  | 12.97 | 38.59 | 1340 | 720 | 40 | 3245060212827
021289 | XL3 800Дв.д/щит ст950Х1950IP55 | Дверь остекленная плоская XL³ 800 шириной 950 мм - для щитов Кат. № 0 204 59 | Legrand | Лимитированный импортный ассортимент | 97 | Шкафы XL3 800 / 4000 | PL1 | 1 | ШТ | Не подлежит сертификации | 2024-12-31 | 47143.12 | 56571.74 | 56571.74 | Реализация складских остатков |  | 22.4 | 75.27 | 1940 | 970 | 40 | 3245060212896
021291 | XL34000 Л.п.400мм мет.DPX250 | Металлическая лицевая панель - XL³ 4000 - для 2 DPX 250 съёмного исполнения - для АВР с моторными приводами | Legrand | Лимитированный импортный ассортимент | 97 | Шкафы XL3 800 / 4000 | PL1 | 1 | ШТ | Не подлежит сертификации | 2024-12-31 | 8773.86 | 10528.63 | 10528.63 | Реализация складских остатков |  | 2.67 | 11.25 | 610 | 410 | 45 | 3245060212919
021403 | Держ.пл.встав. SP38 10X38 2P б/и | Выключатель-разъединитель SP 38 - 2П - 2 модуля - для промышленных предохранителей 10х38 | Legrand | Лимитированный импортный ассортимент | 700 | Плавкие вставки промышленные | PL1 | 5 | ШТ | Сертифицировано | 2024-09-15 | 3324.31 | 3989.17 | 3989.17 | Реализация складских остатков |  | 0.78 | 1.68 | 180 | 98 | 95 | 3414971661233
021404 | Держ.пл.встав. SP38 10X38 3P б/и | Выключатель-разъединитель SP 38 - 3П - 3 модуля - для промышленных предохранителей 10х38 | Legrand | Лимитированный импортный ассортимент | 700 | Плавкие вставки промышленные | PL1 | 3 | ШТ | Сертифицировано | 2024-09-15 | 6817.02 | 8180.42 | 8180.42 | Реализация складских остатков |  | 0.66 | 1.68 | 180 | 98 | 95 | 3414971661240
021501 | Держ.пл.встав. SР51 14х51 1P б/в | Выключатель-разъединитель SP 51 - 1П - 1,5 модуля - для промышленных предохранителей 14х51 | Legrand | Лимитированный импортный ассортимент | 700 | Плавкие вставки промышленные | PL1 | 5 | ШТ | Сертифицировано | 2026-10-21 | 3140.94 | 3769.13 | 3769.13 | Реализация складских остатков |  | 0.63 | 2.01 | 153 | 149 | 88 | 3414971661288
021605 | Держ.пл.встав. SP58 22X58 3P+N б/в | Выключатель-разъединитель SP 58 - 3П+нейтраль - 8 модулей - для промышленных предохранителей 22х58 | Legrand | Лимитированный импортный ассортимент | 700 | Плавкие вставки промышленные | PL1 | 1 | ШТ | Сертифицировано | 2026-10-21 | 17989.46 | 21587.35 | 21587.35 | Реализация складских остатков |  | 0.85 | 2.36 | 174 | 140 | 97 | 3245060216054
021633 | Держ.пл.встав. SP58 22X58 1P c/в | Выключатель-разъединитель SP 58 - 1П - 2 модуля - для промышленных предохранителей 22х58 - с микровыключателем | Legrand | Лимитированный импортный ассортимент | 700 | Плавкие вставки промышленные | PL1 | 3 | ШТ | Сертифицировано | 2026-10-21 | 7789.66 | 9347.59 | 9347.59 | Реализация складских остатков |  | 0.72 | 2.36 | 174 | 140 | 97 | 3414971661318
021696 | Рукоятка для держ.пл.встав. SP | Рукоятка - для объединения SP модулей - длина 300 мм - отсоединяемая | Legrand | Лимитированный импортный ассортимент | 700 | Плавкие вставки промышленные | PL1 | 5 | ШТ | Не подлежит сертификации | 2024-12-31 | 780.83 | 937 | 937 | Реализация складских остатков |  | 0.23 | 1.43 | 124 | 30 | 385 | 3414971661349
021698 | Пластина защитная SP51-58 | Защитная пластина - для запирания многополюсных устройств SP 51 и SP 58 | Legrand | Лимитированный импортный ассортимент | 700 | Плавкие вставки промышленные | PL1 | 10 | ШТ | Не подлежит сертификации | 2024-12-31 | 919.8 | 1103.76 | 1103.76 | Реализация складских остатков |  | 0.12 | 0.76 | 145 | 95 | 55 | 3414971661356
022104 | Выключатель-разъедин. 3П 50А | Выключатель-разъединитель - для скрытого монтажа - 3П - 50 A | Legrand | Лимитированный импортный ассортимент | 805 | Выключатели-разъединители поворотные | PL5 | 1 | ШТ | Сертифицировано | 2028-04-04 | 10862.25 | 13034.7 | 13034.7 | Реализация складских остатков |  | 0.34 | 1.01 | 112 | 102 | 88 | 3245060221041
022130 | Блок выключателя-разъедин. 3П 32А без.лиц.панели | Трехполюсный блок без принадлежностей - основной элемент - 32 A | Legrand | Лимитированный импортный ассортимент | 805 | Выключатели-разъединители поворотные | PL5 | 1 | ШТ | Сертифицировано | 2028-04-04 | 4725.3 | 5670.36 | 5670.36 | Реализация складских остатков |  | 0.18 | 0.53 | 90 | 77 | 77 | 3245060221300
022137 | Выключатель-разъедин. 4П нсл 25А фикс.диам. 22 | Выключатель-разъединитель - Ø 22 - для скрытого монтажа - 4П - зажим нейтрали слева - 25 A | Legrand | Лимитированный импортный ассортимент | 805 | Выключатели-разъединители поворотные | PL5 | 1 | ШТ | Сертифицировано | 2028-04-04 | 10179.13 | 12214.96 | 12214.96 | Реализация складских остатков |  | 0.3 | 1.01 | 112 | 102 | 88 | 3245060221379
022138 | Выключатель-разъедин. 4П нсл 32А фикс.диам. 22 | Выключатель-разъединитель - Ø 22 - для скрытого монтажа - 4П - зажим нейтрали слева - 32 A | Legrand | Лимитированный импортный ассортимент | 805 | Выключатели-разъединители поворотные | PL5 | 1 | ШТ | Сертифицировано | 2028-04-04 | 10179.13 | 12214.96 | 12214.96 | Реализация складских остатков |  | 0.3 | 1.01 | 112 | 102 | 88 | 3245060221386
022143 | Выключатель-разъедин. 3П 32А вын.рук. фронт.уст. | Выключатель-разъединитель - накладной с выносной рукояткой - 3П - 32 A | Legrand | Лимитированный импортный ассортимент | 805 | Выключатели-разъединители поворотные | PL5 | 1 | ШТ | Сертифицировано | 2028-04-04 | 14131.36 | 16957.63 | 16957.63 | Реализация складских остатков |  | 0.36 | 1.2788 | 179 | 94 | 76 | 3245060221430
022144 | Выключатель-разъедин. 3П 50А вын.рук. фронт.уст. | Выключатель-разъединитель - накладной с выносной рукояткой - 3П - 50 A | Legrand | Лимитированный импортный ассортимент | 805 | Выключатели-разъединители поворотные | PL5 | 1 | ШТ | Сертифицировано | 2028-04-04 | 18930.09 | 22716.11 | 22716.11 | Реализация складских остатков |  | 0.475 | 1.2788 | 179 | 94 | 76 | 3245060221447
022157 | Выключатель-разъедин. 4П нсл 100А вын.рук. фронт.уст. | Выключатель-разъединитель - накладной с выносной рукояткой - 4П - зажим нейтрали слева - 100 A | Legrand | Лимитированный импортный ассортимент | 805 | Выключатели-разъединители поворотные | PL5 | 1 | ШТ | Сертифицировано | 2028-04-04 | 30309.35 | 36371.22 | 36371.22 | Реализация складских остатков |  | 0.96 | 6.3 | 235 | 185 | 145 | 3245060221577
022172 | Выключатель дистанцион. 3П 20А в боксе IP65 | Выключатель дистанцион. 3П 20А в боксе IP65 | Legrand | Лимитированный импортный ассортимент | 805 | Выключатели-разъединители поворотные | PL5 | 1 | ШТ | Сертифицировано | 2028-04-04 | 5798.98 | 6958.78 | 6958.78 | Реализация складских остатков |  | 0.42 | 1.77 | 154 | 114 | 101 | 3245060221720
022174 | Выключатель дистанцион. 3П 40А в боксе IP65 | Выключатель дистанцион. 3П 40А в боксе IP65 | Legrand | Лимитированный импортный ассортимент | 805 | Выключатели-разъединители поворотные | PL5 | 1 | ШТ | Сертифицировано | 2028-04-04 | 20621.29 | 24745.55 | 24745.55 | Реализация складских остатков |  | 0.93 | 6.3 | 235 | 185 | 145 | 3245060221744
022175 | Выключатель дистанцион. 3П 50А в боксе IP65 | Выключатель дистанцион. 3П 50А в боксе IP65 | Legrand | Лимитированный импортный ассортимент | 805 | Выключатели-разъединители поворотные | PL5 | 1 | ШТ | Сертифицировано | 2028-04-04 | 20443.92 | 24532.7 | 24532.7 | Реализация складских остатков |  | 0.91 | 6.3 | 235 | 185 | 145 | 3245060221751
022176 | Выключатель дистанцион. 3П 63А в боксе IP65 | Выключатель дистанцион. 3П 63А в боксе IP65 | Legrand | Лимитированный импортный ассортимент | 805 | Выключатели-разъединители поворотные | PL5 | 1 | ШТ | Сертифицировано | 2028-04-04 | 24875.08 | 29850.1 | 29850.1 | Реализация складских остатков |  | 1.14 | 6.3 | 235 | 185 | 145 | 3245060221768
022181 | Выключатель дистанцион. 4П нсл 16А в боксе IP65 | Дистанционный выключатель - 4П - зажим нейтрали слева - 16 A | Legrand | Лимитированный импортный ассортимент | 805 | Выключатели-разъединители поворотные | PL5 | 1 | ШТ | Сертифицировано | 2028-04-04 | 8870 | 10644 | 10644 | Реализация складских остатков |  | 0.46 | 1.77 | 154 | 114 | 101 | 3245060221812
022250 | Рукоятка для 20-63А ж/красная | Рукоятка жёлто-красная - для установки на панель и рейку DIN - 20-63 А - сечение оси 66 | Legrand | Лимитированный импортный ассортимент | 805 | Выключатели-разъединители поворотные | PL5 | 1 | ШТ | Не подлежит сертификации | 2024-12-31 | 2250.37 | 2700.44 | 2700.44 | Реализация складских остатков |  | 0.066 | 0.36855 | 101 | 41 | 89 | 3245060222505
022257 | Рукоятка для 80,100А серая 86 | Рукоятка серая - для установки на панель и рейку DIN - 80-100 A - сечение оси 86 | Legrand | Лимитированный импортный ассортимент | 805 | Выключатели-разъединители поворотные | PL5 | 1 | ШТ | Не подлежит сертификации | 2024-12-31 | 3290.98 | 3949.18 | 3949.18 | Реализация складских остатков |  | 0.09 | 0.55 | 97 | 97 | 57 | 3245060222574
022305 | VistopВык.3п/32А бок.прив.кр. | Выключатель-разъединитель Vistop - 32 A - 3П - рукоятка сбоку - красная рукоятка / желтая панель | Legrand | Лимитированный импортный ассортимент | 845 | Выключатели промышленного назначения | PL1 | 1 | ШТ | Сертифицировано | 2024-12-02 | 15901.56 | 19081.87 | 19081.87 | Реализация складских остатков |  | 0.31 | 1.16 | 210 | 72 | 77 | 3245060223052
022316 | Выкл.VISTOP 3P 63A боков. с красной рукояткой | Выключатель-разъединитель Vistop - 63 A - 3П - рукоятка сбоку - красная рукоятка / желтая панель | Legrand | Лимитированный импортный ассортимент | 845 | Выключатели промышленного назначения | PL1 | 1 | ШТ | Сертифицировано | 2024-12-02 | 15681.44 | 18817.73 | 18817.73 | Реализация складских остатков |  | 0.64 | 2.31 | 210 | 143 | 77 | 3245060223168
022351 | Выкл.VISTOP 3P 160A фронт.с красной рукояткой | Выключатель-разъединитель Vistop - 160 A - 3П - рукоятка сбоку - красная рукоятка / желтая панель | Legrand | Лимитированный импортный ассортимент | 845 | Выключатели промышленного назначения | PL1 | 1 | ШТ | Сертифицировано | 2024-12-02 | 14791.01 | 17749.21 | 17749.21 | Реализация складских остатков |  | 0.65 | 2.31 | 210 | 143 | 77 | 3245060223519
022500 | VistopВык.3п/32А фрон.прив чер | Выключатель-разъединитель Vistop - 32 A - 3П - рукоятка спереди - с рукояткой чёрного цвета | Legrand | Лимитированный импортный ассортимент | 845 | Выключатели промышленного назначения | PL1 | 1 | ШТ | Сертифицировано | 2024-12-02 | 10719.86 | 12863.83 | 12863.83 | Реализация складских остатков |  | 0.22 | 0.6 | 105 | 73 | 78 | 3245060225001
022502 | VistopВык.4п/32А фрон.прив чер | Выключатель-разъединитель Vistop - 32 A - 4П - рукоятка спереди - с рукояткой чёрного цвета | Legrand | Лимитированный импортный ассортимент | 845 | Выключатели промышленного назначения | PL1 | 1 | ШТ | Сертифицировано | 2024-12-02 | 11685.03 | 14022.04 | 14022.04 | Реализация складских остатков |  | 0.272 | 0.86936 | 114 | 93 | 82 | 3245060225025
022520 | VistopВык.3п/100Афрон.прив чер | Выключатель-разъединитель Vistop - 100 A - 3П - рукоятка спереди - чёрная рукоятка | Legrand | Лимитированный импортный ассортимент | 845 | Выключатели промышленного назначения | PL1 | 1 | ШТ | Сертифицировано | 2024-12-02 | 13784.9 | 16541.88 | 16541.88 | Реализация складских остатков |  | 0.65 | 2.31 | 210 | 143 | 77 | 3245060225209
022522 | VistopВык.4п/100Афрон.прив чер | Выключатель-разъединитель Vistop - 100 A - 4П - рукоятка спереди - чёрная рукоятка | Legrand | Лимитированный импортный ассортимент | 845 | Выключатели промышленного назначения | PL1 | 1 | ШТ | Сертифицировано | 2024-12-02 | 11945.49 | 14334.59 | 14334.59 | Реализация складских остатков |  | 0.75 | 2.31 | 210 | 143 | 77 | 3245060225223
022527 | VistopВык.4п/100А бок.прив.кр. | Выключатель-разъединитель Vistop - 100 A - 4П - рукоятка сбоку - чёрная рукоятка | Legrand | Лимитированный импортный ассортимент | 845 | Выключатели промышленного назначения | PL1 | 1 | ШТ | Сертифицировано | 2024-12-02 | 12466.98 | 14960.38 | 14960.38 | Реализация складских остатков |  | 0.84 | 2.31 | 210 | 143 | 77 | 3245060225278
022534 | VistopВык.3п/125Афрон.прив чер | Выключатель-разъединитель Vistop - 125 A - 3П - рукоятка спереди - чёрная рукоятка | Legrand | Лимитированный импортный ассортимент | 845 | Выключатели промышленного назначения | PL1 | 1 | ШТ | Сертифицировано | 2024-12-02 | 14251.05 | 17101.26 | 17101.26 | Реализация складских остатков |  | 0.65 | 2.31 | 210 | 143 | 77 | 3245060225346
022551 | VistopВык.3п/160Афрон.прив чер | Выключатель-разъединитель Vistop - 160 A - 3П - рукоятка спереди - чёрная рукоятка | Legrand | Лимитированный импортный ассортимент | 845 | Выключатели промышленного назначения | PL1 | 1 | ШТ | Сертифицировано | 2024-12-02 | 22324.92 | 26789.9 | 26789.9 | Реализация складских остатков |  | 0.65 | 2.31 | 210 | 143 | 77 | 3245060225513
022553 | VistopВык.4п/160Афрон.прив чер | Выключатель-разъединитель Vistop - 160 A - 4П - рукоятка спереди - чёрная рукоятка | Legrand | Лимитированный импортный ассортимент | 845 | Выключатели промышленного назначения | PL1 | 1 | ШТ | Сертифицировано | 2024-12-02 | 19225.32 | 23070.38 | 23070.38 | Реализация складских остатков |  | 0.75 | 2.31 | 210 | 143 | 77 | 3245060225537
022554 | Vistop Выкл.3P/160А боков.прив | Выключатель-разъединитель Vistop - 160 A - 3П - рукоятка сбоку - чёрная рукоятка | Legrand | Лимитированный импортный ассортимент | 845 | Выключатели промышленного назначения | PL1 | 1 | ШТ | Сертифицировано | 2024-12-02 | 22793.86 | 27352.63 | 27352.63 | Реализация складских остатков |  | 0.74 | 2.31 | 210 | 143 | 77 | 3245060225544
022556 | VistopВыкл.4п/160Абок.прив.кр. | Выключатель-разъединитель Vistop - 160 A - 4П - рукоятка сбоку - чёрная рукоятка | Legrand | Лимитированный импортный ассортимент | 845 | Выключатели промышленного назначения | PL1 | 1 | ШТ | Сертифицировано | 2024-12-02 | 19730.7 | 23676.84 | 23676.84 | Реализация складских остатков |  | 0.86 | 2.31 | 210 | 143 | 77 | 3245060225568
022703 | Vistop Сигн.конт.НЗ+НР 5А 250В | Сигнальный контакт - Н.З.+ Н.О. - для выключателя-разъединителя Vistop 32 A | Legrand | Лимитированный импортный ассортимент | 845 | Выключатели промышленного назначения | PL1 | 1 | ШТ | Сертифицировано | 2024-11-11 | 2470.2 | 2964.24 | 2964.24 | Реализация складских остатков |  | 0.017 | 0.15884 | 76 | 55 | 38 | 3245060227036
022704 | Vistop Основ.сигн.конт | Сигнальный контакт - Н.З.+ Н.О. - для выключателей-разъединителей Vistop 63-160 A | Legrand | Лимитированный импортный ассортимент | 845 | Выключатели промышленного назначения | PL1 | 1 | ШТ | Сертифицировано | 2024-11-11 | 3605.82 | 4326.98 | 4326.98 | Реализация складских остатков |  | 0.02 | 0.1 | 50 | 38 | 53 | 3245060227043
022707 | Vistop Дополн.сигн.конт.НО+НЗ | Дополнительный сигнальный контакт - Н.З.+ Н.О. - для выключателей-разъединителей Vistop 63-160 A | Legrand | Лимитированный импортный ассортимент | 845 | Выключатели промышленного назначения | PL1 | 1 | ШТ | Сертифицировано | 2024-11-11 | 4314.87 | 5177.84 | 5177.84 | Реализация складских остатков |  | 0.02 | 0.1 | 50 | 38 | 53 | 3245060227074
022732 | VisВын.пер.рукоят.63-160A | Выносная передняя рукоятка - для выключателей-разъединителей Vistop от 63 до 160 A | Legrand | Лимитированный импортный ассортимент | 845 | Выключатели промышленного назначения | PL1 | 1 | ШТ | Не подлежит сертификации | 2024-12-31 | 7156.01 | 8587.21 | 8587.21 | Реализация складских остатков |  | 0.511 | 1.63 | 510 | 68 | 47 | 3245060227326
022797 | Блокиратор | Навесной замок с дужкой ∅ 6 мм - для блокиратора Кат. № 4 063 03 | Legrand | Лимитированный импортный ассортимент | 845 | Выключатели промышленного назначения | PL1 | 1 | ШТ | Не подлежит сертификации | 2024-12-31 | 5044.91 | 6053.89 | 6053.89 | Реализация складских остатков |  | 0.13 | 0.21 | 100 | 88 | 24 | 3245060227975
022798 | Vistop винт.крепеж.заглушка | Комплект из двух разделяемых винтовых заглушек - для выключателей-разъединителей Vistop 100-160 A | Legrand | Лимитированный импортный ассортимент | 845 | Выключатели промышленного назначения | PL1 | 1 | ШТ | Не подлежит сертификации | 2024-12-31 | 771.36 | 925.63 | 925.63 | Реализация складских остатков |  | 0.03 | 0.21 | 100 | 88 | 24 | 3245060227982
022902 | Osmoz конт.блок НО винт.кл | Контактный блок для головок - Osmoz - для комплектации - под винт - Н.О. | Legrand | Лимитированный импортный ассортимент | 804 | Устройства управления и сигнализации Osmoz | PL5 | 20 | ШТ | Сертифицировано | 2024-12-24 | 230.22 | 276.26 | 276.26 | Реализация складских остатков |  | 0.26 | 0.53 | 97 | 97 | 56 | 3414971757639
022903 | Osmoz конт.блок НО/НЗ винт.кл | Контактный блок для головок - Osmoz - для комплектации - под винт - Н.О./Н.З. | Legrand | Лимитированный импортный ассортимент | 804 | Устройства управления и сигнализации Osmoz | PL5 | 10 | ШТ | Сертифицировано | 2024-12-24 | 826.29 | 991.55 | 991.55 | Реализация складских остатков |  | 0.26 | 0.53 | 97 | 97 | 56 | 3414971757660
022910 | Osmoz блок.подсв. 12-24В БЕЛ. винт.кл | Блок подсветки для индикаторных кнопок и диффузоров - Osmoz - для комплектации - под винт - 24В~/= - белый | Legrand | Лимитированный импортный ассортимент | 804 | Устройства управления и сигнализации Osmoz | PL5 | 5 | ШТ | Не подлежит сертификации | 2024-12-31 | 728.9 | 874.68 | 874.68 | Реализация складских остатков |  | 0.076 | 0.22886 | 73 | 55 | 57 | 3414971760004
022911 | Osmoz блок.подсв. 12-24В КРАСН. винт.кл | Блок подсветки для индикаторных кнопок и диффузоров - Osmoz - для комплектации - под винт - 24В~/= - красный | Legrand | Лимитированный импортный ассортимент | 804 | Устройства управления и сигнализации Osmoz | PL5 | 5 | ШТ | Не подлежит сертификации | 2024-12-31 | 732.45 | 878.94 | 878.94 | Реализация складских остатков |  | 0.076 | 0.22886 | 73 | 55 | 57 | 3414971757691
022912 | Osmoz блок.подсв. 12-24В ЗЕЛ. винт.кл | Блок подсветки для индикаторных кнопок и диффузоров - Osmoz - для комплектации - под винт - 24В~/= - зеленый | Legrand | Лимитированный импортный ассортимент | 804 | Устройства управления и сигнализации Osmoz | PL5 | 5 | ШТ | Не подлежит сертификации | 2024-12-31 | 732.45 | 878.94 | 878.94 | Реализация складских остатков |  | 0.075 | 0.22886 | 73 | 55 | 57 | 3414971757721
022914 | Osmoz блок.подсв. 12-24В ЖЕЛТ. винт.кл | Блок подсветки для индикаторных кнопок и диффузоров - Osmoz - для комплектации - под винт - 24В~/= - жёлтый | Legrand | Лимитированный импортный ассортимент | 804 | Устройства управления и сигнализации Osmoz | PL5 | 5 | ШТ | Не подлежит сертификации | 2024-12-31 | 929.76 | 1115.71 | 1115.71 | Реализация складских остатков |  | 0.075 | 0.22886 | 73 | 55 | 57 | 3414971760066
022920 | Osmoz блок.подсв. 48В БЕЛ. винт.кл | Блок подсветки для индикаторных кнопок и диффузоров - Osmoz - для комплектации - под винт - 48В~/= - белый | Legrand | Лимитированный импортный ассортимент | 804 | Устройства управления и сигнализации Osmoz | PL5 | 1 | ШТ | Не подлежит сертификации | 2024-12-31 | 1000.1 | 1200.12 | 1200.12 | Реализация складских остатков |  | 0.017 | 0.07938 | 36 | 35 | 63 | 3245060229207
022921 | Osmoz блок.подсв. 48В КРАСН. винт.кл | Блок подсветки для индикаторных кнопок и диффузоров - Osmoz - для комплектации - под винт - 48В~/= - красный | Legrand | Лимитированный импортный ассортимент | 804 | Устройства управления и сигнализации Osmoz | PL5 | 1 | ШТ | Не подлежит сертификации | 2024-12-31 | 1000.1 | 1200.12 | 1200.12 | Реализация складских остатков |  | 0.017 | 0.07938 | 36 | 35 | 63 | 3245060229214
022922 | Osmoz блок.подсв. 48В ЗЕЛ. винт.кл | Блок подсветки для индикаторных кнопок и диффузоров - Osmoz - для комплектации - под винт - 48В~/= - зеленый | Legrand | Лимитированный импортный ассортимент | 804 | Устройства управления и сигнализации Osmoz | PL5 | 1 | ШТ | Не подлежит сертификации | 2024-12-31 | 1000.1 | 1200.12 | 1200.12 | Реализация складских остатков |  | 0.018 | 0.07938 | 36 | 35 | 63 | 3245060229221
022923 | Osmoz блок.подсв. 48В СИН. винт.кл | Блок подсветки для индикаторных кнопок и диффузоров - Osmoz - для комплектации - под винт - 48В~/= - синий | Legrand | Лимитированный импортный ассортимент | 804 | Устройства управления и сигнализации Osmoz | PL5 | 1 | ШТ | Не подлежит сертификации | 2024-12-31 | 1000.1 | 1200.12 | 1200.12 | Реализация складских остатков |  | 0.017 | 0.07938 | 36 | 35 | 63 | 3245060229238
022924 | Osmoz блок.подсв. 48В ЖЕЛТ. винт.кл | Блок подсветки для индикаторных кнопок и диффузоров - Osmoz - для комплектации - под винт - 48В~/= - жёлтый | Legrand | Лимитированный импортный ассортимент | 804 | Устройства управления и сигнализации Osmoz | PL5 | 1 | ШТ | Не подлежит сертификации | 2024-12-31 | 1000.1 | 1200.12 | 1200.12 | Реализация складских остатков |  | 0.013 | 0.07938 | 36 | 35 | 63 | 3245060229245
022930 | Osmoz блок.подсв. 130В БЕЛ. винт.кл | Блок подсветки для индикаторных кнопок и диффузоров - Osmoz - для комплектации - под винт - 130 B~ - белый | Legrand | Лимитированный импортный ассортимент | 804 | Устройства управления и сигнализации Osmoz | PL5 | 5 | ШТ | Сертифицировано | 2027-11-07 | 1021.48 | 1225.78 | 1225.78 | Реализация складских остатков |  | 0.078 | 0.22886 | 73 | 55 | 57 | 3414971760097
022931 | Osmoz блок.подсв. 130В КРАСН. винт.кл | Блок подсветки для индикаторных кнопок и диффузоров - Osmoz - для комплектации - под винт - 130 B~ - красный | Legrand | Лимитированный импортный ассортимент | 804 | Устройства управления и сигнализации Osmoz | PL5 | 5 | ШТ | Сертифицировано | 2027-11-07 | 911.06 | 1093.27 | 1093.27 | Реализация складских остатков |  | 0.076 | 0.22886 | 73 | 55 | 57 | 3414971760127
022932 | Osmoz блок.подсв. 130В ЗЕЛ. винт.кл | Блок подсветки для индикаторных кнопок и диффузоров - Osmoz - для комплектации - под винт - 130 B~ - зеленый | Legrand | Лимитированный импортный ассортимент | 804 | Устройства управления и сигнализации Osmoz | PL5 | 5 | ШТ | Сертифицировано | 2027-11-07 | 942.17 | 1130.6 | 1130.6 | Реализация складских остатков |  | 0.078 | 0.22886 | 73 | 55 | 57 | 3414971760158
022933 | Osmoz блок.подсв. 130В СИН. винт.кл | Блок подсветки для индикаторных кнопок и диффузоров - Osmoz - для комплектации - под винт - 130 B~ - синий | Legrand | Лимитированный импортный ассортимент | 804 | Устройства управления и сигнализации Osmoz | PL5 | 5 | ШТ | Сертифицировано | 2027-11-07 | 911.06 | 1093.27 | 1093.27 | Реализация складских остатков |  | 0.076 | 0.22886 | 73 | 55 | 57 | 3414971760189
022934 | Osmoz блок.подсв. 130В ЖЕЛТ. винт.кл | Блок подсветки для индикаторных кнопок и диффузоров - Osmoz - для комплектации - под винт - 130 B~ - жёлтый | Legrand | Лимитированный импортный ассортимент | 804 | Устройства управления и сигнализации Osmoz | PL5 | 5 | ШТ | Сертифицировано | 2027-11-07 | 942.17 | 1130.6 | 1130.6 | Реализация складских остатков |  | 0.076 | 0.22886 | 73 | 55 | 57 | 3414971760219
022940 | Osmoz блок.подсв. 230В БЕЛ. винт.кл | Блок подсветки для индикаторных кнопок и диффузоров - Osmoz - для комплектации - под винт - 230 В~ - белый | Legrand | Лимитированный импортный ассортимент | 804 | Устройства управления и сигнализации Osmoz | PL5 | 5 | ШТ | Сертифицировано | 2027-11-07 | 804.18 | 965.02 | 965.02 | Реализация складских остатков |  | 0.076 | 0.22886 | 73 | 55 | 57 | 3414971757752
022942 | Osmoz блок.подсв. 230В ЗЕЛ. винт.кл | Блок подсветки для индикаторных кнопок и диффузоров - Osmoz - для комплектации - под винт - 230 В~ - зеленый | Legrand | Лимитированный импортный ассортимент | 804 | Устройства управления и сигнализации Osmoz | PL5 | 5 | ШТ | Сертифицировано | 2027-11-07 | 780.39 | 936.47 | 936.47 | Реализация складских остатков |  | 0.077 | 0.22886 | 73 | 55 | 57 | 3414971757813
022943 | Osmoz блок.подсв. 230В СИН. винт.кл | Блок подсветки для индикаторных кнопок и диффузоров - Osmoz - для комплектации - под винт - 230 В~ - синий | Legrand | Лимитированный импортный ассортимент | 804 | Устройства управления и сигнализации Osmoz | PL5 | 5 | ШТ | Сертифицировано | 2027-11-07 | 1101.41 | 1321.69 | 1321.69 | Реализация складских остатков |  | 0.074 | 0.22886 | 73 | 55 | 57 | 3414971757844
022944 | Osmoz блок.подсв. 230В ЖЕЛТ. винт.кл | Блок подсветки для индикаторных кнопок и диффузоров - Osmoz - для комплектации - под винт - 230 В~ - жёлтый | Legrand | Лимитированный импортный ассортимент | 804 | Устройства управления и сигнализации Osmoz | PL5 | 5 | ШТ | Сертифицировано | 2027-11-07 | 1048.72 | 1258.46 | 1258.46 | Реализация складских остатков |  | 0.075 | 0.22886 | 73 | 55 | 57 | 3414971757875
022954 | Osmoz блок.трансф. 230/24В винт.кл | Трансформатор - Osmoz - для комплектации - под винт - 230/24В | Legrand | Лимитированный импортный ассортимент | 804 | Устройства управления и сигнализации Osmoz | PL5 | 1 | ШТ | Сертифицировано | 2027-11-06 | 2796.21 | 3355.45 | 3355.45 | Реализация складских остатков |  | 0.08 | 0.1 | 50 | 38 | 53 | 3245060229542
022956 | Osmoz конт.блок НО/НЗ для джойст. винт.кл | Контактный блок для головок - Osmoz - для комплектации - под винт - Н.О./Н.З. для джойстика | Legrand | Лимитированный импортный ассортимент | 804 | Устройства управления и сигнализации Osmoz | PL5 | 5 | ШТ | Сертифицировано | 2024-12-24 | 1390.53 | 1668.64 | 1668.64 | Реализация складских остатков |  | 0.097 | 0.22886 | 73 | 55 | 57 | 3414971760240
022960 | Osmoz монт.адап. под 1 конт.бл. | Монтажный адаптер - Osmoz - для комплектации - для 1 поста | Legrand | Лимитированный импортный ассортимент | 804 | Устройства управления и сигнализации Osmoz | PL5 | 20 | ШТ | Не подлежит сертификации | 2024-12-31 | 34.62 | 41.54 | 41.54 | Реализация складских остатков |  | 0.07 | 0.53 | 97 | 97 | 56 | 3414971760271
022961 | Osmoz монт.адап. 1 пост +НЗ конт.бл. винт.кл | Комплектующий блок для кнопок - Osmoz - для комплектации - без подсветки - под винт - Н.З. + 1-постовой монт. адаптер | Legrand | Лимитированный импортный ассортимент | 804 | Устройства управления и сигнализации Osmoz | PL5 | 10 | ШТ | Сертифицировано | 2024-12-24 | 316.13 | 379.36 | 379.36 | Реализация складских остатков |  | 0.18 | 0.95 | 93 | 93 | 110 | 3414971757905
022962 | Osmoz монт.адап. 1 пост +НО конт.бл. винт.кл | Комплектующий блок для кнопок - Osmoz - для комплектации - без подсветки - под винт - Н.О. + 1-постовой монт. адаптер | Legrand | Лимитированный импортный ассортимент | 804 | Устройства управления и сигнализации Osmoz | PL5 | 10 | ШТ | Сертифицировано | 2024-12-24 | 307.64 | 369.17 | 369.17 | Реализация складских остатков |  | 0.18 | 0.95 | 93 | 93 | 110 | 3414971757936
022966 | Osmoz монт.адап. 3 поста +2хНО/Н3 конт.бл. винт.кл | Комплектующий блок для кнопок - Osmoz - для компл. - без подсветки - под винт - 2xН.О./Н.З. + 3-постовой монт. адаптер | Legrand | Лимитированный импортный ассортимент | 804 | Устройства управления и сигнализации Osmoz | PL5 | 5 | ШТ | Сертифицировано | 2024-12-24 | 1709 | 2050.8 | 2050.8 | Реализация складских остатков |  | 0.3 | 0.53 | 97 | 97 | 56 | 3414971760301
022968 | Osmoz монт.адап. под 5 конт.бл. | Монтажный адаптер - Osmoz - для комплектации - для 5 постов | Legrand | Лимитированный импортный ассортимент | 804 | Устройства управления и сигнализации Osmoz | PL5 | 10 | ШТ | Не подлежит сертификации | 2024-12-31 | 207 | 248.4 | 248.4 | Реализация складских остатков |  | 0.18 | 0.53 | 97 | 97 | 56 | 3414971758025
022972 | Osmoz монт.адап. 3 поста +НО конт.бл. винт.кл | Комплектующий блок для кнопок - Osmoz - для комплектации - без подсветки - под винт - Н.О. + 3-постовой монт. адаптер | Legrand | Лимитированный импортный ассортимент | 804 | Устройства управления и сигнализации Osmoz | PL5 | 1 | ШТ | Сертифицировано | 2024-12-24 | 452.05 | 542.46 | 542.46 | Реализация складских остатков |  | 0.03 | 0.1 | 50 | 38 | 53 | 3245060229726
022973 | Osmoz монт.адап. 3 поста +2хН3 конт.бл. винт.кл | Комплектующий блок для кнопок - Osmoz - для комплектации - без подсветки - под винт - 2Н.З. + 3-постовой монт. адаптер | Legrand | Лимитированный импортный ассортимент | 804 | Устройства управления и сигнализации Osmoz | PL5 | 10 | ШТ | Сертифицировано | 2024-12-24 | 748.6 | 898.32 | 898.32 | Реализация складских остатков |  | 0.35 | 0.95 | 93 | 93 | 110 | 3414971760332
022976 | Osmoz монт.адап. 3 поста +НО+Н3 конт.бл. винт.кл | Комплектующий блок для кнопок - Osmoz - для компл. - без подсветки - под винт - Н.О.+Н.З. + 3-постовой монт. адаптер | Legrand | Лимитированный импортный ассортимент | 804 | Устройства управления и сигнализации Osmoz | PL5 | 10 | ШТ | Сертифицировано | 2024-12-24 | 761.57 | 913.88 | 913.88 | Реализация складских остатков |  | 0.35 | 0.95 | 93 | 93 | 110 | 3414971758087
022977 | Osmoz монт.адап. 3 поста +2хНО+ Н3 конт.бл. винт.кл | Комплектующий блок для кнопок - Osmoz - для компл. - без подсветки - под винт - 2Н.О.+Н.З. + 3-постовой монт. адаптер | Legrand | Лимитированный импортный ассортимент | 804 | Устройства управления и сигнализации Osmoz | PL5 | 1 | ШТ | Сертифицировано | 2024-12-24 | 779.53 | 935.44 | 935.44 | Реализация складских остатков |  | 0.058 | 0.22886 | 73 | 55 | 57 | 3245060229771
023000 | Osmoz монт.адап. 3 поста, подсв.БЕЛ. 12-24В, +НО конт.бл. винт.кл | Комплектующий блок для кнопок - Osmoz - для комплектации - с подсветкой - под винт - 24В~/= - Н.О. - белый - 3 поста | Legrand | Лимитированный импортный ассортимент | 804 | Устройства управления и сигнализации Osmoz | PL5 | 5 | ШТ | Не подлежит сертификации | 2024-12-31 | 1430.42 | 1716.5 | 1716.5 | Реализация складских остатков |  | 0.18 | 0.53 | 97 | 97 | 56 | 3414971758117
023002 | Osmoz монт.адап. 3 поста, подсв.ЗЕЛ. 12-24В, +НО конт.бл. винт.кл | Комплектующий блок для кнопок - Osmoz - для комплектации - с подсветкой - под винт - 24В~/= - Н.О. - зеленый - 3 поста | Legrand | Лимитированный импортный ассортимент | 804 | Устройства управления и сигнализации Osmoz | PL5 | 5 | ШТ | Не подлежит сертификации | 2024-12-31 | 1430.42 | 1716.5 | 1716.5 | Реализация складских остатков |  | 0.17 | 0.53 | 97 | 97 | 56 | 3414971758186
023003 | Osmoz монт.адап. 3 поста, подсв.БЕЛ. 12-24В, +НО+Н3 конт.бл. винт.кл | Комплектующий блок для кнопок - Osmoz - для комплектации - с подсв. - под винт - 24В~/= - Н.О.+Н.З. - белый - 3 поста | Legrand | Лимитированный импортный ассортимент | 804 | Устройства управления и сигнализации Osmoz | PL5 | 1 | ШТ | Не подлежит сертификации | 2024-12-31 | 1430.42 | 1716.5 | 1716.5 | Реализация складских остатков |  | 0.05 | 0.1 | 50 | 38 | 53 | 3245060230036
023004 | Osmoz монт.адап. 3 поста, подсв.КРАСН. 12-24В, +НО+Н3 конт.бл. винт.кл | Комплектующий блок для кнопок - Osmoz - для компл. - с подсветкой - под винт - 24В~/= - Н.О.+Н.З. - красный - 3 поста | Legrand | Лимитированный импортный ассортимент | 804 | Устройства управления и сигнализации Osmoz | PL5 | 1 | ШТ | Не подлежит сертификации | 2024-12-31 | 1430.42 | 1716.5 | 1716.5 | Реализация складских остатков |  | 0.05 | 0.1 | 50 | 38 | 53 | 3245060230043
023007 | Osmoz монт.адап. 3 поста, подсв.КРАСН. 12-24В, +2хНО конт.бл. винт.кл | Комплектующий блок для кнопок - Osmoz - для комплектации - с подсветкой - под винт - 24В~/= - 2Н.О. - красный - 3 поста | Legrand | Лимитированный импортный ассортимент | 804 | Устройства управления и сигнализации Osmoz | PL5 | 5 | ШТ | Не подлежит сертификации | 2024-12-31 | 1416.99 | 1700.39 | 1700.39 | Реализация складских остатков |  | 0.25 | 0.53 | 97 | 97 | 56 | 3414971761131
023008 | Osmoz монт.адап. 3 поста, подсв.ЗЕЛ. 12-24В, +2хНО конт.бл. винт.кл | Комплектующий блок для кнопок - Osmoz - для комплектации - с подсветкой - под винт - 24В~/= - 2Н.О. - зеленый - 3 поста | Legrand | Лимитированный импортный ассортимент | 804 | Устройства управления и сигнализации Osmoz | PL5 | 5 | ШТ | Не подлежит сертификации | 2024-12-31 | 1416.99 | 1700.39 | 1700.39 | Реализация складских остатков |  | 0.24 | 0.53 | 97 | 97 | 56 | 3414971758216
023013 | Osmoz монт.адап. 3 поста, подсв.БЕЛ. 230В, +НО+Н3 конт.бл. винт.кл | Комплектующий блок для кнопок - Osmoz - для комплектации - с подсв. - под винт - 230 В~ - Н.О.+Н.З. - белый - 3 поста | Legrand | Лимитированный импортный ассортимент | 804 | Устройства управления и сигнализации Osmoz | PL5 | 1 | ШТ | Сертифицировано | 2024-12-24 | 1416.99 | 1700.39 | 1700.39 | Реализация складских остатков |  | 0.05 | 0.1 | 50 | 38 | 53 | 3245060230135
023014 | Osmoz монт.адап. 3 поста, подсв.КРАСН. 230В, +НО+Н3 конт.бл. винт.кл | Комплектующий блок для кнопок - Osmoz - для компл. - с подсветкой - под винт - 230 В~ - Н.О.+Н.З. - красный - 3 поста | Legrand | Лимитированный импортный ассортимент | 804 | Устройства управления и сигнализации Osmoz | PL5 | 1 | ШТ | Сертифицировано | 2024-12-24 | 1451.55 | 1741.86 | 1741.86 | Реализация складских остатков |  | 0.05 | 0.1 | 50 | 38 | 53 | 3245060230142
023016 | Osmoz монт.адап. 3 поста, подсв.БЕЛ. 230В, +2хНО конт.бл. винт.кл | Комплектующий блок для кнопок - Osmoz - для комплектации - с подсветкой - под винт - 230 В~ - 2Н.О. - белый - 3 поста | Legrand | Лимитированный импортный ассортимент | 804 | Устройства управления и сигнализации Osmoz | PL5 | 5 | ШТ | Сертифицировано | 2024-12-24 | 1488.17 | 1785.8 | 1785.8 | Реализация складских остатков |  | 0.24 | 0.53 | 97 | 97 | 56 | 3414971761162
023017 | Osmoz монт.адап. 3 поста, подсв.КРАСН. 230В, +2хНО конт.бл. винт.кл | Комплектующий блок для кнопок - Osmoz - для комплектации - с подсветкой - под винт - 230 В~ - 2Н.О. - красный - 3 поста | Legrand | Лимитированный импортный ассортимент | 804 | Устройства управления и сигнализации Osmoz | PL5 | 5 | ШТ | Сертифицировано | 2024-12-24 | 1488.17 | 1785.8 | 1785.8 | Реализация складских остатков |  | 0.24 | 0.53 | 97 | 97 | 56 | 3414971761193
023018 | Osmoz монт.адап. 3 поста, подсв.ЗЕЛ. 230В, +2хНО конт.бл. винт.кл | Комплектующий блок для кнопок - Osmoz - для комплектации - с подсветкой - под винт - 230 В~ - 2Н.О. - зеленый - 3 поста | Legrand | Лимитированный импортный ассортимент | 804 | Устройства управления и сигнализации Osmoz | PL5 | 5 | ШТ | Сертифицировано | 2024-12-24 | 1430.81 | 1716.97 | 1716.97 | Реализация складских остатков |  | 0.24 | 0.53 | 97 | 97 | 56 | 3414971761223
023051 | Osmoz конт.блок НЗ пруж.кл | Контактный блок для головок - Osmoz - для комплектации - с пружинными клеммами - Н.З. | Legrand | Лимитированный импортный ассортимент | 804 | Устройства управления и сигнализации Osmoz | PL5 | 10 | ШТ | Сертифицировано | 2024-12-24 | 355.63 | 426.76 | 426.76 | Реализация складских остатков |  | 0.1 | 0.31 | 72 | 58 | 75 | 3414971761339
023052 | Osmoz конт.блок НО пруж.кл | Контактный блок для головок - Osmoz - для комплектации - с пружинными клеммами - Н.О. | Legrand | Лимитированный импортный ассортимент | 804 | Устройства управления и сигнализации Osmoz | PL5 | 10 | ШТ | Сертифицировано | 2024-12-24 | 338.31 | 405.97 | 405.97 | Реализация складских остатков |  | 0.1 | 0.31 | 72 | 58 | 75 | 3414971761360
023060 | Osmoz блок.подсв. 12-24В БЕЛ. пруж.кл | Блок подсветки для индикаторных кнопок и диффузоров - Osmoz - для комплектации - с пружинными клеммами - 24В~/= - белый | Legrand | Лимитированный импортный ассортимент | 804 | Устройства управления и сигнализации Osmoz | PL5 | 5 | ШТ | Не подлежит сертификации | 2024-12-31 | 1391.68 | 1670.02 | 1670.02 | Реализация складских остатков |  | 0.06 | 0.22886 | 73 | 55 | 57 | 3414971761391
023064 | Osmoz блок.подсв. 12-24В ЖЕЛТ. пруж.кл | Блок подсветки для индикаторных кнопок и диффузоров - Osmoz - для комплектации - с пружинными клеммами - 24В~/= - жёлтый | Legrand | Лимитированный импортный ассортимент | 804 | Устройства управления и сигнализации Osmoz | PL5 | 5 | ШТ | Не подлежит сертификации | 2024-12-31 | 1252.47 | 1502.96 | 1502.96 | Реализация складских остатков |  | 0.067 | 0.22886 | 73 | 55 | 57 | 3414971761490
023093 | Osmoz блок.фильтр 230В пруж.кл | Фильтр - Osmoz - для комплектации - с пружинными клеммами - 230 В | Legrand | Лимитированный импортный ассортимент | 804 | Устройства управления и сигнализации Osmoz | PL5 | 1 | ШТ | Сертифицировано | 2027-11-06 | 1033.72 | 1240.46 | 1240.46 | Реализация складских остатков |  | 0.016 | 0.07938 | 36 | 35 | 63 | 3245060230937
023101 | Osmoz монт.адап. 1 пост +НЗ конт.бл. пруж.кл | Комплектующий блок для кнопок - Osmoz - для компл. - без подсветки - пружин. клеммы - Н.З. + 1-постовой монт. адаптер | Legrand | Лимитированный импортный ассортимент | 804 | Устройства управления и сигнализации Osmoz | PL5 | 5 | ШТ | Сертифицировано | 2024-12-24 | 467.94 | 561.53 | 561.53 | Реализация складских остатков |  | 0.1 | 0.53 | 97 | 97 | 56 | 3414971761674
023102 | Osmoz монт.адап. 1 пост +НО конт.бл. пруж.кл | Комплектующий блок для кнопок - Osmoz - для компл. - без подсветки - пружин. клеммы - Н.О. + 1-постовой монт. адаптер | Legrand | Лимитированный импортный ассортимент | 804 | Устройства управления и сигнализации Osmoz | PL5 | 5 | ШТ | Сертифицировано | 2024-12-24 | 462.78 | 555.34 | 555.34 | Реализация складских остатков |  | 0.11 | 0.53 | 97 | 97 | 56 | 3414971761704
023106 | Osmoz монт.адап. 3 поста +2хНЗ конт.бл. пруж.кл | Комплектующий блок для кнопок - Osmoz - для компл. - без подсветки - пружин. клеммы - 2Н.З. + 3-постовой монт. адаптер | Legrand | Лимитированный импортный ассортимент | 804 | Устройства управления и сигнализации Osmoz | PL5 | 5 | ШТ | Сертифицировано | 2024-12-24 | 888.96 | 1066.75 | 1066.75 | Реализация складских остатков |  | 0.15 | 0.53 | 97 | 97 | 56 | 3414971761766
023134 | Osmoz монт.адап. 1 пост. подсв.ЖЕЛТ. 230В пруж.кл | Комплектующий блок для диффузоров - Osmoz - для комплектации - с подсветкой - пружин. клеммы - 230 В~ - жёлтый - 1 пост | Legrand | Лимитированный импортный ассортимент | 804 | Устройства управления и сигнализации Osmoz | PL5 | 1 | ШТ | Сертифицировано | 2027-11-07 | 1464.24 | 1757.09 | 1757.09 | Реализация складских остатков |  | 0.02 | 0.1 | 50 | 38 | 53 | 3245060231347
023701 | Osmoz кнопка КРАСН.без фикс.+НЗ конт.бл. | Кнопка с потайным толкателем - Osmoz - в сборе - IP 66 - красный | Legrand | Лимитированный импортный ассортимент | 804 | Устройства управления и сигнализации Osmoz | PL5 | 1 | ШТ | Сертифицировано | 2024-12-24 | 693.6 | 832.32 | 832.32 | Реализация складских остатков |  | 0.04 | 0.31 | 72 | 58 | 75 | 3245060237011
023702 | Osmoz кнопка ЗЕЛ.без фикс.+НО конт.бл. | Кнопка с потайным толкателем - Osmoz - в сборе - IP 66 - зеленый | Legrand | Лимитированный импортный ассортимент | 804 | Устройства управления и сигнализации Osmoz | PL5 | 1 | ШТ | Сертифицировано | 2024-12-24 | 693.6 | 832.32 | 832.32 | Реализация складских остатков |  | 0.04 | 0.31 | 72 | 58 | 75 | 3245060237028
023704 | Osmoz кнопка ЖЕЛТ.без фикс.+НО конт.бл. | Кнопка с потайным толкателем - Osmoz - в сборе - IP 66 - желтый | Legrand | Лимитированный импортный ассортимент | 804 | Устройства управления и сигнализации Osmoz | PL5 | 1 | ШТ | Сертифицировано | 2024-12-24 | 882.71 | 1059.25 | 1059.25 | Реализация складских остатков |  | 0.04 | 0.31 | 72 | 58 | 75 | 3245060237042
023706 | Osmoz кнопка ЧЕРН.без фикс.+НО конт.бл. | Кнопка с потайным толкателем - Osmoz - в сборе - IP 66 - чёрный | Legrand | Лимитированный импортный ассортимент | 804 | Устройства управления и сигнализации Osmoz | PL5 | 1 | ШТ | Сертифицировано | 2024-12-24 | 780.3 | 936.36 | 936.36 | Реализация складских остатков |  | 0.04 | 0.31 | 72 | 58 | 75 | 3245060237066
023709 | Osmoz кнопка ЗЕЛ.без фикс. символ"I"+НО конт.бл. | Кнопка с потайным толкателем - Osmoz - в сборе - IP 66 - зеленый с маркеровкой ''I'' | Legrand | Лимитированный импортный ассортимент | 804 | Устройства управления и сигнализации Osmoz | PL5 | 1 | ШТ | Сертифицировано | 2024-12-24 | 900.8 | 1080.96 | 1080.96 | Реализация складских остатков |  | 0.04 | 0.31 | 72 | 58 | 75 | 3245060237097
023711 | Osmoz кнопка IP67 КРАСН.без фикс.+НЗ конт.бл. | Кнопка с потайным толкателем и защитным колпачком - Osmoz - в сборе - IP 66 - красный | Legrand | Лимитированный импортный ассортимент | 804 | Устройства управления и сигнализации Osmoz | PL5 | 1 | ШТ | Сертифицировано | 2024-12-24 | 880.96 | 1057.15 | 1057.15 | Реализация складских остатков |  | 0.04 | 0.31 | 72 | 58 | 75 | 3245060237110
023712 | Osmoz кнопка IP67 ЗЕЛ.без фикс.+НО конт.бл. | Кнопка с потайным толкателем и защитным колпачком - Osmoz - в сборе - IP 66 - зеленый | Legrand | Лимитированный импортный ассортимент | 804 | Устройства управления и сигнализации Osmoz | PL5 | 1 | ШТ | Сертифицировано | 2024-12-24 | 821.54 | 985.85 | 985.85 | Реализация складских остатков |  | 0.04 | 0.31 | 72 | 58 | 75 | 3245060237127
023713 | Osmoz кнопка IP67 ЧЕРН.без фикс.+НО конт.бл. | Кнопка с потайным толкателем и защитным колпачком - Osmoz - в сборе - IP 66 - чёрный | Legrand | Лимитированный импортный ассортимент | 804 | Устройства управления и сигнализации Osmoz | PL5 | 1 | ШТ | Сертифицировано | 2024-12-24 | 860.66 | 1032.79 | 1032.79 | Реализация складских остатков |  | 0.04 | 0.31 | 72 | 58 | 75 | 3245060237134
023716 | Osmoz кнопка КРАСН. с гриб.гол 40мм. без фикс.+НЗ конт.бл. | Кнопка с грибовидной головкой ∅ 40 - Osmoz - в сборе - IP 66 - красный | Legrand | Лимитированный импортный ассортимент | 804 | Устройства управления и сигнализации Osmoz | PL5 | 1 | ШТ | Сертифицировано | 2024-12-24 | 903.56 | 1084.27 | 1084.27 | Реализация складских остатков |  | 0.04 | 0.31 | 72 | 58 | 75 | 3245060237165
023721 | Osmoz кнопка ав.откл. КРАСН. с гриб.гол 40мм. тяни-толк.+НЗ конт.бл. | Кнопка с грибовидным толкателем ∅ 40 - Osmoz - в сборе - кнопка ''Тяни-толкай'' - авар. отключение - Н.З. - красный | Legrand | Лимитированный импортный ассортимент | 804 | Устройства управления и сигнализации Osmoz | PL5 | 1 | ШТ | Сертифицировано | 2024-12-24 | 933.02 | 1119.62 | 1119.62 | Реализация складских остатков |  | 0.06 | 0.31 | 72 | 58 | 75 | 3245060237219
023722 | Osmoz кнопка ав.откл. КРАСН. с гриб.гол 40мм. ключ 455.+НЗ конт.бл. | Кнопка с грибовидным толкателем ∅ 40 - Osmoz - в сборе - с ключом № 455 - авар. отключение - Н.З. - красный | Legrand | Лимитированный импортный ассортимент | 804 | Устройства управления и сигнализации Osmoz | PL5 | 1 | ШТ | Сертифицировано | 2024-12-24 | 1318.02 | 1581.62 | 1581.62 | Реализация складских остатков |  | 0.08 | 0.31 | 72 | 58 | 75 | 3245060237226
023726 | Osmoz кнопка ав.откл. КРАСН. с гриб.гол 40мм EN418. возвр-пов.+НЗ+НО конт.бл. | Кнопка с грибовидным толкателем ∅ 40 - Osmoz - в сборе - возврат-поворот - авар. отключение - EN 418 - красный | Legrand | Лимитированный импортный ассортимент | 804 | Устройства управления и сигнализации Osmoz | PL5 | 1 | ШТ | Сертифицировано | 2024-12-24 | 1573.73 | 1888.48 | 1888.48 | Реализация складских остатков |  | 0.08 | 0.53 | 97 | 97 | 56 | 3245060237264
023727 | Osmoz кнопка ав.откл. КРАСН. с гриб.гол 40мм EN418. ключ 455.+НЗ+НО конт.бл. | Кнопка с грибовидным толкателем ∅ 40 - Osmoz - в сборе - с ключом - авар. отключение - EN 418 - красный | Legrand | Лимитированный импортный ассортимент | 804 | Устройства управления и сигнализации Osmoz | PL5 | 1 | ШТ | Сертифицировано | 2024-12-24 | 1873.14 | 2247.77 | 2247.77 | Реализация складских остатков |  | 0.11 | 0.53 | 97 | 97 | 56 | 3245060237271
023728 | Osmoz кнопка ав.откл. КРАСН. с визуал.гол."I/STOP" 54мм. EN418 тяни-толк.+НЗ конт.бл. | Кнопка с грибовидным толкателем ∅ 54 - Osmoz - в сборе - ''Тяни-толкай'' - авар. отключение - EN 418 - красный | Legrand | Лимитированный импортный ассортимент | 804 | Устройства управления и сигнализации Osmoz | PL5 | 1 | ШТ | Сертифицировано | 2024-12-24 | 1395.62 | 1674.74 | 1674.74 | Реализация складских остатков |  | 0.08 | 0.31 | 72 | 58 | 75 | 3245060237288
023731 | Osmoz перекл. ЧЕРН.ручк. 3 п с фикс. 45°(1-0-2)+2хНО конт.бл. | Переключатель - Osmoz - в сборе - 3 положения с фиксацией - чёрный | Legrand | Лимитированный импортный ассортимент | 804 | Устройства управления и сигнализации Osmoz | PL5 | 1 | ШТ | Сертифицировано | 2024-12-24 | 1059.93 | 1271.92 | 1271.92 | Реализация складских остатков |  | 0.06 | 0.31 | 72 | 58 | 75 | 3245060237318
023732 | Osmoz перекл. ЧЕРН.ручк. 3 п с возвр в "0". 45°(1-0-2)+2хНО конт.бл. | Переключатель - Osmoz - в сборе - 3 положения с возвратом к средней точке - чёрный | Legrand | Лимитированный импортный ассортимент | 804 | Устройства управления и сигнализации Osmoz | PL5 | 1 | ШТ | Сертифицировано | 2024-12-24 | 1154.37 | 1385.24 | 1385.24 | Реализация складских остатков |  | 0.06 | 0.31 | 72 | 58 | 75 | 3245060237325
023735 | Osmoz тумблер ЧЕРН.ручк. 3 п с фикс. 45°(1-0-2)+2хНО конт.бл. | Тумблер - Osmoz - в сборе - 3 положения с фиксацией - чёрный | Legrand | Лимитированный импортный ассортимент | 804 | Устройства управления и сигнализации Osmoz | PL5 | 1 | ШТ | Сертифицировано | 2024-12-24 | 1112.39 | 1334.87 | 1334.87 | Реализация складских остатков |  | 0.06 | 0.31 | 72 | 58 | 75 | 3245060237356
023751 | Osmoz кнопка с подсв. КРАСН.без фикс. 12-24В+НО+Н3 конт.бл. | Кнопка с потайным толкателем ∅ 22,3 - Osmoz - в сборе - с подсветкой - красный - 24 В~/= | Legrand | Лимитированный импортный ассортимент | 804 | Устройства управления и сигнализации Osmoz | PL5 | 1 | ШТ | Не подлежит сертификации | 2024-12-31 | 1733.27 | 2079.92 | 2079.92 | Реализация складских остатков |  | 0.07 | 0.31 | 72 | 58 | 75 | 3245060237516
023752 | Osmoz кнопка с подсв. ЗЕЛ.без фикс. 12-24В+НО+Н3 конт.бл. | Кнопка с потайным толкателем ∅ 22,3 - Osmoz - в сборе - с подсветкой - зеленый - 24 В~/= | Legrand | Лимитированный импортный ассортимент | 804 | Устройства управления и сигнализации Osmoz | PL5 | 1 | ШТ | Не подлежит сертификации | 2024-12-31 | 1724.93 | 2069.92 | 2069.92 | Реализация складских остатков |  | 0.07 | 0.31 | 72 | 58 | 75 | 3245060237523
023753 | Osmoz кнопка с подсв. СИН.без фикс. 12-24В+НО+Н3 конт.бл. | Кнопка с потайным толкателем ∅ 22,3 - Osmoz - в сборе - с подсветкой - синий - 24 В~/= | Legrand | Лимитированный импортный ассортимент | 804 | Устройства управления и сигнализации Osmoz | PL5 | 1 | ШТ | Не подлежит сертификации | 2024-12-31 | 1833.27 | 2199.92 | 2199.92 | Реализация складских остатков |  | 0.07 | 0.31 | 72 | 58 | 75 | 3245060237530
023754 | Osmoz кнопка с подсв.ЖЕЛТ.без фикс. 12-24В+НО+Н3 конт.бл. | Кнопка с потайным толкателем ∅ 22,3 - Osmoz - в сборе - с подсветкой - желтый - 24 В~/= | Legrand | Лимитированный импортный ассортимент | 804 | Устройства управления и сигнализации Osmoz | PL5 | 1 | ШТ | Не подлежит сертификации | 2024-12-31 | 1999.93 | 2399.92 | 2399.92 | Реализация складских остатков |  | 0.06 | 0.31 | 72 | 58 | 75 | 3245060237547
023758 | Osmoz кнопка с подсв. КРАСН.без фикс. 230В+НО+Н3 конт.бл. | Кнопка с потайным толкателем ∅ 22,3 - Osmoz - в сборе - с подсветкой - красный - 230 В~ | Legrand | Лимитированный импортный ассортимент | 804 | Устройства управления и сигнализации Osmoz | PL5 | 1 | ШТ | Сертифицировано | 2024-12-24 | 1692.22 | 2030.66 | 2030.66 | Реализация складских остатков |  | 0.07 | 0.31 | 72 | 58 | 75 | 3245060237585
023759 | Osmoz кнопка с подсв. ЗЕЛ.без фикс. 230В+НО+Н3 конт.бл. | Кнопка с потайным толкателем ∅ 22,3 - Osmoz - в сборе - с подсветкой - зеленый - 230 В~ | Legrand | Лимитированный импортный ассортимент | 804 | Устройства управления и сигнализации Osmoz | PL5 | 1 | ШТ | Сертифицировано | 2024-12-24 | 1717 | 2060.4 | 2060.4 | Реализация складских остатков |  | 0.07 | 0.31 | 72 | 58 | 75 | 3245060237592
023763 | Osmoz перекл. с подсв. ЧЕРН.ручк. 12-24В 2 п с фикс. 45 град.(0-1)+НО+Н3 конт.бл. | Переключатель - Osmoz - в сборе - чёрный - 24В~ - 2 коложения с фиксацией - Н.З. + Н.О. | Legrand | Лимитированный импортный ассортимент | 804 | Устройства управления и сигнализации Osmoz | PL5 | 1 | ШТ | Не подлежит сертификации | 2024-12-31 | 1855.34 | 2226.41 | 2226.41 | Реализация складских остатков |  | 0.07 | 0.31 | 72 | 58 | 75 | 3245060237639
023765 | Osmoz кнопка двойная с подсв. КРАСН "О"/ЗЕЛ"I" без фикс. 12-24В+НО+НЗ конт.бл. | Кнопка двойная с потайн./выступ. ''I - O'' толкателями ∅ 22,3 - Osmoz - в сборе - с подсветкой - зеленый/красный - 24 В~/= | Legrand | Лимитированный импортный ассортимент | 804 | Устройства управления и сигнализации Osmoz | PL5 | 1 | ШТ | Не подлежит сертификации | 2024-12-31 | 2397.58 | 2877.1 | 2877.1 | Реализация складских остатков |  | 0.07 | 0.31 | 72 | 58 | 75 | 3245060237653
023766 | Osmoz кнопка двойная с подсв. КРАСН "О"/ЗЕЛ"I" без фикс. 130В+НО+НЗ конт.бл. | Кнопка двойная с потайн./выступ. ''I - O'' толкателями ∅ 22,3 - Osmoz - в сборе - с подсветкой - зеленый/красный - 130 B~ | Legrand | Лимитированный импортный ассортимент | 804 | Устройства управления и сигнализации Osmoz | PL5 | 1 | ШТ | Сертифицировано | 2024-12-24 | 2899.75 | 3479.7 | 3479.7 | Реализация складских остатков |  | 0.07 | 0.31 | 72 | 58 | 75 | 3245060237660
023767 | Osmoz кнопка двойная с подсв. КРАСН "О"/ЗЕЛ"I" без фикс. 230В+НО+НЗ конт.бл. | Кнопка двойная с потайн./выступ. ''I - O'' толкателями ∅ 22,3 - Osmoz - в сборе - с подсветкой - зеленый/красный - 230 В~ | Legrand | Лимитированный импортный ассортимент | 804 | Устройства управления и сигнализации Osmoz | PL5 | 1 | ШТ | Сертифицировано | 2024-12-24 | 2536.4 | 3043.68 | 3043.68 | Реализация складских остатков |  | 0.07 | 0.31 | 72 | 58 | 75 | 3245060237677
023771 | Osmoz индик. в сборе 12-24В КРАСН. винт.кл | Лампа-индикатор - Osmoz - в сборе - с подсветкой - красный - 24 В~/= | Legrand | Лимитированный импортный ассортимент | 804 | Устройства управления и сигнализации Osmoz | PL5 | 1 | ШТ | Не подлежит сертификации | 2024-12-31 | 1134.31 | 1361.17 | 1361.17 | Реализация складских остатков |  | 0.04 | 0.31 | 72 | 58 | 75 | 3245060237714
023774 | Osmoz индик. в сборе 12-24В ЖЕЛТ. винт.кл | Лампа-индикатор - Osmoz - в сборе - с подсветкой - желтый - 24 В~/= | Legrand | Лимитированный импортный ассортимент | 804 | Устройства управления и сигнализации Osmoz | PL5 | 1 | ШТ | Не подлежит сертификации | 2024-12-31 | 1301.27 | 1561.52 | 1561.52 | Реализация складских остатков |  | 0.04 | 0.31 | 72 | 58 | 75 | 3245060237745
023780 | Osmoz индик. в сборе 130В БЕЛ. винт.кл | Лампа-индикатор - Osmoz - в сборе - с подсветкой - белый - 130 B~ | Legrand | Лимитированный импортный ассортимент | 804 | Устройства управления и сигнализации Osmoz | PL5 | 1 | ШТ | Сертифицировано | 2027-11-07 | 1291.43 | 1549.72 | 1549.72 | Реализация складских остатков |  | 0.04 | 0.31 | 72 | 58 | 75 | 3245060237806
023790 | Osmoz индик. в сборе 230В БЕЛ. винт.кл | Лампа-индикатор - Osmoz - в сборе - с подсветкой - белый - 230 В~ | Legrand | Лимитированный импортный ассортимент | 804 | Устройства управления и сигнализации Osmoz | PL5 | 1 | ШТ | Сертифицировано | 2027-11-07 | 1094.43 | 1313.32 | 1313.32 | Реализация складских остатков |  | 0.04 | 0.31 | 72 | 58 | 75 | 3245060237905
023792 | Osmoz индик. в сборе 230В ЗЕЛ. винт.кл | Лампа-индикатор - Osmoz - в сборе - с подсветкой - зеленый - 230 В~ | Legrand | Лимитированный импортный ассортимент | 804 | Устройства управления и сигнализации Osmoz | PL5 | 1 | ШТ | Сертифицировано | 2027-11-07 | 1146.19 | 1375.43 | 1375.43 | Реализация складских остатков |  | 0.04 | 0.31 | 72 | 58 | 75 | 3245060237929
023794 | Osmoz индик. в сборе 230В ЖЕЛТ. винт.кл | Лампа-индикатор - Osmoz - в сборе - с подсветкой - желтый - 230 В~ | Legrand | Лимитированный импортный ассортимент | 804 | Устройства управления и сигнализации Osmoz | PL5 | 1 | ШТ | Сертифицировано | 2027-11-07 | 1037.56 | 1245.07 | 1245.07 | Реализация складских остатков |  | 0.04 | 0.31 | 72 | 58 | 75 | 3245060237943
023801 | Osmoz гол.кнопки КРАСН, потайн. без фикс. | Кнопка с пружинным возвратом ∅ 22,3 - Osmoz - для комплектации - потайная головка - без подсветки - красный | Legrand | Лимитированный импортный ассортимент | 804 | Устройства управления и сигнализации Osmoz | PL5 | 10 | ШТ | Не подлежит сертификации | 2024-12-31 | 353.53 | 424.24 | 424.24 | Реализация складских остатков |  | 0.131 | 0.53 | 97 | 97 | 56 | 3414971761810
023802 | Osmoz гол.кнопки ЗЕЛ, потайн. без фикс. | Кнопка с пружинным возвратом ∅ 22,3 - Osmoz - для комплектации - потайная головка - без подсветки - зеленый | Legrand | Лимитированный импортный ассортимент | 804 | Устройства управления и сигнализации Osmoz | PL5 | 10 | ШТ | Не подлежит сертификации | 2024-12-31 | 353.53 | 424.24 | 424.24 | Реализация складских остатков |  | 0.13 | 0.53 | 97 | 97 | 56 | 3414971758339
023803 | Osmoz гол.кнопки СИН, потайн. без фикс. | Кнопка с пружинным возвратом ∅ 22,3 - Osmoz - для комплектации - потайная головка - без подсветки - синий | Legrand | Лимитированный импортный ассортимент | 804 | Устройства управления и сигнализации Osmoz | PL5 | 10 | ШТ | Не подлежит сертификации | 2024-12-31 | 353.53 | 424.24 | 424.24 | Реализация складских остатков |  | 0.14 | 0.53 | 97 | 97 | 56 | 3414971761858
023806 | Osmoz гол.кнопки ЧЕРН, потайн. без фикс. | Кнопка с пружинным возвратом ∅ 22,3 - Osmoz - для комплектации - потайная головка - без подсветки - чёрный | Legrand | Лимитированный импортный ассортимент | 804 | Устройства управления и сигнализации Osmoz | PL5 | 10 | ШТ | Не подлежит сертификации | 2024-12-31 | 353.53 | 424.24 | 424.24 | Реализация складских остатков |  | 0.13 | 0.53 | 97 | 97 | 56 | 3414971761919
023809 | Osmoz гол.кнопки ЗЕЛ. марк."I", потайн. без фикс. | Кнопка с пружинным возвратом ∅ 22,3 - Osmoz - для компл. - потайная головка - без подсв. - зеленый с маркеровкой ''I'' | Legrand | Лимитированный импортный ассортимент | 804 | Устройства управления и сигнализации Osmoz | PL5 | 1 | ШТ | Не подлежит сертификации | 2024-12-31 | 576.87 | 692.24 | 692.24 | Реализация складских остатков |  | 0.014 | 0.07938 | 36 | 35 | 63 | 3245060238094
023814 | Osmoz гол.кнопки 30мм КРАСН, потайн. без фикс. | Скрытая головка с утопленным толкателем ∅ 30 - Osmoz - для компл. - с пружинным возвратом - без подсв. - IP 66 - красный | Legrand | Лимитированный импортный ассортимент | 804 | Устройства управления и сигнализации Osmoz | PL5 | 5 | ШТ | Не подлежит сертификации | 2024-12-31 | 953.65 | 1144.38 | 1144.38 | Реализация складских остатков |  | 0.15 | 0.31 | 72 | 58 | 75 | 3414971762008
023819 | Osmoz гол.кнопки 30мм ЗЕЛ. марк."I", потайн. без фикс. | Скрытая головка с утопленным толкателем ∅ 30 - Osmoz - для компл. - без подсв. - IP 66 - зеленый с маркеровкой ''I'' | Legrand | Лимитированный импортный ассортимент | 804 | Устройства управления и сигнализации Osmoz | PL5 | 5 | ШТ | Не подлежит сертификации | 2024-12-31 | 1272.73 | 1527.28 | 1527.28 | Реализация складских остатков |  | 0.15 | 0.31 | 72 | 58 | 75 | 3414971762121
023822 | Osmoz гол.кнопки ЗЕЛ, выступ. без фикс. | Кнопка с пружинным возвратом ∅ 22,3 - Osmoz - для комплектации - выступающая - без подсветки - IP 66 - зеленый | Legrand | Лимитированный импортный ассортимент | 804 | Устройства управления и сигнализации Osmoz | PL5 | 1 | ШТ | Не подлежит сертификации | 2024-12-31 | 472.37 | 566.84 | 566.84 | Реализация складских остатков |  | 0.016 | 0.07938 | 36 | 35 | 63 | 3245060238223
023834 | Osmoz гол.кнопки гриб.40мм КРАСН, без фикс. | Кнопка с пружинным возвратом ∅ 40 - Osmoz - для комплектации - с грибовидным толкателем - без подсветки - красный | Legrand | Лимитированный импортный ассортимент | 804 | Устройства управления и сигнализации Osmoz | PL5 | 10 | ШТ | Не подлежит сертификации | 2024-12-31 | 503.74 | 604.49 | 604.49 | Реализация складских остатков |  | 0.19 | 0.75 | 143 | 70 | 75 | 3414971758391
023837 | Osmoz гол.кнопки гриб.40мм ЖЕЛТ, без фикс. | Кнопка с пружинным возвратом ∅ 40 - Osmoz - для комплектации - с грибовидным толкателем - без подсветки - жёлтый | Legrand | Лимитированный импортный ассортимент | 804 | Устройства управления и сигнализации Osmoz | PL5 | 1 | ШТ | Не подлежит сертификации | 2024-12-31 | 498.88 | 598.66 | 598.66 | Реализация складских остатков |  | 0.033 | 0.22886 | 73 | 55 | 57 | 3245060238377
023841 | Osmoz гол.кнопки КРАСН, потайн. с фикс. | Головка ''нажал - вкл., нажал - откл.'' ∅ 22,3 - Osmoz - для компл. - с пот. толкателем - без подсв. - IP 66 - красный | Legrand | Лимитированный импортный ассортимент | 804 | Устройства управления и сигнализации Osmoz | PL5 | 1 | ШТ | Не подлежит сертификации | 2024-12-31 | 503.3 | 603.96 | 603.96 | Реализация складских остатков |  | 0.014 | 0.07938 | 36 | 35 | 63 | 3245060238414
023842 | Osmoz гол.кнопки ЗЕЛ, потайн. с фикс. | Головка ''нажал - вкл., нажал - откл.'' ∅ 22,3 - Osmoz - для компл. - с пот. толкателем - без подсв. - IP 66 - зеленый | Legrand | Лимитированный импортный ассортимент | 804 | Устройства управления и сигнализации Osmoz | PL5 | 1 | ШТ | Не подлежит сертификации | 2024-12-31 | 505.74 | 606.89 | 606.89 | Реализация складских остатков |  | 0.016 | 0.07938 | 63 | 36 | 35 | 3245060238421
023851 | Osmoz гол.кнопки КРАСН, выступ. с фикс. | Головка ''нажал - вкл., нажал - откл.'' ∅ 22,3 - Osmoz - для компл. - с выст. толкателем - без подсв. - IP 66 - красный | Legrand | Лимитированный импортный ассортимент | 804 | Устройства управления и сигнализации Osmoz | PL5 | 1 | ШТ | Не подлежит сертификации | 2024-12-31 | 500.85 | 601.02 | 601.02 | Реализация складских остатков |  | 0.01 | 0.07938 | 36 | 35 | 63 | 3245060238513
023852 | Osmoz гол.кнопки ЗЕЛ, выступ. с фикс. | Головка ''нажал - вкл., нажал - откл.'' ∅ 22,3 - Osmoz - для компл. - с выст. толкателем - без подсв. - IP 66 - зеленый | Legrand | Лимитированный импортный ассортимент | 804 | Устройства управления и сигнализации Osmoz | PL5 | 1 | ШТ | Не подлежит сертификации | 2024-12-31 | 526.01 | 631.21 | 631.21 | Реализация складских остатков |  | 0.017 | 0.07938 | 36 | 35 | 63 | 3245060238520
023861 | Osmoz гол.кнопки-мех.шток КРАСН, потайн. без фикс. | Кнопка с удлиненным штоком для механического сброса - Osmoz - для комплектации - без подсветки - IP 65 - красный | Legrand | Лимитированный импортный ассортимент | 804 | Устройства управления и сигнализации Osmoz | PL5 | 1 | ШТ | Не подлежит сертификации | 2024-12-31 | 2143.94 | 2572.73 | 2572.73 | Реализация складских остатков |  | 0.028 | 0.07938 | 36 | 35 | 63 | 3245060238612
023872 | Osmoz гол.кнопки гриб. ав.откл.КРАСН. 40мм. тяни-толк. | Кнопка с грибовидным толкателем ∅ 40 - Osmoz - для компл. - ''Тяни-толкай'' - авар. откл. - без подсв. - IP 66 - красный | Legrand | Лимитированный импортный ассортимент | 804 | Устройства управления и сигнализации Osmoz | PL5 | 10 | ШТ | Не подлежит сертификации | 2024-12-31 | 612.42 | 734.9 | 734.9 | Реализация складских остатков |  | 0.31 | 1.32 | 148 | 101 | 88 | 3414971762275
023876 | Osmoz гол.кнопки гриб. ав.откл.ЧЕРН. 40мм. тяни-толк. | Кнопка с грибовидным толкателем ∅ 40 - Osmoz - для компл. - ''Тяни-толкай'' - авар. откл. - без подсв. - IP 66 - чёрный | Legrand | Лимитированный импортный ассортимент | 804 | Устройства управления и сигнализации Osmoz | PL5 | 1 | ШТ | Не подлежит сертификации | 2024-12-31 | 728.36 | 874.03 | 874.03 | Реализация складских остатков |  | 0.041 | 0.24 | 75 | 55 | 57 | 3245060238766
023882 | Osmoz гол.кнопки экстр.откл.КРАСН. 40мм. возвр-пов. | Кнопка с грибовидным толкателем ∅ 40 - Osmoz - возврат-поворот - экстр. откл. - без подсв. - IP 66 - красный | Legrand | Лимитированный импортный ассортимент | 804 | Устройства управления и сигнализации Osmoz | PL5 | 10 | ШТ | Не подлежит сертификации | 2024-12-31 | 336.1 | 403.32 | 403.32 | Реализация складских остатков |  | 0.29 | 1.32 | 148 | 101 | 88 | 3414971758421
023892 | Osmoz гол.кнопки EN418 ключ455 экстр.откл.КРАСН. 40мм. возвр-пов. | Кнопка с грибовидным толкателем ∅ 40 - Osmoz - с ключем № 455 для экстр. отключения - без подсв. - красный | Legrand | Лимитированный импортный ассортимент | 804 | Устройства управления и сигнализации Osmoz | PL5 | 1 | ШТ | Не подлежит сертификации | 2024-12-31 | 1343.02 | 1611.62 | 1611.62 | Реализация складских остатков |  | 0.069 | 0.22886 | 73 | 55 | 57 | 3245060238926
023902 | Osmoz гол.перекл. ЗЕЛ.ручк. 2 п с фикс. 45°(0-1) 11-1 час. | Переключатель с рукояткой - Osmoz - для комплектации - без подсветки - IP 66 - 2 положения с фиксацией - зеленый | Legrand | Лимитированный импортный ассортимент | 804 | Устройства управления и сигнализации Osmoz | PL5 | 1 | ШТ | Не подлежит сертификации | 2024-12-31 | 664.95 | 797.94 | 797.94 | Реализация складских остатков |  | 0.02 | 0.07938 | 36 | 35 | 63 | 3245060239022
023903 | Osmoz гол.перекл. ЧЕРН.ручк. 2 п с фикс. 45°(0-1) 11-1 час. | Переключатель с рукояткой - Osmoz - для комплектации - без подсветки - IP 66 - 2 положения с фиксацией - чёрный | Legrand | Лимитированный импортный ассортимент | 804 | Устройства управления и сигнализации Osmoz | PL5 | 10 | ШТ | Не подлежит сертификации | 2024-12-31 | 698.75 | 838.5 | 838.5 | Реализация складских остатков |  | 0.17 | 0.75 | 143 | 70 | 75 | 3414971758513
023904 | Osmoz гол.перекл. СЕР.ручк. 2 п с фикс. 45°(0-1) 11-1 час. | Переключатель с рукояткой - Osmoz - для комплектации - без подсветки - IP 66 - 2 положения с фиксацией - серый | Legrand | Лимитированный импортный ассортимент | 804 | Устройства управления и сигнализации Osmoz | PL5 | 1 | ШТ | Не подлежит сертификации | 2024-12-31 | 658.66 | 790.39 | 790.39 | Реализация складских остатков |  | 0.019 | 0.07938 | 36 | 35 | 63 | 3245060239046
023905 | Osmoz гол.перекл. КРАСН.ручк. 2 п с фикс. 45°(0-1) 12-2 час. | Переключатель с рукояткой - Osmoz - для комплектации - без подсветки - IP 66 - 2 положения с фиксацией - красный | Legrand | Лимитированный импортный ассортимент | 804 | Устройства управления и сигнализации Osmoz | PL5 | 1 | ШТ | Не подлежит сертификации | 2024-12-31 | 1048.47 | 1258.16 | 1258.16 | Реализация складских остатков |  | 0.019 | 0.07938 | 36 | 35 | 63 | 3245060239053
023909 | Osmoz гол.перекл. ЧЕРН.ручк. 2 п с возв в 0. 45°(0-1) 11-1 час. | Переключатель с рукояткой - Osmoz - для комплектации - без подсветки - IP 66 - 2 пололжения с возвратом 45° - чёрный | Legrand | Лимитированный импортный ассортимент | 804 | Устройства управления и сигнализации Osmoz | PL5 | 1 | ШТ | Не подлежит сертификации | 2024-12-31 | 862.1 | 1034.52 | 1034.52 | Реализация складских остатков |  | 0.027 | 0.07938 | 36 | 35 | 63 | 3245060239091
023915 | Osmoz гол.перекл. ЧЕРН.ручк. 2 п с фикс. 90°(0-1) 10-2 час. | Переключатель с рукояткой - Osmoz - для комплектации - без подсветки - IP 66 - 2 положения с фиксацией 90° - чёрный | Legrand | Лимитированный импортный ассортимент | 804 | Устройства управления и сигнализации Osmoz | PL5 | 10 | ШТ | Не подлежит сертификации | 2024-12-31 | 820.86 | 985.03 | 985.03 | Реализация складских остатков |  | 0.16 | 0.75 | 143 | 70 | 75 | 3414971758575
023918 | Osmoz гол.перекл. ЧЕРН.ручк. 2 п с фикс. 90°(0-1) 12-3 час. | Переключатель с рукояткой - Osmoz - для комплектации - без подсветки - IP 66 - 2 положения с фиксацией 90° | Legrand | Лимитированный импортный ассортимент | 804 | Устройства управления и сигнализации Osmoz | PL5 | 1 | ШТ | Не подлежит сертификации | 2024-12-31 | 950.19 | 1140.23 | 1140.23 | Реализация складских остатков |  | 0.02 | 0.07938 | 36 | 35 | 63 | 3245060239183
023922 | Osmoz гол.перекл. ЗЕЛ.ручк. 3 п с фикс. 45°(1-0-2) 10-12-2 час. | Переключатель с рукояткой - Osmoz - для комплектации - без подсветки - IP 66 - 3 положения с фиксацией 45° - зеленый | Legrand | Лимитированный импортный ассортимент | 804 | Устройства управления и сигнализации Osmoz | PL5 | 1 | ШТ | Не подлежит сертификации | 2024-12-31 | 808.85 | 970.62 | 970.62 | Реализация складских остатков |  | 0.02 | 0.07938 | 36 | 35 | 63 | 3245060239220
023924 | Osmoz гол.перекл. СЕР.ручк. 3 п с фикс. 45°(1-0-2) 10-12-2 час. | Переключатель с рукояткой - Osmoz - для комплектации - без подсветки - IP 66 - 3 положения с фиксацией 45° - серый | Legrand | Лимитированный импортный ассортимент | 804 | Устройства управления и сигнализации Osmoz | PL5 | 1 | ШТ | Не подлежит сертификации | 2024-12-31 | 799.28 | 959.14 | 959.14 | Реализация складских остатков |  | 0.02 | 0.07938 | 36 | 35 | 63 | 3245060239244
023928 | Osmoz гол.перекл. ЧЕРН.ручк. 3 п с возвр.с двух сторон в 0. 45°(1-0-2) 10-12-2 час. | Переключатель с рукояткой - Osmoz - без подсв. - IP 66 - 3 положения с возвратом справа и слева в центр 45° - чёрный | Legrand | Лимитированный импортный ассортимент | 804 | Устройства управления и сигнализации Osmoz | PL5 | 5 | ШТ | Не подлежит сертификации | 2024-12-31 | 913.46 | 1096.15 | 1096.15 | Реализация складских остатков |  | 0.091 | 0.55 | 97 | 97 | 57 | 3414971762428
023930 | Osmoz гол.тумб. ЧЕРН.ручк. 2 п с фикс. 45°(0-1) 11-1 час. | Тубмлер с удлиненной рукояткой - Osmoz - для комплектации - без подсветки - IP 66 - 2 положения с фиксацией - 45° | Legrand | Лимитированный импортный ассортимент | 804 | Устройства управления и сигнализации Osmoz | PL5 | 10 | ШТ | Не подлежит сертификации | 2024-12-31 | 818.78 | 982.54 | 982.54 | Реализация складских остатков |  | 0.17 | 0.75 | 143 | 70 | 75 | 3414971762459
023932 | Osmoz гол.тумб. ЧЕРН.ручк. 2 п с фикс. 45°(0-1) 12-2 час. | Тубмлер с удлиненной рукояткой - Osmoz - для комплектации - без подсветки - IP 66 - 2 положения с фиксацией - 45° | Legrand | Лимитированный импортный ассортимент | 804 | Устройства управления и сигнализации Osmoz | PL5 | 1 | ШТ | Не подлежит сертификации | 2024-12-31 | 980.3 | 1176.36 | 1176.36 | Реализация складских остатков |  | 0.02 | 0.07938 | 36 | 35 | 63 | 3245060239329
023940 | Osmoz гол.тумб. ЧЕРН.ручк. 3 п с фикс. 45°(1-0-2) 10-12-2 час. | Тубмлер с удлиненной рукояткой - Osmoz - для комплектации - без подсветки - IP 66 - 3 положения с фиксацией - 45° | Legrand | Лимитированный импортный ассортимент | 804 | Устройства управления и сигнализации Osmoz | PL5 | 5 | ШТ | Не подлежит сертификации | 2024-12-31 | 810.97 | 973.16 | 973.16 | Реализация складских остатков |  | 0.091 | 0.53 | 97 | 97 | 56 | 3414971758605
023950 | Osmoz гол.ключ 455. ЧЕРН.ручк. 2 п с фикс. 45°(0 извл.-1) 11-1 час. | Переключатель с ключом № 455 - Osmoz - для комплектации - без подсветки - IP 66 - 2 положения с фиксацией - 45° | Legrand | Лимитированный импортный ассортимент | 804 | Устройства управления и сигнализации Osmoz | PL5 | 1 | ШТ | Не подлежит сертификации | 2024-12-31 | 1486.09 | 1783.31 | 1783.31 | Реализация складских остатков |  | 0.045 | 0.07938 | 36 | 35 | 63 | 3245060239503
023951 | Osmoz гол.ключ 455. ЧЕРН.ручк. 2 п с фикс. 45°(0 извл.-1) 12-2 час. | Переключатель с ключом № 455 - Osmoz - для комплектации - без подсветки - IP 66 - 2 положения с фиксацией - 45° | Legrand | Лимитированный импортный ассортимент | 804 | Устройства управления и сигнализации Osmoz | PL5 | 1 | ШТ | Не подлежит сертификации | 2024-12-31 | 1486.09 | 1783.31 | 1783.31 | Реализация складских остатков |  | 0.045 | 0.07938 | 36 | 35 | 63 | 3245060239510
023952 | Osmoz гол.ключ 455. ЧЕРН.ручк. 2 п с возвр в 0. 45°(0 извл.-1) 12-2 час. | Переключатель с ключом № 455 - Osmoz - для комплектации - без подсветки - IP 66 - 2 положения с возвратом в центр - 45° | Legrand | Лимитированный импортный ассортимент | 804 | Устройства управления и сигнализации Osmoz | PL5 | 1 | ШТ | Не подлежит сертификации | 2024-12-31 | 1486.09 | 1783.31 | 1783.31 | Реализация складских остатков |  | 0.046 | 0.07938 | 36 | 35 | 63 | 3245060239527
023953 | Osmoz гол.ключ 455. ЧЕРН.ручк. 2 п с фикс. 90°(0 извл.-1) 12-3 час. | Переключатель с ключом № 455 - Osmoz - для комплектации - без подсветки - IP 66 - 2 положения с фиксацией - 90° | Legrand | Лимитированный импортный ассортимент | 804 | Устройства управления и сигнализации Osmoz | PL5 | 1 | ШТ | Не подлежит сертификации | 2024-12-31 | 1522.34 | 1826.81 | 1826.81 | Реализация складских остатков |  | 0.044 | 0.07938 | 36 | 35 | 63 | 3245060239534
023954 | Osmoz гол.ключ 455. ЧЕРН.ручк. 2 п с фикс. 90°(0 извл.-1 извл.) 10-2 час. | Переключатель с ключом № 455 - Osmoz - для комплектации - без подсветки - IP 66 - 2 положения с фиксацией и ключ - 90° | Legrand | Лимитированный импортный ассортимент | 804 | Устройства управления и сигнализации Osmoz | PL5 | 1 | ШТ | Не подлежит сертификации | 2024-12-31 | 1486.09 | 1783.31 | 1783.31 | Реализация складских остатков |  | 0.045 | 0.07938 | 36 | 35 | 63 | 3245060239541
023955 | Osmoz гол.ключ 455. ЧЕРН.ручк. 2 п с фикс. 90°(0 извл.-1 извл.) 12-3 час. | Переключатель с ключом № 455 - Osmoz - для комплектации - без подсветки - IP 66 - 2 положения с фиксацией и ключ 90° | Legrand | Лимитированный импортный ассортимент | 804 | Устройства управления и сигнализации Osmoz | PL5 | 1 | ШТ | Не подлежит сертификации | 2024-12-31 | 1486.09 | 1783.31 | 1783.31 | Реализация складских остатков |  | 0.039 | 0.07938 | 36 | 35 | 63 | 3245060239558
023960 | Osmoz гол.ключ 455. ЧЕРН.ручк. 3 п с фикс. 45°(1-0 извл.-2) 10-12-2 час. | Переключатель с ключом № 455 - Osmoz - для комплектации - без подсветки - IP 66 - 3 положения с фиксацией - 90° | Legrand | Лимитированный импортный ассортимент | 804 | Устройства управления и сигнализации Osmoz | PL5 | 1 | ШТ | Не подлежит сертификации | 2024-12-31 | 1536.33 | 1843.6 | 1843.6 | Реализация складских остатков |  | 0.044 | 0.07938 | 36 | 35 | 63 | 3245060239602
023963 | Osmoz гол.ключ 455. ЧЕРН.ручк. 3 п с фикс. 90°(1 извл.-0 извл.-2 извл.) 9-12-3 час. | Переключатель с ключом № 455 - Osmoz - для комплектации - без подсветки - IP 66 - 3 положения с фиксацией и Ключ - 90° | Legrand | Лимитированный импортный ассортимент | 804 | Устройства управления и сигнализации Osmoz | PL5 | 1 | ШТ | Не подлежит сертификации | 2024-12-31 | 1613.5 | 1936.2 | 1936.2 | Реализация складских остатков |  | 0.041 | 0.07938 | 36 | 35 | 63 | 3245060239633
023980 | Osmoz гол.кн.двойная КРАСН "О" потайн./ЗЕЛ"I" потайн. без фикс. | Головка с двойными кнопками - Osmoz - без подсв. - потайной/потайной толкатель (O-I) - IP 66 - красный/зеленый | Legrand | Лимитированный импортный ассортимент | 804 | Устройства управления и сигнализации Osmoz | PL5 | 5 | ШТ | Не подлежит сертификации | 2024-12-31 | 976.09 | 1171.31 | 1171.31 | Реализация складских остатков |  | 0.09 | 0.53 | 97 | 97 | 56 | 3414971762503
023992 | Osmoz гол.джойстик 2п с возвр в 0 (А→0←B) с блокировкой | Джойстик - Osmoz - для комплектации - без подсветки - IP 65 - 2П с возвратом в ''0'' - с кнопкой блокировки | Legrand | Лимитированный импортный ассортимент | 804 | Устройства управления и сигнализации Osmoz | PL5 | 1 | ШТ | Не подлежит сертификации | 2024-12-31 | 6786.9 | 8144.28 | 8144.28 | Реализация складских остатков |  | 0.07 | 0.53 | 97 | 97 | 56 | 3245060239923
023996 | Osmoz гол.джойстик 4п c возвр в 0 (АBCD→0) | Джойстик - Osmoz - для комплектации - без подсветки - IP 65 - 4P с возвратом в ''0'' | Legrand | Лимитированный импортный ассортимент | 804 | Устройства управления и сигнализации Osmoz | PL5 | 1 | ШТ | Не подлежит сертификации | 2024-12-31 | 5685.49 | 6822.59 | 6822.59 | Реализация складских остатков |  | 0.071 | 0.53 | 97 | 97 | 56 | 3245060239961
024000 | Osmoz гол.кн.подсвет. БЕЛ, потайн. без фикс. | Головка с пружинным возвратом ∅ 22,3 - Osmoz - для комплектации - с подсветкой - с потайным толкателем - белый | Legrand | Лимитированный импортный ассортимент | 804 | Устройства управления и сигнализации Osmoz | PL5 | 10 | ШТ | Не подлежит сертификации | 2024-12-31 | 512.86 | 615.43 | 615.43 | Реализация складских остатков |  | 0.13 | 0.55 | 99 | 97 | 57 | 3414971762596
024002 | Osmoz гол.кн.подсвет. ЗЕЛ, потайн. без фикс. | Головка с пружинным возвратом ∅ 22,3 - Osmoz - для комплектации - с подсветкой - с потайным толкателем- зеленый | Legrand | Лимитированный импортный ассортимент | 804 | Устройства управления и сигнализации Osmoz | PL5 | 10 | ШТ | Не подлежит сертификации | 2024-12-31 | 407.48 | 488.98 | 488.98 | Реализация складских остатков |  | 0.13 | 0.53 | 97 | 97 | 56 | 3414971758667
024011 | Osmoz гол.кн.подсвет. КРАСН, выступ. без фикс. | Головка с пружинным возвратом ∅ 22,3 - Osmoz - для комплектации - с подсветкой - с выступающим толкателем - красный | Legrand | Лимитированный импортный ассортимент | 804 | Устройства управления и сигнализации Osmoz | PL5 | 1 | ШТ | Не подлежит сертификации | 2024-12-31 | 793.78 | 952.54 | 952.54 | Реализация складских остатков |  | 0.011 | 0.07938 | 36 | 35 | 63 | 3245060240110
024021 | Osmoz гол.кн.подсвет. КРАСН, потайн. с фикс. | Головка ''нажал - вкл., нажал - откл.'' ∅ 22,3 - Osmoz - для компл. - с подсветкой - с потайным толкателем - красный | Legrand | Лимитированный импортный ассортимент | 804 | Устройства управления и сигнализации Osmoz | PL5 | 1 | ШТ | Не подлежит сертификации | 2024-12-31 | 793.78 | 952.54 | 952.54 | Реализация складских остатков |  | 0.016 | 0.07938 | 36 | 35 | 63 | 3245060240219
024022 | Osmoz гол.кн.подсвет. ЗЕЛ, потайн. с фикс. | Головка ''нажал - вкл., нажал - откл.'' ∅ 22,3 - Osmoz - для компл. - с подсветкой - с потайным толкателем - зеленый | Legrand | Лимитированный импортный ассортимент | 804 | Устройства управления и сигнализации Osmoz | PL5 | 1 | ШТ | Не подлежит сертификации | 2024-12-31 | 797.65 | 957.18 | 957.18 | Реализация складских остатков |  | 0.016 | 0.07938 | 36 | 35 | 63 | 3245060240226
024026 | Osmoz гол.кн.подсвет. КРАСН, выступ. с фикс. | Головка ''нажал - вкл., нажал - откл.'' ∅ 22,3 - Osmoz - для компл. - с подсветкой - с выступающим толкателем - красный | Legrand | Лимитированный импортный ассортимент | 804 | Устройства управления и сигнализации Osmoz | PL5 | 1 | ШТ | Не подлежит сертификации | 2024-12-31 | 793.78 | 952.54 | 952.54 | Реализация складских остатков |  | 0.017 | 0.07938 | 36 | 35 | 63 | 3245060240264
024027 | Osmoz гол.кн.подсвет. ЗЕЛ, выступ. с фикс. | Головка ''нажал - вкл., нажал - откл.'' ∅ 22,3 - Osmoz - для компл. - с подсветкой - с выступающим толкателем - зеленый | Legrand | Лимитированный импортный ассортимент | 804 | Устройства управления и сигнализации Osmoz | PL5 | 1 | ШТ | Не подлежит сертификации | 2024-12-31 | 813.15 | 975.78 | 975.78 | Реализация складских остатков |  | 0.017 | 0.07938 | 36 | 35 | 63 | 3245060240271
024032 | Osmoz гол.перекл.подсв. ЗЕЛ.ручк. 2 п с фикс. 45°(0-1) 11-1 час. | Переключатель - Osmoz - для комплектации - с подсветкой - 2 положения с фиксацией - 45° - зеленый | Legrand | Лимитированный импортный ассортимент | 804 | Устройства управления и сигнализации Osmoz | PL5 | 5 | ШТ | Не подлежит сертификации | 2024-12-31 | 820.89 | 985.07 | 985.07 | Реализация складских остатков |  | 0.089 | 0.53 | 97 | 97 | 56 | 3414971762657
024033 | Osmoz гол.перекл.подсв. ЧЕРН.ручк. 2 п с фикс. 45°(0-1) 11-1 час. | Переключатель - Osmoz - для комплектации - с подсветкой - 2 положения с фиксацией - 45° - чёрный | Legrand | Лимитированный импортный ассортимент | 804 | Устройства управления и сигнализации Osmoz | PL5 | 1 | ШТ | Не подлежит сертификации | 2024-12-31 | 851.87 | 1022.24 | 1022.24 | Реализация складских остатков |  | 0.02 | 0.07938 | 36 | 35 | 63 | 3245060240332
024035 | Osmoz гол.перекл.подсв. КРАСН.ручк. 2 п с фикс. 45°(0-1) 12-2 час. | Переключатель - Osmoz - для комплектации - с подсветкой - 2 положения с фиксацией - 45° красный | Legrand | Лимитированный импортный ассортимент | 804 | Устройства управления и сигнализации Osmoz | PL5 | 1 | ШТ | Не подлежит сертификации | 2024-12-31 | 946.19 | 1135.43 | 1135.43 | Реализация складских остатков |  | 0.02 | 0.07938 | 36 | 35 | 63 | 3245060240356
024037 | Osmoz гол.перекл.подсв. ЧЕРН.ручк. 2 п с фикс. 45°(0-1) 12-2 час | Переключатель - Osmoz - для комплектации - с подсветкой - 2 положения с фиксацией - 45° - чёрный | Legrand | Лимитированный импортный ассортимент | 804 | Устройства управления и сигнализации Osmoz | PL5 | 1 | ШТ | Не подлежит сертификации | 2024-12-31 | 963.15 | 1155.78 | 1155.78 | Реализация складских остатков |  | 0.02 | 0.07938 | 36 | 35 | 63 | 3245060240370
024042 | Osmoz гол.перекл.подсв. ЗЕЛ.ручк. 2 п с фикс. 90°(0-1) 12-3 час. | Переключатель - Osmoz - для комплектации - с подсветкой - 2 положения с фиксацией - 90° - зеленый | Legrand | Лимитированный импортный ассортимент | 804 | Устройства управления и сигнализации Osmoz | PL5 | 5 | ШТ | Не подлежит сертификации | 2024-12-31 | 820.86 | 985.03 | 985.03 | Реализация складских остатков |  | 0.091 | 0.53 | 97 | 97 | 56 | 3414971758759
024043 | Osmoz гол.перекл.подсв. ЧЕРН.ручк. 2 п с фикс. 90°(0-1) 12-3 час. | Переключатель - Osmoz - для комплектации - с подсветкой - 2 положения с фиксацией - 90° - чёрный | Legrand | Лимитированный импортный ассортимент | 804 | Устройства управления и сигнализации Osmoz | PL5 | 5 | ШТ | Не подлежит сертификации | 2024-12-31 | 856.91 | 1028.29 | 1028.29 | Реализация складских остатков |  | 0.09 | 0.55 | 97 | 97 | 57 | 3414971758780
024051 | Osmoz гол.перекл.подсв. КРАСН.ручк. 3 п с фикс. 45°(1-0-2) 10-12-2 час. | Переключатель - Osmoz - для комплектации - с подсветкой - 3 положения с фиксацией - 45° - красный | Legrand | Лимитированный импортный ассортимент | 804 | Устройства управления и сигнализации Osmoz | PL5 | 1 | ШТ | Не подлежит сертификации | 2024-12-31 | 1002.76 | 1203.31 | 1203.31 | Реализация складских остатков |  | 0.019 | 0.07938 | 36 | 35 | 63 | 3245060240516
024052 | Osmoz гол.перекл.подсв. ЗЕЛ.ручк. 3 п с фикс. 45°(1-0-2) 10-12-2 час. | Переключатель - Osmoz - для комплектации - с подсветкой - 3 положения с фиксацией - 45° - зеленый | Legrand | Лимитированный импортный ассортимент | 804 | Устройства управления и сигнализации Osmoz | PL5 | 1 | ШТ | Не подлежит сертификации | 2024-12-31 | 1010.5 | 1212.6 | 1212.6 | Реализация складских остатков |  | 0.02 | 0.07938 | 36 | 35 | 63 | 3245060240523
024053 | Osmoz гол.перекл.подсв. ЧЕРН.ручк. 3 п с фикс. 45°(1-0-2) 10-12-2 час. | Переключатель - Osmoz - для комплектации - с подсветкой - 3 положения с фиксацией - 45° - чёрный | Legrand | Лимитированный импортный ассортимент | 804 | Устройства управления и сигнализации Osmoz | PL5 | 1 | ШТ | Не подлежит сертификации | 2024-12-31 | 1010.5 | 1212.6 | 1212.6 | Реализация складских остатков |  | 0.019 | 0.07938 | 36 | 35 | 63 | 3245060240530
024061 | Osmoz гол.тумб.подсв. ЧЕРН.ручк. 3 п с фикс. 45°(1-0-2) 10-12-2 час. | Тумблер с удлиненной рукояткой - Osmoz - для комплектации - с подсветкой - 3 положения с фиксацией - 45° - чёрный | Legrand | Лимитированный импортный ассортимент | 804 | Устройства управления и сигнализации Osmoz | PL5 | 1 | ШТ | Не подлежит сертификации | 2024-12-31 | 1029.93 | 1235.92 | 1235.92 | Реализация складских остатков |  | 0.02 | 0.07938 | 63 | 36 | 35 | 3245060240615
024073 | Osmoz гол.кн.подсв.двойная КРАСН "О" выступ./ЗЕЛ"I" потайн. без фикс. | Головка с двойными кнопками ∅ 22,3 - Osmoz - с подсветкой - потайной/выступающий толкатель - зеленый/красный - IP 66 | Legrand | Лимитированный импортный ассортимент | 804 | Устройства управления и сигнализации Osmoz | PL5 | 5 | ШТ | Не подлежит сертификации | 2024-12-31 | 1509.4 | 1811.28 | 1811.28 | Реализация складских остатков |  | 0.1 | 0.53 | 97 | 97 | 56 | 3414971762824
024076 | Osmoz гол.кн.подсв.двойная IP67 КРАСН "О" выступ./ЗЕЛ"I" потайн. без фикс. | Головка с двойными кнопками ∅ 22,3 - Osmoz - с подсветкой - потайной/выступающий толкатель - зеленый/красный - IP 67 | Legrand | Лимитированный импортный ассортимент | 804 | Устройства управления и сигнализации Osmoz | PL5 | 1 | ШТ | Не подлежит сертификации | 2024-12-31 | 2532.52 | 3039.02 | 3039.02 | Реализация складских остатков |  | 0.037 | 0.22886 | 73 | 55 | 57 | 3245060240769
024082 | Osmoz гол.кн.подсв. гриб. EN418 ав.откл.КРАСН. 40мм. тяни-толк. | Кнопка с грибовидным толкателем ∅ 40 - Osmoz - с подсветкой - кнопка ''Тяни-толкай'' - аварийное отключение - красный | Legrand | Лимитированный импортный ассортимент | 804 | Устройства управления и сигнализации Osmoz | PL5 | 5 | ШТ | Не подлежит сертификации | 2024-12-31 | 576.5 | 691.8 | 691.8 | Реализация складских остатков |  | 0.16 | 0.75 | 143 | 70 | 75 | 3414971762855
024091 | Osmoz гол.кн.подсв. гриб. экстр.откл.КРАСН. 40мм. возвр-пов. | Кнопка с грибовидным толкателем ∅ 40 - Osmoz - с подсветкой - возврат-поворот - экстренное отключение - красный | Legrand | Лимитированный импортный ассортимент | 804 | Устройства управления и сигнализации Osmoz | PL5 | 1 | ШТ | Не подлежит сертификации | 2024-12-31 | 565.53 | 678.64 | 678.64 | Реализация складских остатков |  | 0.036 | 0.22886 | 73 | 55 | 57 | 3245060240912
024160 | Osmoz гол.индик.диффузор БЕЛ. | Головка индикатора - Osmoz - для комплектации - с подсветкой - IP 66 - белый | Legrand | Лимитированный импортный ассортимент | 804 | Устройства управления и сигнализации Osmoz | PL5 | 10 | ШТ | Не подлежит сертификации | 2024-12-31 | 296.67 | 356 | 356 | Реализация складских остатков |  | 0.12 | 0.55 | 99 | 97 | 57 | 3414971758810
024161 | Osmoz гол.индик.диффузор КРАСН. | Головка индикатора - Osmoz - для комплектации - с подсветкой - IP 66 - красный | Legrand | Лимитированный импортный ассортимент | 804 | Устройства управления и сигнализации Osmoz | PL5 | 10 | ШТ | Не подлежит сертификации | 2024-12-31 | 296.67 | 356 | 356 | Реализация складских остатков |  | 0.12 | 0.53 | 97 | 97 | 56 | 3414971762930
024162 | Osmoz гол.индик.диффузор ЗЕЛ. | Головка индикатора - Osmoz - для комплектации - с подсветкой - IP 66 - зеленый | Legrand | Лимитированный импортный ассортимент | 804 | Устройства управления и сигнализации Osmoz | PL5 | 10 | ШТ | Не подлежит сертификации | 2024-12-31 | 288.85 | 346.62 | 346.62 | Реализация складских остатков |  | 0.12 | 0.55 | 99 | 97 | 57 | 3414971758841
024164 | Osmoz гол.индик.диффузор ЖЕЛТ. | Головка индикатора - Osmoz - для комплектации - с подсветкой - IP 66 - желтый | Legrand | Лимитированный импортный ассортимент | 804 | Устройства управления и сигнализации Osmoz | PL5 | 5 | ШТ | Не подлежит сертификации | 2024-12-31 | 314.32 | 377.18 | 377.18 | Реализация складских остатков |  | 0.07 | 0.31 | 72 | 58 | 75 | 3414971762961
024181 | Osmoz суппорт.низк.желт для гриб.кнопок | Суппорт - Osmoz - желтый - низкий для кнопок с грибовидным толкателем | Legrand | Лимитированный импортный ассортимент | 804 | Устройства управления и сигнализации Osmoz | PL5 | 1 | ШТ | Не подлежит сертификации | 2024-12-31 | 599.56 | 719.47 | 719.47 | Реализация складских остатков |  | 0.032 | 0.22886 | 73 | 55 | 57 | 3245060241810
024185 | Osmoz монтажн.кольц.ключ | Монтажный кольцевой ключ - Osmoz | Legrand | Лимитированный импортный ассортимент | 804 | Устройства управления и сигнализации Osmoz | PL5 | 1 | ШТ | Не подлежит сертификации | 2024-12-31 | 792.29 | 950.75 | 950.75 | Реализация складских остатков |  | 0.05 | 0.95 | 93 | 93 | 110 | 3245060241858
024190 | Osmoz защ.колпачок.прозрачный IP67 | Силиконовый защитный колпачок IP 67 - Osmoz - прозрачный | Legrand | Лимитированный импортный ассортимент | 804 | Устройства управления и сигнализации Osmoz | PL5 | 5 | ШТ | Не подлежит сертификации | 2024-12-31 | 199.96 | 239.95 | 239.95 | Реализация складских остатков |  | 0.027 | 0.22886 | 73 | 55 | 57 | 3414971763050
024191 | Osmoz защ.колпачок.красный IP67 | Силиконовый защитный колпачок IP 67 - Osmoz - красный | Legrand | Лимитированный импортный ассортимент | 804 | Устройства управления и сигнализации Osmoz | PL5 | 5 | ШТ | Не подлежит сертификации | 2024-12-31 | 204.07 | 244.88 | 244.88 | Реализация складских остатков |  | 0.028 | 0.22886 | 73 | 55 | 57 | 3414971763081
024200 | Osmoz 1 кн.пост. пустой СЕР. | Корпус для сборки - Osmoz - 1 отверстие - серый | Legrand | Лимитированный импортный ассортимент | 804 | Устройства управления и сигнализации Osmoz | PL5 | 1 | ШТ | Не подлежит сертификации | 2024-12-31 | 762.04 | 914.45 | 914.45 | Реализация складских остатков |  | 0.13 | 0.55 | 99 | 97 | 57 | 3245060242008
024201 | Osmoz 1 кн.пост. пустой ЖЕЛТ. | Корпус для сборки - Osmoz - 1 отверстие - крышка Желтая | Legrand | Лимитированный импортный ассортимент | 804 | Устройства управления и сигнализации Osmoz | PL5 | 1 | ШТ | Не подлежит сертификации | 2024-12-31 | 998.34 | 1198.01 | 1198.01 | Реализация складских остатков |  | 0.135 | 0.07938 | 36 | 35 | 63 | 3245060242015
024203 | Osmoz 3 кн.пост. пустой СЕР. | Корпус для сборки - Osmoz - 3 отверстия - серый | Legrand | Лимитированный импортный ассортимент | 804 | Устройства управления и сигнализации Osmoz | PL5 | 1 | ШТ | Не подлежит сертификации | 2024-12-31 | 1491.88 | 1790.26 | 1790.26 | Реализация складских остатков |  | 0.23 | 1.32 | 148 | 101 | 88 | 3245060242039
024204 | Osmoz 4 кн.пост. пустой СЕР. | Корпус для сборки - Osmoz - 4 отверстия - серый | Legrand | Лимитированный импортный ассортимент | 804 | Устройства управления и сигнализации Osmoz | PL5 | 1 | ШТ | Не подлежит сертификации | 2024-12-31 | 1984.15 | 2380.98 | 2380.98 | Реализация складских остатков |  | 0.25 | 1.76 | 215 | 82 | 100 | 3245060242046
024205 | Osmoz 5 кн.пост. пустой СЕР. | Корпус для сборки - Osmoz - 5 отверстий - серый | Legrand | Лимитированный импортный ассортимент | 804 | Устройства управления и сигнализации Osmoz | PL5 | 1 | ШТ | Не подлежит сертификации | 2024-12-31 | 2056.61 | 2467.93 | 2467.93 | Реализация складских остатков |  | 0.28 | 1.76 | 215 | 82 | 100 | 3245060242053
024242 | Osmoz конт.блок НО для кн.постов винт.кл | Контактный блок для головок - Osmoz - для кнопочных постов - Н.О. | Legrand | Лимитированный импортный ассортимент | 804 | Устройства управления и сигнализации Osmoz | PL5 | 10 | ШТ | Сертифицировано | 2024-12-24 | 271.62 | 325.94 | 325.94 | Реализация складских остатков |  | 0.13 | 0.31 | 72 | 58 | 75 | 3414971758995
024251 | Osmoz блок.подсв. 12-24В КРАСН. для кн.постов винт.кл | Блок со встроенным светодиодом для головок - Osmoz - для кнопочных постов - 24В~/= - красный | Legrand | Лимитированный импортный ассортимент | 804 | Устройства управления и сигнализации Osmoz | PL5 | 1 | ШТ | Не подлежит сертификации | 2024-12-31 | 1141.82 | 1370.18 | 1370.18 | Реализация складских остатков |  | 0.018 | 0.07938 | 36 | 35 | 63 | 3245060242510
024252 | Osmoz блок.подсв. 12-24В ЗЕЛ. для кн.постов винт.кл | Блок со встроенным светодиодом для головок - Osmoz - для кнопочных постов - 24В~/= - зеленый | Legrand | Лимитированный импортный ассортимент | 804 | Устройства управления и сигнализации Osmoz | PL5 | 1 | ШТ | Не подлежит сертификации | 2024-12-31 | 1256.01 | 1507.21 | 1507.21 | Реализация складских остатков |  | 0.018 | 0.07938 | 36 | 35 | 63 | 3245060242527
024254 | Osmoz блок.подсв. 12-24В ЖЕЛТ. для кн.постов винт.кл | Блок со встроенным светодиодом для головок - Osmoz - для кнопочных постов - 24В~/= - желтый | Legrand | Лимитированный импортный ассортимент | 804 | Устройства управления и сигнализации Osmoz | PL5 | 1 | ШТ | Не подлежит сертификации | 2024-12-31 | 1659.53 | 1991.44 | 1991.44 | Реализация складских остатков |  | 0.016 | 0.07938 | 36 | 35 | 63 | 3245060242541
024271 | Osmoz блок.подсв. 230В КРАСН. для кн.постов винт.кл | Блок со встроенным светодиодом для головок - Osmoz - для кнопочных постов - 230 В~ - красный | Legrand | Лимитированный импортный ассортимент | 804 | Устройства управления и сигнализации Osmoz | PL5 | 1 | ШТ | Сертифицировано | 2027-11-07 | 1659.53 | 1991.44 | 1991.44 | Реализация складских остатков |  | 0.02 | 0.07938 | 36 | 35 | 63 | 3245060242718
024272 | Osmoz блок.подсв. 230В ЗЕЛ. для кн.постов винт.кл | Блок со встроенным светодиодом для головок - Osmoz - для кнопочных постов - 230 В~ - зеленый | Legrand | Лимитированный импортный ассортимент | 804 | Устройства управления и сигнализации Osmoz | PL5 | 1 | ШТ | Сертифицировано | 2027-11-07 | 2075.32 | 2490.38 | 2490.38 | Реализация складских остатков |  | 0.016 | 0.07938 | 36 | 35 | 63 | 3245060242725
024274 | Osmoz блок.подсв. 230В ЖЕЛТ. для кн.постов винт.кл | Блок со встроенным светодиодом для головок - Osmoz - для кнопочных постов - 230 В~ - желтый | Legrand | Лимитированный импортный ассортимент | 804 | Устройства управления и сигнализации Osmoz | PL5 | 1 | ШТ | Сертифицировано | 2027-11-07 | 1144.35 | 1373.22 | 1373.22 | Реализация складских остатков |  | 0.013 | 0.07938 | 36 | 35 | 63 | 3245060242749
024300 | Osmoz вставк. узкая белая без надписей | Вставка-маркер для Osmoz - без надписей - белый - малый размер | Legrand | Лимитированный импортный ассортимент | 804 | Устройства управления и сигнализации Osmoz | PL5 | 10 | ШТ | Не подлежит сертификации | 2024-12-31 | 262.87 | 315.44 | 315.44 | Реализация складских остатков |  | 0.01 | 0.12 | 135 | 90 | 10 | 3414971759022
024302 | Osmoz вставк. узкая алюм. без надписей | Вставка-маркер для Osmoz - без надписей - алюминиевый - малый размер | Legrand | Лимитированный импортный ассортимент | 804 | Устройства управления и сигнализации Osmoz | PL5 | 10 | ШТ | Не подлежит сертификации | 2024-12-31 | 254.91 | 305.89 | 305.89 | Реализация складских остатков |  | 0.01 | 0.12 | 135 | 90 | 10 | 3414971763197
024303 | Osmoz вставк. узкая черная. без надписей | Вставка-маркер - Osmoz - для этикеток - без надписей - чёрная - узкая | Legrand | Лимитированный импортный ассортимент | 804 | Устройства управления и сигнализации Osmoz | PL5 | 10 | ШТ | Не подлежит сертификации | 2024-12-31 | 267.81 | 321.37 | 321.37 | Реализация складских остатков |  | 0.01 | 0.12 | 135 | 90 | 10 | 3414971763227
024304 | Osmoz вставк. узкая прозр. без надписей | Вставка-маркер - Osmoz - для этикеток - без надписей - прозрачная - узкая | Legrand | Лимитированный импортный ассортимент | 804 | Устройства управления и сигнализации Osmoz | PL5 | 10 | ШТ | Не подлежит сертификации | 2024-12-31 | 53.95 | 64.74 | 64.74 | Реализация складских остатков |  | 0.01 | 0.12 | 135 | 90 | 10 | 3414971759084
024305 | Osmoz вставк. широкая белая без надписей | Вставка-маркер для Osmoz - без надписей - белый - широкий размер | Legrand | Лимитированный импортный ассортимент | 804 | Устройства управления и сигнализации Osmoz | PL5 | 10 | ШТ | Не подлежит сертификации | 2024-12-31 | 155.91 | 187.09 | 187.09 | Реализация складских остатков |  | 0.02 | 0.12 | 135 | 90 | 10 | 3414971763258
024307 | Osmoz вставк. широкая алюм. без надписей | Вставка-маркер для Osmoz - без надписей - алюминиевый - широкий размер | Legrand | Лимитированный импортный ассортимент | 804 | Устройства управления и сигнализации Osmoz | PL5 | 10 | ШТ | Не подлежит сертификации | 2024-12-31 | 162.08 | 194.5 | 194.5 | Реализация складских остатков |  | 0.01 | 0.12 | 135 | 90 | 10 | 3414971763319
024309 | Osmoz вставк. широкая прозр. без надписей | Вставка-маркер - Osmoz - для этикеток - без надписей - прозрачная - широкая | Legrand | Лимитированный импортный ассортимент | 804 | Устройства управления и сигнализации Osmoz | PL5 | 10 | ШТ | Не подлежит сертификации | 2024-12-31 | 58.92 | 70.7 | 70.7 | Реализация складских остатков |  | 0.01 | 0.03 | 90 | 90 | 4 | 3414971759114
024315 | Osmoz рамка узкая круглая 22,3 мм | Рамка - Osmoz - для этикеток - круглая - узкая | Legrand | Лимитированный импортный ассортимент | 804 | Устройства управления и сигнализации Osmoz | PL5 | 10 | ШТ | Сертифицировано | 2026-08-01 | 82.14 | 98.57 | 98.57 | Реализация складских остатков |  | 0.01 | 0.12 | 135 | 90 | 10 | 3414971759145
024316 | Osmoz рамка широкая круглая 22,3 мм | Рамка - Osmoz - для этикеток - круглая - широкая | Legrand | Лимитированный импортный ассортимент | 804 | Устройства управления и сигнализации Osmoz | PL5 | 10 | ШТ | Сертифицировано | 2026-08-01 | 134.9 | 161.88 | 161.88 | Реализация складских остатков |  | 0.02 | 0.12 | 135 | 90 | 10 | 3414971759183
024318 | Osmoz рамка узкая квадратная 22,3 мм | Рамка - Osmoz - для этикеток - квадратная - узкая | Legrand | Лимитированный импортный ассортимент | 804 | Устройства управления и сигнализации Osmoz | PL5 | 10 | ШТ | Сертифицировано | 2026-08-01 | 190.26 | 228.31 | 228.31 | Реализация складских остатков |  | 0.02 | 0.12 | 135 | 90 | 10 | 3414971763371
024320 | Osmoz рамка+вставк. узкая белая без надписей | Osmoz рамка+вставк. узкая белая без надписей | Legrand | Лимитированный импортный ассортимент | 804 | Устройства управления и сигнализации Osmoz | PL5 | 10 | ШТ | Сертифицировано | 2026-08-01 | 258.18 | 309.82 | 309.82 | Реализация складских остатков |  | 0.02 | 0.12 | 135 | 90 | 10 | 3414971759213
024322 | Osmoz рамка+вставк. узкая алюм. без надписей | Osmoz рамка+вставк. узкая алюм. без надписей | Legrand | Лимитированный импортный ассортимент | 804 | Устройства управления и сигнализации Osmoz | PL5 | 10 | ШТ | Информация по запросу | - | 221.63 | 265.96 | 265.96 | Реализация складских остатков |  | 0.02 | 0.12 | 135 | 90 | 10 | 3414971763463
024323 | Osmoz рамка+вставк. узкая черная без надписей | Osmoz рамка+вставк. узкая чёрная без надписей | Legrand | Лимитированный импортный ассортимент | 804 | Устройства управления и сигнализации Osmoz | PL5 | 10 | ШТ | Информация по запросу | - | 236.28 | 283.54 | 283.54 | Реализация складских остатков |  | 0.02 | 0.12 | 135 | 90 | 10 | 3414971759244
024334 | Osmoz вставк. узкая алюм. "ARRET" надпись | Osmoz вставк. узкая алюм. "ARRET" надпись | Legrand | Лимитированный импортный ассортимент | 804 | Устройства управления и сигнализации Osmoz | PL5 | 10 | ШТ | Информация по запросу | - | 263.78 | 316.54 | 316.54 | Реализация складских остатков |  | 0.01 | 0.12 | 135 | 90 | 10 | 3414971763647
024335 | Osmoz вставк. узкая алюм. "EN Service" надпись | Osmoz вставк. узкая алюм. "EN Service" надпись | Legrand | Лимитированный импортный ассортимент | 804 | Устройства управления и сигнализации Osmoz | PL5 | 10 | ШТ | Информация по запросу | - | 263.78 | 316.54 | 316.54 | Реализация складских остатков |  | 0.01 | 0.12 | 135 | 90 | 10 | 3414971763678
024339 | Osmoz вставк. узкая алюм. "SOUS" надпись | Osmoz вставк. узкая алюм. "SOUS" надпись | Legrand | Лимитированный импортный ассортимент | 804 | Устройства управления и сигнализации Osmoz | PL5 | 10 | ШТ | Информация по запросу | - | 263.78 | 316.54 | 316.54 | Реализация складских остатков |  | 0.01 | 0.12 | 135 | 90 | 10 | 3414971763791
024342 | Osmoz вставк. узкая алюм. "ARRET - MARCHE" надпись | Osmoz вставк. узкая алюм. "ARRET - MARCHE" надпись | Legrand | Лимитированный импортный ассортимент | 804 | Устройства управления и сигнализации Osmoz | PL5 | 10 | ШТ | Информация по запросу | - | 263.78 | 316.54 | 316.54 | Реализация складских остатков |  | 0.01 | 0.12 | 135 | 90 | 10 | 3414971763883
024600 | Osmoz индик.монобл. 24В БЕЛ. | Osmoz индикаторная лампа моноблочная 24В белая | Legrand | Лимитированный импортный ассортимент | 804 | Устройства управления и сигнализации Osmoz | PL5 | 10 | ШТ | Информация по запросу | - | 558.89 | 670.67 | 670.67 | Реализация складских остатков |  | 0.22 | 0.72 | 142 | 72 | 70 | 3414970863591
024601 | Osmoz индик.монобл. 24В КРАСН. | Osmoz индикаторная лампа моноблочная 24В красная | Legrand | Лимитированный импортный ассортимент | 804 | Устройства управления и сигнализации Osmoz | PL5 | 10 | ШТ | Информация по запросу | - | 487.32 | 584.78 | 584.78 | Реализация складских остатков |  | 0.2 | 0.72 | 142 | 72 | 70 | 3414970863621
024602 | Osmoz индик.монобл. 24В ЗЕЛ. | Osmoz индикаторная лампа моноблочная 24В зеленая | Legrand | Лимитированный импортный ассортимент | 804 | Устройства управления и сигнализации Osmoz | PL5 | 10 | ШТ | Информация по запросу | - | 487.32 | 584.78 | 584.78 | Реализация складских остатков |  | 0.2 | 0.72 | 142 | 72 | 70 | 3414970863652
024603 | Osmoz индик.монобл. 24В СИН. | Osmoz индикаторная лампа моноблочная 24В синяя | Legrand | Лимитированный импортный ассортимент | 804 | Устройства управления и сигнализации Osmoz | PL5 | 10 | ШТ | Информация по запросу | - | 522.05 | 626.46 | 626.46 | Реализация складских остатков |  | 0.2 | 0.72 | 142 | 72 | 70 | 3414970863683
024604 | Osmoz индик.монобл. 24В ЖЕЛТ. | Osmoz индикаторная лампа моноблочная 24В желтая | Legrand | Лимитированный импортный ассортимент | 804 | Устройства управления и сигнализации Osmoz | PL5 | 10 | ШТ | Информация по запросу | - | 536.28 | 643.54 | 643.54 | Реализация складских остатков |  | 0.2 | 0.72 | 142 | 72 | 70 | 3414970863713
024607 | Osmoz индик.монобл. 130В ЗЕЛ. | Osmoz индикаторная лампа моноблочная 130В зеленая | Legrand | Лимитированный импортный ассортимент | 804 | Устройства управления и сигнализации Osmoz | PL5 | 10 | ШТ | Сертифицировано | 2027-11-07 | 487.32 | 584.78 | 584.78 | Реализация складских остатков |  | 0.21 | 0.72 | 142 | 72 | 70 | 3414970863805
024610 | Osmoz индик.монобл. 230В БЕЛ. | Osmoz индикаторная лампа моноблочная 230В белая | Legrand | Лимитированный импортный ассортимент | 804 | Устройства управления и сигнализации Osmoz | PL5 | 10 | ШТ | Сертифицировано | 2027-11-07 | 508.08 | 609.7 | 609.7 | Реализация складских остатков |  | 0.211 | 0.72 | 142 | 72 | 70 | 3414970863898
024611 | Osmoz индик.монобл. 230В КРАСН | Osmoz индикаторная лампа моноблочная 230В красная | Legrand | Лимитированный импортный ассортимент | 804 | Устройства управления и сигнализации Osmoz | PL5 | 10 | ШТ | Сертифицировано | 2027-11-07 | 443.01 | 531.61 | 531.61 | Реализация складских остатков |  | 0.18 | 0.8 | 144 | 72 | 77 | 3414970863928
024612 | Osmoz индик.монобл. 230В ЗЕЛ. | Osmoz индикаторная лампа моноблочная 230В зеленая | Legrand | Лимитированный импортный ассортимент | 804 | Устройства управления и сигнализации Osmoz | PL5 | 10 | ШТ | Сертифицировано | 2027-11-07 | 443.01 | 531.61 | 531.61 | Реализация складских остатков |  | 0.211 | 0.8 | 144 | 72 | 77 | 3414970863959
024614 | Osmoz индик.монобл. 230В ЖЕЛТ. | Osmoz индикаторная лампа моноблочная 230В желтая | Legrand | Лимитированный импортный ассортимент | 804 | Устройства управления и сигнализации Osmoz | PL5 | 10 | ШТ | Сертифицировано | 2027-11-07 | 487.54 | 585.05 | 585.05 | Реализация складских остатков |  | 0.21 | 0.72 | 142 | 72 | 70 | 3414970864017
026061 | DPX 630Стык.бл.УЗО 4п/400А ниж | Электронный блок УЗО DPX/DPX-H/L/I 630 - 4П - до 400 A - монтаж снизу | Legrand | Лимитированный импортный ассортимент | 39 | DPX3 630-1600 | PL1 | 1 | ШТ | Сертифицировано | 2024-12-12 | 137452.47 | 164942.96 | 164942.96 | Реализация складских остатков |  | 3.09 | 6.69 | 210 | 245 | 130 | 3245060260613
026065 | DPX 630Стык.бл.УЗО 4п/630А ниж | Электронный блок УЗО DPX/DPX-H/L/I 630 - 4П - до 630 A - монтаж снизу | Legrand | Лимитированный импортный ассортимент | 39 | DPX3 630-1600 | PL1 | 1 | ШТ | Сертифицировано | 2024-12-12 | 127764.1 | 153316.92 | 153316.92 | Реализация складских остатков |  | 3.1 | 6.69 | 210 | 245 | 130 | 3245060260651
026088 | DPX Дифференциальное реле | Дифференциальное реле - монтаж на DIN рейку - 2 модуля | Legrand | Лимитированный импортный ассортимент | 39 | DPX3 630-1600 | PL1 | 1 | ШТ | Сертифицировано | 2025-01-29 | 51749.21 | 62099.05 | 62099.05 | Реализация складских остатков |  | 0.22 | 0.36 | 100 | 90 | 40 | 3245060260880
026092 | Катушка тороидальная 35мм | Катушка тороидальная - диам. 35 мм - для DPX/DPX-I | Legrand | Лимитированный импортный ассортимент | 39 | DPX3 630-1600 | PL1 | 1 | ШТ | Сертифицировано | 2026-08-01 | 30681.12 | 36817.34 | 36817.34 | Реализация складских остатков |  | 0.25 | 1.01 | 112 | 102 | 88 | 3245060260927
026093 | Катушка тороидальная 80мм | Катушка тороидальная - диам. 80 мм - для DPX/DPX-I | Legrand | Лимитированный импортный ассортимент | 39 | DPX3 630-1600 | PL1 | 1 | ШТ | Сертифицировано | 2026-08-01 | 32118.65 | 38542.38 | 38542.38 | Реализация складских остатков |  | 0.37 | 2.02 | 193 | 184 | 57 | 3245060260934
026094 | Катушка тороидальная 110мм | Катушка тороидальная - диам. 110 мм - для DPX/DPX-I | Legrand | Лимитированный импортный ассортимент | 39 | DPX3 630-1600 | PL1 | 1 | ШТ | Сертифицировано | 2026-08-01 | 42820.6 | 51384.72 | 51384.72 | Реализация складских остатков |  | 0.62 | 5.95 | 205 | 200 | 145 | 3245060260941
026123 | МОТОР ДЛЯ DPX ДО 1250А 230 B | Электродвигательный привод - фронтальное управление - DPX 1250 - 230 В~/= | Legrand | Лимитированный импортный ассортимент | 39 | DPX3 630-1600 | PL1 | 1 | ШТ | Сертифицировано | 2026-08-01 | 129038.93 | 154846.72 | 154846.72 | Реализация складских остатков |  | 3.8 | 7.91 | 255 | 200 | 155 | 3245060261238
026127 | МОТОР ДЛЯ DPX БОЛ. 1250А 230 B | Электродвигательный привод - фронтальное управление - DPX 1600 - 230 В~/= | Legrand | Лимитированный импортный ассортимент | 39 | DPX3 630-1600 | PL1 | 1 | ШТ | Сертифицировано | 2026-08-01 | 128528.77 | 154234.52 | 154234.52 | Реализация складских остатков |  | 3.8 | 7.91 | 255 | 200 | 155 | 3245060261276
026136 | Интерфейс сигнальный | Интерфейс сигнальный, 24 входа, 6 выходов | Legrand | Лимитированный импортный ассортимент | 39 | DPX3 630-1600 | PL1 | 1 | ШТ | Информация по запросу | - | 33467.42 | 40160.9 | 40160.9 | Реализация складских остатков |  | 0.25 | 1.24 | 128 | 108 | 90 | 3245060261368
026144 | Электропривод DPX 630 230В | Электродвигательный привод - фронтальное управление - DPX 630 - 230 В~ | Legrand | Лимитированный импортный ассортимент | 39 | DPX3 630-1600 | PL1 | 1 | ШТ | Сертифицировано | 2026-08-01 | 118585.01 | 142302.01 | 142302.01 | Реализация складских остатков |  | 2.34 | 3.74 | 180 | 160 | 130 | 3245060261443
026145 | Конфигуратор сети | Комплект с перемычками - от 0 до 9 (10 штук для каждой цифры) | Legrand | Лимитированный импортный ассортимент | 40 | Автоматические выключатели DPX | PL1 | 1 | ШТ | Информация по запросу | - | 17484.37 | 20981.24 | 20981.24 | Реализация складских остатков |  | 0.12 | 0.42 | 175 | 105 | 23 | 3245060261450
026156 | Сенсорная панель Touch 3,5 | СЕНСОРНАЯ ПАНЕЛЬ TOUCH 3,5 | Legrand | Лимитированный импортный ассортимент | 102 | Системы управления и контроля | PL1 | 1 | ШТ | Информация по запросу | - | 42718.71 | 51262.45 | 51262.45 | Реализация складских остатков |  | 0.329 | 2.9 | 195 | 165 | 90 | 3414970419989
026159 | Ronis Бл-тор д/DPX250/1600 | Блокиратор Ronis для моторного привода DPX 250/630 | Legrand | Лимитированный импортный ассортимент | 39 | DPX3 630-1600 | PL1 | 1 | ШТ | Сертифицировано | 2026-08-01 | 36956.31 | 44347.57 | 44347.57 | Реализация складских остатков |  | 0.174 | 0.36855 | 101 | 89 | 41 | 3245060261597
026160 | DPX-IS 16-1600A Доп.конт.3A-240В | Переключающий контакт для DPX-IS - 3 A - 240 В~ | Legrand | Лимитированный импортный ассортимент | 42 | Выключатели нагрузки DPX-IS | PL1 | 1 | ШТ | Информация по запросу | - | 6972.96 | 8367.55 | 8367.55 | Реализация складских остатков |  | 0.049 | 0.36855 | 101 | 89 | 41 | 3245060261603
026164 | DPX-IS 125-1600 Дист.выкл.(24В~) | Расцепитель независимый для DPX-IS - 24 В~/= | Legrand | Лимитированный импортный ассортимент | 42 | Выключатели нагрузки DPX-IS | PL1 | 1 | ШТ | Не подлежит сертификации | 2024-12-31 | 17344.09 | 20812.91 | 20812.91 | Реализация складских остатков |  | 0.087 | 0.30964 | 108 | 61 | 47 | 3245060261641
026167 | Расцепитель Независим. DPX-IS 230 | Расцепитель независимый для DPX-IS - 230 В~/= | Legrand | Лимитированный импортный ассортимент | 42 | Выключатели нагрузки DPX-IS | PL1 | 1 | ШТ | Сертифицировано | 2027-08-30 | 9064.56 | 10877.47 | 10877.47 | Реализация складских остатков |  | 0.093 | 0.30964 | 108 | 61 | 47 | 3245060261672
026175 | DPX-IS 125 Мин.расц. с задерж. | Расцепитель минимального напряжения с задержкой для DPX-IS 250 и 630 | Legrand | Лимитированный импортный ассортимент | 42 | Выключатели нагрузки DPX-IS | PL1 | 1 | ШТ | Не подлежит сертификации | 2024-12-31 | 30849.75 | 37019.7 | 37019.7 | Реализация складских остатков |  | 0.099 | 0.30964 | 108 | 61 | 47 | 3245060261757
026183 | DPX-IS 160-1600 Мин.расц.напр.230В | Расцепитель минимального напряжения для DPX-IS 1600 - 230 В~ | Legrand | Лимитированный импортный ассортимент | 42 | Выключатели нагрузки DPX-IS | PL1 | 1 | ШТ | Информация по запросу | - | 24364.8 | 29237.76 | 29237.76 | Реализация складских остатков |  | 0.101 | 0.32 | 110 | 60 | 48 | 3245060261832
026225 | DPX 250/1600 Блокир.рукоят. | Блокиратор - для поворотных рукояток | Legrand | Лимитированный импортный ассортимент | 39 | DPX3 630-1600 | PL1 | 1 | ШТ | Сертифицировано | 2026-08-01 | 5043.71 | 6052.45 | 6052.45 | Реализация складских остатков |  | 0.058 | 0.36855 | 101 | 89 | 41 | 3245060262259
026230 | Наб.изол.перегородок д/клемм | Изолирующие перегородки - набор из 3 шт. - DPX 250/630 | Legrand | Лимитированный импортный ассортимент | 39 | DPX3 630-1600 | PL1 | 1 | Упаковка | Сертифицировано | 2026-08-01 | 1725.99 | 2071.19 | 2071.19 | Реализация складских остатков |  | 0.071 | 0.5 | 97 | 58 | 88 | 3245060262303
026239 | DPX-IS250 Пласт.д/уст.на рейку | Пластина для монтажа на алюминиевой рейке - для DPX-IS 250 | Legrand | Лимитированный импортный ассортимент | 42 | Выключатели нагрузки DPX-IS | PL1 | 1 | ШТ | Не подлежит сертификации | 2024-12-31 | 3278.21 | 3933.85 | 3933.85 | Реализация складских остатков |  | 0.22 | 1.32 | 148 | 101 | 88 | 3245060262396
026240 | DPX630 Бл-тор пол.'выкл' | Блокиратор для DPX 630 - для блокировки в положении ВЫКЛ. | Legrand | Лимитированный импортный ассортимент | 39 | DPX3 630-1600 | PL1 | 1 | ШТ | Сертифицировано | 2026-08-01 | 4441.99 | 5330.39 | 5330.39 | Реализация складских остатков |  | 0.05 | 0.36855 | 101 | 89 | 41 | 3245060262402
026244 | DPX630 Защит.пломб.крышка 3п | Защитные пломбируемые крышки - длинные - набор из 2 шт. - DPX 630 - 3П | Legrand | Лимитированный импортный ассортимент | 39 | DPX3 630-1600 | PL1 | 1 | Упаковка | Сертифицировано | 2026-08-01 | 16208.15 | 19449.78 | 19449.78 | Реализация складских остатков |  | 0.452 | 4.0796 | 215 | 115 | 165 | 3245060262440
026247 | DPX630 Клеммный удлинитель | Комплект из 4 клеммных удлинителей для DPX 630 | Legrand | Лимитированный импортный ассортимент | 39 | DPX3 630-1600 | PL1 | 1 | Упаковка | Сертифицировано | 2024-12-12 | 6175.74 | 7410.89 | 7410.89 | Реализация складских остатков |  | 1.068 | 1.6192 | 184 | 100 | 88 | 3245060262471
026248 | DPX630 Клеммные пластины 3п | Комплект из 3 полюсных расширителей для DPX/DPX-IS 630 - 3П - вводные или отводные | Legrand | Лимитированный импортный ассортимент | 39 | DPX3 630-1600 | PL1 | 1 | Упаковка | Сертифицировано | 2027-10-23 | 19345.57 | 23214.68 | 23214.68 | Реализация складских остатков |  | 0.72 | 1.01 | 112 | 102 | 88 | 3245060262488
026249 | DPX630 Клеммные пластины 4п | Комплект из 4 полюсных расширителей для DPX/DPX-IS 630 - 4П - вводные или отводные | Legrand | Лимитированный импортный ассортимент | 39 | DPX3 630-1600 | PL1 | 1 | Упаковка | Сертифицировано | 2027-10-23 | 27001.98 | 32402.38 | 32402.38 | Реализация складских остатков |  | 1.03 | 1.32 | 148 | 101 | 88 | 3245060262495
026250 | DPX630 Клеммы для подключения | Комплект из 4 клемм для подключения DPX 630/DPX-IS - стандартные | Legrand | Лимитированный импортный ассортимент | 39 | DPX3 630-1600 | PL1 | 1 | Упаковка | Сертифицировано | 2024-12-12 | 13181.74 | 15818.09 | 15818.09 | Реализация складских остатков |  | 0.479 | 1.01 | 112 | 102 | 88 | 3245060262501
026251 | DPX630 Клеммы д/подкл.бол.емк. | Комплект из 4 клемм для подключения DPX/DPX-IS 630 - большой емкости | Legrand | Лимитированный импортный ассортимент | 39 | DPX3 630-1600 | PL1 | 1 | Упаковка | Сертифицировано | 2024-12-12 | 29787.7 | 35745.24 | 35745.24 | Реализация складских остатков |  | 1.543 | 1.6192 | 184 | 100 | 88 | 3245060262518
026260 | DPX1600 Аксесс.д/запиран. | Блокиратор - DPX 1600 - для блокирования в положении ''Выкл'' | Legrand | Лимитированный импортный ассортимент | 39 | DPX3 630-1600 | PL1 | 1 | ШТ | Сертифицировано | 2026-08-01 | 5953.14 | 7143.77 | 7143.77 | Реализация складских остатков |  | 0.101 | 0.5 | 97 | 58 | 88 | 3245060262600
026261 | DPX1600 Повор.рукоятка серая | Поворотная рукоятка - для DPX 1600 - чёрный | Legrand | Лимитированный импортный ассортимент | 39 | DPX3 630-1600 | PL1 | 1 | ШТ | Сертифицировано | 2026-08-01 | 33657.19 | 40388.63 | 40388.63 | Реализация складских остатков |  | 1.39 | 9.63 | 275 | 200 | 175 | 3245060262617
026264 | DPX1600 Защит.пломб.крышка 3п | Защитная пломбируемая крышка - набор из 2 штук - для DPX/DPX-IS 1600 - 3П | Legrand | Лимитированный импортный ассортимент | 39 | DPX3 630-1600 | PL1 | 1 | Упаковка | Сертифицировано | 2026-08-01 | 24980.25 | 29976.3 | 29976.3 | Реализация складских остатков |  | 1.13 | 11.66 | 296 | 200 | 197 | 3245060262648
026266 | DPX1600Наб.изол.перегородок | Изолирующая перегородка - набор из 3 штук - для DPX/DPX-IS 1600 | Legrand | Лимитированный импортный ассортимент | 39 | DPX3 630-1600 | PL1 | 1 | Упаковка | Сертифицировано | 2026-08-01 | 1743.39 | 2092.07 | 2092.07 | Реализация складских остатков |  | 0.2 | 1.6192 | 184 | 100 | 88 | 3245060262662
026267 | DPX1600 Клеммный удлинитель | Набор из 4 удлинителей для подключения к шинам - для DPX/DPX-IS 1600 - для 630 - 1250 А | Legrand | Лимитированный импортный ассортимент | 39 | DPX3 630-1600 | PL1 | 1 | Упаковка | Сертифицировано | 2024-10-14 | 15761.81 | 18914.17 | 18914.17 | Реализация складских остатков |  | 0.77 | 1.01 | 112 | 102 | 88 | 3245060262679
026268 | DPX1600 Клеммный удлинитель 4п | Набор из 4 удлинителей для подключения к шинам - для DPX/DPX-IS 1600 - для 1600 А | Legrand | Лимитированный импортный ассортимент | 39 | DPX3 630-1600 | PL1 | 1 | Упаковка | Сертифицировано | 2024-10-14 | 20388.35 | 24466.02 | 24466.02 | Реализация складских остатков |  | 1.474 | 1.6192 | 184 | 100 | 88 | 3245060262686
026269 | DPX1250/1600 Клеммы д/подкл. | Клемма для подключения - для DPX/DPX-IS 1600 - для неоконцованных кабелей - стандартная | Legrand | Лимитированный импортный ассортимент | 39 | DPX3 630-1600 | PL1 | 1 | ШТ | Сертифицировано | 2024-12-12 | 10025.59 | 12030.71 | 12030.71 | Реализация складских остатков |  | 0.255 | 0.36855 | 101 | 89 | 41 | 3245060262693
026270 | DPX1250/1600Клеммы д/подк.б.ем | Клемма для подключения - для DPX/DPX-IS 1600 - для неоконцованных кабелей - большей емкости | Legrand | Лимитированный импортный ассортимент | 39 | DPX3 630-1600 | PL1 | 1 | ШТ | Сертифицировано | 2024-12-12 | 21733.58 | 26080.3 | 26080.3 | Реализация складских остатков |  | 0.73 | 1.32 | 148 | 101 | 88 | 3245060262709
026273 | DPX1250/1600 Клемм.расш-ли 3п. | Клеммный расширитель - для DPX/DPX-IS 1600 - 3П - подключение снизу или сверху | Legrand | Лимитированный импортный ассортимент | 39 | DPX3 630-1600 | PL1 | 1 | Упаковка | Сертифицировано | 2027-10-23 | 107250.66 | 128700.79 | 128700.79 | Реализация складских остатков |  | 5.66 | 5.88 | 355 | 195 | 85 | 3245060262730
026281 | Рукоят. Dpx630 | Стандартная поворотная рукоятка для DPX 630 - для устанавки на дверь щита - IP 55 - серая | Legrand | Лимитированный импортный ассортимент | 39 | DPX3 630-1600 | PL1 | 1 | ШТ | Сертифицировано | 2026-08-01 | 33502.59 | 40203.11 | 40203.11 | Реализация складских остатков |  | 0.94 | 3.6 | 288 | 129 | 97 | 3245060262815
026287 | DPX-IS 250 Защит.пломб.крыш. | Защитная пломбируемая крышка - набор из 2 штук - для DPX-IS 250 | Legrand | Лимитированный импортный ассортимент | 42 | Выключатели нагрузки DPX-IS | PL1 | 1 | ШТ | Не подлежит сертификации | 2024-12-31 | 10898.96 | 13078.75 | 13078.75 | Реализация складских остатков |  | 0.31 | 2.67 | 190 | 120 | 117 | 3245060262877
026299 | Подкладка д/мод.оборудования | Подкладка для модульного оборудования - для установки модульного оборудования и DPX/DPX-IS на одном уровне | Legrand | Лимитированный импортный ассортимент | 47 | Автоматические выключатели DPX3 160-250 | PL1 | 1 | ШТ | Сертифицировано | 2026-08-01 | 2312.61 | 2775.13 | 2775.13 | Реализация складских остатков |  | 0.26 | 2.74 | 380 | 120 | 60 | 3245060262990
026348 | DPX250/1600ProfaluxБл-р мот.пр | Блокиратор Profalux DPX с механизмом ''Debro-lift'' - 1 ключ | Legrand | Лимитированный импортный ассортимент | 39 | DPX3 630-1600 | PL1 | 1 | ШТ | Сертифицировано | 2026-08-01 | 43969.45 | 52763.34 | 52763.34 | Реализация складских остатков |  | 0.146 | 0.36855 | 101 | 89 | 41 | 3245060263485
026352 | DPX630 Набор клемм 3п | Комплект из 3 плоских клемм для подключения сзади DPX/DPX-IS 630 - вводные и отводные - 3П | Legrand | Лимитированный импортный ассортимент | 39 | DPX3 630-1600 | PL1 | 1 | Упаковка | Сертифицировано | 2024-10-14 | 24264.39 | 29117.27 | 29117.27 | Реализация складских остатков |  | 2 | 4.98 | 214 | 142 | 164 | 3245060263522
026380 | DPX1600Набор клемм 3п на прям | Комплект из 3 клемм для подключения сзади - для DPX/DPX-IS 1600 - короткая - 3П - установка сверху или снизу | Legrand | Лимитированный импортный ассортимент | 39 | DPX3 630-1600 | PL1 | 1 | Упаковка | Сертифицировано | 2024-10-14 | 48470.88 | 58165.06 | 58165.06 | Реализация складских остатков |  | 5.77 | 8.72 | 270 | 190 | 170 | 3245060263805
026381 | DPX1600Набор клемм 3п смещен. | Комплект из 3 клемм для подключения сзади - для DPX/DPX-IS 1600 - длинная - 3П - установка сверху или снизу | Legrand | Лимитированный импортный ассортимент | 39 | DPX3 630-1600 | PL1 | 1 | Упаковка | Сертифицировано | 2024-10-14 | 53195.65 | 63834.78 | 63834.78 | Реализация складских остатков |  | 5.02 | 7.7 | 296 | 200 | 130 | 3245060263812
026382 | DPX1600 Набор клемм 4п на прям | Комплект из 4 клемм для подключения сзади - для DPX/DPX-IS 1600 - короткая - 4П - установка сверху или снизу | Legrand | Лимитированный импортный ассортимент | 39 | DPX3 630-1600 | PL1 | 1 | Упаковка | Сертифицировано | 2024-10-14 | 66514.38 | 79817.26 | 79817.26 | Реализация складских остатков |  | 7.715 | 11.4796 | 290 | 203 | 195 | 3245060263829
026404 | DPX630 Пласт.мех.блокир. | Плата монтажная для DPX 630 выкатной версии | Legrand | Лимитированный импортный ассортимент | 39 | DPX3 630-1600 | PL1 | 1 | ШТ | Сертифицировано | 2026-08-01 | 33801.74 | 40562.09 | 40562.09 | Реализация складских остатков |  | 4.27 | 11.06 | 623 | 444 | 40 | 3245060264048
026405 | DPX/DPX-I1250/1600Плас.мех.бл. | Пласт.Мех.Блокир.для DPX 1600 | Legrand | Лимитированный импортный ассортимент | 39 | DPX3 630-1600 | PL1 | 1 | ШТ | Сертифицировано | 2026-08-01 | 95180.59 | 114216.71 | 114216.71 | Реализация складских остатков |  | 4.1 | 19.92 | 805 | 495 | 50 | 3245060264055
026409 | DPX630 Монтажная плата | Монтажная плата DPX 630 | Legrand | Лимитированный импортный ассортимент | 39 | DPX3 630-1600 | PL1 | 1 | ШТ | Сертифицировано | 2026-08-01 | 55872.51 | 67047.01 | 67047.01 | Реализация складских остатков |  | 3.3 | 7.88 | 420 | 375 | 50 | 3245060264093
026410 | DPX1600 Монтажная плата | Монтажная Плата Dpx1600 | Legrand | Лимитированный импортный ассортимент | 39 | DPX3 630-1600 | PL1 | 1 | ШТ | Сертифицировано | 2026-08-01 | 62846.79 | 75416.15 | 75416.15 | Реализация складских остатков |  | 8.91 | 11.06 | 623 | 444 | 40 | 3245060264109
026500 | Комплект распред. DPX-IS 160A | Комплект для распределения - для DPX-IS 160 А - для шин Кат. № 0 374 34 сечением 18x4 мм | Legrand | Лимитированный импортный ассортимент | 42 | Выключатели нагрузки DPX-IS | PL1 | 1 | ШТ | Информация по запросу | - | 14479.14 | 17374.97 | 17374.97 | Реализация складских остатков |  | 0.69 | 2.12 | 235 | 200 | 45 | 3245060265007
026501 | Комплект распред. DPX-IS 250A | Комплект для распределения - для DPX-IS 250 А - для шин Кат. № 0 374 18 сечением 25x5 мм | Legrand | Лимитированный импортный ассортимент | 42 | Выключатели нагрузки DPX-IS | PL1 | 1 | ШТ | Информация по запросу | - | 17109.58 | 20531.5 | 20531.5 | Реализация складских остатков |  | 0.989 | 2.66 | 295 | 200 | 45 | 3245060265014
026502 | Комплект распред. DPX-IS 400A | Комплект для распределения - для DPX-IS 400 А - для шин Кат. № 0 374 19 сечением 32x5 мм | Legrand | Лимитированный импортный ассортимент | 42 | Выключатели нагрузки DPX-IS | PL1 | 1 | ШТ | Информация по запросу | - | 44778.63 | 53734.36 | 53734.36 | Реализация складских остатков |  | 1.707 | 4.83 | 345 | 200 | 70 | 3245060265021
026574 | DPX250\630 Сигн.контакт | Сигнальный контакт (рабочее положение/положение извлечено) для механизма Debro-lift | Legrand | Лимитированный импортный ассортимент | 39 | DPX3 630-1600 | PL1 | 1 | ШТ | Информация по запросу | - | 4932.3 | 5918.76 | 5918.76 | Реализация складских остатков |  | 0.037 | 0.29988 | 105 | 56 | 51 | 3245060265748
026575 | DPX 250Рукоятка д/выкатывания | Рукоятка привода механизма Debro-lift | Legrand | Лимитированный импортный ассортимент | 39 | DPX3 630-1600 | PL1 | 1 | ШТ | Сертифицировано | 2026-08-01 | 10799.59 | 12959.51 | 12959.51 | Реализация складских остатков |  | 0.36 | 4.64 | 420 | 130 | 85 | 3245060265755
026579 | Замок Profalux "Дебро" | Блокиратор Profalux для моторизированных выкатных DPX - для механизма Debro-lift - 2 ключа | Legrand | Лимитированный импортный ассортимент | 39 | DPX3 630-1600 | PL1 | 1 | ШТ | Сертифицировано | 2026-08-01 | 19657.53 | 23589.04 | 23589.04 | Реализация складских остатков |  | 0.25 | 1.01 | 112 | 102 | 88 | 3245060265793
026589 | Рукоятка Dpx-Is 1600 | Выносная рукоятка - стандартная - для выключателей DPX-IS 1600 | Legrand | Лимитированный импортный ассортимент | 42 | Выключатели нагрузки DPX-IS | PL1 | 1 | ШТ | Не подлежит сертификации | 2024-12-31 | 49159.75 | 58991.7 | 58991.7 | Реализация складских остатков |  | 0.684 | 3.5386 | 285 | 128 | 97 | 3245060265892
026591 | DPX-IS 1600 3п 800A | Выключатель-разъединитель DPX-IS 1600 - с дистанционным отключением - 800 A - 3П - стандартная рукоятка | Legrand | Лимитированный импортный ассортимент | 42 | Выключатели нагрузки DPX-IS | PL1 | 1 | ШТ | Сертифицировано | 2024-10-14 | 198346.22 | 238015.46 | 238015.46 | Реализация складских остатков |  | 15.974 | 47.6 | 400 | 350 | 340 | 3245060265915
026594 | DPX-IS 1600 3п 1600A | Выключатель-разъединитель DPX-IS 1600 - с дистанционным отключением - 1600 A - 3П - стандартная рукоятка | Legrand | Лимитированный импортный ассортимент | 42 | Выключатели нагрузки DPX-IS | PL1 | 1 | ШТ | Сертифицировано | 2024-10-14 | 252440.64 | 302928.77 | 302928.77 | Реализация складских остатков |  | 16.05 | 47.6 | 400 | 350 | 340 | 3245060265946
026597 | DPX-IS 1600 4п 1250A | Выключатель-разъединитель DPX-IS 1600 - с дистанционным отключением - 1250 A - 4П - стандартная рукоятка | Legrand | Лимитированный импортный ассортимент | 42 | Выключатели нагрузки DPX-IS | PL1 | 1 | ШТ | Сертифицировано | 2024-10-14 | 273612.07 | 328334.48 | 328334.48 | Реализация складских остатков |  | 20.038 | 47.6 | 400 | 350 | 340 | 3245060265977
026600 | DPX-IS250 3п 63A прям. | Выключатель автоматический 3П DPX-IS 250 63A прям. | Legrand | Лимитированный импортный ассортимент | 42 | Выключатели нагрузки DPX-IS | PL1 | 1 | ШТ | Сертифицировано | 2024-10-14 | 27995.49 | 33594.59 | 33594.59 | Реализация складских остатков |  | 2.25 | 5.32 | 215 | 150 | 165 | 3245060266004
026601 | DPX-IS250 3п 100A прям. | Выключатель автоматический 3П DPX-IS 250 100A прям. | Legrand | Лимитированный импортный ассортимент | 42 | Выключатели нагрузки DPX-IS | PL1 | 1 | ШТ | Сертифицировано | 2024-10-14 | 34243.25 | 41091.9 | 41091.9 | Реализация складских остатков |  | 2.31 | 5.32 | 215 | 150 | 165 | 3245060266011
026602 | DPX-IS250 3п 160A прям. | Выключатель-разъединитель DPX-IS 250 - без дистанционного отключения - 160 A - 3П - фронтальное управление | Legrand | Лимитированный импортный ассортимент | 42 | Выключатели нагрузки DPX-IS | PL1 | 1 | ШТ | Сертифицировано | 2024-10-14 | 36867.3 | 44240.76 | 44240.76 | Реализация складских остатков |  | 2.4 | 5.32 | 215 | 150 | 165 | 3245060266028
026603 | DPX-IS250 3п 250A прям. | Выключатель-разъединитель DPX-IS 250 - без дистанционного отключения - 250 A - 3П - фронтальное управление | Legrand | Лимитированный импортный ассортимент | 42 | Выключатели нагрузки DPX-IS | PL1 | 1 | ШТ | Сертифицировано | 2024-10-14 | 42688.32 | 51225.98 | 51225.98 | Реализация складских остатков |  | 2.31 | 5.32 | 215 | 150 | 165 | 3245060266035
026604 | DPX-IS250 4п 63A прям. | Выключатель автоматический 4П DPX-IS250 63A прям. | Legrand | Лимитированный импортный ассортимент | 42 | Выключатели нагрузки DPX-IS | PL1 | 1 | ШТ | Сертифицировано | 2024-10-14 | 46560.27 | 55872.32 | 55872.32 | Реализация складских остатков |  | 2.49 | 5.32 | 215 | 150 | 165 | 3245060266042
026606 | DPX-IS250 4п 160A прям. | Выключатель-разъединитель DPX-IS 250 - без дистанционного отключения - 160 A - 4П - фронтальное управление | Legrand | Лимитированный импортный ассортимент | 42 | Выключатели нагрузки DPX-IS | PL1 | 1 | ШТ | Сертифицировано | 2024-10-14 | 42233.62 | 50680.34 | 50680.34 | Реализация складских остатков |  | 2.49 | 5.32 | 215 | 150 | 165 | 3245060266066
026607 | DPX-IS250 4п 250A прям. | Выключатель-разъединитель DPX-IS 250 - без дистанционного отключения - 250 A - 4П - фронтальное управление | Legrand | Лимитированный импортный ассортимент | 42 | Выключатели нагрузки DPX-IS | PL1 | 1 | ШТ | Сертифицировано | 2024-10-14 | 48232.26 | 57878.71 | 57878.71 | Реализация складских остатков |  | 2.49 | 5.32 | 215 | 150 | 165 | 3245060266073
026612 | DPX-IS250 3п 160A бок.прав | Выключатель-разъединитель DPX-IS 250 - без дистанционного отключения - 160 A - 3П - правостороннее управление | Legrand | Лимитированный импортный ассортимент | 42 | Выключатели нагрузки DPX-IS | PL1 | 1 | ШТ | Сертифицировано | 2024-10-14 | 40018.96 | 48022.75 | 48022.75 | Реализация складских остатков |  | 2.3 | 6.9 | 284 | 225 | 108 | 3245060266127
026613 | DPX-IS250 3п 250 A бок.прав | Выключатель-разъединитель DPX-IS 250 - без дистанционного отключения - 250 A - 3П - правостороннее управление | Legrand | Лимитированный импортный ассортимент | 42 | Выключатели нагрузки DPX-IS | PL1 | 1 | ШТ | Сертифицировано | 2024-10-14 | 39324.89 | 47189.87 | 47189.87 | Реализация складских остатков |  | 2.28 | 6.9 | 284 | 225 | 108 | 3245060266134
026623 | DPX-IS250 3п 250 A бок.лев. | Выключатель-разъединитель DPX-IS 250 - без дистанционного отключения - 250 A - 3П - левостороннее управление | Legrand | Лимитированный импортный ассортимент | 42 | Выключатели нагрузки DPX-IS | PL1 | 1 | ШТ | Сертифицировано | 2024-10-14 | 37270.29 | 44724.35 | 44724.35 | Реализация складских остатков |  | 2.41 | 6.9 | 284 | 225 | 108 | 3245060266233
026627 | DPX-IS250 4п 250 A бок.лев. | Выключатель-разъединитель DPX-IS 250 - без дистанционного отключения - 250 A - 4П - левостороннее управление | Legrand | Лимитированный импортный ассортимент | 42 | Выключатели нагрузки DPX-IS | PL1 | 1 | ШТ | Сертифицировано | 2024-10-14 | 41264.07 | 49516.88 | 49516.88 | Реализация складских остатков |  | 3.18 | 6.9 | 284 | 225 | 108 | 3245060266271
026630 | DPX-IS 250 3п. 63A фронт. | Выключатель-разъединитель DPX-IS 250 - с дистанционным отключением - 63 A - 3П - рукоятка спереди | Legrand | Лимитированный импортный ассортимент | 42 | Выключатели нагрузки DPX-IS | PL1 | 1 | ШТ | Сертифицировано | 2024-10-14 | 44727.94 | 53673.53 | 53673.53 | Реализация складских остатков |  | 2.46 | 5.32 | 215 | 150 | 165 | 3245060266301
026631 | DPX-IS 250 3п. 100A фронт. | Выключатель-разъединитель DPX-IS 250 - с дистанционным отключением - 100 A - 3П - рукоятка спереди | Legrand | Лимитированный импортный ассортимент | 42 | Выключатели нагрузки DPX-IS | PL1 | 1 | ШТ | Сертифицировано | 2024-10-14 | 51350.43 | 61620.52 | 61620.52 | Реализация складских остатков |  | 2.46 | 5.32 | 215 | 150 | 165 | 3245060266318
026632 | DPX-IS250 3п 160A фронт. | Выключатель-разъединитель DPX-IS 250 - с дистанционным отключением - 160 A - 3П - рукоятка спереди | Legrand | Лимитированный импортный ассортимент | 42 | Выключатели нагрузки DPX-IS | PL1 | 1 | ШТ | Сертифицировано | 2024-10-14 | 47539.75 | 57047.7 | 57047.7 | Реализация складских остатков |  | 2.46 | 5.32 | 215 | 150 | 165 | 3245060266325
026633 | DPX IS250 Вык.разъед.3п250A фр | Выключатель-разъединитель DPX-IS 250 - с дистанционным отключением - 250 A - 3П - рукоятка спереди | Legrand | Лимитированный импортный ассортимент | 42 | Выключатели нагрузки DPX-IS | PL1 | 1 | ШТ | Сертифицировано | 2024-10-14 | 54853.57 | 65824.28 | 65824.28 | Реализация складских остатков |  | 2.89 | 5.32 | 215 | 150 | 165 | 3245060266332
026634 | DPX-IS250 4п 63A фронт. | Выключатель-разъединитель DPX-IS 250 - с дистанционным отключением - 63 A - 4П - рукоятка спереди | Legrand | Лимитированный импортный ассортимент | 42 | Выключатели нагрузки DPX-IS | PL1 | 1 | ШТ | Сертифицировано | 2024-10-14 | 46644.44 | 55973.33 | 55973.33 | Реализация складских остатков |  | 2.68 | 5.32 | 215 | 150 | 165 | 3245060266349
026636 | DPX-IS250 4п 160A фронт. | Выключатель-разъединитель DPX-IS 250 - с дистанционным отключением - 160 A - 4П - рукоятка спереди | Legrand | Лимитированный импортный ассортимент | 42 | Выключатели нагрузки DPX-IS | PL1 | 1 | ШТ | Сертифицировано | 2024-10-14 | 56931.83 | 68318.2 | 68318.2 | Реализация складских остатков |  | 2.64 | 5.32 | 215 | 150 | 165 | 3245060266363
026637 | DPX-IS250 4п 250A фронт. | Выключатель-разъединитель DPX-IS 250 - с дистанционным отключением - 250 A - 4П - рукоятка спереди | Legrand | Лимитированный импортный ассортимент | 42 | Выключатели нагрузки DPX-IS | PL1 | 1 | ШТ | Сертифицировано | 2024-10-14 | 61343.64 | 73612.37 | 73612.37 | Реализация складских остатков |  | 2.64 | 5.32 | 215 | 150 | 165 | 3245060266370
026640 | DPX-IS250 3п 63A бок.прав. | Выключатель-разъединитель DPX-IS 250 - с дистанционным отключением - 63 A - 3П - рукоятка справа | Legrand | Лимитированный импортный ассортимент | 42 | Выключатели нагрузки DPX-IS | PL1 | 1 | ШТ | Сертифицировано | 2024-10-14 | 43005.55 | 51606.66 | 51606.66 | Реализация складских остатков |  | 2.4 | 6.9 | 284 | 225 | 108 | 3245060266400
026641 | DPX-IS250 3п 100A бок.прав | Выключатель-разъединитель DPX-IS 250 - с дистанционным отключением - 100 A - 3П - рукоятка справа | Legrand | Лимитированный импортный ассортимент | 42 | Выключатели нагрузки DPX-IS | PL1 | 1 | ШТ | Сертифицировано | 2024-10-14 | 45897.59 | 55077.11 | 55077.11 | Реализация складских остатков |  | 2.46 | 6.9 | 284 | 225 | 108 | 3245060266417
026642 | DPX-IS250 3п 160A бок.прав | Выключатель-разъединитель DPX-IS 250 - с дистанционным отключением - 160 A - 3П - рукоятка справа | Legrand | Лимитированный импортный ассортимент | 42 | Выключатели нагрузки DPX-IS | PL1 | 1 | ШТ | Сертифицировано | 2024-10-14 | 55106.31 | 66127.57 | 66127.57 | Реализация складских остатков |  | 2.47 | 6.9 | 284 | 225 | 108 | 3245060266424
026643 | DPX-IS250 3п 250A бок.прав | Выключатель-разъединитель DPX-IS 250 - с дистанционным отключением - 250 A - 3П - рукоятка справа | Legrand | Лимитированный импортный ассортимент | 42 | Выключатели нагрузки DPX-IS | PL1 | 1 | ШТ | Сертифицировано | 2024-10-14 | 69456.89 | 83348.27 | 83348.27 | Реализация складских остатков |  | 2.46 | 6.9 | 284 | 225 | 108 | 3245060266431
026647 | DPX-IS250 4п 250A бок.прав. | Выключатель-разъединитель DPX-IS 250 - с дистанционным отключением - 250 A - 4П - рукоятка справа | Legrand | Лимитированный импортный ассортимент | 42 | Выключатели нагрузки DPX-IS | PL1 | 1 | ШТ | Сертифицировано | 2024-10-14 | 86964.62 | 104357.54 | 104357.54 | Реализация складских остатков |  | 3.18 | 6.9 | 284 | 225 | 108 | 3245060266479
026653 | DPX-IS250 3п 250A бок.лев. | Выключатель-разъединитель DPX-IS 250 - с дистанционным отключением - 250 A - 3П - рукоятка слева | Legrand | Лимитированный импортный ассортимент | 42 | Выключатели нагрузки DPX-IS | PL1 | 1 | ШТ | Сертифицировано | 2024-10-14 | 80078.01 | 96093.61 | 96093.61 | Реализация складских остатков |  | 2.54 | 6.9 | 284 | 225 | 108 | 3245060266530
026660 | DPX-IS630 3п 400A фронт. | Выключатель-разъединитель DPX-IS 630 - без дистанционного отключения - 400 A - 3П - рукоятка спереди | Legrand | Лимитированный импортный ассортимент | 42 | Выключатели нагрузки DPX-IS | PL1 | 1 | ШТ | Сертифицировано | 2024-10-14 | 69361.64 | 83233.97 | 83233.97 | Реализация складских остатков |  | 7.12 | 29.27 | 420 | 340 | 205 | 3245060266608
026661 | DPX-IS630 3п 630A фронт. | Выключатель-разъединитель DPX-IS 630 - без дистанционного отключения - 630 A - 3П - рукоятка спереди | Legrand | Лимитированный импортный ассортимент | 42 | Выключатели нагрузки DPX-IS | PL1 | 1 | ШТ | Сертифицировано | 2024-10-14 | 77854.89 | 93425.87 | 93425.87 | Реализация складских остатков |  | 7 | 29.27 | 420 | 340 | 205 | 3245060266615
026664 | DPX-IS630 3п 400A бок.прав. | Выключатель-разъединитель DPX-IS 630 - без дистанционного отключения - 400 A - 3П - рукоятка справа | Legrand | Лимитированный импортный ассортимент | 42 | Выключатели нагрузки DPX-IS | PL1 | 1 | ШТ | Сертифицировано | 2024-10-14 | 69923.41 | 83908.09 | 83908.09 | Реализация складских остатков |  | 6.94 | 29.27 | 420 | 340 | 205 | 3245060266646
026665 | DPX-IS630 3п 630A бок.прав. | Выключатель-разъединитель DPX-IS 630 - без дистанционного отключения - 630 A - 3П - рукоятка справа | Legrand | Лимитированный импортный ассортимент | 42 | Выключатели нагрузки DPX-IS | PL1 | 1 | ШТ | Сертифицировано | 2024-10-14 | 117986.45 | 141583.74 | 141583.74 | Реализация складских остатков |  | 7.04 | 29.27 | 420 | 340 | 205 | 3245060266653
026672 | DPX-IS630 3п 400A фронт. | Выключатель-разъединитель DPX-IS 630 - с дистанционным отключением - 400 A - 3П - рукоятка спереди | Legrand | Лимитированный импортный ассортимент | 42 | Выключатели нагрузки DPX-IS | PL1 | 1 | ШТ | Сертифицировано | 2024-10-14 | 87741.83 | 105290.2 | 105290.2 | Реализация складских остатков |  | 7.51 | 29.27 | 420 | 340 | 205 | 3245060266721
026673 | DPX-IS630 3п 630A фронт. | Выключатель-разъединитель DPX-IS 630 - с дистанционным отключением - 630 A - 3П - рукоятка спереди | Legrand | Лимитированный импортный ассортимент | 42 | Выключатели нагрузки DPX-IS | PL1 | 1 | ШТ | Сертифицировано | 2024-10-14 | 102526.19 | 123031.43 | 123031.43 | Реализация складских остатков |  | 7.41 | 29.27 | 420 | 340 | 205 | 3245060266738
026675 | DPX-IS630 4п 630A фронт. | Выключатель-разъединитель DPX-IS 630 - с дистанционным отключением - 630 A - 4П - рукоятка спереди | Legrand | Лимитированный импортный ассортимент | 42 | Выключатели нагрузки DPX-IS | PL1 | 1 | ШТ | Сертифицировано | 2024-10-14 | 150736.41 | 180883.69 | 180883.69 | Реализация складских остатков |  | 8.03 | 29.27 | 420 | 340 | 205 | 3245060266752
026676 | DPX-IS630 3п 400A бок.прав. | Выключатель-разъединитель DPX-IS 630 - с дистанционным отключением - 400 A - 3П - рукоятка справа | Legrand | Лимитированный импортный ассортимент | 42 | Выключатели нагрузки DPX-IS | PL1 | 1 | ШТ | Сертифицировано | 2024-10-14 | 95964.81 | 115157.77 | 115157.77 | Реализация складских остатков |  | 7.37 | 29.27 | 420 | 340 | 205 | 3245060266769
026680 | DPX-IS630 3п 400A бок.лев. | Выключатель-разъединитель DPX-IS 630 - с дистанционным отключением - 400 A - 3П - рукоятка слева | Legrand | Лимитированный импортный ассортимент | 42 | Выключатели нагрузки DPX-IS | PL1 | 1 | ШТ | Сертифицировано | 2024-10-14 | 95964.81 | 115157.77 | 115157.77 | Реализация складских остатков |  | 7.55 | 29.27 | 420 | 340 | 205 | 3245060266806
026686 | Набор Рук. Vistop 400-800A | Выносная поворотная рукоятка - для DPX-IS 250 с фронтальным управлением и сбоку - IP 55 | Legrand | Лимитированный импортный ассортимент | 42 | Выключатели нагрузки DPX-IS | PL1 | 1 | ШТ | Не подлежит сертификации | 2024-12-31 | 21053.74 | 25264.49 | 25264.49 | Реализация складских остатков |  | 0.51 | 2.35 | 288 | 106 | 77 | 3245060266868
026689 | DPX-IS 630 Рукоятка д/ав.выкл. | Поворотная рукоятка - для DPX-IS 250 с фронтальным управлением и сбоку - для аварийного отключения - IP 55 | Legrand | Лимитированный импортный ассортимент | 42 | Выключатели нагрузки DPX-IS | PL1 | 1 | ШТ | Не подлежит сертификации | 2024-12-31 | 12023.76 | 14428.51 | 14428.51 | Реализация складских остатков |  | 0.23 | 0.93 | 190 | 70 | 70 | 3245060266899
026697 | Блокировка Ronis DPX-IS | Замок Ronis для блокировки - DPX-IS 630 | Legrand | Лимитированный импортный ассортимент | 42 | Выключатели нагрузки DPX-IS | PL1 | 1 | ШТ | Информация по запросу | - | 37800.51 | 45360.61 | 45360.61 | Реализация складских остатков |  | 0.121 | 0.43 | 106 | 72 | 56 | 3245060266974
027000 | DRX125 MT 15A 3П 10KA | DRX125 термомагнитный 15A 3П 10KA | Legrand | Лимитированный импортный ассортимент | 43 | Автоматические выключатели DRX (в литом корпусе) | PL1 | 1 | ШТ | Сертифицировано | 2028-02-28 | 6040.61 | 7248.73 | 7248.73 |  |  | 0.88 | 1.22 | 150 | 90 | 90 | 3245060270001
027001 | DRX125 MT 20A 3П 10KA | DRX125 термомагнитный 20A 3П 10KA | Legrand | Лимитированный импортный ассортимент | 43 | Автоматические выключатели DRX (в литом корпусе) | PL1 | 1 | ШТ | Сертифицировано | 2028-02-28 | 6040.61 | 7248.73 | 7248.73 |  |  | 0.831 | 1.22 | 150 | 90 | 90 | 3245060270018
027002 | DRX125 MT 25A 3П 10KA | DRX125 термомагнитный 25A 3П 10KA | Legrand | Лимитированный импортный ассортимент | 43 | Автоматические выключатели DRX (в литом корпусе) | PL1 | 1 | ШТ | Сертифицировано | 2028-02-28 | 6040.61 | 7248.73 | 7248.73 |  |  | 0.84 | 1.22 | 150 | 90 | 90 | 3245060270025
027003 | DRX125 MT 30A 3П 10KA | DRX125 термомагнитный 30A 3П 10KA | Legrand | Лимитированный импортный ассортимент | 43 | Автоматические выключатели DRX (в литом корпусе) | PL1 | 1 | ШТ | Сертифицировано | 2028-02-28 | 6040.61 | 7248.73 | 7248.73 |  |  | 0.83 | 1.22 | 150 | 90 | 90 | 3245060270032
027004 | DRX125 MT 40A 3П 10KA | DRX125 термомагнитный 40A 3П 10KA | Legrand | Лимитированный импортный ассортимент | 43 | Автоматические выключатели DRX (в литом корпусе) | PL1 | 1 | ШТ | Сертифицировано | 2028-02-28 | 6040.61 | 7248.73 | 7248.73 |  |  | 0.83 | 1.22 | 150 | 90 | 90 | 3245060270049
027005 | DRX125 MT 50A 3П 10KA | DRX125 термомагнитный 50A 3П 10KA | Legrand | Лимитированный импортный ассортимент | 43 | Автоматические выключатели DRX (в литом корпусе) | PL1 | 1 | ШТ | Сертифицировано | 2028-02-28 | 6040.61 | 7248.73 | 7248.73 |  |  | 0.83 | 1.22 | 150 | 90 | 90 | 3245060270056
027006 | Drx125 Фикс 60a 3п 10ка | Drx125 фиксированный 60a 3п 10кА | Legrand | Лимитированный импортный ассортимент | 43 | Автоматические выключатели DRX (в литом корпусе) | PL1 | 1 | ШТ | Сертифицировано | 2028-02-28 | 6040.61 | 7248.73 | 7248.73 |  |  | 0.86 | 1.22 | 150 | 90 | 90 | 3245060270063
027007 | Drx125 Фикс 75a 3п 10ка | Drx125 фиксированный 75a 3п 10кА | Legrand | Лимитированный импортный ассортимент | 43 | Автоматические выключатели DRX (в литом корпусе) | PL1 | 1 | ШТ | Сертифицировано | 2028-02-28 | 6040.61 | 7248.73 | 7248.73 |  |  | 0.85 | 1.22 | 150 | 90 | 90 | 3245060270070
027008 | DRX125 MT 100A 3П 10KA | DRX125 термомагнитный 100A 3П 10KA | Legrand | Лимитированный импортный ассортимент | 43 | Автоматические выключатели DRX (в литом корпусе) | PL1 | 1 | ШТ | Сертифицировано | 2028-02-28 | 6040.61 | 7248.73 | 7248.73 |  |  | 0.86 | 1.22 | 150 | 90 | 90 | 3245060270087
027009 | DRX125 MT 125A 3П 10KA | DRX125 термомагнитный 125A 3П 10KA | Legrand | Лимитированный импортный ассортимент | 43 | Автоматические выключатели DRX (в литом корпусе) | PL1 | 1 | ШТ | Сертифицировано | 2028-02-28 | 7809.66 | 9371.59 | 9371.59 |  |  | 0.85 | 1.22 | 150 | 90 | 90 | 3414970323392
027010 | DRX125 MT 15A 4П 10KA | DRX125 термомагнитный 15A 4П 10KA | Legrand | Лимитированный импортный ассортимент | 43 | Автоматические выключатели DRX (в литом корпусе) | PL1 | 1 | ШТ | Сертифицировано | 2028-02-28 | 7852.8 | 9423.36 | 9423.36 |  |  | 1.087 | 1.53 | 150 | 120 | 85 | 3245060270100
027014 | DRX125 MT 40A 4П 10KA | DRX125 термомагнитный 40A 4П 10KA | Legrand | Лимитированный импортный ассортимент | 43 | Автоматические выключатели DRX (в литом корпусе) | PL1 | 1 | ШТ | Сертифицировано | 2028-02-28 | 7852.8 | 9423.36 | 9423.36 |  |  | 1.105 | 1.53 | 150 | 120 | 85 | 3245060270148
027015 | DRX125 MT 50A 4П 10KA | DRX125 термомагнитный 50A 4П 10KA | Legrand | Лимитированный импортный ассортимент | 43 | Автоматические выключатели DRX (в литом корпусе) | PL1 | 1 | ШТ | Сертифицировано | 2028-02-28 | 7852.8 | 9423.36 | 9423.36 |  |  | 1.12 | 1.53 | 150 | 120 | 85 | 3245060270155
027018 | DRX125 MT 100A 4П 10KA | DRX125 термомагнитный 100A 4П 10KA | Legrand | Лимитированный импортный ассортимент | 43 | Автоматические выключатели DRX (в литом корпусе) | PL1 | 1 | ШТ | Сертифицировано | 2028-02-28 | 7852.81 | 9423.37 | 9423.37 |  |  | 1.113 | 1.53 | 150 | 120 | 85 | 3245060270186
027019 | DRX125 MT 125A 4П 10KA | DRX125 термомагнитный 125A 4П 10KA | Legrand | Лимитированный импортный ассортимент | 43 | Автоматические выключатели DRX (в литом корпусе) | PL1 | 1 | ШТ | Сертифицировано | 2028-02-28 | 10152.57 | 12183.08 | 12183.08 |  |  | 1.106 | 1.53 | 150 | 120 | 85 | 3414970323415
027020 | DRX125 MT 15A 3П 20KA | DRX125 термомагнитный 15A 3П 20KA | Legrand | Лимитированный импортный ассортимент | 43 | Автоматические выключатели DRX (в литом корпусе) | PL1 | 1 | ШТ | Сертифицировано | 2028-02-28 | 6293.76 | 7552.51 | 7552.51 |  |  | 0.83 | 1.22 | 150 | 90 | 90 | 3245060270209
027021 | DRX125 MT 20A 3П 20KA | DRX125 термомагнитный 20A 3П 20KA | Legrand | Лимитированный импортный ассортимент | 43 | Автоматические выключатели DRX (в литом корпусе) | PL1 | 1 | ШТ | Сертифицировано | 2028-02-28 | 6293.76 | 7552.51 | 7552.51 |  |  | 0.83 | 1.22 | 150 | 90 | 90 | 3245060270216
027022 | DRX125 MT 25A 3П 20KA | DRX125 термомагнитный 25A 3П 20KA | Legrand | Лимитированный импортный ассортимент | 43 | Автоматические выключатели DRX (в литом корпусе) | PL1 | 1 | ШТ | Сертифицировано | 2028-02-28 | 6293.76 | 7552.51 | 7552.51 |  |  | 0.83 | 1.22 | 150 | 90 | 90 | 3245060270223
027023 | DRX125 MT 30A 3П 20KA | DRX125 термомагнитный 30A 3П 20KA | Legrand | Лимитированный импортный ассортимент | 43 | Автоматические выключатели DRX (в литом корпусе) | PL1 | 1 | ШТ | Сертифицировано | 2028-02-28 | 6293.76 | 7552.51 | 7552.51 |  |  | 0.83 | 1.22 | 150 | 90 | 90 | 3245060270230
027024 | DRX125 MT 40A 3П 20KA | DRX125 термомагнитный 40A 3П 20KA | Legrand | Лимитированный импортный ассортимент | 43 | Автоматические выключатели DRX (в литом корпусе) | PL1 | 1 | ШТ | Сертифицировано | 2028-02-28 | 6293.76 | 7552.51 | 7552.51 |  |  | 0.84 | 1.22 | 150 | 90 | 90 | 3245060270247
027025 | DRX125 MT 50A 3П 20KA | DRX125 термомагнитный 50A 3П 20KA | Legrand | Лимитированный импортный ассортимент | 43 | Автоматические выключатели DRX (в литом корпусе) | PL1 | 1 | ШТ | Сертифицировано | 2028-02-28 | 6293.76 | 7552.51 | 7552.51 |  |  | 0.83 | 1.22 | 150 | 90 | 90 | 3245060270254
027028 | DRX125 MT 100A 3П 20KA | DRX125 термомагнитный 100A 3П 20KA | Legrand | Лимитированный импортный ассортимент | 43 | Автоматические выключатели DRX (в литом корпусе) | PL1 | 1 | ШТ | Сертифицировано | 2028-02-28 | 6293.76 | 7552.51 | 7552.51 |  |  | 0.88 | 1.22 | 150 | 90 | 90 | 3245060270285
027031 | DRX125 MT 20A 4П 20KA | DRX125 термомагнитный 20A 4П 20KA | Legrand | Лимитированный импортный ассортимент | 43 | Автоматические выключатели DRX (в литом корпусе) | PL1 | 1 | ШТ | Сертифицировано | 2028-02-28 | 8181.88 | 9818.26 | 9818.26 |  |  | 1.097 | 1.53 | 150 | 120 | 85 | 3245060270315
027032 | DRX125 MT 25A 4П 20KA | DRX125 термомагнитный 25A 4П 20KA | Legrand | Лимитированный импортный ассортимент | 43 | Автоматические выключатели DRX (в литом корпусе) | PL1 | 1 | ШТ | Сертифицировано | 2028-02-28 | 8181.88 | 9818.26 | 9818.26 |  |  | 1.079 | 1.53 | 150 | 120 | 85 | 3245060270322
027039 | DRX125 MT 63A 3П 10KA | DRX125 термомагнитный 63A 3П 10KA | Legrand | Лимитированный импортный ассортимент | 43 | Автоматические выключатели DRX (в литом корпусе) | PL1 | 1 | ШТ | Сертифицировано | 2028-02-28 | 6040.61 | 7248.73 | 7248.73 |  |  | 0.85 | 1.22 | 150 | 90 | 90 | 3414970323453
027040 | DRX125 MT 15A 1П 36KA | DRX125 термомагнитный 15A 1П 36KA | Legrand | Лимитированный импортный ассортимент | 43 | Автоматические выключатели DRX (в литом корпусе) | PL1 | 1 | ШТ | Сертифицировано | 2028-02-28 | 4070.79 | 4884.95 | 4884.95 | Реализация складских остатков |  | 0.32 | 0.63 | 110 | 151 | 38 | 3245060270407
027041 | DRX125 MT 20A 1П 36KA | DRX125 термомагнитный 20A 1П 36KA | Legrand | Лимитированный импортный ассортимент | 43 | Автоматические выключатели DRX (в литом корпусе) | PL1 | 1 | ШТ | Сертифицировано | 2028-02-28 | 4070.79 | 4884.95 | 4884.95 | Реализация складских остатков |  | 0.36 | 0.63 | 110 | 151 | 38 | 3245060270414
027042 | DRX125 MT 25A 1П 36KA | DRX125 термомагнитный 25A 1П 36KA | Legrand | Лимитированный импортный ассортимент | 43 | Автоматические выключатели DRX (в литом корпусе) | PL1 | 1 | ШТ | Сертифицировано | 2028-02-28 | 4070.79 | 4884.95 | 4884.95 | Реализация складских остатков |  | 0.35 | 0.63 | 110 | 151 | 38 | 3245060270421
027044 | DRX125 MT 40A 1П 36KA | DRX125 термомагнитный 40A 1П 36KA | Legrand | Лимитированный импортный ассортимент | 43 | Автоматические выключатели DRX (в литом корпусе) | PL1 | 1 | ШТ | Сертифицировано | 2028-02-28 | 4070.79 | 4884.95 | 4884.95 | Реализация складских остатков |  | 0.34 | 0.63 | 110 | 151 | 38 | 3245060270445
027047 | DRX125 MT 75A 1П 36KA | DRX125 термомагнитный 75A 1П 36KA | Legrand | Лимитированный импортный ассортимент | 43 | Автоматические выключатели DRX (в литом корпусе) | PL1 | 1 | ШТ | Сертифицировано | 2028-02-28 | 4070.79 | 4884.95 | 4884.95 | Реализация складских остатков |  | 0.35 | 0.63 | 110 | 151 | 38 | 3245060270476
027048 | DRX125 MT 100A 1П 36KA | DRX125 термомагнитный 100A 1П 36KA | Legrand | Лимитированный импортный ассортимент | 43 | Автоматические выключатели DRX (в литом корпусе) | PL1 | 1 | ШТ | Сертифицировано | 2028-02-28 | 4070.79 | 4884.95 | 4884.95 | Реализация складских остатков |  | 0.35 | 0.63 | 110 | 151 | 38 | 3245060270483
027050 | DRX125 MT 15A 2П 36KA | DRX125 термомагнитный 15A 2П 36KA | Legrand | Лимитированный импортный ассортимент | 43 | Автоматические выключатели DRX (в литом корпусе) | PL1 | 1 | ШТ | Сертифицировано | 2028-02-28 | 5186.97 | 6224.36 | 6224.36 | Реализация складских остатков |  | 0.579 | 0.94 | 152 | 108 | 57 | 3245060270506
027060 | DRX125 MT 15A 3П 36KA | DRX125 термомагнитный 15A 3П 36KA | Legrand | Лимитированный импортный ассортимент | 43 | Автоматические выключатели DRX (в литом корпусе) | PL1 | 1 | ШТ | Сертифицировано | 2028-02-28 | 7765.38 | 9318.46 | 9318.46 |  |  | 0.81 | 1.22 | 150 | 90 | 90 | 3245060270605
027061 | DRX125 MT 20A 3П 36KA | DRX125 термомагнитный 20A 3П 36KA | Legrand | Лимитированный импортный ассортимент | 43 | Автоматические выключатели DRX (в литом корпусе) | PL1 | 1 | ШТ | Сертифицировано | 2028-02-28 | 7765.37 | 9318.44 | 9318.44 |  |  | 0.84 | 1.22 | 150 | 90 | 90 | 3245060270612
027062 | DRX125 MT 25A 3П 36KA | DRX125 термомагнитный 25A 3П 36KA | Legrand | Лимитированный импортный ассортимент | 43 | Автоматические выключатели DRX (в литом корпусе) | PL1 | 1 | ШТ | Сертифицировано | 2028-02-28 | 7765.37 | 9318.44 | 9318.44 |  |  | 0.84 | 1.22 | 150 | 90 | 90 | 3245060270629
027063 | DRX125 MT 30A 3П 36KA | DRX125 термомагнитный 30A 3П 36KA | Legrand | Лимитированный импортный ассортимент | 43 | Автоматические выключатели DRX (в литом корпусе) | PL1 | 1 | ШТ | Сертифицировано | 2028-02-28 | 7765.37 | 9318.44 | 9318.44 |  |  | 0.831 | 1.22 | 150 | 90 | 90 | 3245060270636
027064 | DRX125 MT 40A 3П 36KA | DRX125 термомагнитный 40A 3П 36KA | Legrand | Лимитированный импортный ассортимент | 43 | Автоматические выключатели DRX (в литом корпусе) | PL1 | 1 | ШТ | Сертифицировано | 2028-02-28 | 7765.37 | 9318.44 | 9318.44 |  |  | 0.83 | 1.22 | 150 | 90 | 90 | 3245060270643
027065 | DRX125 MT 50A 3П 36KA | DRX125 термомагнитный 50A 3П 36KA | Legrand | Лимитированный импортный ассортимент | 43 | Автоматические выключатели DRX (в литом корпусе) | PL1 | 1 | ШТ | Сертифицировано | 2028-02-28 | 7765.37 | 9318.44 | 9318.44 |  |  | 0.83 | 1.22 | 150 | 90 | 90 | 3245060270650
027066 | Drx125 Фикс 60a 3p 36ка | Drx125 фиксированный 60a 3p 36кА | Legrand | Лимитированный импортный ассортимент | 43 | Автоматические выключатели DRX (в литом корпусе) | PL1 | 1 | ШТ | Сертифицировано | 2028-02-28 | 7765.37 | 9318.44 | 9318.44 |  |  | 0.85 | 1.22 | 150 | 90 | 90 | 3245060270667
027067 | Drx125 Фикс 75a 3p 36ка | Drx125 фиксированный 75a 3p 36кА | Legrand | Лимитированный импортный ассортимент | 43 | Автоматические выключатели DRX (в литом корпусе) | PL1 | 1 | ШТ | Сертифицировано | 2028-02-28 | 7765.37 | 9318.44 | 9318.44 |  |  | 0.85 | 1.22 | 150 | 90 | 90 | 3245060270674
027068 | DRX125 MT 100A 3П 36KA | DRX125 термомагнитный 100A 3П 36KA | Legrand | Лимитированный импортный ассортимент | 43 | Автоматические выключатели DRX (в литом корпусе) | PL1 | 1 | ШТ | Сертифицировано | 2028-02-28 | 7765.37 | 9318.44 | 9318.44 |  |  | 0.85 | 1.22 | 150 | 90 | 90 | 3245060270681
027074 | DRX125 MT 40A 4П 36KA | DRX125 термомагнитный 40A 4П 36KA | Legrand | Лимитированный импортный ассортимент | 43 | Автоматические выключатели DRX (в литом корпусе) | PL1 | 1 | ШТ | Сертифицировано | 2028-02-28 | 10483.26 | 12579.91 | 12579.91 |  |  | 1.107 | 1.53 | 150 | 120 | 85 | 3245060270742
027077 | Drx125 Фикс 75a 4p 36ка | Drx125 фиксированный 75a 4p 36кА | Legrand | Лимитированный импортный ассортимент | 43 | Автоматические выключатели DRX (в литом корпусе) | PL1 | 1 | ШТ | Сертифицировано | 2028-02-28 | 10483.26 | 12579.91 | 12579.91 |  |  | 1.142 | 1.53 | 150 | 120 | 85 | 3245060270773
027100 | DRX250 MT 125A 3П 18KA | DRX250 термомагнитный 125A 3П 18KA | Legrand | Лимитированный импортный ассортимент | 43 | Автоматические выключатели DRX (в литом корпусе) | PL1 | 1 | ШТ | Сертифицировано | 2028-02-28 | 9492.6 | 11391.12 | 11391.12 |  |  | 1.42 | 2.12 | 186 | 120 | 95 | 3245060271008
027101 | Drx250 Фикс 150a 3п 18ка | Drx250 фиксированный 150a 3п 18кА | Legrand | Лимитированный импортный ассортимент | 43 | Автоматические выключатели DRX (в литом корпусе) | PL1 | 1 | ШТ | Сертифицировано | 2028-02-28 | 9492.6 | 11391.12 | 11391.12 |  |  | 1.43 | 2.12 | 186 | 120 | 95 | 3245060271015
027102 | Drx250 Фикс 175a 3п 18ка | Drx250 фиксированный 175a 3п 18кА | Legrand | Лимитированный импортный ассортимент | 43 | Автоматические выключатели DRX (в литом корпусе) | PL1 | 1 | ШТ | Сертифицировано | 2028-02-28 | 9492.6 | 11391.12 | 11391.12 |  |  | 1.42 | 2.12 | 186 | 120 | 95 | 3245060271022
027103 | DRX250 MT 200A 3П 18KA | DRX250 термомагнитный 200A 3П 18KA | Legrand | Лимитированный импортный ассортимент | 43 | Автоматические выключатели DRX (в литом корпусе) | PL1 | 1 | ШТ | Сертифицировано | 2028-02-28 | 9492.6 | 11391.12 | 11391.12 |  |  | 1.42 | 2.12 | 186 | 120 | 95 | 3245060271039
027104 | Drx250 Фикс 225a 3п 18ка | Drx250 фиксированный 225a 3п 18кА | Legrand | Лимитированный импортный ассортимент | 43 | Автоматические выключатели DRX (в литом корпусе) | PL1 | 1 | ШТ | Сертифицировано | 2028-02-28 | 9492.6 | 11391.12 | 11391.12 |  |  | 1.42 | 2.12 | 186 | 120 | 95 | 3245060271046
027105 | DRX250 MT 250A 3П 18KA | DRX250 термомагнитный 250A 3П 18KA | Legrand | Лимитированный импортный ассортимент | 43 | Автоматические выключатели DRX (в литом корпусе) | PL1 | 1 | ШТ | Сертифицировано | 2028-02-28 | 9492.6 | 11391.12 | 11391.12 |  |  | 1.4 | 2.12 | 186 | 120 | 95 | 3245060271053
027106 | DRX250 MT 125A 4П 18KA | DRX250 термомагнитный 125A 4П 18KA | Legrand | Лимитированный импортный ассортимент | 43 | Автоматические выключатели DRX (в литом корпусе) | PL1 | 1 | ШТ | Сертифицировано | 2028-02-28 | 11865.75 | 14238.9 | 14238.9 |  |  | 1.89 | 2.85 | 187 | 162 | 94 | 3245060271060
027107 | Drx250 Фикс 150a 4p 18ка | Drx250 фиксированный 150a 4p 18кА | Legrand | Лимитированный импортный ассортимент | 43 | Автоматические выключатели DRX (в литом корпусе) | PL1 | 1 | ШТ | Сертифицировано | 2028-02-28 | 11865.75 | 14238.9 | 14238.9 |  |  | 1.91 | 2.85 | 187 | 162 | 94 | 3245060271077
027108 | Drx250 Фикс 175a 4p 18ка | Drx250 фиксированный 175a 4p 18кА | Legrand | Лимитированный импортный ассортимент | 43 | Автоматические выключатели DRX (в литом корпусе) | PL1 | 1 | ШТ | Сертифицировано | 2028-02-28 | 11865.75 | 14238.9 | 14238.9 |  |  | 1.91 | 2.85 | 187 | 162 | 94 | 3245060271084
027109 | DRX250 MT 200A 4П 18KA | DRX250 термомагнитный 200A 4П 18KA | Legrand | Лимитированный импортный ассортимент | 43 | Автоматические выключатели DRX (в литом корпусе) | PL1 | 1 | ШТ | Сертифицировано | 2028-02-28 | 11865.75 | 14238.9 | 14238.9 |  |  | 1.85 | 2.85 | 187 | 162 | 94 | 3245060271091
027111 | DRX250 MT 250A 4П 18KA | DRX250 термомагнитный 250A 4П 18KA | Legrand | Лимитированный импортный ассортимент | 43 | Автоматические выключатели DRX (в литом корпусе) | PL1 | 1 | ШТ | Сертифицировано | 2028-02-28 | 11865.75 | 14238.9 | 14238.9 |  |  | 1.88 | 2.85 | 187 | 162 | 94 | 3245060271114
027112 | DRX250 MT 125A 3П 25KA | DRX250 термомагнитный 125A 3П 25KA | Legrand | Лимитированный импортный ассортимент | 43 | Автоматические выключатели DRX (в литом корпусе) | PL1 | 1 | ШТ | Сертифицировано | 2028-02-28 | 9814.87 | 11777.84 | 11777.84 |  |  | 1.43 | 2.12 | 186 | 120 | 95 | 3245060271121
027114 | Drx250 Фикс 175a 3p 25ка | Drx250 фиксированный 175a 3p 25кА | Legrand | Лимитированный импортный ассортимент | 43 | Автоматические выключатели DRX (в литом корпусе) | PL1 | 1 | ШТ | Сертифицировано | 2028-02-28 | 9814.87 | 11777.84 | 11777.84 |  |  | 1.455 | 2.1204 | 186 | 120 | 95 | 3245060271145
027115 | DRX250 MT 200A 3П 25KA | DRX250 термомагнитный 200A 3П 25KA | Legrand | Лимитированный импортный ассортимент | 43 | Автоматические выключатели DRX (в литом корпусе) | PL1 | 1 | ШТ | Сертифицировано | 2028-02-28 | 9814.87 | 11777.84 | 11777.84 |  |  | 1.43 | 2.12 | 186 | 120 | 95 | 3245060271152
027117 | DRX250 MT 250A 3П 25KA | DRX250 термомагнитный 250A 3П 25KA | Legrand | Лимитированный импортный ассортимент | 43 | Автоматические выключатели DRX (в литом корпусе) | PL1 | 1 | ШТ | Сертифицировано | 2028-02-28 | 9814.87 | 11777.84 | 11777.84 |  |  | 1.39 | 2.12 | 186 | 120 | 95 | 3245060271176
027119 | Drx250 Фикс 150a 4p 25ка | Drx250 фиксированный 150a 4p 25кА | Legrand | Лимитированный импортный ассортимент | 43 | Автоматические выключатели DRX (в литом корпусе) | PL1 | 1 | ШТ | Сертифицировано | 2028-02-28 | 12636.63 | 15163.96 | 15163.96 |  |  | 1.9 | 2.85 | 187 | 162 | 94 | 3245060271190
027120 | Drx250 Фикс 175a 4p 25ка | Drx250 фиксированный 175a 4p 25кА | Legrand | Лимитированный импортный ассортимент | 43 | Автоматические выключатели DRX (в литом корпусе) | PL1 | 1 | ШТ | Сертифицировано | 2028-02-28 | 12636.63 | 15163.96 | 15163.96 |  |  | 1.9 | 2.85 | 187 | 162 | 94 | 3245060271206
027121 | DRX250 MT 200A 4П 25KA | DRX250 термомагнитный 200A 4П 25KA | Legrand | Лимитированный импортный ассортимент | 43 | Автоматические выключатели DRX (в литом корпусе) | PL1 | 1 | ШТ | Сертифицировано | 2028-02-28 | 12636.63 | 15163.96 | 15163.96 |  |  | 1.9 | 2.85 | 187 | 162 | 94 | 3245060271213
027123 | DRX250 MT 250A 4П 25KA | DRX250 термомагнитный 250A 4П 25KA | Legrand | Лимитированный импортный ассортимент | 43 | Автоматические выключатели DRX (в литом корпусе) | PL1 | 1 | ШТ | Сертифицировано | 2028-02-28 | 12636.63 | 15163.96 | 15163.96 |  |  | 1.88 | 2.85 | 187 | 162 | 94 | 3245060271237
027124 | DRX250 MT 125A 3П 36KA | DRX250 термомагнитный 125A 3П 36KA | Legrand | Лимитированный импортный ассортимент | 43 | Автоматические выключатели DRX (в литом корпусе) | PL1 | 1 | ШТ | Сертифицировано | 2028-02-28 | 11769.06 | 14122.87 | 14122.87 |  |  | 1.42 | 2.1204 | 186 | 120 | 95 | 3245060271244
027125 | Drx250 Фикс 150a 3p 36ка | Drx250 фиксированный 150a 3p 36кА | Legrand | Лимитированный импортный ассортимент | 43 | Автоматические выключатели DRX (в литом корпусе) | PL1 | 1 | ШТ | Сертифицировано | 2028-02-28 | 11769.06 | 14122.87 | 14122.87 |  |  | 1.457 | 2.1204 | 186 | 120 | 95 | 3245060271251
027126 | Drx250 Фикс 175a 3p 36ка | Drx250 фиксированный 175a 3p 36кА | Legrand | Лимитированный импортный ассортимент | 43 | Автоматические выключатели DRX (в литом корпусе) | PL1 | 1 | ШТ | Сертифицировано | 2028-02-28 | 11769.06 | 14122.87 | 14122.87 |  |  | 1.42 | 2.12 | 186 | 120 | 95 | 3245060271268
027127 | DRX250 MT 200A 3П 36KA | DRX250 термомагнитный 200A 3П 36KA | Legrand | Лимитированный импортный ассортимент | 43 | Автоматические выключатели DRX (в литом корпусе) | PL1 | 1 | ШТ | Сертифицировано | 2028-02-28 | 11769.06 | 14122.87 | 14122.87 |  |  | 1.43 | 2.12 | 186 | 120 | 95 | 3245060271275
027128 | Drx250 Фикс 225a 3p 36ка | Drx250 фиксированный 225a 3p 36кА | Legrand | Лимитированный импортный ассортимент | 43 | Автоматические выключатели DRX (в литом корпусе) | PL1 | 1 | ШТ | Сертифицировано | 2028-02-28 | 11769.06 | 14122.87 | 14122.87 |  |  | 1.445 | 2.1204 | 186 | 120 | 95 | 3245060271282
027133 | DRX250 MT 200A 4П 36KA | DRX250 термомагнитный 200A 4П 36KA | Legrand | Лимитированный импортный ассортимент | 43 | Автоматические выключатели DRX (в литом корпусе) | PL1 | 1 | ШТ | Сертифицировано | 2028-02-28 | 14282.84 | 17139.41 | 17139.41 |  |  | 1.9 | 2.85 | 187 | 162 | 94 | 3245060271336
027140 | DRX125/250 вспомог контакт | Блок вспомогательных контактов - 1 переключающий вспомогательный контакт - для DRX 125 и 250 | Legrand | Лимитированный импортный ассортимент | 43 | Автоматические выключатели DRX (в литом корпусе) | PL1 | 1 | ШТ | Сертифицировано | 2027-10-23 | 2770.78 | 3324.94 | 3324.94 | Реализация складских остатков |  | 0.021 | 0.11 | 65 | 60 | 27 | 3245060271404
027141 | DRX125/250 сигнал контакт | Блок вспомогательных контактов - 1 переключающий сигнальный контакт - для DRX 125 и 250 | Legrand | Лимитированный импортный ассортимент | 43 | Автоматические выключатели DRX (в литом корпусе) | PL1 | 1 | ШТ | Сертифицировано | 2027-10-23 | 2770.78 | 3324.94 | 3324.94 | Реализация складских остатков |  | 0.02 | 0.11 | 65 | 60 | 27 | 3245060271411
027142 | DRX125/250 вспомог+сигнал конт | Блок вспомогательных контактов - 1 переключающий сигнальный/1 переключающий вспомогательный контакт - для DRX 125 и 250 | Legrand | Лимитированный импортный ассортимент | 43 | Автоматические выключатели DRX (в литом корпусе) | PL1 | 1 | ШТ | Сертифицировано | 2027-10-23 | 3602 | 4322.4 | 4322.4 | Реализация складских остатков |  | 0.03 | 0.11 | 65 | 60 | 27 | 3245060271428
027150 | DRX125/250 Незав.расц. 12В | Независимый расцепитель - 12 В~/= - для DRX 125 и 250 | Legrand | Лимитированный импортный ассортимент | 43 | Автоматические выключатели DRX (в литом корпусе) | PL1 | 1 | ШТ | Сертифицировано | 2026-08-01 | 7046.76 | 8456.11 | 8456.11 | Реализация складских остатков |  | 0.04 | 0.11 | 65 | 60 | 27 | 3245060271503
027154 | DRX125/250 Незав.расц.200/227В | Независимый расцепитель - 200/277 В~ - для DRX 125 и 250 | Legrand | Лимитированный импортный ассортимент | 43 | Автоматические выключатели DRX (в литом корпусе) | PL1 | 1 | ШТ | Сертифицировано | 2027-10-23 | 4563.62 | 5476.34 | 5476.34 | Реализация складских остатков |  | 0.04 | 0.11 | 65 | 60 | 27 | 3245060271541
027164 | DRX125/250Расц.мин.нап200/240В | Расцепитель минимального напряжения - 200/240 В~ - для DRX 125 и 250 | Legrand | Лимитированный импортный ассортимент | 43 | Автоматические выключатели DRX (в литом корпусе) | PL1 | 1 | ШТ | Сертифицировано | 2027-10-23 | 6207.87 | 7449.44 | 7449.44 | Реализация складских остатков |  | 0.05 | 0.11 | 65 | 60 | 27 | 3245060271640
027170 | DRX125 Торц.заж. до 50A 3П | Набор из 3 торцевых зажимов - на ток не более 50 А - для DRX 125 - 3П | Legrand | Лимитированный импортный ассортимент | 43 | Автоматические выключатели DRX (в литом корпусе) | PL1 | 1 | ШТ | Сертифицировано | 2027-10-23 | 1113.1 | 1335.72 | 1335.72 | Реализация складских остатков |  | 0.04 | 0.11 | 65 | 60 | 27 | 3245060271701
027171 | DRX125 Торц.заж. 60 - 100A 3П | Набор из 3 торцевых зажимов - на токи от 60 до 100 А - для DRX 125 - 3П | Legrand | Лимитированный импортный ассортимент | 43 | Автоматические выключатели DRX (в литом корпусе) | PL1 | 1 | ШТ | Сертифицировано | 2027-10-23 | 1168.76 | 1402.51 | 1402.51 | Реализация складских остатков |  | 0.051 | 0.11 | 65 | 60 | 27 | 3245060271718
027174 | DRX250 Торц.заж до 250A 3П | Набор из 3 торцевых зажимов - на ток 250 А - для DRX 250 - 3П | Legrand | Лимитированный импортный ассортимент | 43 | Автоматические выключатели DRX (в литом корпусе) | PL1 | 1 | ШТ | Сертифицировано | 2027-10-23 | 2473.56 | 2968.27 | 2968.27 | Реализация складских остатков |  | 0.125 | 0.36855 | 101 | 89 | 41 | 3245060271749
027176 | DRX125 Поворот.рукоятка | Стандартная поворотная рукоятка - для непосредственной установки на DRX 125 - серая | Legrand | Лимитированный импортный ассортимент | 43 | Автоматические выключатели DRX (в литом корпусе) | PL1 | 1 | ШТ | Сертифицировано | 2026-08-01 | 4458.14 | 5349.77 | 5349.77 | Реализация складских остатков |  | 0.21 | 1.01 | 112 | 102 | 88 | 3245060271763
027180 | DRX125/250 Блокир полож Выкл | Приспособление для блокировки навесным замком - для DRX 125 и 250 | Legrand | Лимитированный импортный ассортимент | 43 | Автоматические выключатели DRX (в литом корпусе) | PL1 | 1 | ШТ | Сертифицировано | 2026-08-01 | 1294.29 | 1553.15 | 1553.15 | Реализация складских остатков |  | 0.029 | 0.2898 | 105 | 60 | 46 | 3245060271800
027181 | DRX125/250 Межпол.перегор. 3П | Набор из 2 межполюсных перегородок - для DRX 125 и 250 - 3П | Legrand | Лимитированный импортный ассортимент | 43 | Автоматические выключатели DRX (в литом корпусе) | PL1 | 1 | ШТ | Сертифицировано | 2026-08-01 | 1006.68 | 1208.02 | 1208.02 | Реализация складских остатков |  | 0.045 | 0.2898 | 105 | 60 | 46 | 3245060271817
027182 | DRX125/250 МЕЖПОЛ.ПЕРЕГОР. 4П | DRX125/250 МЕЖПОЛ.ПЕРЕГОР. 4П | Legrand | Лимитированный импортный ассортимент | 43 | Автоматические выключатели DRX (в литом корпусе) | PL1 | 1 | ШТ | Сертифицировано | 2026-08-01 | 1006.68 | 1208.02 | 1208.02 | Реализация складских остатков |  | 0.06 | 0.29 | 105 | 60 | 46 | 3245060271824
027183 | DRX125 Крышки выводов (2шт) 3П | Набор из 2 пломбируемых крышек выводов - для DRX 125 - 3П | Legrand | Лимитированный импортный ассортимент | 43 | Автоматические выключатели DRX (в литом корпусе) | PL1 | 1 | Упаковка | Сертифицировано | 2026-08-01 | 918.81 | 1102.57 | 1102.57 | Реализация складских остатков |  | 0.11 | 1.01 | 112 | 102 | 88 | 3245060271831
027185 | DRX250 Крышки выводов (2шт) 3П | Набор из 2 пломбируемых крышек выводов - для DRX 250 - 3П | Legrand | Лимитированный импортный ассортимент | 43 | Автоматические выключатели DRX (в литом корпусе) | PL1 | 1 | Упаковка | Сертифицировано | 2026-08-01 | 918.81 | 1102.57 | 1102.57 | Реализация складских остатков |  | 0.14 | 1.32 | 148 | 101 | 88 | 3245060271855
027187 | DRX125Плата монтаж на DIN 3&4П | Адаптеры для монтажа DRX 125 на DIN-рейке - 3П | Legrand | Лимитированный импортный ассортимент | 43 | Автоматические выключатели DRX (в литом корпусе) | PL1 | 1 | ШТ | Сертифицировано | 2026-08-01 | 823.34 | 988.01 | 988.01 | Реализация складских остатков | [6 empty] | 3245060271879
027188 | DRX250 Плата монтажа на DIN | Адаптеры для монтажа DRX 250 на DIN-рейке - 3П | Legrand | Лимитированный импортный ассортимент | 43 | Автоматические выключатели DRX (в литом корпусе) | PL1 | 1 | ШТ | Сертифицировано | 2026-08-01 | 1070.34 | 1284.41 | 1284.41 | Реализация складских остатков | [6 empty] | 3245060271886
027189 | DRX125 Плата монтажа на DIN 1П | Адаптер для монтажа DRX 125 на DIN-рейке - 1П | Legrand | Лимитированный импортный ассортимент | 43 | Автоматические выключатели DRX (в литом корпусе) | PL1 | 20 | ШТ | Сертифицировано | 2026-08-01 | 754.73 | 905.68 | 905.68 | Реализация складских остатков |  | 0.82 | 3.68 | 210 | 140 | 125 | 3414971563889
027190 | DRX125 ПЛАТА МОНТАЖА НА DIN 2П | DRX125 ПЛАТА МОНТАЖА НА DIN 2П | Legrand | Лимитированный импортный ассортимент | 43 | Автоматические выключатели DRX (в литом корпусе) | PL1 | 12 | ШТ | Сертифицировано | 2026-08-01 | 1219.1 | 1462.92 | 1462.92 | Реализация складских остатков |  | 0.67 | 3.68 | 210 | 140 | 125 | 3414971569591
027220 | DRX125 MT 63A 3П 20kA | DRX125 термомагнитный 63A 3П 20kA | Legrand | Лимитированный импортный ассортимент | 43 | Автоматические выключатели DRX (в литом корпусе) | PL1 | 1 | ШТ | Сертифицировано | 2028-02-28 | 6293.76 | 7552.51 | 7552.51 |  |  | 0.86 | 1.22 | 150 | 90 | 90 | 3414970344045
027221 | DRX125 MT 125A 3П 20kA | DRX125 термомагнитный 125A 3П 20kA | Legrand | Лимитированный импортный ассортимент | 43 | Автоматические выключатели DRX (в литом корпусе) | PL1 | 1 | ШТ | Сертифицировано | 2028-02-28 | 8165.38 | 9798.46 | 9798.46 |  |  | 0.84 | 1.22 | 150 | 90 | 90 | 3414970344069
027224 | DRX125 MT 63A 3П 36kA | DRX125 термомагнитный 63A 3П 36kA | Legrand | Лимитированный импортный ассортимент | 43 | Автоматические выключатели DRX (в литом корпусе) | PL1 | 1 | ШТ | Сертифицировано | 2028-02-28 | 7765.38 | 9318.46 | 9318.46 |  |  | 0.86 | 1.22 | 150 | 90 | 90 | 3414970344120
027227 | DRX125 MT 125A 4П 36KA | DRX125 термомагнитный 125A 4П 36KA | Legrand | Лимитированный импортный ассортимент | 43 | Автоматические выключатели DRX (в литом корпусе) | PL1 | 1 | ШТ | Сертифицировано | 2028-02-28 | 14374.03 | 17248.84 | 17248.84 |  |  | 1.105 | 1.53 | 150 | 120 | 85 | 3414970344182
027228 | DRX250 MT 160A 3П 18kA | DRX250 термомагнитный 160A 3П 18kA | Legrand | Лимитированный импортный ассортимент | 43 | Автоматические выключатели DRX (в литом корпусе) | PL1 | 1 | ШТ | Сертифицировано | 2028-02-28 | 9492.6 | 11391.12 | 11391.12 |  |  | 1.46 | 2.1204 | 186 | 120 | 95 | 3414970345196
027230 | DRX250 MT 160A 3П 25kA | DRX250 термомагнитный 160A 3П 25kA | Legrand | Лимитированный импортный ассортимент | 43 | Автоматические выключатели DRX (в литом корпусе) | PL1 | 1 | ШТ | Сертифицировано | 2028-02-28 | 9814.87 | 11777.84 | 11777.84 |  |  | 1.26 | 2.12 | 186 | 120 | 95 | 3414970345271
027231 | DRX250 MT 160A 4П 25kA | DRX250 термомагнитный 160A 4П 25kA | Legrand | Лимитированный импортный ассортимент | 43 | Автоматические выключатели DRX (в литом корпусе) | PL1 | 1 | ШТ | Сертифицировано | 2028-02-28 | 12636.63 | 15163.96 | 15163.96 |  |  | 1.9 | 2.85 | 187 | 162 | 94 | 3414970345172
027232 | DRX250 MT 160A 3П 36kA | DRX250 термомагнитный 160A 3П 36kA | Legrand | Лимитированный импортный ассортимент | 43 | Автоматические выключатели DRX (в литом корпусе) | PL1 | 1 | ШТ | Сертифицировано | 2028-02-28 | 11769.06 | 14122.87 | 14122.87 |  |  | 1.261 | 2.1204 | 186 | 120 | 95 | 3414970345233
027234 | DRX630 термомагнитный 320A 3П 36кА | DRX630 термомагнитный 320A 3П 36кА | Legrand | Лимитированный импортный ассортимент | 43 | Автоматические выключатели DRX (в литом корпусе) | PL1 | 1 | ШТ | Сертифицировано | 2028-02-28 | 48327.99 | 57993.59 | 57993.59 |  |  | 5.2 | 9.21 | 270 | 195 | 175 | 3414970344922
027235 | DRX630 термомагнитный 400A 3П 36кА | DRX630 термомагнитный 400A 3П 36кА | Legrand | Лимитированный импортный ассортимент | 43 | Автоматические выключатели DRX (в литом корпусе) | PL1 | 1 | ШТ | Сертифицировано | 2028-02-28 | 52875.46 | 63450.55 | 63450.55 |  |  | 5.18 | 9.21 | 270 | 195 | 175 | 3414970344939
027236 | DRX630 термомагнитный 500A 3П 36кА | DRX630 термомагнитный 500A 3П 36кА | Legrand | Лимитированный импортный ассортимент | 43 | Автоматические выключатели DRX (в литом корпусе) | PL1 | 1 | ШТ | Сертифицировано | 2028-02-28 | 54569.62 | 65483.54 | 65483.54 |  |  | 5.266 | 7.4594 | 275 | 155 | 175 | 3414970344946
027237 | DRX630 термомагнитный 630A 3П 36кА | DRX630 термомагнитный 630A 3П 36кА | Legrand | Лимитированный импортный ассортимент | 43 | Автоматические выключатели DRX (в литом корпусе) | PL1 | 1 | ШТ | Сертифицировано | 2028-02-28 | 54569.61 | 65483.53 | 65483.53 |  |  | 5.4 | 9.21 | 270 | 195 | 175 | 3414970344953
027238 | DRX630 термомагнитный 320A 4П 36кА | DRX630 термомагнитный 320A 4П 36кА | Legrand | Лимитированный импортный ассортимент | 43 | Автоматические выключатели DRX (в литом корпусе) | PL1 | 1 | ШТ | Сертифицировано | 2028-02-28 | 62826.4 | 75391.68 | 75391.68 |  |  | 6.55 | 9.21 | 270 | 195 | 175 | 3414970344960
027239 | DRX630 термомагнитный 400A 4П 36кА | DRX630 термомагнитный 400A 4П 36кА | Legrand | Лимитированный импортный ассортимент | 43 | Автоматические выключатели DRX (в литом корпусе) | PL1 | 1 | ШТ | Сертифицировано | 2028-02-28 | 68738.09 | 82485.71 | 82485.71 |  |  | 6.57 | 9.21 | 270 | 195 | 175 | 3414970344977
027241 | DRX630 термомагнитный 630A 4П 36кА | DRX630 термомагнитный 630A 4П 36кА | Legrand | Лимитированный импортный ассортимент | 43 | Автоматические выключатели DRX (в литом корпусе) | PL1 | 1 | ШТ | Сертифицировано | 2028-02-28 | 70940.49 | 85128.59 | 85128.59 |  |  | 6.87 | 9.21 | 270 | 195 | 175 | 3414970344991
027242 | DRX630 термомагнитный 320A 3П 50кА | DRX630 термомагнитный 320A 3П 50кА | Legrand | Лимитированный импортный ассортимент | 43 | Автоматические выключатели DRX (в литом корпусе) | PL1 | 1 | ШТ | Сертифицировано | 2028-02-28 | 53588.8 | 64306.56 | 64306.56 |  |  | 5.421 | 7.4594 | 275 | 155 | 175 | 3414970345004
027243 | DRX630 термомагнитный 400A 3П 50кА | DRX630 термомагнитный 400A 3П 50кА | Legrand | Лимитированный импортный ассортимент | 43 | Автоматические выключатели DRX (в литом корпусе) | PL1 | 1 | ШТ | Сертифицировано | 2028-02-28 | 59027.92 | 70833.5 | 70833.5 |  |  | 5.182 | 7.4594 | 275 | 155 | 175 | 3414970345011
027244 | DRX630 термомагнитный 500A 3П 50кА | DRX630 термомагнитный 500A 3П 50кА | Legrand | Лимитированный импортный ассортимент | 43 | Автоматические выключатели DRX (в литом корпусе) | PL1 | 1 | ШТ | Сертифицировано | 2028-02-28 | 64021.21 | 76825.45 | 76825.45 |  |  | 5.41 | 9.21 | 270 | 195 | 175 | 3414970345028
027245 | DRX630 термомагнитный 630A 3П 50кА | DRX630 термомагнитный 630A 3П 50кА | Legrand | Лимитированный импортный ассортимент | 43 | Автоматические выключатели DRX (в литом корпусе) | PL1 | 1 | ШТ | Сертифицировано | 2028-02-28 | 64021.22 | 76825.46 | 76825.46 |  |  | 5.43 | 9.21 | 270 | 195 | 175 | 3414970345035
027246 | DRX630 термомагнитный 320A 4П 50кА | DRX630 термомагнитный 320A 4П 50кА | Legrand | Лимитированный импортный ассортимент | 43 | Автоматические выключатели DRX (в литом корпусе) | PL1 | 1 | ШТ | Сертифицировано | 2028-02-28 | 69665.44 | 83598.53 | 83598.53 |  |  | 6.56 | 9.21 | 270 | 195 | 175 | 3414970345042
027247 | DRX630 термомагнитный 400A 4П 50кА | DRX630 термомагнитный 400A 4П 50кА | Legrand | Лимитированный импортный ассортимент | 43 | Автоматические выключатели DRX (в литом корпусе) | PL1 | 1 | ШТ | Сертифицировано | 2028-02-28 | 76736.32 | 92083.58 | 92083.58 |  |  | 6.55 | 9.21 | 270 | 195 | 175 | 3414970345059
027251 | DRX630 Рукоятка выносная | Стандартная поворотная рукоятка - выносная - для DRX 630- серая | Legrand | Лимитированный импортный ассортимент | 43 | Автоматические выключатели DRX (в литом корпусе) | PL1 | 1 | ШТ | Сертифицировано | 2026-08-01 | 18610.25 | 22332.3 | 22332.3 | Реализация складских остатков |  | 0.89 | 2.17 | 285 | 103 | 74 | 3414970345097
027252 | DRX125 Торц.заж 100 - 125A 3П | Набор из 3 торцевых зажимов - на ток 125 А - для DRX 125 - 3П | Legrand | Лимитированный импортный ассортимент | 43 | Автоматические выключатели DRX (в литом корпусе) | PL1 | 1 | ШТ | Сертифицировано | 2027-10-23 | 1873.89 | 2248.67 | 2248.67 | Реализация складских остатков |  | 0.05 | 0.19 | 66 | 57 | 51 | 3414970343352
027255 | DRX125 MT 80A 3П 10KA | DRX125 термомагнитный 80A 3П 10KA | Legrand | Лимитированный импортный ассортимент | 43 | Автоматические выключатели DRX (в литом корпусе) | PL1 | 1 | ШТ | Сертифицировано | 2028-02-28 | 6040.61 | 7248.73 | 7248.73 |  |  | 0.86 | 1.22 | 150 | 90 | 90 | 3414970526366
027257 | DRX125 MT 80A 3П 20KA | DRX125 термомагнитный 80A 3П 20KA | Legrand | Лимитированный импортный ассортимент | 43 | Автоматические выключатели DRX (в литом корпусе) | PL1 | 1 | ШТ | Сертифицировано | 2028-02-28 | 6293.76 | 7552.51 | 7552.51 |  |  | 0.85 | 1.22 | 150 | 90 | 90 | 3414970526403
027258 | DRX125 MT 80A 4П 20KA | DRX125 термомагнитный 80A 4П 20KA | Legrand | Лимитированный импортный ассортимент | 43 | Автоматические выключатели DRX (в литом корпусе) | PL1 | 1 | ШТ | Сертифицировано | 2028-02-28 | 8181.89 | 9818.27 | 9818.27 |  |  | 1.118 | 1.53 | 150 | 120 | 85 | 3414970526427
027259 | DRX125 MT 80A 3П 36KA | DRX125 термомагнитный 80A 3П 36KA | Legrand | Лимитированный импортный ассортимент | 43 | Автоматические выключатели DRX (в литом корпусе) | PL1 | 1 | ШТ | Сертифицировано | 2028-02-28 | 7765.37 | 9318.44 | 9318.44 |  |  | 0.86 | 1.22 | 150 | 90 | 90 | 3414970526441
027322 | DPX-IS 250 ПОЛЮС. РАСШИРИТЕЛИ | DPX-IS 250 Полюсные расширители | Legrand | Лимитированный импортный ассортимент | 42 | Выключатели нагрузки DPX-IS | PL1 | 1 | ШТ | Сертифицировано | 2024-10-14 | 16371.5 | 19645.8 | 19645.8 | Реализация складских остатков |  | 0.53 | 1.32 | 148 | 101 | 88 | 3245060273224
027400 | PR12 Выкл. 1Ф Монт. Винт | Выключатель - положение вкл/откл - PR 12 - 1П - 1 контакт - крепление на дверце | Legrand | Лимитированный импортный ассортимент | 806 | Кулачковые переключатели Legrand | PL5 | 1 | ШТ | Сертифицировано | 2028-04-24 | 4298.23 | 5157.88 | 5157.88 | Реализация складских остатков |  | 0.1 | 0.52 | 101 | 58 | 89 | 3245060274009
027401 | PR12 Выкл. 2Ф Монт. Винт | Выключатель - положение вкл/откл - PR 12 - 2П - 2 контакта - крепление на дверце | Legrand | Лимитированный импортный ассортимент | 806 | Кулачковые переключатели Legrand | PL5 | 1 | ШТ | Сертифицировано | 2028-04-24 | 4059.73 | 4871.68 | 4871.68 | Реализация складских остатков |  | 0.1 | 0.52 | 101 | 58 | 89 | 3245060274016
027402 | PR12 Выкл. 3П Монт. Винт | Выключатель - положение вкл/откл - PR 12 - 3П - 3 контакта - крепление на дверце | Legrand | Лимитированный импортный ассортимент | 806 | Кулачковые переключатели Legrand | PL5 | 1 | ШТ | Сертифицировано | 2028-04-24 | 5319.84 | 6383.81 | 6383.81 | Реализация складских остатков |  | 0.12 | 0.52 | 101 | 58 | 89 | 3245060274023
027403 | PR12 Выкл. 4P Монт. Винт | Выключатель - положение вкл/откл - PR 12 - 4П - 4 контакта - крепление на дверце | Legrand | Лимитированный импортный ассортимент | 806 | Кулачковые переключатели Legrand | PL5 | 1 | ШТ | Сертифицировано | 2028-04-24 | 5026.85 | 6032.22 | 6032.22 | Реализация складских остатков |  | 0.12 | 0.52 | 101 | 58 | 89 | 3245060274030
027407 | Pr17 Выкл. 3П Монт. Винт | Выключатель - положение вкл/откл - PR 17 - 3П - 3 контакта - крепление на дверце | Legrand | Лимитированный импортный ассортимент | 806 | Кулачковые переключатели Legrand | PL5 | 1 | ШТ | Сертифицировано | 2028-04-24 | 6371.18 | 7645.42 | 7645.42 | Реализация складских остатков |  | 0.15 | 0.52 | 101 | 58 | 89 | 3245060274078
027416 | Pr26 Выкл. 2Ф Монт. Винт | Выключатель - положение вкл/откл - PR 26 - 2П - 2 контакта - крепление на дверце | Legrand | Лимитированный импортный ассортимент | 806 | Кулачковые переключатели Legrand | PL5 | 1 | ШТ | Сертифицировано | 2028-04-24 | 6227.61 | 7473.13 | 7473.13 | Реализация складских остатков |  | 0.16 | 0.52 | 101 | 58 | 89 | 3245060274160
027427 | Pr63 Выкл. 3П Монт. Винт | Выключатель - положение вкл/откл - PR 63 - 3П - 3 контакта - крепление на дверце | Legrand | Лимитированный импортный ассортимент | 806 | Кулачковые переключатели Legrand | PL5 | 1 | ШТ | Сертифицировано | 2028-04-24 | 12589.2 | 15107.04 | 15107.04 | Реализация складских остатков |  | 0.51 | 1.01 | 112 | 102 | 88 | 3245060274276
027430 | PR12 Инвер С 0 1Ф Монт. Винт | Переключатель на 2 направления - с положением ''0'', 45° - PR 12 - 1П - 2 контакта - крепление на дверце | Legrand | Лимитированный импортный ассортимент | 806 | Кулачковые переключатели Legrand | PL5 | 1 | ШТ | Сертифицировано | 2028-04-24 | 4372.48 | 5246.98 | 5246.98 | Реализация складских остатков |  | 0.1 | 0.52 | 101 | 58 | 89 | 3245060274306
027431 | PR12 Инвер С 0 2Ф Монт. Винт | Переключатель на 2 направления - с положением ''0'', 45° - PR 12 - 2П - 4 контакта - крепление на дверце | Legrand | Лимитированный импортный ассортимент | 806 | Кулачковые переключатели Legrand | PL5 | 1 | ШТ | Сертифицировано | 2028-04-24 | 5409.62 | 6491.54 | 6491.54 | Реализация складских остатков |  | 0.12 | 0.52 | 101 | 58 | 89 | 3245060274313
027432 | PR12 Инвер С 0 3П Монт. Винт | Переключатель на 2 направления - с положением ''0'', 45° - PR 12 - 3П - 6 контактов - крепление на дверце | Legrand | Лимитированный импортный ассортимент | 806 | Кулачковые переключатели Legrand | PL5 | 1 | ШТ | Сертифицировано | 2028-04-24 | 6431.32 | 7717.58 | 7717.58 | Реализация складских остатков |  | 0.14 | 0.52 | 101 | 58 | 89 | 3245060274320
027433 | PR12 Инвер С 0 4P Монт. Винт | Переключатель на 2 направления - с положением ''0'', 45° - PR 12 - 4П - 8 контактов - крепление на дверце | Legrand | Лимитированный импортный ассортимент | 806 | Кулачковые переключатели Legrand | PL5 | 1 | ШТ | Сертифицировано | 2028-04-24 | 8285.9 | 9943.08 | 9943.08 | Реализация складских остатков |  | 0.17 | 0.52 | 101 | 58 | 89 | 3245060274337
027435 | Pr17 Инвер С 0 1Ф Монт. Винт | Переключатель на 2 направления - с положением ''0'', 45° - PR 17 - 1П - 2 контакта - крепление на дверце | Legrand | Лимитированный импортный ассортимент | 806 | Кулачковые переключатели Legrand | PL5 | 1 | ШТ | Сертифицировано | 2028-04-24 | 5630.45 | 6756.54 | 6756.54 | Реализация складских остатков |  | 0.13 | 0.52 | 101 | 58 | 89 | 3245060274351
027443 | PR21 Инвер С 0 4P Монт. Винт | Переключатель на 2 направления - с положением ''0'', 45° - PR 21 - 4П - 8 контактов - крепление на дверце | Legrand | Лимитированный импортный ассортимент | 806 | Кулачковые переключатели Legrand | PL5 | 1 | ШТ | Сертифицировано | 2028-04-24 | 11596.98 | 13916.38 | 13916.38 | Реализация складских остатков |  | 0.23 | 0.52 | 101 | 58 | 89 | 3245060274436
027448 | Pr26 Инвер С 0 4P Монт. Винт | Переключатель на 2 направления - с положением ''0'', 45° - PR 26 - 4П - 8 контактов - крепление на дверце | Legrand | Лимитированный импортный ассортимент | 806 | Кулачковые переключатели Legrand | PL5 | 1 | ШТ | Сертифицировано | 2028-04-24 | 14114.18 | 16937.02 | 16937.02 | Реализация складских остатков |  | 0.33 | 0.69 | 125 | 72 | 77 | 3245060274481
027460 | PR12 Инвер Без 0 1Ф Монт. Винт | Переключатель на 2 направления - без положения ''0'' - PR 12 - 1П - 2 контакта - крепление на дверце | Legrand | Лимитированный импортный ассортимент | 806 | Кулачковые переключатели Legrand | PL5 | 1 | ШТ | Сертифицировано | 2028-04-24 | 4372.4 | 5246.88 | 5246.88 | Реализация складских остатков |  | 0.1 | 0.52 | 101 | 58 | 89 | 3245060274603
027463 | PR12 Инвер Без 0 4P Монт. Винт | Переключатель на 2 направления - без положения ''0'' - PR 12 - 4П - 8 контактов - крепление на дверце | Legrand | Лимитированный импортный ассортимент | 806 | Кулачковые переключатели Legrand | PL5 | 1 | ШТ | Сертифицировано | 2028-04-24 | 8418.4 | 10102.08 | 10102.08 | Реализация складских остатков |  | 0.17 | 0.52 | 101 | 58 | 89 | 3245060274634
027471 | PR21 Инвер Без 0 2Ф Монт. Винт | Переключатель на 2 направления - без положения ''0'' - PR 21 - 2П - 4 контакта - крепление на дверце | Legrand | Лимитированный импортный ассортимент | 806 | Кулачковые переключатели Legrand | PL5 | 1 | ШТ | Сертифицировано | 2028-04-24 | 7326.97 | 8792.36 | 8792.36 | Реализация складских остатков |  | 0.16 | 0.52 | 101 | 58 | 89 | 3245060274719
027478 | Pr26 Инвер Без 0 4P Монт. Винт | Переключатель на 2 направления - без положения ''0'' - PR 26 - 4П - 8 контактов - крепление на дверце | Legrand | Лимитированный импортный ассортимент | 806 | Кулачковые переключатели Legrand | PL5 | 1 | ШТ | Сертифицировано | 2028-04-24 | 14117.1 | 16940.52 | 16940.52 | Реализация складских остатков |  | 0.33 | 0.69 | 125 | 72 | 77 | 3245060274788
027491 | PR12 2 Напр С 0 2Ф Монт. Винт | Переключатель на 2 направления - с положением ''0'', 90° - PR 12 - 2П - 4 контакта - крепление на дверце | Legrand | Лимитированный импортный ассортимент | 806 | Кулачковые переключатели Legrand | PL5 | 1 | ШТ | Сертифицировано | 2028-04-24 | 5597.29 | 6716.75 | 6716.75 | Реализация складских остатков |  | 0.12 | 0.52 | 101 | 58 | 89 | 3245060274917
027492 | PR12 2 Напр С 0 3П Монт. Винт | Переключатель на 2 направления - с положением ''0'', 90° - PR 12 - 3П - 6 контактов - крепление на дверце | Legrand | Лимитированный импортный ассортимент | 806 | Кулачковые переключатели Legrand | PL5 | 1 | ШТ | Сертифицировано | 2028-04-24 | 6510.08 | 7812.1 | 7812.1 | Реализация складских остатков |  | 0.14 | 0.52 | 101 | 58 | 89 | 3245060274924
027493 | PR12 2 Напр С 0 4P Монт. Винт | Переключатель на 2 направления - с положением ''0'', 90° - PR 12 - 4П - 8 контактов - крепление на дверце | Legrand | Лимитированный импортный ассортимент | 806 | Кулачковые переключатели Legrand | PL5 | 1 | ШТ | Сертифицировано | 2028-04-24 | 8606.07 | 10327.28 | 10327.28 | Реализация складских остатков |  | 0.16 | 0.52 | 101 | 58 | 89 | 3245060274931
027499 | Pr17 3 Напр Без 0 1Ф | Трехпозиционный переключатель без положения ''0'' - PR 17 - 1П - 3 контакта - крепление на дверце | Legrand | Лимитированный импортный ассортимент | 806 | Кулачковые переключатели Legrand | PL5 | 1 | ШТ | Сертифицировано | 2028-04-24 | 6739.09 | 8086.91 | 8086.91 | Реализация складских остатков |  | 0.15 | 0.52 | 101 | 58 | 89 | 3245060274993
027502 | PR12 3 Напр С 0 1Ф Монт. Винт | Трехпозиционный переключатель с положением ''0'' - PR 12 - 1П - 3 контакта - крепление на дверце | Legrand | Лимитированный импортный ассортимент | 806 | Кулачковые переключатели Legrand | PL5 | 1 | ШТ | Сертифицировано | 2028-04-24 | 5427.5 | 6513 | 6513 | Реализация складских остатков |  | 0.12 | 0.52 | 101 | 58 | 89 | 3245060275020
027503 | PR12 3 Напр С 0 2Ф Монт. Винт | Трехпозиционный переключатель с положением ''0'' - PR 12 - 2П - 6 контактов - крепление на дверце | Legrand | Лимитированный импортный ассортимент | 806 | Кулачковые переключатели Legrand | PL5 | 1 | ШТ | Сертифицировано | 2028-04-24 | 6610.3 | 7932.36 | 7932.36 | Реализация складских остатков |  | 0.15 | 0.52 | 101 | 58 | 89 | 3245060275037
027505 | Pr26 3 Напр С 0 3П Монт. Винт | Трехпозиционный переключатель с положением ''0'' - PR 26 - 3П - 9 контактов - крепление на дверце | Legrand | Лимитированный импортный ассортимент | 806 | Кулачковые переключатели Legrand | PL5 | 1 | ШТ | Сертифицировано | 2028-04-24 | 15436.7 | 18524.04 | 18524.04 | Реализация складских остатков |  | 0.379 | 0.8 | 144 | 72 | 77 | 3245060275051
027511 | PR12 Защ. Двиг. 1V | Переключатель трехфазного электродвигателя - на одно направление - PR 12 - 8 контактов - крепление на дверце | Legrand | Лимитированный импортный ассортимент | 806 | Кулачковые переключатели Legrand | PL5 | 1 | ШТ | Сертифицировано | 2028-04-24 | 9737.93 | 11685.52 | 11685.52 | Реализация складских остатков |  | 0.17 | 0.52 | 101 | 58 | 89 | 3245060275112
027515 | Pr17 Защ. Двиг. 1V | Переключатель трехфазного электродвигателя - на одно направление - PR 17 - 8 контактов - крепление на дверце | Legrand | Лимитированный импортный ассортимент | 806 | Кулачковые переключатели Legrand | PL5 | 1 | ШТ | Сертифицировано | 2028-04-24 | 12080.81 | 14496.97 | 14496.97 | Реализация складских остатков |  | 0.23 | 0.52 | 101 | 58 | 89 | 3245060275150
027523 | Pr26 Защ. Двиг. 1V | Переключатель трехфазного электродвигателя - на одно направление - PR 26 - 8 контактов - крепление на дверце | Legrand | Лимитированный импортный ассортимент | 806 | Кулачковые переключатели Legrand | PL5 | 1 | ШТ | Сертифицировано | 2028-04-24 | 15023.2 | 18027.84 | 18027.84 | Реализация складских остатков |  | 0.34 | 0.69 | 125 | 72 | 77 | 3245060275235
027711 | PR12 Выкл. 2Ф Боксовый | Переключатель - положение вкл/откл - PR 12 - 2П - 2 контакта - в коробке 76x76 мм | Legrand | Лимитированный импортный ассортимент | 806 | Кулачковые переключатели Legrand | PL5 | 1 | ШТ | Сертифицировано | 2028-04-24 | 7801.7 | 9362.04 | 9362.04 | Реализация складских остатков |  | 0.2 | 1.01 | 112 | 102 | 88 | 3245060277116
027717 | Pr17 Выкл. 3П Боксовый | Переключатель - положение вкл/откл - PR 17 - 3П - 3 контакта - в коробке 96x120 мм | Legrand | Лимитированный импортный ассортимент | 806 | Кулачковые переключатели Legrand | PL5 | 1 | ШТ | Сертифицировано | 2028-04-24 | 9636.71 | 11564.05 | 11564.05 | Реализация складских остатков |  | 0.35 | 1.62 | 150 | 114 | 95 | 3245060277178
027718 | Pr17 Выкл. 4P Боксовый | Переключатель - положение вкл/откл - PR 17 - 4П - 4 контакта - в коробке 96x120 мм | Legrand | Лимитированный импортный ассортимент | 806 | Кулачковые переключатели Legrand | PL5 | 1 | ШТ | Сертифицировано | 2028-04-24 | 10353.8 | 12424.56 | 12424.56 | Реализация складских остатков |  | 0.35 | 1.62 | 150 | 114 | 95 | 3245060277185
027725 | PR12 Инвер С 0 1Ф Бокс | Переключатель - с положением ''0'' - PR 12 - 1П - 2 контакта - в коробке 96x120 мм | Legrand | Лимитированный импортный ассортимент | 806 | Кулачковые переключатели Legrand | PL5 | 1 | ШТ | Сертифицировано | 2028-04-24 | 9361 | 11233.2 | 11233.2 | Реализация складских остатков |  | 0.3 | 1.62 | 150 | 114 | 95 | 3245060277253
027726 | PR12 Инвер С 0 2Ф Бокс | Переключатель - с положением ''0'' - PR 12 - 2П - 4 контакта - в коробке 96x120 мм | Legrand | Лимитированный импортный ассортимент | 806 | Кулачковые переключатели Legrand | PL5 | 1 | ШТ | Сертифицировано | 2028-04-24 | 8873.75 | 10648.5 | 10648.5 | Реализация складских остатков |  | 0.33 | 1.62 | 150 | 114 | 95 | 3245060277260
027755 | PR12 Инвер Без 0 3П Бокс | Переключатель - без положения ''0'' - PR 12 - 3П - 6 контактов - в коробке 96x120 мм | Legrand | Лимитированный импортный ассортимент | 806 | Кулачковые переключатели Legrand | PL5 | 1 | ШТ | Сертифицировано | 2028-04-24 | 14782.41 | 17738.89 | 17738.89 | Реализация складских остатков |  | 0.35 | 1.62 | 150 | 114 | 95 | 3245060277550
027762 | Pr26 Инвер Без 0 4P Бокс | Переключатель - без положения ''0'' - PR 26 - 4П - 8 контактов - в коробке 96x120 мм | Legrand | Лимитированный импортный ассортимент | 806 | Кулачковые переключатели Legrand | PL5 | 1 | ШТ | Сертифицировано | 2028-04-24 | 16651.06 | 19981.27 | 19981.27 | Реализация складских остатков |  | 0.55 | 1.98 | 123 | 122 | 132 | 3245060277628
027766 | Pr63 Инвер Без 0 4P Бокс | Переключатель - без положения ''0'' - PR 63 - 4П - 8 контактов - в коробке 135x170 мм | Legrand | Лимитированный импортный ассортимент | 806 | Кулачковые переключатели Legrand | PL5 | 1 | ШТ | Сертифицировано | 2028-04-24 | 58156.82 | 69788.18 | 69788.18 | Реализация складских остатков |  | 1.68 | 6.3 | 235 | 185 | 145 | 3245060277666
028040 | DMX3 1600 50kA выкат 3П 1600 A | DMX3 1600 50kA выкат 3П 1600 A | Legrand | Лимитированный импортный ассортимент | 45 | Автоматические выключатели DMX3 | PL1 | 1 | ШТ | Сертифицировано | 2026-07-15 | 505362.85 | 606435.42 | 606435.42 |  |  | 47.92 | 91.09 | 455 | 385 | 520 | 3414970717306
028058 | DMX3 1600 В-раз фикс 4П 1600 A | DMX3 1600 Выкл.-разъединитель фикс 4П 1600 A | Legrand | Лимитированный импортный ассортимент | 45 | Автоматические выключатели DMX3 | PL1 | 1 | ШТ | Информация по запросу | - | 518719.87 | 622463.84 | 622463.84 |  |  | 27.71 | 107.65 | 455 | 455 | 520 | 3414970717412
028123 | Мот. привод 220-250V A.C./D.C. | Моторный привод 220-250V A.C./D.C. | Legrand | Лимитированный импортный ассортимент | 45 | Автоматические выключатели DMX3 | PL1 | 1 | ШТ | Сертифицировано | 2026-07-15 | 35809.77 | 42971.72 | 42971.72 |  |  | 1.039 | 1.43 | 200 | 110 | 65 | 3414970766939
028129 | Кат. вкл. 220-250V A.C./D.C. | Катушка вкл. 220-250V A.C./D.C. | Legrand | Лимитированный импортный ассортимент | 45 | Автоматические выключатели DMX3 | PL1 | 1 | ШТ | Сертифицировано | 2026-07-15 | 26637.02 | 31964.42 | 31964.42 |  |  | 0.19 | 0.24 | 75 | 55 | 57 | 3414970766984
028134 | Незав.расц. 220-250V A.C./D.C. | Незав.расцепитель 220-250V A.C./D.C. | Legrand | Лимитированный импортный ассортимент | 45 | Автоматические выключатели DMX3 | PL1 | 1 | ШТ | Сертифицировано | 2026-07-15 | 26637.02 | 31964.42 | 31964.42 |  |  | 0.19 | 0.24 | 75 | 55 | 57 | 3414970767035
028157 | Пер присоед DMX3 1600 3P вык | Переднее присоединение DMX3 1600 3P выкатной | Legrand | Лимитированный импортный ассортимент | 45 | Автоматические выключатели DMX3 | PL1 | 1 | ШТ | Сертифицировано | 2026-07-15 | 65764.3 | 78917.16 | 78917.16 |  |  | 3.01 | 3.68 | 210 | 140 | 125 | 3414971077744
028165 | DMX3 1600 Электр.расц., LSI | DMX3 1600 Электр.расц., LSI | Legrand | Лимитированный импортный ассортимент | 45 | Автоматические выключатели DMX3 | PL1 | 1 | ШТ | Сертифицировано | 2026-07-15 | 59987.86 | 71985.43 | 71985.43 |  |  | 0.85 | 6.82 | 296 | 265 | 87 | 3414970767431
028173 | DMX3 1600 Сигнал.конт тест/вык | DMX3 1600 Сигнал.конт тест/вык | Legrand | Лимитированный импортный ассортимент | 45 | Автоматические выключатели DMX3 | PL1 | 1 | ШТ | Сертифицировано | 2026-07-15 | 18211.27 | 21853.52 | 21853.52 |  |  | 0.26 | 0.24 | 75 | 55 | 57 | 3414970767264
028174 | DMX3 1600 Конт сигн.гот к вкл | DMX3 1600 Конт сигн.гот к вкл | Legrand | Лимитированный импортный ассортимент | 45 | Автоматические выключатели DMX3 | PL1 | 1 | ШТ | Сертифицировано | 2026-07-15 | 13898.08 | 16677.7 | 16677.7 |  |  | 0.1 | 0.24 | 75 | 55 | 57 | 3414970767271
028177 | DMX3 1600 Блокиратор кнопки | DMX3 1600 Блокиратор кнопки | Legrand | Лимитированный импортный ассортимент | 45 | Автоматические выключатели DMX3 | PL1 | 1 | ШТ | Информация по запросу | - | 9859.67 | 11831.6 | 11831.6 |  |  | 0.04 | 0.29 | 116 | 92 | 27 | 3414970767295
028625 | DMX³ - N 2500, 50 кА, 3P, 2000 A, тип 1, стацион. | Воздушный автоматический выключатель DMX³ - N 2500 - LCu 50 кА - фиксированное исполнение - 3П - 2000 A | Legrand | Лимитированный импортный ассортимент | 45 | Автоматические выключатели DMX3 | PL1 | 1 | ШТ | Сертифицировано | 2026-08-03 | 736775.32 | 884130.38 | 884130.38 |  |  | 55.4 | 192.42 | 580 | 580 | 572 | 3245060286255
028704 | DMX³ - 1600, 42 кА, 3P, 1600 A, выкатной | Воздушный автоматический выключатель DMX³ - B 1600 - LCu 42 кА - выкатное исполнение - 3П - 1600 A | Legrand | Лимитированный импортный ассортимент | 45 | Автоматические выключатели DMX3 | PL1 | 1 | ШТ | Информация по запросу | - | 140017.81 | 168021.37 | 168021.37 |  |  | 83.4 | 192.42 | 580 | 580 | 572 | 3245060287047
028726 | DMX³ - N 2500, 50 кА, 3P, 2500 A, тип 1, выкатной | Воздушный автоматический выключатель DMX³ - N 2500 - LCu 50 кА - выкатное исполнение - 3П - 2500 A | Legrand | Лимитированный импортный ассортимент | 45 | Автоматические выключатели DMX3 | PL1 | 1 | ШТ | Сертифицировано | 2026-08-03 | 1185310.89 | 1422373.07 | 1422373.07 |  |  | 65.4 | 192.42 | 580 | 580 | 572 | 3245060287269
028727 | DMX³ - N 4000, 50 кА, 3P, 3200 A, тип 2, выкатной | Воздушный автоматический выключатель DMX³ - N 4000 - LCu 50 кА - выкатное исполнение - 3П - 3200 A | Legrand | Лимитированный импортный ассортимент | 45 | Автоматические выключатели DMX3 | PL1 | 1 | ШТ | Сертифицировано | 2026-08-03 | 1363989.11 | 1636786.93 | 1636786.93 |  |  | 132.5 | 298.58 | 780 | 580 | 660 | 3245060287276
028746 | DMX³ - H 2500, 65 кА, 3P, 2500 A, тип 1, выкатной | Воздушный автоматический выключатель DMX³ 2500 - LCu 65 кА - выкатное исполнение - 3П - 2500 A | Legrand | Лимитированный импортный ассортимент | 45 | Автоматические выключатели DMX3 | PL1 | 1 | ШТ | Сертифицировано | 2026-08-03 | 1355970.91 | 1627165.09 | 1627165.09 |  |  | 65.4 | 192.42 | 580 | 580 | 572 | 3245060287467
028801 | Электронный расцепитель MP4 LSI выключателя DMX³ | Электронный расцепитель MP4 LSI - ЖК экран - для автоматических выключателей DMX³ | Legrand | Лимитированный импортный ассортимент | 45 | Автоматические выключатели DMX3 | PL1 | 1 | ШТ | Не подлежит сертификации | 2025-09-20 | 105595.74 | 126714.89 | 126714.89 |  |  | 1.5 | 2.07 | 180 | 135 | 85 | 3245060288013
028803 | Электронный расцепитель MP6 LSI выключателя DMX³ | Электронный расцепитель MP6 LSI - сенсорный экран - для автоматических выключателей DMX³ | Legrand | Лимитированный импортный ассортимент | 45 | Автоматические выключатели DMX3 | PL1 | 1 | ШТ | Не подлежит сертификации | 2025-09-20 | 282519.72 | 339023.66 | 339023.66 |  |  | 1.5 | 2.07 | 180 | 135 | 85 | 3245060288037
028811 | Внешн. тор Роговского | Внешняя катушка Роговского - служит для измерения тока в нейтрали трехполюсных DMX | Legrand | Лимитированный импортный ассортимент | 45 | Автоматические выключатели DMX3 | PL1 | 1 | ШТ | Не подлежит сертификации | 2025-09-20 | 79191.01 | 95029.21 | 95029.21 |  |  | 6.42 | 5 | 230 | 150 | 145 | 3245060288112
028821 | БЛОКИРАТОР ВЫКЛЮЧАТЕЛЯ | Блокировка аппарата - для DMX³ 2500 и 4000 - в положении OFF (ОТКЛ.) замком | Legrand | Лимитированный импортный ассортимент | 45 | Автоматические выключатели DMX3 | PL1 | 1 | ШТ | Сертифицировано | 2026-08-03 | 13176.74 | 15812.09 | 15812.09 |  |  | 0.13 | 0.5 | 97 | 58 | 88 | 3245060288211
028833 | Замок и ключ для запирания в положении "выкачен/тест/вдвинут" - Ronis | Механизм для блокировки аппарата - для DMX³ 2500 и 4000 - в положении ''выкачен'' - Ronis | Legrand | Лимитированный импортный ассортимент | 45 | Автоматические выключатели DMX3 | PL1 | 1 | ШТ | Сертифицировано | 2026-08-03 | 32801.08 | 39361.3 | 39361.3 |  |  | 0.59 | 2.89 | 164 | 147 | 120 | 3245060288334
028837 | Электродвигательный привод 230 В перем./пост. | Электродвигательный привод DMX³ 2500 и 4000 - 230 В~/= | Legrand | Лимитированный импортный ассортимент | 45 | Автоматические выключатели DMX3 | PL1 | 1 | ШТ | Сертифицировано | 2026-08-03 | 96089.55 | 115307.46 | 115307.46 |  |  | 1.79 | 3.96 | 225 | 160 | 110 | 3245060288372
028844 | Включающая катушка 220-240 В перем./пост. | Включающая катушка DMX³ 2500 и 4000 - 230 В~/= | Legrand | Лимитированный импортный ассортимент | 45 | Автоматические выключатели DMX3 | PL1 | 1 | ШТ | Сертифицировано | 2026-08-03 | 34013.69 | 40816.43 | 40816.43 |  |  | 0.44 | 1.01 | 112 | 102 | 88 | 3245060288440
028851 | Независимый расцепитель 220-240 В перем./пост. | Независимый расцепитель для DMX³ 2500 и 4000 - 230 В~/= | Legrand | Лимитированный импортный ассортимент | 45 | Автоматические выключатели DMX3 | PL1 | 1 | ШТ | Сертифицировано | 2026-08-03 | 31210.01 | 37452.01 | 37452.01 |  |  | 0.45 | 1.01 | 112 | 102 | 88 | 3245060288518
028858 | Минимальный расцепитель напряжения 220-240 В перем./пост. | Минимальный расцепитель напряжения DMX³ 2500 и 4000 - 230 В~/= | Legrand | Лимитированный импортный ассортимент | 45 | Автоматические выключатели DMX3 | PL1 | 1 | ШТ | Сертифицировано | 2026-08-03 | 39843.35 | 47812.02 | 47812.02 |  |  | 0.48 | 1.01 | 112 | 102 | 88 | 3245060288587
028863 | Модуль задержки для минимального расцепителя 230 В перем./пост. | Модуль для задержки минимального расцепителя напряжения DMX³ 2500 и 4000 - 230 В~/= | Legrand | Лимитированный импортный ассортимент | 45 | Автоматические выключатели DMX3 | PL1 | 1 | ШТ | Сертифицировано | 2026-08-03 | 12330.9 | 14797.08 | 14797.08 |  |  | 0.088 | 0.36855 | 101 | 41 | 89 | 3245060288631
028864 | Механическая взаимоблокировка для одного DMX3 типа 1 | Блокировочный механизм для DMX³ типоразмер 1 - для ввода резерва | Legrand | Лимитированный импортный ассортимент | 45 | Автоматические выключатели DMX3 | PL1 | 1 | ШТ | Сертифицировано | 2026-08-03 | 29076.43 | 34891.72 | 34891.72 |  |  | 2.65 | 7.2 | 400 | 400 | 45 | 3245060288648
028865 | Механическая взаимоблокировка для одного DMX3 типа 2 | Блокировочный механизм для DMX³ типоразмер 2 - для ввода резерва | Legrand | Лимитированный импортный ассортимент | 45 | Автоматические выключатели DMX3 | PL1 | 1 | ШТ | Сертифицировано | 2026-08-03 | 29491.79 | 35390.15 | 35390.15 |  |  | 2.732 | 7.2 | 400 | 400 | 45 | 3245060288655
028866 | Механическая взаимоблокировка для одного DMX типа 3 | Механическая взаимоблокировка для одного DMX типа 3 | Legrand | Лимитированный импортный ассортимент | 45 | Автоматические выключатели DMX3 | PL1 | 1 | ШТ | Сертифицировано | 2026-08-03 | 44844.99 | 53813.99 | 53813.99 |  |  | 2.874 | 7.2 | 400 | 400 | 45 | 3245060288662
028882 | T - образные задние клеммы для DMX³ 2500 3Р 85 х 60 | Т-образные клеммы для DMX³ - типоразмер 1 - 3П - для вертикального присоединения шин - заднее присоединение | Legrand | Лимитированный импортный ассортимент | 45 | Автоматические выключатели DMX3 | PL1 | 1 | ШТ | Сертифицировано | 2026-07-15 | 53570.39 | 64284.47 | 64284.47 |  |  | 2.99 | 1.32 | 148 | 101 | 88 | 3245060288822
028886 | Полюсный расширитель для плоского подключения шин 3Р для DMX³ 1600 и 2500, 106 | Полюсной расширитель для DMX³ типоразмер 1 - фиксированное исполнение - 3П - для плоского подключения шин | Legrand | Лимитированный импортный ассортимент | 45 | Автоматические выключатели DMX3 | PL1 | 1 | ШТ | Сертифицировано | 2026-07-15 | 86192.58 | 103431.1 | 103431.1 |  |  | 3.227 | 4.93 | 340 | 145 | 100 | 3245060288860
028888 | Полюсный расширитель для вертикального подключения шин 3Р для DMX³ 1600 и 2500, 106 | Полюсной расширитель для DMX³ типоразмер 1 - фиксированное исполнение - 3П - для вертикального присоединения шин | Legrand | Лимитированный импортный ассортимент | 45 | Автоматические выключатели DMX3 | PL1 | 1 | ШТ | Сертифицировано | 2026-07-15 | 94919.86 | 113903.83 | 113903.83 |  |  | 4.154 | 4.93 | 340 | 145 | 100 | 3245060288884
028891 | Полюсный расширитель для горизонтального подключения шин 4Р для DMX³ 1600 и 2500, 106 | Полюсной расширитель для DMX³ типоразмер 1 - фиксированное исполнение - 4П - для горизонтального присоединения шин | Legrand | Лимитированный импортный ассортимент | 45 | Автоматические выключатели DMX3 | PL1 | 1 | ШТ | Сертифицировано | 2026-07-15 | 116687.73 | 140025.28 | 140025.28 |  |  | 5.38 | 5 | 230 | 150 | 145 | 3245060288914
028894 | Задние клеммы 3Р для DMX³ 4000 (вертикальное или горизонтальное подключение шин) 130 х 100 | Клеммы для DMX³ типоразмер 2 - выкатное исполнение - 3П - для вертикального или горизонтального присоединения шин | Legrand | Лимитированный импортный ассортимент | 45 | Автоматические выключатели DMX3 | PL1 | 1 | ШТ | Сертифицировано | 2026-08-03 | 92148.5 | 110578.2 | 110578.2 |  |  | 6.72 | 3.68 | 210 | 140 | 125 | 3245060288945
028896 | Задние клеммы 3Р для DMX³ 1600 и 2500 (вертикальное или горизонт. подключение шин) 106 х 70 | Клеммы для DMX³ типоразмер 1 - выкатное исполнение - 3П - для вертикального или горизонтального присоединения шин | Legrand | Лимитированный импортный ассортимент | 45 | Автоматические выключатели DMX3 | PL1 | 1 | ШТ | Сертифицировано | 2026-07-15 | 50976.76 | 61172.11 | 61172.11 |  |  | 3.01 | 1.32 | 148 | 101 | 88 | 3245060288969
028902 | Корзина для выкатного исполнения 2500 3Р | Корзина для переоборудования фиксированного аппарата в выкатной - 3П - для DMX³/DMX³-I типоразмера 1 | Legrand | Лимитированный импортный ассортимент | 45 | Автоматические выключатели DMX3 | PL1 | 1 | ШТ | Сертифицировано | 2026-08-03 | 312453.08 | 374943.7 | 374943.7 |  |  | 45.1 | 239.4 | 600 | 600 | 665 | 3245060289027
028909 | Комплект для переоборудования в выкатное исполнение 2500 3Р | Комплект для переоборудования в выкатное исполнение- 3П - для DMX³/DMX³-I типоразмера 1 | Legrand | Лимитированный импортный ассортимент | 45 | Автоматические выключатели DMX3 | PL1 | 1 | ШТ | Сертифицировано | 2026-08-03 | 127003.2 | 152403.84 | 152403.84 |  |  | 6.94 | 28.2 | 400 | 300 | 235 | 3245060289096
028911 | Комплект для переоборудования в выкатное исполнение 4000 3Р | Комплект для переоборудования в выкатное исполнение - 3П - для DMX³/DMX³-I типоразмера 2 | Legrand | Лимитированный импортный ассортимент | 45 | Автоматические выключатели DMX3 | PL1 | 1 | ШТ | Сертифицировано | 2026-08-03 | 166527.84 | 199833.41 | 199833.41 |  |  | 7.34 | 24.43 | 398 | 298 | 206 | 3245060289119
028918 | Трос д/взаимоблокировки 1500мм | Трос для взаимоблокировки 1500 мм | Legrand | Лимитированный импортный ассортимент | 45 | Автоматические выключатели DMX3 | PL1 | 1 | ШТ | Информация по запросу | - | 25806.6 | 30967.92 | 30967.92 | Реализация складских остатков |  | 0.496 | 7.2 | 400 | 400 | 45 | 3245060289188
028924 | Трос для взаимоблокировки 4600 мм | Блокирующий трос DMX³ - тип 5 (4600 мм) | Legrand | Лимитированный импортный ассортимент | 45 | Автоматические выключатели DMX3 | PL1 | 1 | ШТ | Не подлежит сертификации | 2024-12-31 | 34883.39 | 41860.07 | 41860.07 |  |  | 0.849 | 7.2 | 400 | 400 | 45 | 3245060289249
030007 | DLPLМиниплин.пл.с/пер.20х12,5 | Мини-плинтус DLPlus - 20x12,5 мм - 2 отделения - длина 2,1 м - белый | Legrand | Регулярный ассортимент | 270 | Мини-каналы и плинтусы DLP | PL7 | 120 | М | Сертифицировано | 2026-04-12 | 238.74 | 286.49 | 286.49 | Реализация складских остатков |  | 15.8 | 38.14 | 2140 | 251 | 71 | 3414971159990
030008 | DLPlМиниплин.пл.б/пер.20х12,5 | Мини-плинтус DLPlus - 20x12,5 мм - 1 отделение - длина 2,1 м - белый | Legrand | Регулярный ассортимент | 270 | Мини-каналы и плинтусы DLP | PL7 | 120 | М | Сертифицировано | 2026-04-12 | 155.29 | 186.35 | 186.35 |  |  | 14.5 | 38.14 | 2140 | 251 | 71 | 3414971070790
030015 | DLPLМиниплин.пл.б/пер.32х12,5 | Мини-плинтус DLPlus - 32x12,5 мм - 1 отделение - длина 2,1 м - белый | Legrand | Регулярный ассортимент | 270 | Мини-каналы и плинтусы DLP | PL7 | 80 | М | Сертифицировано | 2026-04-12 | 261.02 | 313.22 | 313.22 | Реализация складских остатков |  | 13.8 | 39.79 | 2128 | 170 | 110 | 3414971160187
030020 | DLPLМиниплин.пл.с/пер.40х12,5 | Мини-плинтус DLPlus - 40x12,5 мм - 2 отделения - длина 2,1 м - белый | Legrand | Регулярный ассортимент | 270 | Мини-каналы и плинтусы DLP | PL7 | 60 | М | Сертифицировано | 2026-04-12 | 512.08 | 614.5 | 614.5 | Реализация складских остатков |  | 14 | 38.14 | 2140 | 251 | 71 | 3414971160255
030026 | DLPlМиниплинтус пл.с/пер.60х16 | Мини-плинтус DLPlus 60x16 - 3 секции - длина 2,10 м - белый | Legrand | Регулярный ассортимент | 270 | Мини-каналы и плинтусы DLP | PL7 | 40 | М | Сертифицировано | 2026-04-12 | 619.21 | 743.05 | 743.05 |  |  | 18 | 47.54 | 2128 | 251 | 89 | 3414971160422
030027 | DLPLМиниплин.пл.б/пер.40х20 | Мини-плинтус DLPlus 40x20 - 1 секция - длина 2,10 м - белый | Legrand | Регулярный ассортимент | 270 | Мини-каналы и плинтусы DLP | PL7 | 48 | М | Сертифицировано | 2026-04-12 | 539.89 | 647.87 | 647.87 |  |  | 15.6 | 47.54 | 2128 | 251 | 89 | 3414971070837
030033 | DLPlМиниплинтус пл.с/пер.75х20 | DLPlus Мини-плинтус пл.с/пер.75х20 | Legrand | Регулярный ассортимент | 270 | Мини-каналы и плинтусы DLP | PL7 | 20 | М | Сертифицировано | 2026-04-12 | 938.88 | 1126.66 | 1126.66 |  |  | 11.7 | 39.79 | 2128 | 170 | 110 | 3414971160460
030069 | DLP Плинтус 80х20 белый | DLP Плинтус 80х20 белый | Legrand | Регулярный ассортимент | 270 | Мини-каналы и плинтусы DLP | PL7 | 32 | М | Сертифицировано | 2026-04-12 | 1495.01 | 1794.01 | 1794.01 | Реализация складских остатков |  | 19.4 | 60.8 | 2038 | 339 | 88 | 3414971165830
030091 | Напольный к/к 75х18 с алюм.кр. | Напольный пластиковый кабель-канал 75х18 с алюминиевой крышкой 3 отсека | Legrand | Регулярный ассортимент | 270 | Мини-каналы и плинтусы DLP | PL7 | 20 | М | Сертифицировано | 2026-04-12 | 3112.14 | 3734.57 | 3734.57 | Реализация складских остатков |  | 12.35 | 34.46 | 2030 | 207 | 82 | 3414971165915
030096 | DLPLМкр-к.самокл.9,6х10,5 1,2м | DLPlus Микроканал самоклеящийся 9,6х10,5 мм, для кабеля Ø3-6 мм, цвет белый, длина 1,2 м. | Legrand | Регулярный ассортимент | 270 | Мини-каналы и плинтусы DLP | PL7 | 40 | ШТ | Информация по запросу | - | 472.5 | 567 | 567 | Реализация складских остатков |  | 3.9 | 12.28 | 1218 | 120 | 84 | 3414971165939
030207 | DLPLОтвет.Т-обр.40х16-12,5 бел | Т-образное ответвление - для мини-плинтусов DLPlus 40х12,5 и 40х16 - белый | Legrand | Регулярный ассортимент | 270 | Мини-каналы и плинтусы DLP | PL7 | 10 | ШТ | Не подлежит сертификации | 2024-12-31 | 431.08 | 517.3 | 517.3 | Реализация складских остатков |  | 0.15 | 1.24 | 145 | 110 | 78 | 3414971141544
030209 | DLPLОтвет.Т-обр. 60х20-16 бел. | Т-образное ответвление - для мини-плинтусов DLPlus 60х16 и 60х20 - белый | Legrand | Регулярный ассортимент | 270 | Мини-каналы и плинтусы DLP | PL7 | 10 | ШТ | Не подлежит сертификации | 2024-12-31 | 485.96 | 583.15 | 583.15 | Реализация складских остатков |  | 0.28 | 2.36 | 174 | 140 | 97 | 3414971141575
030216 | DLPLОтв.c/пер.в3-х пл.32/40х20 | Ответвление T-образное для монтажа у потолка - для мини-плинтусов DLPlus 32/40x20 - белый | Legrand | Регулярный ассортимент | 270 | Мини-каналы и плинтусы DLP | PL7 | 10 | ШТ | Информация по запросу | - | 1608.46 | 1930.15 | 1930.15 | Реализация складских остатков |  | 0.86 | 6.55 | 372 | 160 | 110 | 3414971141674
030218 | DLPLОтвет.Т-обр. 75х20 бел. | DLPlus Ответвление Т-Обр. 75х20 Бел. | Legrand | Регулярный ассортимент | 270 | Мини-каналы и плинтусы DLP | PL7 | 10 | ШТ | Не подлежит сертификации | 2024-12-31 | 505.4 | 606.48 | 606.48 | Реализация складских остатков |  | 0.351 | 2.649 | 216 | 146 | 84 | 3414971141681
030221 | DLPLУг.внутр/внеш.к-к 20х12.5 | Угол внутренний/внешний переменный - для мини-плинтусов DLPlus 20x12,5 - белый | Legrand | Регулярный ассортимент | 270 | Мини-каналы и плинтусы DLP | PL7 | 10 | ШТ | Информация по запросу | - | 176.26 | 211.51 | 211.51 | Реализация складских остатков |  | 0.08 | 1.16 | 144 | 109 | 74 | 3414971074743
030254 | DLPLОтветвл.Т-обр.к-к 32х12.5 | Ответвление т-образное - для мини-плинтусов DLPlus 32x12,5 - белое | Legrand | Регулярный ассортимент | 270 | Мини-каналы и плинтусы DLP | PL7 | 10 | ШТ | Информация по запросу | - | 321.49 | 385.79 | 385.79 | Реализация складских остатков |  | 0.111 | 0.86936 | 114 | 93 | 82 | 3414971143203
030281 | DLPLУг.внутр./внеш.к-к 40х20 | Угол внутренний/внешний переменный - для мини-плинтусов DLPlus 40x20 - белый | Legrand | Регулярный ассортимент | 270 | Мини-каналы и плинтусы DLP | PL7 | 10 | ШТ | Информация по запросу | - | 355.49 | 426.59 | 426.59 | Реализация складских остатков |  | 0.18 | 4.78 | 235 | 185 | 110 | 3414971074804
030283 | DLPLУг.плоский к-к 40х20 | Угол плоский переменный - для мини-плинтусов DLPlus 40x20 - белый | Legrand | Регулярный ассортимент | 270 | Мини-каналы и плинтусы DLP | PL7 | 50 | ШТ | Информация по запросу | - | 393.41 | 472.09 | 472.09 | Реализация складских остатков |  | 1.49 | 37.13 | 495 | 375 | 200 | 3414971074842
030284 | DLPLОтветвление 40х12,5 | DLPlus Ответвление 40х12,5 | Legrand | Регулярный ассортимент | 270 | Мини-каналы и плинтусы DLP | PL7 | 10 | ШТ | Информация по запросу | - | 1198.51 | 1438.21 | 1438.21 | Реализация складских остатков |  | 0.297 | 2.649 | 216 | 146 | 84 | 3414971143302
030291 | DLPLУг.внутренний к-к 60х20 | Угол внутренний переменный - для мини-плинтусов DLPlus 60x16/20 - белый | Legrand | Регулярный ассортимент | 270 | Мини-каналы и плинтусы DLP | PL7 | 10 | ШТ | Информация по запросу | - | 642.11 | 770.53 | 770.53 | Реализация складских остатков |  | 0.23 | 3.87 | 305 | 127 | 100 | 3414971143722
030295 | DLPLЗажим упл.к-к 60х16 | Уплотнительный зажим - для мини-плинтусов DLPlus 60х16/20 - белый | Legrand | Регулярный ассортимент | 270 | Мини-каналы и плинтусы DLP | PL7 | 60 | ШТ | Информация по запросу | - | 69.91 | 83.89 | 83.89 | Реализация складских остатков |  | 0.21 | 1.39 | 144 | 125 | 77 | 3414971143777
030300 | DLPLЗаглушка торц. к-к 75х20 | DLPlus Заглушка торцевая 75х20 | Legrand | Регулярный ассортимент | 270 | Мини-каналы и плинтусы DLP | PL7 | 10 | ШТ | Информация по запросу | - | 260.33 | 312.4 | 312.4 | Реализация складских остатков |  | 0.12 | 1.24 | 145 | 110 | 78 | 3414971143807
030301 | DLPLУг.внутренний к-к 75х20 | DLPlus Угол внутренний переменный для кабель-канала 75х20 | Legrand | Регулярный ассортимент | 270 | Мини-каналы и плинтусы DLP | PL7 | 10 | ШТ | Информация по запросу | - | 662.36 | 794.83 | 794.83 | Реализация складских остатков |  | 0.24 | 3.48 | 300 | 122 | 95 | 3414971143838
030302 | DLPLУг.внешний к-к 75х20 | DLPlus Угол внешний переменный для кабель-канала 75х20 | Legrand | Регулярный ассортимент | 270 | Мини-каналы и плинтусы DLP | PL7 | 10 | ШТ | Информация по запросу | - | 727.54 | 873.05 | 873.05 | Реализация складских остатков |  | 0.31 | 3.32 | 275 | 130 | 93 | 3414971143845
030303 | DLPLУг.плоский к-к 75х20 | DLPlus Угол плоский переменный для кабель-канала 75х20 | Legrand | Регулярный ассортимент | 270 | Мини-каналы и плинтусы DLP | PL7 | 50 | ШТ | Информация по запросу | - | 1045.82 | 1254.98 | 1254.98 | Реализация складских остатков |  | 3.23 | 42.24 | 603 | 398 | 176 | 3414971143869
030304 | DLPLПерех.на к-канал | DLPlus Переходник на кабель-канал | Legrand | Регулярный ассортимент | 270 | Мини-каналы и плинтусы DLP | PL7 | 5 | ШТ | Информация по запросу | - | 1211.84 | 1454.21 | 1454.21 | Реализация складских остатков |  | 0.315 | 2.649 | 216 | 146 | 84 | 3414971143883
030305 | DLPLЗажим упл.д/к-к 75х20 | DLPlus Зажим упл.для кабель-канала 75х20 | Legrand | Регулярный ассортимент | 270 | Мини-каналы и плинтусы DLP | PL7 | 30 | ШТ | Информация по запросу | - | 80.33 | 96.4 | 96.4 | Реализация складских остатков |  | 0.171 | 0.76 | 145 | 95 | 55 | 3414971143913
030326 | DLPLКороб.ответв.(110х110х50) | Ответвительная коробка - 110x110x50 - для мини-плинтусов DLPlus - белый | Legrand | Регулярный ассортимент | 270 | Мини-каналы и плинтусы DLP | PL7 | 10 | ШТ | Информация по запросу | - | 905.14 | 1086.17 | 1086.17 | Реализация складских остатков |  | 1.5 | 9.11 | 392 | 202 | 115 | 3414971144040
030378 | MosaicСуппорт д/к-к 75х20 2м | Mosaic Суппорт для кабель-канала 75х20 2м | Legrand | Регулярный ассортимент | 270 | Мини-каналы и плинтусы DLP | PL7 | 50 | ШТ | Не подлежит сертификации | 2026-08-25 | 660.73 | 792.88 | 792.88 | Реализация складских остатков |  | 4.381 | 53.7889 | 598 | 398 | 226 | 3414971144194
030560 | MosaicСупп. д/мини к-к(н/пл)6м | Mosaic Суппорт ля мини кабель-канала (на плинтус) 6м | Legrand | Регулярный ассортимент | 270 | Мини-каналы и плинтусы DLP | PL7 | 2 | ШТ | Не подлежит сертификации | 2026-08-25 | 2014.48 | 2417.38 | 2417.38 | Реализация складских остатков |  | 0.05 | 3.87 | 305 | 127 | 100 | 3414971171374
030787 | Суппорт для мод. обор. серый | Суппорт для модульного оборудования серый | Legrand | Лимитированный импортный ассортимент | 286 | Колонны и мини-колонны | PL7 | 5 | ШТ | Сертифицировано | 2026-08-25 | 1695.63 | 2034.76 | 2034.76 | Реализация складских остатков |  | 0.26 | 3.32 | 275 | 130 | 93 | 3414971144569
030804 | DLPКаб.-к.пласт.б/пер.32х16 | Мини-плинтус DLPlus - 32x16 - 1 отделение - длина 2,1 м - белый | Legrand | Регулярный ассортимент | 270 | Мини-каналы и плинтусы DLP | PL7 | 60 | М | Сертифицировано | 2026-04-12 | 362.38 | 434.86 | 434.86 | Реализация складских остатков |  | 13.8 | 38.35 | 2128 | 170 | 106 | 3414971070998
030881 | DLP Основание Colson | Основание для хомута - для фиксации DLP кабелей | Legrand | Регулярный ассортимент | 271 | Кабельные каналы DLP | PL7 | 100 | ШТ | Информация по запросу | - | 78.65 | 94.38 | 94.38 | Реализация складских остатков |  | 0.14 | 1.16 | 144 | 109 | 74 | 3414971440166
031202 | DLPLЗагл.торц.д/к-к 20х12.5 | Заглушка торцевая - для мини-плинтуса DLPlus - 20x12,5 - белая | Legrand | Регулярный ассортимент | 270 | Мини-каналы и плинтусы DLP | PL7 | 20 | ШТ | Информация по запросу | - | 145.48 | 174.58 | 174.58 | Реализация складских остатков |  | 0.071 | 0.45 | 121 | 66 | 56 | 3414971074866
031207 | DLPLЗагл.торц.д/к-к 32х16 бел. | Заглушка торцевая - для мини-плинтуса DLPlus - 32x16 - белая | Legrand | Регулярный ассортимент | 270 | Мини-каналы и плинтусы DLP | PL7 | 10 | ШТ | Информация по запросу | - | 208.26 | 249.91 | 249.91 | Реализация складских остатков |  | 0.06 | 0.45 | 121 | 66 | 56 | 3414971144965
031210 | Клемм.на 4зажим.д/отв.коробки | Клеммная колодка - Программа Plexo - 4 клеммы 4 мм² - для распределительных коробок DLPlus | Legrand | Лимитированный импортный ассортимент | 401 | Прочие соединители | PL9 | 20 | ШТ | Информация по запросу | - | 1034.36 | 1241.23 | 1241.23 | Реализация складских остатков |  | 0.32 | 0.58 | 160 | 88 | 41 | 3414971800748
031211 | DLPLЗагл.торц.д/к-к 40х20 бел. | Заглушка торцевая - для мини-плинтусов DLPlus 40x20 - белый | Legrand | Регулярный ассортимент | 270 | Мини-каналы и плинтусы DLP | PL7 | 10 | ШТ | Информация по запросу | - | 258.6 | 310.32 | 310.32 | Реализация складских остатков |  | 0.09 | 0.67 | 139 | 94 | 51 | 3414971026902
031301 | GaleaКоробка встр. 65мм | Встраиваемая монтажная коробка - для бетонных и кирпичных стен - Etika | Legrand | Лимитированный импортный ассортимент | 311 | Коробки монтажные для электроустановочного оборудования | PL9 | 250 | ШТ | Информация по запросу | - | 94.83 | 113.8 | 113.8 | Реализация складских остатков |  | 5.041 | 97.85 | 604 | 405 | 400 | 3245060313012
031408 | Oteo Коробка 1п. вд/пл 32х20 | Коробка для накладного монтажа 1-постовая - вдоль мини-плинтуса DLPlus глубиной 20 мм - Oteo - Белый | Legrand | Регулярный ассортимент | 270 | Мини-каналы и плинтусы DLP | PL7 | 10 | ШТ | Сертифицировано | 2026-08-01 | 484.41 | 581.29 | 581.29 | Реализация складских остатков |  | 0.79 | 6.15 | 374 | 158 | 104 | 3414971150553
031409 | Oteo Коробка 1п. н/пл 32х20 | Коробка для накладного монтажа 1-постовая - на мини-плинтус DLPlus глубиной 20 мм - Oteo - Белый | Legrand | Регулярный ассортимент | 270 | Мини-каналы и плинтусы DLP | PL7 | 10 | ШТ | Сертифицировано | 2026-08-01 | 1081.77 | 1298.12 | 1298.12 | Реализация складских остатков |  | 1.02 | 9.11 | 392 | 202 | 115 | 3414971145320
031611 | Mosaic Рамка компакт 2м | Рамка Mosaic - 2 модуля - для DLPlus с профилем 20 мм - белая | Legrand | Регулярный ассортимент | 270 | Мини-каналы и плинтусы DLP | PL7 | 10 | ШТ | Сертифицировано | 2026-08-01 | 812.42 | 974.9 | 974.9 | Реализация складских остатков |  | 1.42 | 13.12 | 330 | 265 | 150 | 3414971145566
031614 | Mosaic Рамка компакт 6м | Рамка Mosaic - 6 модулей - для DLPlus с профилем 20 мм - белая | Legrand | Регулярный ассортимент | 270 | Мини-каналы и плинтусы DLP | PL7 | 5 | ШТ | Сертифицировано | 2026-08-01 | 1378.27 | 1653.92 | 1653.92 | Реализация складских остатков |  | 1.23 | 13.12 | 330 | 265 | 150 | 3414971145627
031621 | Mosaic Рамка вертик. 2х4м | Рамка Mosaic - для монтажа DLP и DLPlus - 2x4 модуля | Legrand | Регулярный ассортимент | 270 | Мини-каналы и плинтусы DLP | PL7 | 10 | ШТ | Сертифицировано | 2026-08-01 | 3267.57 | 3921.08 | 3921.08 | Реализация складских остатков |  | 1.5 | 32.4 | 400 | 300 | 270 | 3414971174603
031622 | Mosaic Рамка вертик. 3х4м | Рамка Mosaic - для монтажа DLP и DLPlus - 3x4 модуля | Legrand | Регулярный ассортимент | 270 | Мини-каналы и плинтусы DLP | PL7 | 10 | ШТ | Сертифицировано | 2026-08-01 | 3874.41 | 4649.29 | 4649.29 | Реализация складских остатков |  | 1.5 | 45.8299 | 595 | 395 | 195 | 3414971168299
031641 | Выдвижн.блок DLPlus 32х16\12,5 | Выдвижной блок - для монтажа на торце мини-плинтуса DLPlus 32x12,5/16 | Legrand | Регулярный ассортимент | 270 | Мини-каналы и плинтусы DLP | PL7 | 10 | ШТ | Информация по запросу | - | 378.08 | 453.7 | 453.7 | Реализация складских остатков |  | 0.1 | 1.24 | 145 | 110 | 78 | 3414971145689
031642 | Выдвижн.блок DLPlus 40х16\12,5 | Выдвижной блок - для монтажа на торце мини-плинтуса DLPlus 40x12,5/16 | Legrand | Регулярный ассортимент | 270 | Мини-каналы и плинтусы DLP | PL7 | 10 | ШТ | Информация по запросу | - | 385.1 | 462.12 | 462.12 | Реализация складских остатков |  | 0.1 | 1.24 | 145 | 110 | 78 | 3414971147386
031645 | Выдвижн.блок DLPlus 60х20\16 | Выдвижной блок - для монтажа на торце мини-плинтуса DLPlus 60x20 - белый | Legrand | Регулярный ассортимент | 270 | Мини-каналы и плинтусы DLP | PL7 | 10 | ШТ | Информация по запросу | - | 385.1 | 462.12 | 462.12 | Реализация складских остатков |  | 0.14 | 2.01 | 153 | 149 | 88 | 3414971147416
031647 | Выдвижн.блок DLPlus 40х25-20 | Выдвижной блок - для монтажа на торце мини-плинтуса DLPlus 40x20 - белый | Legrand | Регулярный ассортимент | 270 | Мини-каналы и плинтусы DLP | PL7 | 10 | ШТ | Информация по запросу | - | 385.1 | 462.12 | 462.12 | Реализация складских остатков |  | 0.11 | 1.39 | 144 | 125 | 77 | 3414971147478
031648 | Выдвижн.блок DLPlus 75х20 | Адаптер для монтажа 75x20 | Legrand | Регулярный ассортимент | 270 | Мини-каналы и плинтусы DLP | PL7 | 10 | ШТ | Информация по запросу | - | 373.42 | 448.1 | 448.1 | Реализация складских остатков |  | 0.15 | 2.01 | 153 | 149 | 88 | 3414971147508
031669 | Mosaic Суппорт 2м 140х35 | Mosaic Суппорт 2м 140х35 | Legrand | Регулярный ассортимент | 270 | Мини-каналы и плинтусы DLP | PL7 | 5 | ШТ | Сертифицировано | 2026-08-25 | 1325.73 | 1590.88 | 1590.88 | Реализация складских остатков |  | 0.32 | 3.87 | 305 | 127 | 100 | 3414971147560
031694 | Рамка д/пл. 20х12,5 на 1П | Sagane Рамка для плинтуса 20х12,5 1п | Legrand | Регулярный ассортимент | 270 | Мини-каналы и плинтусы DLP | PL7 | 5 | ШТ | Сертифицировано | 2026-08-01 | 1421.75 | 1706.1 | 1706.1 | Реализация складских остатков |  | 0.05 | 6.15 | 374 | 158 | 104 | 3414971169920
031696 | Рамка д/пл. 20х12,5 на 3П | Sagane Рамка для плинтуса 20х12,5 3п | Legrand | Регулярный ассортимент | 270 | Мини-каналы и плинтусы DLP | PL7 | 5 | ШТ | Сертифицировано | 2026-08-01 | 2411.98 | 2894.38 | 2894.38 | Реализация складских остатков |  | 1.48 | 12.88 | 268 | 253 | 190 | 3414971168336
031701 | Выдв.панель 3 м Н10 | Адаптер - для монтажа рамки Кат. № 0 316 11 - монтаж на мини-плинтусы DLPlus глубиной 12,5 мм | Legrand | Регулярный ассортимент | 270 | Мини-каналы и плинтусы DLP | PL7 | 10 | ШТ | Информация по запросу | - | 543.79 | 652.55 | 652.55 | Реализация складских остатков |  | 0.36 | 4.78 | 235 | 185 | 110 | 3414971147713
031702 | Выдв.панель 4 м Н10 | Адаптер - для монтажа рамки Кат. № 0 316 13 - монтаж на мини-плинтусы DLPlus глубиной 12,5 мм | Legrand | Регулярный ассортимент | 270 | Мини-каналы и плинтусы DLP | PL7 | 10 | ШТ | Информация по запросу | - | 777.21 | 932.65 | 932.65 | Реализация складских остатков |  | 0.701 | 9.11 | 392 | 202 | 115 | 3414971147744
031704 | Выдв.панель 3 м Н16 | Адаптер - для монтажа рамки Кат. № 0 316 11 - монтаж на мини-плинтусы DLPlus глубиной 16 мм | Legrand | Регулярный ассортимент | 270 | Мини-каналы и плинтусы DLP | PL7 | 10 | ШТ | Информация по запросу | - | 543.79 | 652.55 | 652.55 | Реализация складских остатков |  | 0.35 | 4.78 | 235 | 185 | 110 | 3414971147805
031705 | Выдв.панель 4 м Н16 | Адаптер - для монтажа рамки Кат. № 0 316 13 - монтаж на мини-плинтусы DLPlus глубиной 16 мм | Legrand | Регулярный ассортимент | 270 | Мини-каналы и плинтусы DLP | PL7 | 5 | ШТ | Информация по запросу | - | 798.16 | 957.79 | 957.79 | Реализация складских остатков |  | 0.31 | 5.64 | 326 | 184 | 94 | 3414971147836
031709 | Выдв.панель 6 м Н20 | Адаптер - для монтажа рамки Кат. № 0 316 14 и Кат. № 0 316 22 - для мини-плинтусов DLPlus глубиной 20 мм | Legrand | Регулярный ассортимент | 270 | Мини-каналы и плинтусы DLP | PL7 | 5 | ШТ | Информация по запросу | - | 863.58 | 1036.3 | 1036.3 | Реализация складских остатков |  | 0.71 | 9.11 | 392 | 202 | 115 | 3414971147959
031748 | Напольная башенка 2х4 модуля | Напольная башенка 2х4 модуля | Legrand | Регулярный ассортимент | 270 | Мини-каналы и плинтусы DLP | PL7 | 5 | ШТ | Не подлежит сертификации | 2024-12-31 | 3170.56 | 3804.67 | 3804.67 | Реализация складских остатков |  | 2.24 | 24.43 | 398 | 298 | 206 | 3414971074897
031800 | Colring Хомут черн 2,4х95 | Монтажный хомут Colring - ширина 2.4 мм - длина 95 мм - упаковка 100 шт - чёрный | Legrand | Лимитированный импортный ассортимент | 720 | Хомуты Colring | PL5 | 100 | ШТ | Информация по запросу | - | 0.91 | 1.09 | 1.09 | Реализация складских остатков |  | 0.03 | 0.27 | 130 | 105 | 20 | 3414971342941
031802 | Colring Хомут черн 2,4X180 | Монтажный хомут Colring - ширина 2.4 мм - длина 180 мм - пакет 100 шт - чёрный | Legrand | Лимитированный импортный ассортимент | 720 | Хомуты Colring | PL5 | 100 | ШТ | Информация по запросу | - | 2.28 | 2.74 | 2.74 | Реализация складских остатков |  | 0.07 | 0.29 | 210 | 70 | 20 | 3414971341623
031803 | Colring Хомут черн 3,5X140 | Монтажный хомут Colring - ширина 3.5 мм - длина 140 мм - пакет 100 шт - чёрный | Legrand | Лимитированный импортный ассортимент | 720 | Хомуты Colring | PL5 | 100 | ШТ | Информация по запросу | - | 1.74 | 2.09 | 2.09 | Реализация складских остатков |  | 0.076 | 0.48944 | 152 | 115 | 28 | 3414971341647
031804 | Colring Хомут черн 3,5X180 | Монтажный хомут Colring - ширина 3.5 мм - длина 180 мм - пакет 100 шт - чёрный | Legrand | Лимитированный импортный ассортимент | 720 | Хомуты Colring | PL5 | 100 | ШТ | Информация по запросу | - | 2.71 | 3.25 | 3.25 | Реализация складских остатков |  | 0.11 | 0.5 | 220 | 90 | 25 | 3414971341661
031805 | Colring Хомут черн 3,5X280 | Монтажный хомут Colring - ширина 3.5 мм - длина 280 мм - пакет 100 шт - чёрный | Legrand | Лимитированный импортный ассортимент | 720 | Хомуты Colring | PL5 | 100 | ШТ | Информация по запросу | - | 5.31 | 6.37 | 6.37 | Реализация складских остатков |  | 0.155 | 1.1385 | 300 | 115 | 33 | 3414971341685
031806 | Colring Хомут черн 3,5X360 | Монтажный хомут Colring - ширина 3.5 мм - длина 360 мм - пакет 100 шт - чёрный | Legrand | Лимитированный импортный ассортимент | 720 | Хомуты Colring | PL5 | 100 | ШТ | Информация по запросу | - | 6.72 | 8.06 | 8.06 | Реализация складских остатков |  | 0.205 | 1.5697 | 390 | 115 | 35 | 3414971341708
031808 | Colring Хомут черн 4,6X280 | Монтажный хомут Colring - ширина 4.6 мм - длина 280 мм - пакет 100 шт - чёрный | Legrand | Лимитированный импортный ассортимент | 720 | Хомуты Colring | PL5 | 100 | ШТ | Информация по запросу | - | 5.53 | 6.64 | 6.64 | Реализация складских остатков |  | 0.22 | 1.5 | 330 | 130 | 35 | 3414971341746
031809 | Colring Хомут черн 4,6X360 | Монтажный хомут Colring - ширина 4.6 мм - длина 360 мм - пакет 100 шт - чёрный | Legrand | Лимитированный импортный ассортимент | 720 | Хомуты Colring | PL5 | 100 | ШТ | Информация по запросу | - | 6.82 | 8.18 | 8.18 | Реализация складских остатков |  | 0.27 | 1.82 | 395 | 115 | 40 | 3414971341760
031811 | Colring Хомут черн 7,6X360 | Монтажный хомут Colring - ширина 7.6 мм - длина 360 мм - пакет 100 шт - чёрный | Legrand | Лимитированный импортный ассортимент | 720 | Хомуты Colring | PL5 | 100 | ШТ | Информация по запросу | - | 12.29 | 14.75 | 14.75 | Реализация складских остатков |  | 0.53 | 2.28 | 450 | 130 | 39 | 3414971341784
031814 | Colring Хомут черн 7,6X290 | Colring хомут чёрный 7,6X290 | Legrand | Лимитированный импортный ассортимент | 720 | Хомуты Colring | PL5 | 100 | ШТ | Информация по запросу | - | 9.84 | 11.81 | 11.81 | Реализация складских остатков |  | 0.45 | 2.68 | 325 | 150 | 55 | 3414971341845
031820 | Colring Хомут бесцвет 2,4X95 | Монтажный хомут Colring - ширина 2.4 мм - длина 95 мм - пакет 100 шт - бесцветный | Legrand | Лимитированный импортный ассортимент | 720 | Хомуты Colring | PL5 | 100 | ШТ | Информация по запросу | - | 0.74 | 0.89 | 0.89 | Реализация складских остатков |  | 0.03 | 0.14 | 123 | 90 | 13 | 3414971341906
031821 | Colring Хомут бесцвет 2,4X140 | Монтажный хомут Colring - ширина 2.4 мм - длина 140 мм - пакет 100 шт - бесцветный | Legrand | Лимитированный импортный ассортимент | 720 | Хомуты Colring | PL5 | 100 | ШТ | Информация по запросу | - | 1.15 | 1.38 | 1.38 | Реализация складских остатков |  | 0.06 | 0.36 | 170 | 95 | 22 | 3414971341920
031822 | Colring Хомут бесцвет 2,4X180 | Монтажный хомут Colring - ширина 2.4 мм - длина 180 мм - пакет 100 шт - бесцветный | Legrand | Лимитированный импортный ассортимент | 720 | Хомуты Colring | PL5 | 100 | ШТ | Информация по запросу | - | 2.28 | 2.74 | 2.74 | Реализация складских остатков |  | 0.07 | 0.36 | 220 | 110 | 15 | 3414971341944
031823 | Colring Хомут бесцвет 3,5X140 | Монтажный хомут Colring - ширина 3.5 мм - длина 140 мм - пакет 100 шт - бесцветный | Legrand | Лимитированный импортный ассортимент | 720 | Хомуты Colring | PL5 | 100 | ШТ | Информация по запросу | - | 1.54 | 1.85 | 1.85 | Реализация складских остатков |  | 0.08 | 0.95 | 257 | 123 | 30 | 3414971341968
031824 | Colring Хомут бесцвет 3,5X180 | Монтажный хомут Colring - ширина 3.5 мм - длина 180 мм - пакет 100 шт - бесцветный | Legrand | Лимитированный импортный ассортимент | 720 | Хомуты Colring | PL5 | 100 | ШТ | Информация по запросу | - | 2.71 | 3.25 | 3.25 | Реализация складских остатков |  | 0.114 | 0.43988 | 225 | 115 | 17 | 3414971341982
031825 | Corling Хомут 3,5х280 бесцв. | Монтажный хомут Colring - ширина 3.5 мм - длина 280 мм - пакет 100 шт - бесцветный | Legrand | Лимитированный импортный ассортимент | 720 | Хомуты Colring | PL5 | 100 | ШТ | Информация по запросу | - | 3.17 | 3.8 | 3.8 | Реализация складских остатков |  | 0.16 | 0.85 | 310 | 110 | 25 | 3414971342002
031828 | Colring Хомут бесцвет 4,6X280 | Монтажный хомут Colring - ширина 4.6 мм - длина 280 мм - пакет 100 шт - бесцветный | Legrand | Лимитированный импортный ассортимент | 720 | Хомуты Colring | PL5 | 100 | ШТ | Информация по запросу | - | 5.89 | 7.07 | 7.07 | Реализация складских остатков |  | 0.23 | 1.07 | 335 | 128 | 25 | 3414971342064
031829 | Colring Хомут 4,6х360 бесцв. | Монтажный хомут Colring - ширина 4.6 мм - длина 360 мм - пакет 100 шт - бесцветный | Legrand | Лимитированный импортный ассортимент | 720 | Хомуты Colring | PL5 | 100 | ШТ | Информация по запросу | - | 7.62 | 9.14 | 9.14 | Реализация складских остатков |  | 0.27 | 1.24 | 393 | 90 | 35 | 3414971342088
031831 | Colring Хомут бесцвет 7,6X360 | Монтажный хомут Colring - ширина 7.6 мм - длина 360 мм - пакет 100 шт - бесцветный | Legrand | Лимитированный импортный ассортимент | 720 | Хомуты Colring | PL5 | 100 | ШТ | Информация по запросу | - | 14.87 | 17.84 | 17.84 | Реализация складских остатков |  | 0.5 | 2.28 | 450 | 130 | 39 | 3414971342101
031832 | Colring Хомут бесцвет 7,6X720 | Монтажный хомут Colring - ширина 7.6 мм - длина 720 мм - пакет 100 шт - бесцветный | Legrand | Лимитированный импортный ассортимент | 720 | Хомуты Colring | PL5 | 100 | ШТ | Информация по запросу | - | 37.76 | 45.31 | 45.31 | Реализация складских остатков |  | 1.03 | 6.31 | 760 | 166 | 50 | 341497134212
031834 | Colring Хомут бесцвет 7,6X290 | Colring хомут бесцветный 7,6X290 | Legrand | Лимитированный импортный ассортимент | 720 | Хомуты Colring | PL5 | 100 | ШТ | Информация по запросу | - | 8.58 | 10.3 | 10.3 | Реализация складских остатков |  | 0.43 | 2.01 | 350 | 115 | 50 | 3414971342163
031835 | Colring Хомут бесцвет 7,6X550 | Colring хомут бесцветный 7,6X550 | Legrand | Лимитированный импортный ассортимент | 720 | Хомуты Colring | PL5 | 100 | ШТ | Информация по запросу | - | 24.64 | 29.57 | 29.57 | Реализация складских остатков |  | 0.89 | 4.01 | 590 | 170 | 40 | 3414971342187
031836 | Colring Хомут бесцвет 9X710 | Colring хомут бесцветный 9,0X710 | Legrand | Лимитированный импортный ассортимент | 720 | Хомуты Colring | PL5 | 100 | ШТ | Информация по запросу | - | 33.48 | 40.18 | 40.18 | Реализация складских остатков |  | 1.375 | 10.2494 | 815 | 131 | 96 | 3414970417244
031872 | Colson Хомут 9х357мм | Хомут Colson - ширина 9 - длина 357 - ∅ зажимания от 26 до 92 мм - серый | Legrand | Лимитированный импортный ассортимент | 710 | Хомуты Colson | PL5 | 100 | ШТ | Информация по запросу | - | 42.18 | 50.62 | 50.62 | Реализация складских остатков |  | 0.59 | 3.05 | 389 | 135 | 58 | 3414971476295
031899 | Монтажное основание сер. | Монтажное основание для монтажа внутри помещений - серое | Legrand | Лимитированный импортный ассортимент | 710 | Хомуты Colson | PL5 | 100 | ШТ | Информация по запросу | - | 9.08 | 10.9 | 10.9 | Реализация складских остатков |  | 0.37 | 1.52 | 145 | 110 | 95 | 3414971476448
031900 | Хомут-защелка d15-30мм | Хомут с монтажным основанием - для монтажа внутри помещений - для труб от ∅ 16 до 32 - серый RAL 7035 | Legrand | Лимитированный импортный ассортимент | 420 | Фиксаторы + хомуты для труб | PL9 | 100 | ШТ | Информация по запросу | - | 97.88 | 117.46 | 117.46 | Реализация складских остатков |  | 0.43 | 3.74 | 206 | 142 | 128 | 3414971699175
031913 | Colson Хомут 9х185 черный | Стойкий к УФ лучам монтажный хомут Colson - для жилых и общественных зданий - ширина 9 мм - длина 185 мм - чёрный | Legrand | Лимитированный импортный ассортимент | 710 | Хомуты Colson | PL5 | 100 | ШТ | Информация по запросу | - | 14.28 | 17.14 | 17.14 | Реализация складских остатков |  | 0.29 | 1.19 | 204 | 86 | 68 | 3414971132177
031920 | Colson Хомут 9х498 черный | Стойкий к УФ лучам монтажный хомут Colson - для жилых зданий - ширина 9 мм - длиной 498 мм - чёрный | Legrand | Лимитированный импортный ассортимент | 710 | Хомуты Colson | PL5 | 100 | ШТ | Информация по запросу | - | 35.02 | 42.02 | 42.02 | Реализация складских остатков |  | 1.08 | 5.64 | 575 | 140 | 70 | 3414971132269
031928 | Col 6 Хомут 6X128мм | Стойкий к УФ лучам монтажный хомут Colson - для жилых зданий - ширина 7,6 мм - длина 128 мм - чёрный | Legrand | Лимитированный импортный ассортимент | 710 | Хомуты Colson | PL5 | 100 | ШТ | Информация по запросу | - | 7.74 | 9.29 | 9.29 | Реализация складских остатков |  | 0.15 | 0.9 | 320 | 140 | 20 | 3414971477902
031929 | Col 6 Хомут 6X194мм | Стойкий к УФ лучам монтажный хомут Colson - для жилых зданий - ширина 7,6 мм - длина 194 мм - чёрный | Legrand | Лимитированный импортный ассортимент | 710 | Хомуты Colson | PL5 | 100 | ШТ | Информация по запросу | - | 10.43 | 12.52 | 12.52 | Реализация складских остатков |  | 0.26 | 1.09 | 260 | 140 | 30 | 3414971440333
031932 | Col 6 Хомут 6X359мм | Стойкий к УФ лучам монтажный хомут Colson - для жилых зданий - ширина 7,6 мм - длина 359 мм - чёрный | Legrand | Лимитированный импортный ассортимент | 710 | Хомуты Colson | PL5 | 100 | ШТ | Информация по запросу | - | 16.29 | 19.55 | 19.55 | Реализация складских остатков |  | 0.48 | 2.2 | 370 | 170 | 35 | 3414971440371
031955 | Дюбель-основание 8мм стандарт. | Дюбель с пазом для хомута стандартный - защита от УФ - чёрный | Legrand | Лимитированный импортный ассортимент | 710 | Хомуты Colson | PL5 | 100 | ШТ | Информация по запросу | - | 12.34 | 14.81 | 14.81 | Реализация складских остатков |  | 0.22 | 1.16 | 144 | 109 | 74 | 3414971528567
031957 | Дюбель для завинчивания | Дюбель - ∅ 8 - для кабель-каналов DLP и щитов XL³ 6,6 х 150 - чёрный | Legrand | Лимитированный импортный ассортимент | 710 | Хомуты Colson | PL5 | 100 | ШТ | Информация по запросу | - | 5.1 | 6.12 | 6.12 | Реализация складских остатков |  | 0.14 | 0.85 | 144 | 109 | 54 | 3414971528475
031958 | Дюбель-основание 8мм в распор | Дюбель с высокой шляпкой - защита от УФ - чёрный | Legrand | Лимитированный импортный ассортимент | 710 | Хомуты Colson | PL5 | 100 | ШТ | Информация по запросу | - | 18.51 | 22.21 | 22.21 | Реализация складских остатков |  | 0.27 | 1.48 | 144 | 109 | 94 | 3414971440487
031959 | Colson Основание д/хомут | Colson - Основание для хомутов монтаж с помощью Spit - защита от УФ - чёрное | Legrand | Лимитированный импортный ассортимент | 710 | Хомуты Colson | PL5 | 100 | ШТ | Информация по запросу | - | 8.54 | 10.25 | 10.25 | Реализация складских остатков |  | 0.36 | 1.48 | 144 | 109 | 94 | 3414971440548
031960 | Основание д/хомут. 9мм | Colson - Основание для хомутов 9мм | Legrand | Лимитированный импортный ассортимент | 710 | Хомуты Colson | PL5 | 100 | ШТ | Информация по запросу | - | 4.84 | 5.81 | 5.81 | Реализация складских остатков |  | 0.13 | 0.85 | 144 | 109 | 54 | 3414971428898
031978 | Замок д/листового металла | Стальное основание для крепления хомута на неперфорированной или перфорированной пластины Lina 25 | Legrand | Лимитированный импортный ассортимент | 710 | Хомуты Colson | PL5 | 100 | ШТ | Информация по запросу | - | 5.37 | 6.44 | 6.44 | Реализация складских остатков |  | 0.08 | 0.52 | 101 | 58 | 89 | 3414971440647
031996 | Инструмент Colson | Монтажный инструмент Colson - для затяжки и обрезки хомутов - чёрно-красный | Legrand | Лимитированный импортный ассортимент | 710 | Хомуты Colson | PL5 | 1 | ШТ | Не подлежит сертификации | 2024-12-31 | 1378.08 | 1653.7 | 1653.7 | Реализация складских остатков |  | 0.336 | 0.70877 | 107 | 32 | 207 | 3245060319960
032012 | Colring Хомут2,4х95 черн.пол.6/6 | Монтажный хомут Colring - полиамид 6/6 - ширина 2,4 мм - длина 95 мм - чёрный | Legrand | Лимитированный импортный ассортимент | 720 | Хомуты Colring | PL5 | 100 | ШТ | Информация по запросу | - | 3.17 | 3.8 | 3.8 | Реализация складских остатков | [6 empty] | 3245060320126
032013 | Colring хомут2,4х140черн.пол. | Colring Хомут 2 ,4х140 чёрн. пол. 6/6 | Legrand | Лимитированный импортный ассортимент | 720 | Хомуты Colring | PL5 | 100 | ШТ | Информация по запросу | - | 4.51 | 5.41 | 5.41 | Реализация складских остатков | [6 empty] | 3245060320133
032015 | Colring Хомут3,5х140черн.пол.6/6 | Монтажный хомут Colring - полиамид 6/6 - ширина 3,5 мм - длина 140 мм - чёрный | Legrand | Лимитированный импортный ассортимент | 720 | Хомуты Colring | PL5 | 100 | ШТ | Информация по запросу | - | 2.35 | 2.82 | 2.82 | Реализация складских остатков | [6 empty] | 3245060320157
032018 | Colring Хомут3,5х180черн.пол.6/6 | Colring хомут чёрный 3,5X180 | Legrand | Лимитированный импортный ассортимент | 720 | Хомуты Colring | PL5 | 100 | ШТ | Информация по запросу | - | 2.41 | 2.89 | 2.89 | Реализация складских остатков | [6 empty] | 3245060320188
032019 | Colring Хомут3,5х280черн.пол.6/6 | Colring хомут чёрный 3,5X280 | Legrand | Лимитированный импортный ассортимент | 720 | Хомуты Colring | PL5 | 100 | ШТ | Информация по запросу | - | 7.04 | 8.45 | 8.45 | Реализация складских остатков |  | 0.18 | 2.07 | 418 | 87 | 57 | 3414970757371
032020 | Colring Хомут3,5х360черн.пол.6/6 | Colring хомут чёрный 3,5X360 | Legrand | Лимитированный импортный ассортимент | 720 | Хомуты Colring | PL5 | 100 | ШТ | Информация по запросу | - | 7.69 | 9.23 | 9.23 | Реализация складских остатков |  | 0.22 | 2.18 | 418 | 90 | 58 | 3414970757388
032023 | Colring Хомут4,6х280черн.пол.6/6 | Colring хомут чёрный 4,6X280 | Legrand | Лимитированный импортный ассортимент | 720 | Хомуты Colring | PL5 | 100 | ШТ | Информация по запросу | - | 7.56 | 9.07 | 9.07 | Реализация складских остатков |  | 0.21 | 2.46 | 420 | 90 | 65 | 3414970757401
032024 | Colring Хомут4,6х360черн.пол.6/6 | Монтажный хомут Colring - полиамид 6/6 - ширина 4,6 мм - длина 360 мм - чёрный | Legrand | Лимитированный импортный ассортимент | 720 | Хомуты Colring | PL5 | 100 | ШТ | Информация по запросу | - | 6.14 | 7.37 | 7.37 | Реализация складских остатков |  | 0.25 | 2.46 | 420 | 90 | 65 | 3414970757418
032029 | Colring Хомут7,6х360черн.пол.6/6 | Монтажный хомут Colring - полиамид 6/6 - ширина 7,6 мм - длина 360 мм - чёрный | Legrand | Лимитированный импортный ассортимент | 720 | Хомуты Colring | PL5 | 100 | ШТ | Информация по запросу | - | 29.18 | 35.02 | 35.02 | Реализация складских остатков |  | 0.47 | 0.8 | 362 | 110 | 20 | 3414971440722
032037 | Colring Хомут3,5х140б/цв.пол.6/6 | Монтажный хомут Colring - полиамид 6/6 - ширина 3,5 мм - длина 140 мм - бесцветный | Legrand | Лимитированный импортный ассортимент | 720 | Хомуты Colring | PL5 | 100 | ШТ | Информация по запросу | - | 2.71 | 3.25 | 3.25 | Реализация складских остатков | [6 empty] | 3245060320379
032038 | Colring Хомут3,5х180б/цв.пол.6/6 | Монтажный хомут Colring - полиамид 6/6 - ширина 3,5 мм - длина 180 мм - бесцветный | Legrand | Лимитированный импортный ассортимент | 720 | Хомуты Colring | PL5 | 100 | ШТ | Информация по запросу | - | 3.5 | 4.2 | 4.2 | Реализация складских остатков | [6 empty] | 3245060320386
032039 | Colring Хомут3,5х280б/цв.пол.6/6 | Монтажный хомут Colring - полиамид 6/6 - ширина 3,5 мм - длина 280 мм - бесцветный | Legrand | Лимитированный импортный ассортимент | 720 | Хомуты Colring | PL5 | 100 | ШТ | Информация по запросу | - | 4.91 | 5.89 | 5.89 | Реализация складских остатков |  | 0.179 | 2.46 | 420 | 90 | 65 | 3414970757470
032043 | Colring Хомут4,6х280б/цв.пол.6/6 | Монтажный хомут Colring - полиамид 6/6 - ширина 4,6 мм - длина 280 мм - бесцветный | Legrand | Лимитированный импортный ассортимент | 720 | Хомуты Colring | PL5 | 100 | ШТ | Информация по запросу | - | 7.81 | 9.37 | 9.37 | Реализация складских остатков |  | 0.21 | 2.12 | 418 | 89 | 57 | 3414970757500
032044 | Colring Хомут4,6х360б/цв.пол.6/6 | Монтажный хомут Colring - полиамид 6/6 - ширина 4,6 мм - длина 360 мм - бесцветный | Legrand | Лимитированный импортный ассортимент | 720 | Хомуты Colring | PL5 | 100 | ШТ | Информация по запросу | - | 12.16 | 14.59 | 14.59 | Реализация складских остатков |  | 0.259 | 1.82 | 418 | 87 | 50 | 3414970757517
032047 | Colring Хомут7,6х180б/цв.пол.6/6 | Монтажный хомут Colring - полиамид 6/6 - ширина 7,6 мм - длина 180 мм - бесцветный | Legrand | Лимитированный импортный ассортимент | 720 | Хомуты Colring | PL5 | 100 | ШТ | Информация по запросу | - | 13.18 | 15.82 | 15.82 | Реализация складских остатков |  | 0.25 | 1.1 | 150 | 210 | 35 | 3414971440760
032049 | Colring Хомут7,6х360б/цв.пол.6/6 | Монтажный хомут Colring - полиамид 6/6 - ширина 7,6 мм - длина 360 мм - бесцветный | Legrand | Лимитированный импортный ассортимент | 720 | Хомуты Colring | PL5 | 100 | ШТ | Информация по запросу | - | 16.91 | 20.29 | 20.29 | Реализация складских остатков |  | 0.472 | 1.269 | 470 | 180 | 15 | 3414971440784
032050 | Colring Хомут7,6х720б/цв.пол.6/6 | Монтажный хомут Colring - полиамид 6/6 - ширина 7,6 мм - длина 720 мм - бесцветный | Legrand | Лимитированный импортный ассортимент | 720 | Хомуты Colring | PL5 | 100 | ШТ | Информация по запросу | - | 24.36 | 29.23 | 29.23 | Реализация складских остатков |  | 1.23 | 9.4 | 790 | 170 | 70 | 3414971640115
032052 | Colring Хомут2,4х105б/цв.пол.6/6 | Монтажный хомут Colring - полиамид 6/6 - ширина 2,4 мм - длина 105 мм - бесцветный | Legrand | Лимитированный импортный ассортимент | 720 | Хомуты Colring | PL5 | 100 | ШТ | Информация по запросу | - | 2.78 | 3.34 | 3.34 | Реализация складских остатков | [6 empty] | 3245060320522
032054 | Colring Хомут3,5х140б/цв.пол.6/6 | Монтажный хомут Colring - полиамид 6/6 - ширина 3,5 мм - длина 140 мм - бесцветный | Legrand | Лимитированный импортный ассортимент | 720 | Хомуты Colring | PL5 | 100 | ШТ | Информация по запросу | - | 5.24 | 6.29 | 6.29 | Реализация складских остатков | [6 empty] | 3245060320546
032058 | Colring Хомут7,6х360б/цв.пол.6/6 | Монтажный хомут Colring - полиамид 6/6 - ширина 7,6 мм - длина 360 мм - бесцветный | Legrand | Лимитированный импортный ассортимент | 720 | Хомуты Colring | PL5 | 100 | ШТ | Информация по запросу | - | 21.07 | 25.28 | 25.28 | Реализация складских остатков |  | 0.48 | 1.91 | 385 | 165 | 30 | 3414971476578
032063 | Colring Хомут 4,6х180 маркиров. | Монтажный хомут Colring для маркировки кабеля - полиамид 6/6 - ширина 4,6 мм - длина 180 мм - бесцветный | Legrand | Лимитированный импортный ассортимент | 720 | Хомуты Colring | PL5 | 100 | ШТ | Информация по запросу | - | 8.13 | 9.76 | 9.76 | Реализация складских остатков |  | 0.13 | 0.31 | 260 | 120 | 10 | 3414971440845
032065 | Colring Основание 4,6мм бесцв. | Самоклеющаяся площадка Colring - для хомутов шириной 4,6 мм - бесцветная | Legrand | Лимитированный импортный ассортимент | 720 | Хомуты Colring | PL5 | 100 | ШТ | Информация по запросу | - | 18.88 | 22.66 | 22.66 | Реализация складских остатков |  | 0.24 | 1.16 | 144 | 109 | 74 | 3414971584334
032067 | Colring Основание 4,6мм черн. | Самоклеющаяся площадка Colring - для хомутов шириной 4,6 мм - чёрная | Legrand | Лимитированный импортный ассортимент | 720 | Хомуты Colring | PL5 | 100 | ШТ | Информация по запросу | - | 25.16 | 30.19 | 30.19 | Реализация складских остатков |  | 0.26 | 1.16 | 144 | 109 | 74 | 3414971440876
032070 | Col.Основ.прив.д/хом.4,6мм | База для монтажа на винтах Colring - для хомутов шириной 4,6 мм - монтаж на винтах ∅ 4 - бесцветный | Legrand | Лимитированный импортный ассортимент | 720 | Хомуты Colring | PL5 | 1000 | ШТ | Информация по запросу | - | 11.39 | 13.67 | 13.67 | Реализация складских остатков |  | 0.471 | 2.649 | 216 | 146 | 84 | 3414971440937
032088 | ColringИнстр.Р46 д/хом до4,6мм | Инструмент Colring P 46 - для хомутов шириной макс. 4,6 мм | Legrand | Лимитированный импортный ассортимент | 720 | Хомуты Colring | PL5 | 1 | ШТ | Не подлежит сертификации | 2024-12-31 | 17721.6 | 21265.92 | 21265.92 | Реализация складских остатков |  | 0.38 | 0.83 | 134 | 32 | 194 | 3245060320881
032107 | Zero-U унив. креп. компл. | Zero-U универсальный крепежный комплект | Legrand | Лимитированный импортный ассортимент | 504 | Патч-панели высокой плотности с оптическими коннекторами Legrand | PL8 | 1 | Комплект | Информация по запросу | - | 3463.5 | 4156.2 | 4156.2 | Реализация складских остатков |  | 0.58 | 1.39 | 185 | 150 | 50 | 3414971553156
032110 | Вставка 6FO SC SM Duplex LCS3 | Вставка оптическая SC дуплекс для 6 одномодовых волокон | Legrand | Лимитированный импортный ассортимент | 445 | Патч-панели с оптическими коннекторами (вставками) Legrand | PL8 | 1 | ШТ | Информация по запросу | - | 2765.17 | 3318.2 | 3318.2 | Реализация складских остатков |  | 0.05 | 0.29 | 101 | 41 | 89 | 3414970961655
032111 | Вставка HD 12FO SC SM Dup LCS3 | Вставка оптическая SC дуплекс высокой плотности для 12 одномодовых волокон | Legrand | Лимитированный импортный ассортимент | 445 | Патч-панели с оптическими коннекторами (вставками) Legrand | PL8 | 1 | ШТ | Информация по запросу | - | 4621.92 | 5546.3 | 5546.3 | Реализация складских остатков |  | 0.06 | 0.29 | 142 | 46 | 45 | 3414970961679
032113 | Вставка 6FO LC SM Duplex LCS3 | Вставка оптическая LC дуплекс для 6 одномодовых волокон | Legrand | Лимитированный импортный ассортимент | 445 | Патч-панели с оптическими коннекторами (вставками) Legrand | PL8 | 1 | ШТ | Информация по запросу | - | 3104.09 | 3724.91 | 3724.91 | Реализация складских остатков |  | 0.04 | 0.29 | 142 | 46 | 45 | 3414970961716
032114 | Вставка 12FO LC SM Duplex LCS3 | Вставка оптическая LC дуплекс для 12 одномодовых волокон | Legrand | Лимитированный импортный ассортимент | 445 | Патч-панели с оптическими коннекторами (вставками) Legrand | PL8 | 1 | ШТ | Информация по запросу | - | 4408.18 | 5289.82 | 5289.82 | Реализация складских остатков |  | 0.04 | 0.29 | 142 | 46 | 45 | 3414970961730
032115 | Вставка HD 24FO LC SM Dup LCS3 | Вставка оптическая LC дуплекс высокой плотности для 24 одномодовых волокон | Legrand | Лимитированный импортный ассортимент | 445 | Патч-панели с оптическими коннекторами (вставками) Legrand | PL8 | 1 | ШТ | Информация по запросу | - | 7642.7 | 9171.24 | 9171.24 | Реализация складских остатков |  | 0.06 | 0.29 | 101 | 41 | 89 | 3414970961754
032120 | Вставка 6FO SC MM Duplex LCS3 | Вставка оптическая SC дуплекс для 6 многомодовых волокон | Legrand | Лимитированный импортный ассортимент | 445 | Патч-панели с оптическими коннекторами (вставками) Legrand | PL8 | 1 | ШТ | Информация по запросу | - | 2953.67 | 3544.4 | 3544.4 | Реализация складских остатков |  | 0.05 | 0.29 | 101 | 41 | 89 | 3414970961815
032121 | Вставка HD 12FO SC MM Dup LCS3 | Вставка оптическая SC дуплекс высокой плотности для 12 многомодовых волокон | Legrand | Лимитированный импортный ассортимент | 445 | Патч-панели с оптическими коннекторами (вставками) Legrand | PL8 | 1 | ШТ | Информация по запросу | - | 4621.92 | 5546.3 | 5546.3 | Реализация складских остатков |  | 0.06 | 0.29 | 142 | 46 | 45 | 3414970961839
032123 | Вставка 6FO LC MM Duplex LCS3 | Вставка оптическая LC дуплекс для 6 многомодовых волокон | Legrand | Лимитированный импортный ассортимент | 445 | Патч-панели с оптическими коннекторами (вставками) Legrand | PL8 | 1 | ШТ | Информация по запросу | - | 3104.09 | 3724.91 | 3724.91 | Реализация складских остатков |  | 0.04 | 0.29 | 142 | 46 | 45 | 3414970961853
032124 | Вставка 12FO LC MM Duplex LCS3 | Вставка оптическая LC дуплекс для 12 многомодовых волокон | Legrand | Лимитированный импортный ассортимент | 445 | Патч-панели с оптическими коннекторами (вставками) Legrand | PL8 | 1 | ШТ | Информация по запросу | - | 4480.66 | 5376.79 | 5376.79 | Реализация складских остатков |  | 0.04 | 0.29 | 142 | 46 | 45 | 3414970961877
032125 | Вставка HD 24FO LC MM Dup LCS3 | Вставка оптическая LC дуплекс высокой плотности для 24 многомодовых волокон | Legrand | Лимитированный импортный ассортимент | 445 | Патч-панели с оптическими коннекторами (вставками) Legrand | PL8 | 1 | ШТ | Информация по запросу | - | 8163.59 | 9796.31 | 9796.31 | Реализация складских остатков |  | 0.06 | 0.29 | 101 | 41 | 89 | 3414970961891
032128 | Узел уст.оптоволок.сборки LCS3 | Узел для установки оптоволоконной сборки | Legrand | Лимитированный импортный ассортимент | 445 | Патч-панели с оптическими коннекторами (вставками) Legrand | PL8 | 1 | ШТ | Информация по запросу | - | 1915.43 | 2298.52 | 2298.52 | Реализация складских остатков |  | 0.04 | 0.29 | 142 | 46 | 45 | 3414970961938
032129 | Вставка-заглушка LCS3 | Вставка-заглушка | Legrand | Лимитированный импортный ассортимент | 445 | Патч-панели с оптическими коннекторами (вставками) Legrand | PL8 | 1 | ШТ | Информация по запросу | - | 574.31 | 689.17 | 689.17 | Реализация складских остатков |  | 0.03 | 0.29 | 142 | 46 | 45 | 3414970961952
032130 | Кассета д/пигтейла 24FO | Кассета для пигтейлов - вместимость 24 волокна | Legrand | Лимитированный импортный ассортимент | 445 | Патч-панели с оптическими коннекторами (вставками) Legrand | PL8 | 1 | ШТ | Информация по запросу | - | 2902.42 | 3482.9 | 3482.9 | Реализация складских остатков |  | 0.13 | 0.76 | 180 | 140 | 30 | 3414970961983
032131 | Компл. д/укладки волокон LCS3 | Комплект для укладки волокон | Legrand | Лимитированный импортный ассортимент | 445 | Патч-панели с оптическими коннекторами (вставками) Legrand | PL8 | 2 | ШТ | Информация по запросу | - | 353.46 | 424.15 | 424.15 | Реализация складских остатков |  | 0.11 | 0.9 | 122 | 112 | 66 | 3414970962003
032150 | Патч-п.неук.UHD кассет.LCS3 | Полка оптическая неукомплектованная модульная сверхвысокой плотности для установки кассет - 19'' - 1U | Legrand | Лимитированный импортный ассортимент | 504 | Патч-панели высокой плотности с оптическими коннекторами Legrand | PL8 | 1 | ШТ | Информация по запросу | - | 274074.96 | 328889.95 | 328889.95 | Реализация складских остатков |  | 8.68 | 88.58 | 740 | 570 | 210 | 3414970962263
032155 | Кас.12LCMPO OS2д/п.-п.UHD LCS3 | Кассета сверхвысокой плотности MTP - одномодовая OS2 - 12 коннекторов LC - для установки в модульную оптическую полку UHD | Legrand | Лимитированный импортный ассортимент | 504 | Патч-панели высокой плотности с оптическими коннекторами Legrand | PL8 | 1 | ШТ | Информация по запросу | - | 133770.66 | 160524.79 | 160524.79 | Реализация складских остатков |  | 0.15 | 0.56 | 235 | 120 | 20 | 3414970962317
032162 | Опт.полка 24LC MM Duplex LCS3 | Полка оптическая укомплектованная выдвижная - 19'' - 1U - 24 LC многомодовых дуплексных коннектора - для 48 волокон | Legrand | Лимитированный импортный ассортимент | 445 | Патч-панели с оптическими коннекторами (вставками) Legrand | PL8 | 1 | ШТ | Информация по запросу | - | 18580.93 | 22297.12 | 22297.12 | Реализация складских остатков |  | 3.403 | 13.68 | 570 | 320 | 75 | 3414970958303
032164 | Опт.полка 12SC SM Duplex LCS3 | Полка оптическая укомплектованная выдвижная - 19'' - 1U - 12 SC одномодовых дуплексных коннекторов - для 24 волокон | Legrand | Лимитированный импортный ассортимент | 445 | Патч-панели с оптическими коннекторами (вставками) Legrand | PL8 | 1 | ШТ | Информация по запросу | - | 14552.92 | 17463.5 | 17463.5 | Реализация складских остатков |  | 3.415 | 13.68 | 570 | 320 | 75 | 3414970958341
032165 | Опт.полка 24LC SM Duplex LCS3 | Полка оптическая укомплектованная выдвижная - 19'' - 1U - 24 LC одномодовых дуплексных коннекторов - для 48 волокон | Legrand | Лимитированный импортный ассортимент | 445 | Патч-панели с оптическими коннекторами (вставками) Legrand | PL8 | 1 | ШТ | Информация по запросу | - | 18580.93 | 22297.12 | 22297.12 | Реализация складских остатков |  | 3.416 | 13.68 | 570 | 320 | 75 | 3414970958365
032167 | Опт.полка 24LC-APC SM Dup LCS3 | Полка оптическая укомплектованная выдвижная - 19'' - 1U - 24 LC APC одномодовых дуплексных коннекторов - для 48 волокон | Legrand | Лимитированный импортный ассортимент | 445 | Патч-панели с оптическими коннекторами (вставками) Legrand | PL8 | 1 | ШТ | Информация по запросу | - | 18767.82 | 22521.38 | 22521.38 | Реализация складских остатков |  | 3.389 | 13.68 | 570 | 320 | 75 | 3414970958402
032171 | Опт.полка пов.36LC MM Dup LCS3 | Полка оптическая укомплектованная поворотная - 19'' - 1U - 36 LC многомодовых дуплексных коннектора - для 72 волокон | Legrand | Лимитированный импортный ассортимент | 445 | Патч-панели с оптическими коннекторами (вставками) Legrand | PL8 | 1 | ШТ | Информация по запросу | - | 35742.77 | 42891.32 | 42891.32 | Реализация складских остатков |  | 4.523 | 13.68 | 570 | 320 | 75 | 3414970958426
032173 | Опт.полка пов.36LC SM Dup LCS3 | Полка оптическая укомплектованная поворотная - 19'' - 1U - 36 LC одномодовых дуплексных коннектора - для 72 волокон | Legrand | Лимитированный импортный ассортимент | 445 | Патч-панели с оптическими коннекторами (вставками) Legrand | PL8 | 1 | ШТ | Информация по запросу | - | 35742.77 | 42891.32 | 42891.32 | Реализация складских остатков |  | 4.529 | 13.68 | 570 | 320 | 75 | 3414970958464
032211 | Пигтейл LC OM2 LSZH 1м LCS3 | Пигтейл - OM2 - коннектор LC - LSZH - 1 м | Legrand | Лимитированный импортный ассортимент | 452 | Коннекторы оптические Legrand | PL8 | 10 | ШТ | Информация по запросу | - | 766.12 | 919.34 | 919.34 | Реализация складских остатков |  | 0.11 | 1.39 | 185 | 150 | 50 | 3414970962492
032220 | Пигтейл SC OM3 LSZH 1м LCS3 | Пигтейл - OM3 - коннектор SC - LSZH - 1 м | Legrand | Лимитированный импортный ассортимент | 452 | Коннекторы оптические Legrand | PL8 | 10 | ШТ | Информация по запросу | - | 1207.18 | 1448.62 | 1448.62 | Реализация складских остатков |  | 0.14 | 1.39 | 185 | 150 | 50 | 3414970962768
032230 | Пигтейл SC OM4 LSZH 1м LCS3 | Пигтейл - OM4 - коннектор SC - LSZH - 1 м | Legrand | Лимитированный импортный ассортимент | 452 | Коннекторы оптические Legrand | PL8 | 10 | ШТ | Информация по запросу | - | 1329.28 | 1595.14 | 1595.14 | Реализация складских остатков |  | 0.14 | 1.39 | 185 | 150 | 50 | 3414970963062
032231 | Пигтейл LC OM4 LSZH 1м LCS3 | Пигтейл - OM4 - коннектор LC - LSZH - 1 м | Legrand | Лимитированный импортный ассортимент | 452 | Коннекторы оптические Legrand | PL8 | 10 | ШТ | Информация по запросу | - | 973.11 | 1167.73 | 1167.73 | Реализация складских остатков |  | 0.11 | 1.39 | 185 | 150 | 50 | 3414970963093
032241 | Пигтейл SC-UPC OS1/OS2 1м LCS3 | Пигтейл - OS1/OS2 - коннектор SC-UPC - LSZH - 1 м | Legrand | Лимитированный импортный ассортимент | 452 | Коннекторы оптические Legrand | PL8 | 10 | ШТ | Информация по запросу | - | 1030.83 | 1237 | 1237 | Реализация складских остатков |  | 0.13 | 1.39 | 185 | 150 | 50 | 3414970963338
032242 | Пигтейл LC-APC OS1/OS2 1м LCS3 | Пигтейл - OS1/OS2 - коннектор LC-APC - LSZH - 1 м | Legrand | Лимитированный импортный ассортимент | 452 | Коннекторы оптические Legrand | PL8 | 10 | ШТ | Информация по запросу | - | 845.47 | 1014.56 | 1014.56 | Реализация складских остатков |  | 0.11 | 1.39 | 185 | 150 | 50 | 3414970963369
032243 | Пигтейл LC-UPC OS1/OS2 1м LCS3 | Пигтейл - OS1/OS2 - коннектор LC-UPC - LSZH - 1 м | Legrand | Лимитированный импортный ассортимент | 452 | Коннекторы оптические Legrand | PL8 | 10 | ШТ | Информация по запросу | - | 1213.2 | 1455.84 | 1455.84 | Реализация складских остатков |  | 0.11 | 1.39 | 185 | 150 | 50 | 3414970963390
032272 | Коннектор быстр.уст SC MM LCS3 | Коннекторы быстрого соединения 12 х SC - многомодовые | Legrand | Лимитированный импортный ассортимент | 452 | Коннекторы оптические Legrand | PL8 | 1 | Упаковка | Информация по запросу | - | 120388.57 | 144466.28 | 144466.28 | Реализация складских остатков |  | 0.08 | 0.55 | 99 | 97 | 57 | 3414970958532
032274 | Коннектор быстр.уст SC SM LCS3 | Коннекторы быстрого соединения 12 х SC - одномодовые | Legrand | Лимитированный импортный ассортимент | 452 | Коннекторы оптические Legrand | PL8 | 1 | Упаковка | Информация по запросу | - | 122340.42 | 146808.5 | 146808.5 | Реализация складских остатков |  | 0.08 | 0.55 | 99 | 97 | 57 | 3414970958570
032285 | Карт.замен.инст.очис. SC LCS3 | Сменный картридж SC | Legrand | Лимитированный импортный ассортимент | 452 | Коннекторы оптические Legrand | PL8 | 1 | ШТ | Информация по запросу | - | 101553.76 | 121864.51 | 121864.51 | Реализация складских остатков |  | 0.09 | 0.69043 | 96 | 29 | 248 | 3414970958754
032286 | Каб.опт.OS2 9/125 2FO втр/вн | Кабель оптоволоконный OS2 - одномодовый - внутренний/наружный - 2 волокна - LSZH | Legrand | Лимитированный импортный ассортимент | 447 | Оптоволоконный кабель Legrand | PL8 | 1 | М | Сертифицировано | 2024-08-18 | 247.98 | 297.58 | 297.58 | Реализация складских остатков |  | 126 | 1140 | 1200 | 1000 | 950 | 3414971205413
032287 | Каб.опт.OS2TB 9/125 2FO втр/вн | Кабель оптоволоконный OS2 - одномодовый - внутренний/наружный - с плотным буфером - 2 волокна - LSZH | Legrand | Лимитированный импортный ассортимент | 447 | Оптоволоконный кабель Legrand | PL8 | 1 | М | Сертифицировано | 2024-08-18 | 253.09 | 303.71 | 303.71 | Реализация складских остатков |  | 80 | 1140 | 1200 | 1000 | 950 | 3414971205437
032288 | Каб.опт.OS2 9/125 2FO брон. вн | Кабель оптоволоконный OS2 - одномодовый - наружный - в броне из стальной гофрированной ленты - 2 волокна - PE | Legrand | Лимитированный импортный ассортимент | 447 | Оптоволоконный кабель Legrand | PL8 | 1 | М | Не подлежит сертификации | 2024-12-31 | 405.79 | 486.95 | 486.95 | Реализация складских остатков |  | 180 | 1380 | 1200 | 1000 | 1150 | 3414971205451
032289 | Каб.опт.OS2TB 9/125 4FO втр/вн | Кабель оптоволоконный OS2 - одномодовый - внутренний/наружный - с плотным буфером - 4 волокна - LSZH | Legrand | Лимитированный импортный ассортимент | 447 | Оптоволоконный кабель Legrand | PL8 | 1 | М | Сертифицировано | 2024-08-18 | 305.36 | 366.43 | 366.43 | Реализация складских остатков |  | 84 | 1140 | 1200 | 1000 | 950 | 3414971205475
032290 | Каб.опт.OS2TB 9/125 6FO втр/вн | Кабель оптоволоконный OS2 - одномодовый - внутренний/наружный - с плотным буфером - 6 волокон - LSZH | Legrand | Лимитированный импортный ассортимент | 447 | Оптоволоконный кабель Legrand | PL8 | 1 | М | Сертифицировано | 2024-08-18 | 368.91 | 442.69 | 442.69 | Реализация складских остатков |  | 88 | 1140 | 1200 | 1000 | 950 | 3414971205499
032291 | Каб.опт.OS2TB 9/125 8FO втр/вн | Кабель оптоволоконный OS2 - одномодовый - внутренний/наружный - с плотным буфером - 8 волокон - LSZH | Legrand | Лимитированный импортный ассортимент | 447 | Оптоволоконный кабель Legrand | PL8 | 1 | М | Сертифицировано | 2024-08-18 | 422.18 | 506.62 | 506.62 | Реализация складских остатков |  | 92 | 1140 | 1200 | 1000 | 950 | 3414971205512
032292 | Каб.опт.OS2 9/125 16FO втр/вн | Кабель оптоволоконный OS2 - одномодовый - внутренний/наружный - 16 волокон - LSZH | Legrand | Лимитированный импортный ассортимент | 447 | Оптоволоконный кабель Legrand | PL8 | 1 | М | Сертифицировано | 2024-08-18 | 424.22 | 509.06 | 509.06 | Реализация складских остатков |  | 126 | 1140 | 1200 | 1000 | 950 | 3414971205536
032293 | Каб.опт.OS2TB 9/125 16FOвтр/вн | Кабель оптоволоконный OS2 - одномодовый - внутренний/наружный - с плотным буфером - 16 волокон - LSZH | Legrand | Лимитированный импортный ассортимент | 447 | Оптоволоконный кабель Legrand | PL8 | 1 | М | Сертифицировано | 2024-08-18 | 720.34 | 864.41 | 864.41 | Реализация складских остатков |  | 103 | 1140 | 1200 | 1000 | 950 | 3414971205550
032295 | Каб.опт.OS2 9/125 48FO втр/вн | Кабель оптоволоконный OS2 - одномодовый - внутренний/наружный - 48 волокон - LSZH | Legrand | Лимитированный импортный ассортимент | 447 | Оптоволоконный кабель Legrand | PL8 | 1 | М | Сертифицировано | 2024-08-18 | 1275.76 | 1530.91 | 1530.91 | Реализация складских остатков |  | 300 | 1380 | 1200 | 1000 | 1150 | 3414971205574
032296 | Каб.опт.OS2TB 9/125 48FOвтр/вн | Кабель оптоволоконный OS2 - одномодовый - внутренний/наружный - с плотным буфером - 48 волокон - LSZH | Legrand | Лимитированный импортный ассортимент | 447 | Оптоволоконный кабель Legrand | PL8 | 1 | М | Сертифицировано | 2024-08-18 | 3279.07 | 3934.88 | 3934.88 | Реализация складских остатков |  | 550 | 1620 | 1200 | 1000 | 1350 | 3414971205598
032298 | Каб.опт.OS2 9/125 96FO втр/вн | Кабель оптоволоконный OS2 - одномодовый - внутренний/наружный - 96 волокон - LSZH | Legrand | Лимитированный импортный ассортимент | 447 | Оптоволоконный кабель Legrand | PL8 | 1 | М | Сертифицировано | 2024-08-18 | 2003.3 | 2403.96 | 2403.96 | Реализация складских остатков |  | 390 | 1500 | 1200 | 1000 | 1250 | 3414971205635
032401 | Претерм.6LC D-6LC D OM3-10м | Претерминированная сборка 6хLC дуплекс - 6хLC дуплекс, OM3, длина 10 м | Legrand | Лимитированный импортный ассортимент | 505 | Оптоволоконный кабель высокой эффективности Legrand | PL8 | 1 | ШТ | Не подлежит сертификации | 2024-12-31 | 107412.17 | 128894.6 | 128894.6 | Реализация складских остатков |  | 1.073 | 21.4304 | 388 | 323 | 171 | 3414970764157
032442 | Претерм.MTP-MTP MICRO OM3-20м | Претерминированная сборка MTP-MTP, микрокабель OM3, длина 20 м | Legrand | Лимитированный импортный ассортимент | 505 | Оптоволоконный кабель высокой эффективности Legrand | PL8 | 1 | ШТ | Не подлежит сертификации | 2024-12-31 | 91256.69 | 109508.03 | 109508.03 | Реализация складских остатков |  | 0.75 | 9.13 | 263 | 248 | 140 | 3414970764362
032460 | К.опт.з.гр.OS2 9/125 4FOвтр/вн | Кабель оптоволоконный OS2 - одномодовый - внутренний/наружный - с защитой от грызунов - 4 волокна - LSZH | Legrand | Лимитированный импортный ассортимент | 447 | Оптоволоконный кабель Legrand | PL8 | 1 | М | Сертифицировано | 2024-08-18 | 549.25 | 659.1 | 659.1 | Реализация складских остатков |  | 180 | 1380 | 1200 | 1000 | 1150 | 3414971205659
032461 | К.опт.з.гр.OS2 9/125 6FOвтр/вн | Кабель оптоволоконный OS2 - одномодовый - внутренний/наружный - с защитой от грызунов - 6 волокон - LSZH | Legrand | Лимитированный импортный ассортимент | 447 | Оптоволоконный кабель Legrand | PL8 | 1 | М | Сертифицировано | 2024-08-18 | 568.72 | 682.46 | 682.46 | Реализация складских остатков |  | 180 | 1380 | 1200 | 1000 | 1150 | 3414971205673
032462 | К.опт.з.гр.OS2 9/125 8FOвтр/вн | Кабель оптоволоконный OS2 - одномодовый - внутренний/наружный - с защитой от грызунов - 8 волокон - LSZH | Legrand | Лимитированный импортный ассортимент | 447 | Оптоволоконный кабель Legrand | PL8 | 1 | М | Сертифицировано | 2024-08-18 | 588.18 | 705.82 | 705.82 | Реализация складских остатков |  | 180 | 1380 | 1200 | 1000 | 1150 | 3414971205697
032463 | К.опт.з.г.OS2 9/125 12FOвтр/вн | Кабель оптоволоконный OS2 - одномодовый - внутренний/наружный - с защитой от грызунов - 12 волокон - LSZH | Legrand | Лимитированный импортный ассортимент | 447 | Оптоволоконный кабель Legrand | PL8 | 1 | М | Сертифицировано | 2024-08-18 | 632.24 | 758.69 | 758.69 | Реализация складских остатков |  | 180 | 1380 | 1200 | 1000 | 1150 | 3414971205710
032464 | К.опт.з.г.OS2 9/125 16FOвтр/вн | Кабель оптоволоконный OS2 - одномодовый - внутренний/наружный - с защитой от грызунов - 16 волокон - LSZH | Legrand | Лимитированный импортный ассортимент | 447 | Оптоволоконный кабель Legrand | PL8 | 1 | М | Сертифицировано | 2024-08-18 | 713.21 | 855.85 | 855.85 | Реализация складских остатков |  | 180 | 1380 | 1200 | 1000 | 1150 | 3414971205734
032465 | К.опт.з.г.OS2 9/125 24FOвтр/вн | Кабель оптоволоконный OS2 - одномодовый - внутренний/наружный - с защитой от грызунов - 24 волокна - LSZH | Legrand | Лимитированный импортный ассортимент | 447 | Оптоволоконный кабель Legrand | PL8 | 1 | М | Сертифицировано | 2024-08-18 | 875.09 | 1050.11 | 1050.11 | Реализация складских остатков |  | 180 | 1380 | 1200 | 1000 | 1150 | 3414971205758
032466 | К.опт.з.г.OS2 9/125 48FOвтр/вн | Кабель оптоволоконный OS2 - одномодовый - внутренний/наружный - с защитой от грызунов - 48 волокон - LSZH | Legrand | Лимитированный импортный ассортимент | 447 | Оптоволоконный кабель Legrand | PL8 | 1 | М | Сертифицировано | 2024-08-18 | 1612.89 | 1935.47 | 1935.47 | Реализация складских остатков |  | 530 | 1620 | 1200 | 1000 | 1350 | 3414971205772
032467 | К.опт.ог.OS2 9/125бр4FOвтр/вн | Кабель оптоволоконный OS2 - одномодовый - внутренний/наружный - в броне из стальной гофрированной ленты - огнестойкий - 4 волокна - LSZH | Legrand | Лимитированный импортный ассортимент | 447 | Оптоволоконный кабель Legrand | PL8 | 1 | М | Информация по запросу | - | 1465.34 | 1758.41 | 1758.41 | Реализация складских остатков |  | 350 | 1620 | 1200 | 1000 | 1350 | 3414971205796
032468 | К.опт.ог.OS2 9/125бр6FOвтр/вн | Кабель оптоволоконный OS2 - одномодовый - внутренний/наружный - в броне из стальной гофрированной ленты - огнестойкий - 6 волокон - LSZH | Legrand | Лимитированный импортный ассортимент | 447 | Оптоволоконный кабель Legrand | PL8 | 1 | М | Информация по запросу | - | 1485.82 | 1782.98 | 1782.98 | Реализация складских остатков |  | 350 | 1620 | 1200 | 1000 | 1350 | 3414971205819
032469 | К.опт.ог.OS2 9/125бр8FOвтр/вн | Кабель оптоволоконный OS2 - одномодовый - внутренний/наружный - в броне из стальной гофрированной ленты - огнестойкий - 8 волокон - LSZH | Legrand | Лимитированный импортный ассортимент | 447 | Оптоволоконный кабель Legrand | PL8 | 1 | М | Информация по запросу | - | 1516.56 | 1819.87 | 1819.87 | Реализация складских остатков |  | 350 | 1620 | 1200 | 1000 | 1350 | 3414971205833
032470 | К.опт.ог.OS2 9/125бр12FOвтр/вн | Кабель оптоволоконный OS2 - одномодовый - внутренний/наружный - в броне из стальной гофрированной ленты - огнестойкий - 12 волокон - LSZH | Legrand | Лимитированный импортный ассортимент | 447 | Оптоволоконный кабель Legrand | PL8 | 1 | М | Информация по запросу | - | 1557.56 | 1869.07 | 1869.07 | Реализация складских остатков |  | 350 | 1620 | 1200 | 1000 | 1350 | 3414971205857
032471 | К.опт.ог.OS2 9/125бр24FOвтр/вн | Кабель оптоволоконный OS2 - одномодовый - внутренний/наружный - в броне из стальной гофрированной ленты - огнестойкий - 24 волокна - LSZH | Legrand | Лимитированный импортный ассортимент | 447 | Оптоволоконный кабель Legrand | PL8 | 1 | М | Информация по запросу | - | 1721.54 | 2065.85 | 2065.85 | Реализация складских остатков |  | 350 | 1620 | 1200 | 1000 | 1350 | 3414971205871
032473 | Каб.опт.OM2TB 50/125 2FOвтр/вн | Кабель оптоволоконный OM2 - многомодовый - внутренний/наружный - с плотным буфером - 2 волокна - LSZH | Legrand | Лимитированный импортный ассортимент | 447 | Оптоволоконный кабель Legrand | PL8 | 1 | М | Сертифицировано | 2024-08-18 | 284.86 | 341.83 | 341.83 | Реализация складских остатков |  | 80 | 1140 | 1200 | 1000 | 950 | 3414971205918
032474 | Каб.опт.OM2 50/125 2FO брон.вн | Кабель оптоволоконный OM2 - многомодовый - наружный - в броне из стальной гофрированной ленты - 2 волокна - PE | Legrand | Лимитированный импортный ассортимент | 447 | Оптоволоконный кабель Legrand | PL8 | 1 | М | Не подлежит сертификации | 2024-12-31 | 506.2 | 607.44 | 607.44 | Реализация складских остатков |  | 180 | 1380 | 1200 | 1000 | 1150 | 3414971205932
032475 | Каб.опт.OM2TB 50/125 8FOвтр/вн | Кабель оптоволоконный OM2 - многомодовый - внутренний/наружный - с плотным буфером - 8 волокон - LSZH | Legrand | Лимитированный импортный ассортимент | 447 | Оптоволоконный кабель Legrand | PL8 | 1 | М | Сертифицировано | 2024-08-18 | 590.25 | 708.3 | 708.3 | Реализация складских остатков |  | 92 | 1140 | 1200 | 1000 | 950 | 3414971205956
032476 | Каб.опт.OM2 50/125 8FO втр/вн | Кабель оптоволоконный OM2 - многомодовый - внутренний/наружный - 8 волокон - LSZH | Legrand | Лимитированный импортный ассортимент | 447 | Оптоволоконный кабель Legrand | PL8 | 1 | М | Сертифицировано | 2024-08-18 | 512.37 | 614.84 | 614.84 | Реализация складских остатков |  | 126 | 1140 | 1200 | 1000 | 950 | 3414971205970
032477 | Каб.опт.OM2 50/125 4FO брон.вн | Кабель оптоволоконный OM2 - многомодовый - наружный - в броне из стальной гофрированной ленты - 4 волокна - PE | Legrand | Лимитированный импортный ассортимент | 447 | Оптоволоконный кабель Legrand | PL8 | 1 | М | Не подлежит сертификации | 2024-12-31 | 558.45 | 670.14 | 670.14 | Реализация складских остатков |  | 180 | 1380 | 1200 | 1000 | 1150 | 3414971205994
032478 | Каб.опт.OM2 50/125 8FO брон.вн | Кабель оптоволоконный OM2 - многомодовый - наружный - в броне из стальной гофрированной ленты - 8 волокон - PE | Legrand | Лимитированный импортный ассортимент | 447 | Оптоволоконный кабель Legrand | PL8 | 1 | М | Не подлежит сертификации | 2024-12-31 | 664.01 | 796.81 | 796.81 | Реализация складских остатков |  | 180 | 1380 | 1200 | 1000 | 1150 | 3414971206014
032479 | Каб.опт.OM3 50/125 2FO втр/вн | Кабель оптоволоконный OM3 - многомодовый - внутренний/наружный - 2 волокна - LSZH | Legrand | Лимитированный импортный ассортимент | 447 | Оптоволоконный кабель Legrand | PL8 | 1 | М | Сертифицировано | 2024-08-18 | 400.66 | 480.79 | 480.79 | Реализация складских остатков |  | 126 | 1140 | 1200 | 1000 | 950 | 3414971206038
032480 | Каб.опт.OM3TB 50/125 2FOвтр/вн | Кабель оптоволоконный OM3 - многомодовый - внутренний/наружный - с плотным буфером - 2 волокна - LSZH | Legrand | Лимитированный импортный ассортимент | 447 | Оптоволоконный кабель Legrand | PL8 | 1 | М | Сертифицировано | 2024-08-18 | 347.38 | 416.86 | 416.86 | Реализация складских остатков |  | 80 | 1140 | 1200 | 1000 | 950 | 3414971206052
032481 | Каб.опт.OM3 50/125 2FO брон.вн | Кабель оптоволоконный OM3 - многомодовый - наружный - в броне из стальной гофрированной ленты - 2 волокна - PE | Legrand | Лимитированный импортный ассортимент | 447 | Оптоволоконный кабель Legrand | PL8 | 1 | М | Не подлежит сертификации | 2024-12-31 | 558.45 | 670.14 | 670.14 | Реализация складских остатков |  | 180 | 1380 | 1200 | 1000 | 1150 | 3414971206076
032482 | Каб.опт.OM3TB 50/125 4FOвтр/вн | Кабель оптоволоконный OM3 - многомодовый - внутренний/наружный - с плотным буфером - 4 волокна - LSZH | Legrand | Лимитированный импортный ассортимент | 447 | Оптоволоконный кабель Legrand | PL8 | 1 | М | Сертифицировано | 2024-08-18 | 506.2 | 607.44 | 607.44 | Реализация складских остатков |  | 84 | 1140 | 1200 | 1000 | 950 | 3414971206090
032483 | Каб.опт.OM3 50/125 4FO брон.вн | Кабель оптоволоконный OM3 - многомодовый - наружный - в броне из стальной гофрированной ленты - 4 волокна - PE | Legrand | Лимитированный импортный ассортимент | 447 | Оптоволоконный кабель Legrand | PL8 | 1 | М | Не подлежит сертификации | 2024-12-31 | 695.77 | 834.92 | 834.92 | Реализация складских остатков |  | 180 | 1380 | 1200 | 1000 | 1150 | 3414971206113
032484 | Каб.опт.OM3 50/125 6FO брон.вн | Кабель оптоволоконный OM3 - многомодовый - наружный - в броне из стальной гофрированной ленты - 6 волокон - PE | Legrand | Лимитированный импортный ассортимент | 447 | Оптоволоконный кабель Legrand | PL8 | 1 | М | Не подлежит сертификации | 2024-12-31 | 821.83 | 986.2 | 986.2 | Реализация складских остатков |  | 180 | 1380 | 1200 | 1000 | 1150 | 3414971206137
032485 | Каб.опт.OM3 50/125 6FO втр/вн | Кабель оптоволоконный OM3 - многомодовый - внутренний/наружный - 6 волокон - LSZH | Legrand | Лимитированный импортный ассортимент | 447 | Оптоволоконный кабель Legrand | PL8 | 1 | М | Сертифицировано | 2024-08-18 | 653.75 | 784.5 | 784.5 | Реализация складских остатков |  | 126 | 1140 | 1200 | 1000 | 950 | 3414971206151
032486 | Каб.опт.OM3 50/125 16FO втр/вн | Кабель оптоволоконный OM3 - многомодовый - внутренний/наружный - 16 волокон - LSZH | Legrand | Лимитированный импортный ассортимент | 447 | Оптоволоконный кабель Legrand | PL8 | 1 | М | Сертифицировано | 2024-08-18 | 1300.37 | 1560.44 | 1560.44 | Реализация складских остатков |  | 126 | 1140 | 1200 | 1000 | 950 | 3414971206175
032487 | К.опт.OM3TB 50/125 16FO втр/вн | Кабель оптоволоконный OM3 - многомодовый - внутренний/наружный - с плотным буфером - 16 волокон - LSZH | Legrand | Лимитированный импортный ассортимент | 447 | Оптоволоконный кабель Legrand | PL8 | 1 | М | Сертифицировано | 2024-08-18 | 1539.11 | 1846.93 | 1846.93 | Реализация складских остатков |  | 103 | 1140 | 1200 | 1000 | 950 | 3414971206199
032488 | К.опт.OM3TB 50/125 48FO втр/вн | Кабель оптоволоконный OM3 - многомодовый - внутренний/наружный - с плотным буфером - 48 волокон - LSZH | Legrand | Лимитированный импортный ассортимент | 447 | Оптоволоконный кабель Legrand | PL8 | 1 | М | Сертифицировано | 2024-08-18 | 6252.81 | 7503.37 | 7503.37 | Реализация складских остатков |  | 550 | 1620 | 1200 | 1000 | 1350 | 3414971206212
032489 | Каб.опт.OM3 50/125 48FO втр/вн | Кабель оптоволоконный OM3 - многомодовый - внутренний/наружный - 48 волокон - LSZH | Legrand | Лимитированный импортный ассортимент | 447 | Оптоволоконный кабель Legrand | PL8 | 1 | М | Сертифицировано | 2024-08-18 | 4175.7 | 5010.84 | 5010.84 | Реализация складских остатков |  | 300 | 1500 | 1200 | 1000 | 1250 | 3414971206236
032492 | К.оп.з.гр.OM3 50/125 4FOвтр/вн | Кабель оптоволоконный OM3 - многомодовый - внутренний/наружный - с защитой от грызунов - 4 волокна - LSZH | Legrand | Лимитированный импортный ассортимент | 447 | Оптоволоконный кабель Legrand | PL8 | 1 | М | Сертифицировано | 2024-08-18 | 833.1 | 999.72 | 999.72 | Реализация складских остатков |  | 180 | 1380 | 1200 | 1000 | 1150 | 3414971206298
032493 | К.оп.з.гр.OM3 50/125 6FOвтр/вн | Кабель оптоволоконный OM3 - многомодовый - внутренний/наружный - с защитой от грызунов - 6 волокон - LSZH | Legrand | Лимитированный импортный ассортимент | 447 | Оптоволоконный кабель Legrand | PL8 | 1 | М | Сертифицировано | 2024-08-18 | 970.41 | 1164.49 | 1164.49 | Реализация складских остатков |  | 180 | 1380 | 1200 | 1000 | 1150 | 3414971206311
032494 | К.оп.з.гр.OM3 50/125 8FOвтр/вн | Кабель оптоволоконный OM3 - многомодовый - внутренний/наружный - с защитой от грызунов - 8 волокон - LSZH | Legrand | Лимитированный импортный ассортимент | 447 | Оптоволоконный кабель Legrand | PL8 | 1 | М | Сертифицировано | 2024-08-18 | 1107.7 | 1329.24 | 1329.24 | Реализация складских остатков |  | 180 | 1380 | 1200 | 1000 | 1150 | 3414971206335
032495 | К.оп.з.грOM3 50/125 12FOвтр/вн | Кабель оптоволоконный OM3 - многомодовый - внутренний/наружный - с защитой от грызунов - 12 волокон - LSZH | Legrand | Лимитированный импортный ассортимент | 447 | Оптоволоконный кабель Legrand | PL8 | 1 | М | Сертифицировано | 2024-08-18 | 1349.54 | 1619.45 | 1619.45 | Реализация складских остатков |  | 180 | 1380 | 1200 | 1000 | 1150 | 3414971206359
032496 | К.оп.з.грOM3 50/125 16FOвтр/вн | Кабель оптоволоконный OM3 - многомодовый - внутренний/наружный - с защитой от грызунов - 16 волокон - LSZH | Legrand | Лимитированный импортный ассортимент | 447 | Оптоволоконный кабель Legrand | PL8 | 1 | М | Сертифицировано | 2024-08-18 | 1606.75 | 1928.1 | 1928.1 | Реализация складских остатков |  | 180 | 1380 | 1200 | 1000 | 1150 | 3414971206373
032497 | К.оп.з.грOM3 50/125 24FOвтр/вн | Кабель оптоволоконный OM3 - многомодовый - внутренний/наружный - с защитой от грызунов - 24 волокна - LSZH | Legrand | Лимитированный импортный ассортимент | 447 | Оптоволоконный кабель Legrand | PL8 | 1 | М | Сертифицировано | 2024-08-18 | 2120.11 | 2544.13 | 2544.13 | Реализация складских остатков |  | 180 | 1380 | 1200 | 1000 | 1150 | 3414971206397
032502 | Каб.опт.OS2 LT 4FO втр/вн LCS3 | Кабель оптоволоконный OS2 - одномодовый - внутренний/наружный - 4 волокна - LSZH | Legrand | Лимитированный импортный ассортимент | 447 | Оптоволоконный кабель Legrand | PL8 | 1 | М | Сертифицировано | 2024-08-18 | 237.05 | 284.46 | 284.46 | Реализация складских остатков |  | 160.2 | 922 | 1200 | 800 | 960 | 3414970964885
032503 | Каб.опт.OS2 LT 8FO втр/вн LCS3 | Кабель оптоволоконный OS2 - одномодовый - внутренний/наружный - 8 волокон - LSZH | Legrand | Лимитированный импортный ассортимент | 447 | Оптоволоконный кабель Legrand | PL8 | 1 | М | Сертифицировано | 2024-08-18 | 282.79 | 339.35 | 339.35 | Реализация складских остатков |  | 180.4 | 1044 | 1200 | 1000 | 870 | 3414970964908
032504 | Каб.опт.OM2 50/125 6 FO втр/вн | Кабель оптоволоконный OM 2 - многомодовый - внутренний/наружный - 6 волокон | Legrand | Лимитированный импортный ассортимент | 447 | Оптоволоконный кабель Legrand | PL8 | 1 | М | Сертифицировано | 2024-08-18 | 370.36 | 444.43 | 444.43 | Реализация складских остатков |  | 99 | 1152 | 1200 | 1000 | 960 | 3245060325046
032506 | Каб.опт.OM2 50/125 12FO втр/вн | Кабель оптоволоконный OM 2 - многомодовый - внутренний/наружный - 12 волокон | Legrand | Лимитированный импортный ассортимент | 447 | Оптоволоконный кабель Legrand | PL8 | 1 | М | Сертифицировано | 2024-08-18 | 581.78 | 698.14 | 698.14 | Реализация складских остатков |  | 101.1 | 1350 | 1200 | 1000 | 1125 | 3245060325060
032508 | Каб.опт.OM2 50/125 6 FO втр/вн | Кабель оптоволоконный OM 2 - многомодовый - внутренний/наружный - с плотным буфером - 6 волокон | Legrand | Лимитированный импортный ассортимент | 447 | Оптоволоконный кабель Legrand | PL8 | 1 | М | Сертифицировано | 2024-08-18 | 469.41 | 563.29 | 563.29 | Реализация складских остатков |  | 103.6 | 1140 | 1200 | 1000 | 950 | 3245060325084
032509 | Каб.опт.OM2 50/125 12FO втр/вн | Кабель оптоволоконный OM 2 - многомодовый - внутренний/наружный - с плотным буфером - 12 волокон | Legrand | Лимитированный импортный ассортимент | 447 | Оптоволоконный кабель Legrand | PL8 | 1 | М | Сертифицировано | 2024-08-18 | 808.14 | 969.77 | 969.77 | Реализация складских остатков |  | 124.3 | 1134 | 1200 | 1000 | 945 | 3245060325091
032510 | Каб.опт.OM3 50/125 6 FO втр/вн | Кабель оптоволоконный OM 3 - многомодовый - внутренний/наружный - с плотным буфером - 6 волокон | Legrand | Лимитированный импортный ассортимент | 447 | Оптоволоконный кабель Legrand | PL8 | 1 | М | Сертифицировано | 2024-08-18 | 542.35 | 650.82 | 650.82 | Реализация складских остатков |  | 108.9 | 1140 | 1200 | 1000 | 950 | 3245060325107
032511 | Каб.опт.OM3 50/125 12FO втр/вн | Кабель оптоволоконный OM 3 - многомодовый - внутренний/наружный - с плотным буфером - 12 волокон | Legrand | Лимитированный импортный ассортимент | 447 | Оптоволоконный кабель Legrand | PL8 | 1 | М | Сертифицировано | 2024-08-18 | 951.06 | 1141.27 | 1141.27 | Реализация складских остатков |  | 125.4 | 1380 | 1150 | 1200 | 1000 | 3245060325114
032512 | Каб.опт.OS2 9/125 6 FO втр/вн | Кабель оптоволоконный OS1/2 - одномодовый - внутренний/наружный - 6 волокон | Legrand | Лимитированный импортный ассортимент | 447 | Оптоволоконный кабель Legrand | PL8 | 1 | М | Сертифицировано | 2024-08-18 | 224.57 | 269.48 | 269.48 | Реализация складских остатков |  | 155 | 1140 | 1200 | 1000 | 950 | 3245060325121
032513 | Каб.Опт.OS2 9/125 6 Fo Вн.Брон | Кабель оптоволоконный OS1/2 - одномодовый - наружный - 6 волокон | Legrand | Лимитированный импортный ассортимент | 447 | Оптоволоконный кабель Legrand | PL8 | 1 | М | Информация по запросу | - | 367.29 | 440.75 | 440.75 | Реализация складских остатков |  | 209.6 | 1374 | 1200 | 1000 | 1145 | 3245060325138
032514 | Каб.опт.OS2 9/125 12 FO втр/вн | Кабель оптоволоконный OS1/2 - одномодовый - внутренний/наружный - 12 волокон | Legrand | Лимитированный импортный ассортимент | 447 | Оптоволоконный кабель Legrand | PL8 | 1 | М | Сертифицировано | 2024-08-18 | 346.39 | 415.67 | 415.67 | Реализация складских остатков |  | 101.5 | 1152 | 1200 | 1000 | 960 | 3245060325145
032515 | Каб.Опт.OS2 9/125 12Fo Вн.Брон | Кабель оптоволоконный OS1/2 - одномодовый - наружный - 12 волокон | Legrand | Лимитированный импортный ассортимент | 447 | Оптоволоконный кабель Legrand | PL8 | 1 | М | Информация по запросу | - | 450.98 | 541.18 | 541.18 | Реализация складских остатков |  | 189 | 1374 | 1200 | 1000 | 1145 | 3245060325152
032523 | Каб.опт.OS2 LT 4FO вн бр. LCS3 | Кабель оптоволоконный OS2 - одномодовый - наружный - в броне из стальной гофрированной ленты - 4 волокна | Legrand | Лимитированный импортный ассортимент | 447 | Оптоволоконный кабель Legrand | PL8 | 1 | М | Информация по запросу | - | 382.51 | 459.01 | 459.01 | Реализация складских остатков |  | 180 | 715 | 1000 | 715 | 1000 | 3414970964922
032524 | Каб.опт.OS2 LT 8FO вн бр. LCS3 | Кабель оптоволоконный OS2 - одномодовый - наружный - в броне из стальной гофрированной ленты - 8 волокон | Legrand | Лимитированный импортный ассортимент | 447 | Оптоволоконный кабель Legrand | PL8 | 1 | М | Информация по запросу | - | 431.04 | 517.25 | 517.25 | Реализация складских остатков |  | 199.8 | 1368 | 1200 | 1000 | 1140 | 3414970964946
032525 | Каб.опт.OS2 LT 24FO вн бр.LCS3 | Кабель оптоволоконный OS2 - одномодовый - наружный - в броне из стальной гофрированной ленты - 24 волокна | Legrand | Лимитированный импортный ассортимент | 447 | Оптоволоконный кабель Legrand | PL8 | 1 | М | Информация по запросу | - | 734.57 | 881.48 | 881.48 | Реализация складских остатков |  | 203 | 1356 | 1200 | 1000 | 1130 | 3414970964960
032537 | Каб.опт.OM3 LT 4FO втр/вн LCS3 | Кабель оптоволоконный OM3 - многомодовый - внутренний/наружный - 4 волокна - LSZH | Legrand | Лимитированный импортный ассортимент | 447 | Оптоволоконный кабель Legrand | PL8 | 1 | М | Сертифицировано | 2024-08-18 | 431.04 | 517.25 | 517.25 | Реализация складских остатков |  | 155 | 1116 | 1200 | 1000 | 930 | 3414970964984
032538 | Каб.опт.OM3 LT 8FO втр/вн LCS3 | Кабель оптоволоконный OM3 - многомодовый - внутренний/наружный - 8 волокон - LSZH | Legrand | Лимитированный импортный ассортимент | 447 | Оптоволоконный кабель Legrand | PL8 | 1 | М | Сертифицировано | 2024-08-18 | 681.3 | 817.56 | 817.56 | Реализация складских остатков |  | 126 | 1128 | 1200 | 1000 | 940 | 3414970965004
032539 | Каб.опт.OM3 LT 12FOвтр/вн LCS3 | Кабель оптоволоконный OM3 - многомодовый - внутренний/наружный - 12 волокон - LSZH | Legrand | Лимитированный импортный ассортимент | 447 | Оптоволоконный кабель Legrand | PL8 | 1 | М | Сертифицировано | 2024-08-18 | 932.5 | 1119 | 1119 | Реализация складских остатков |  | 126 | 1128 | 1200 | 1000 | 940 | 3414970965028
032540 | Каб.опт.OM3 LT 8FO вн бр. LCS3 | Кабель оптоволоконный OM3 - многомодовый - наружный - в броне из стальной гофрированной ленты - 8 волокон | Legrand | Лимитированный импортный ассортимент | 447 | Оптоволоконный кабель Legrand | PL8 | 1 | М | Информация по запросу | - | 832.58 | 999.1 | 999.1 | Реализация складских остатков |  | 199 | 1368 | 1200 | 1000 | 1140 | 3414970965042
032541 | Каб.опт.OM3 LT 12FO вн бр.LCS3 | Кабель оптоволоконный OM3 - многомодовый - наружный - в броне из стальной гофрированной ленты - 12 волокон | Legrand | Лимитированный импортный ассортимент | 447 | Оптоволоконный кабель Legrand | PL8 | 1 | М | Информация по запросу | - | 1087.59 | 1305.11 | 1305.11 | Реализация складских остатков |  | 203.2 | 1356 | 1200 | 1000 | 1130 | 3414970965066
032542 | Каб.опт.OM3 LT 24FO вн бр.LCS3 | Кабель оптоволоконный OM3 - многомодовый - наружный - в броне из стальной гофрированной ленты - 24 волокна | Legrand | Лимитированный импортный ассортимент | 447 | Оптоволоконный кабель Legrand | PL8 | 1 | М | Информация по запросу | - | 1860.21 | 2232.25 | 2232.25 | Реализация складских остатков |  | 200 | 715 | 1000 | 715 | 1000 | 3414970965080
032543 | Каб.опт.OM4 LT 4FO втр/вн LCS3 | Кабель оптоволоконный OM4 - многомодовый - внутренний/наружный - 4 волокна - LSZH | Legrand | Лимитированный импортный ассортимент | 447 | Оптоволоконный кабель Legrand | PL8 | 1 | М | Сертифицировано | 2024-08-18 | 666.06 | 799.27 | 799.27 | Реализация складских остатков |  | 154.6 | 1128 | 1200 | 1000 | 940 | 3414970965103
032544 | Каб.опт.OM4 LT 8FO втр/вн LCS3 | Кабель оптоволоконный OM4 - многомодовый - внутренний/наружный - 8 волокон - LSZH | Legrand | Лимитированный импортный ассортимент | 447 | Оптоволоконный кабель Legrand | PL8 | 1 | М | Сертифицировано | 2024-08-18 | 1153.27 | 1383.92 | 1383.92 | Реализация складских остатков |  | 126 | 1140 | 1200 | 1000 | 950 | 3414970965127
032545 | Каб.опт.OM4 LT 12FOвтр/вн LCS3 | Кабель оптоволоконный OM4 - многомодовый - внутренний/наружный - 12 волокон - LSZH | Legrand | Лимитированный импортный ассортимент | 447 | Оптоволоконный кабель Legrand | PL8 | 1 | М | Сертифицировано | 2024-08-18 | 1640.42 | 1968.5 | 1968.5 | Реализация складских остатков |  | 158 | 1164 | 1200 | 1000 | 970 | 3414970965141
032546 | Каб.опт.OM4 LT 4FO вн бр. LCS3 | Кабель оптоволоконный OM4 - многомодовый - наружный - в броне из стальной гофрированной ленты - 4 волокна | Legrand | Лимитированный импортный ассортимент | 447 | Оптоволоконный кабель Legrand | PL8 | 1 | М | Информация по запросу | - | 822.11 | 986.53 | 986.53 | Реализация складских остатков |  | 180 | 715 | 1000 | 715 | 1000 | 3414970965165
032547 | Каб.опт.OM4 LT 8FO вн бр. LCS3 | Кабель оптоволоконный OM4 - многомодовый - наружный - в броне из стальной гофрированной ленты - 8 волокон | Legrand | Лимитированный импортный ассортимент | 447 | Оптоволоконный кабель Legrand | PL8 | 1 | М | Информация по запросу | - | 1312.16 | 1574.59 | 1574.59 | Реализация складских остатков |  | 180 | 715 | 1000 | 715 | 1000 | 3414970965189
032548 | Каб.опт.OM4 LT 12FO вн бр.LCS3 | Кабель оптоволоконный OM4 - многомодовый - наружный - в броне из стальной гофрированной ленты - 12 волокон | Legrand | Лимитированный импортный ассортимент | 447 | Оптоволоконный кабель Legrand | PL8 | 1 | М | Информация по запросу | - | 1801.21 | 2161.45 | 2161.45 | Реализация складских остатков |  | 180 | 715 | 1000 | 715 | 1000 | 3414970965202
032550 | Каб.опт OS2 9/125 12 FO 900мкн | Кабель оптоволоконный OS1/2 - одномодовый - внутренний/наружный - с плотным буфером - 12 волокон - LSZH | Legrand | Лимитированный импортный ассортимент | 447 | Оптоволоконный кабель Legrand | PL8 | 1 | М | Сертифицировано | 2024-08-18 | 521.79 | 626.15 | 626.15 | Реализация складских остатков |  | 126.5 | 1164 | 1200 | 1000 | 970 | 3245060325503
032551 | Каб.опт OS2 9/125 24 FO св.буф | Кабель оптоволоконный OS1/2 - одномодовый - внутренний/наружный - 24 волокна - LSZH | Legrand | Лимитированный импортный ассортимент | 447 | Оптоволоконный кабель Legrand | PL8 | 1 | М | Сертифицировано | 2024-08-18 | 534.16 | 640.99 | 640.99 | Реализация складских остатков |  | 110.2 | 1152 | 1200 | 1000 | 960 | 3245060325510
032552 | Каб.опт OM3 50/125 24FO 900мкн | Кабель оптоволоконный OM3 - многомодовый - внутренний/наружный - с плотным буфером - 24 волокна - LSZH | Legrand | Лимитированный импортный ассортимент | 447 | Оптоволоконный кабель Legrand | PL8 | 1 | М | Сертифицировано | 2024-08-18 | 1857.23 | 2228.68 | 2228.68 | Реализация складских остатков |  | 186 | 1392 | 1200 | 1000 | 1160 | 3245060325527
032553 | Каб.опт OM3 50/125 24FO св.буф | Кабель оптоволоконный OM3 - многомодовый - внутренний/наружный - 24 волокна - LSZH | Legrand | Лимитированный импортный ассортимент | 447 | Оптоволоконный кабель Legrand | PL8 | 1 | М | Сертифицировано | 2024-08-18 | 1748.48 | 2098.18 | 2098.18 | Реализация складских остатков |  | 108.4 | 1134 | 1200 | 1000 | 945 | 3245060325534
032555 | Каб.опт OM2 50/125 4FO 900мкн | Кабель оптоволоконный OM2 - многомодовый - внутренний/наружный - с плотным буфером - 4 волокна - LSZH | Legrand | Лимитированный импортный ассортимент | 447 | Оптоволоконный кабель Legrand | PL8 | 1 | М | Сертифицировано | 2024-08-18 | 328.69 | 394.43 | 394.43 | Реализация складских остатков |  | 99.7 | 1164 | 1200 | 1000 | 970 | 3245060325558
032600 | Патч-корд SC/SC OS2(UPC) 1м | Шнур оптоволоконный OS1/2 - одномодовый - SC/SC - 1 м - желтый | Legrand | Лимитированный импортный ассортимент | 449 | Шнуры оптические Legrand | PL8 | 1 | ШТ | Информация по запросу | - | 5657.66 | 6789.19 | 6789.19 | Реализация складских остатков | [6 empty] | 3245060326005
032601 | Патч-корд SC/SC OS2(UPC) 2м | Шнур оптоволоконный OS1/2 - одномодовый - SC/SC - 2 м - желтый | Legrand | Лимитированный импортный ассортимент | 449 | Шнуры оптические Legrand | PL8 | 1 | ШТ | Информация по запросу | - | 6676.06 | 8011.27 | 8011.27 | Реализация складских остатков | [6 empty] | 3245060326012
032602 | Патч-корд SC/SC OS2(UPC) 3м | Шнур оптоволоконный OS1/2 - одномодовый - SC/SC - 3 м - желтый | Legrand | Лимитированный импортный ассортимент | 449 | Шнуры оптические Legrand | PL8 | 1 | ШТ | Информация по запросу | - | 7543.94 | 9052.73 | 9052.73 | Реализация складских остатков | [6 empty] | 3245060326029
032603 | Патч-корд SC/LC OS2(UPC) 1м | Шнур оптоволоконный OS1/2 - одномодовый - SC/LC - 1 м - желтый | Legrand | Лимитированный импортный ассортимент | 449 | Шнуры оптические Legrand | PL8 | 1 | ШТ | Информация по запросу | - | 5867.43 | 7040.92 | 7040.92 | Реализация складских остатков | [6 empty] | 3245060326036
032604 | Патч-корд SC/LC OS2(UPC) 2м | Шнур оптоволоконный OS1/2 - одномодовый - SC/LC - 2 м - желтый | Legrand | Лимитированный импортный ассортимент | 449 | Шнуры оптические Legrand | PL8 | 1 | ШТ | Информация по запросу | - | 6923.59 | 8308.31 | 8308.31 | Реализация складских остатков | [6 empty] | 3245060326043
032605 | Патч-корд SC/LC OS2(UPC) 3м | Шнур оптоволоконный OS1/2 - одномодовый - SC/LC - 3 м - желтый | Legrand | Лимитированный импортный ассортимент | 449 | Шнуры оптические Legrand | PL8 | 1 | ШТ | Информация по запросу | - | 7823.62 | 9388.34 | 9388.34 | Реализация складских остатков | [6 empty] | 3245060326050
032606 | Патч-корд LC/LC OS2(UPC) 1м | Шнур оптоволоконный OS1/2 - одномодовый - LC/LC - 1 м - желтый | Legrand | Лимитированный импортный ассортимент | 449 | Шнуры оптические Legrand | PL8 | 1 | ШТ | Информация по запросу | - | 6584.35 | 7901.22 | 7901.22 | Реализация складских остатков | [6 empty] | 3245060326067
032607 | Патч-корд LC/LC OS2(UPC) 2м | Шнур оптоволоконный OS1/2 - одномодовый - LC/LC -2 м - желтый | Legrand | Лимитированный импортный ассортимент | 449 | Шнуры оптические Legrand | PL8 | 1 | ШТ | Информация по запросу | - | 7769.55 | 9323.46 | 9323.46 | Реализация складских остатков | [6 empty] | 3245060326074
032608 | Патч-корд LC/LC OS2(UPC) 3м | Шнур оптоволоконный OS1/2 - одномодовый - LC/LC - 3 м - желтый | Legrand | Лимитированный импортный ассортимент | 449 | Шнуры оптические Legrand | PL8 | 1 | ШТ | Информация по запросу | - | 8779.58 | 10535.5 | 10535.5 | Реализация складских остатков | [6 empty] | 3245060326081
032609 | Патч-корд опт. SC/SC OM3 1м | Шнур оптоволоконный OM3 - многомодовый - SC/SC - 1 м - цвет морской волны | Legrand | Лимитированный импортный ассортимент | 449 | Шнуры оптические Legrand | PL8 | 1 | ШТ | Информация по запросу | - | 5872.68 | 7047.22 | 7047.22 | Реализация складских остатков | [6 empty] | 3245060326098
032610 | Патч-корд опт. SC/SC OM3 2м | Шнур оптоволоконный OM3 - многомодовый - SC/SC - 2 м - цвет морской волны | Legrand | Лимитированный импортный ассортимент | 449 | Шнуры оптические Legrand | PL8 | 1 | ШТ | Информация по запросу | - | 6929.74 | 8315.69 | 8315.69 | Реализация складских остатков | [6 empty] | 3245060326104
032611 | Патч-корд опт. SC/SC OM3 3м | Шнур оптоволоконный OM3 - многомодовый - SC/SC - 3 м - цвет морской волны | Legrand | Лимитированный импортный ассортимент | 449 | Шнуры оптические Legrand | PL8 | 1 | ШТ | Информация по запросу | - | 7830.6 | 9396.72 | 9396.72 | Реализация складских остатков | [6 empty] | 3245060326111
032612 | Патч-корд опт. SC/LC OM3 1м | Шнур оптоволоконный OM3 - многомодовый - SC/LC - 1 м - цвет морской волны | Legrand | Лимитированный импортный ассортимент | 449 | Шнуры оптические Legrand | PL8 | 1 | ШТ | Информация по запросу | - | 6434.01 | 7720.81 | 7720.81 | Реализация складских остатков | [6 empty] | 3245060326128
032613 | Патч-корд опт. SC/LC OM3 2м | Шнур оптоволоконный OM3 - многомодовый - SC/LC - 2 м - цвет морской волны | Legrand | Лимитированный импортный ассортимент | 449 | Шнуры оптические Legrand | PL8 | 1 | ШТ | Информация по запросу | - | 7592.14 | 9110.57 | 9110.57 | Реализация складских остатков | [6 empty] | 3245060326135
032614 | Патч-корд опт. SC/LC OM3 3м | Шнур оптоволоконный OM3 - многомодовый - SC/LC - 3 м - цвет морской волны | Legrand | Лимитированный импортный ассортимент | 449 | Шнуры оптические Legrand | PL8 | 1 | ШТ | Информация по запросу | - | 8579.13 | 10294.96 | 10294.96 | Реализация складских остатков | [6 empty] | 3245060326142
032615 | Патч-корд опт. LC/LC OM3 1м | Шнур оптоволоконный OM3 - многомодовый - LC/LC - 1 м - цвет морской волны | Legrand | Лимитированный импортный ассортимент | 449 | Шнуры оптические Legrand | PL8 | 1 | ШТ | Информация по запросу | - | 6785.38 | 8142.46 | 8142.46 | Реализация складских остатков | [6 empty] | 3245060326159
032616 | Патч-корд опт. LC/LC OM3 2м | Шнур оптоволоконный OM3 - многомодовый - LC/LC - 2 м - цвет морской волны | Legrand | Лимитированный импортный ассортимент | 449 | Шнуры оптические Legrand | PL8 | 1 | ШТ | Информация по запросу | - | 8006.74 | 9608.09 | 9608.09 | Реализация складских остатков | [6 empty] | 3245060326166
032617 | Патч-корд опт. LC/LC OM3 3м | Шнур оптоволоконный OM3 - многомодовый - LC/LC - 3 м - цвет морской волны | Legrand | Лимитированный импортный ассортимент | 449 | Шнуры оптические Legrand | PL8 | 1 | ШТ | Информация по запросу | - | 9047.65 | 10857.18 | 10857.18 | Реализация складских остатков | [6 empty] | 3245060326173
032624 | Пигтэйл 12XLC-UPC9/125 OS2 | Пигтэйл 12XLC-UPC9/125 OS2 | Legrand | Лимитированный импортный ассортимент | 452 | Коннекторы оптические Legrand | PL8 | 1 | ШТ | Информация по запросу | - | 20636.58 | 24763.9 | 24763.9 | Реализация складских остатков | [6 empty] | 3245060326241
032628 | Патч-корд LC/LC OS2(UPC)0,5м | Шнур оптоволоконный OS2 - одномодовый - LC/LC - 0,5 м - желтый | Legrand | Лимитированный импортный ассортимент | 449 | Шнуры оптические Legrand | PL8 | 1 | ШТ | Информация по запросу | - | 4754.91 | 5705.89 | 5705.89 | Реализация складских остатков | [6 empty] | 3245060326289
032629 | Патч-корд LC/LC OS2(UPC) 5м | Шнур оптоволоконный OS2 - одномодовый - LC/LC - 5 м - желтый | Legrand | Лимитированный импортный ассортимент | 449 | Шнуры оптические Legrand | PL8 | 1 | ШТ | Информация по запросу | - | 8895.37 | 10674.44 | 10674.44 | Реализация складских остатков | [6 empty] | 3245060326296
032633 | Патч-корд LC/LC OM4 0,5м Dup | Шнур оптоволоконный OM4 - многомодовый - LC/LC - 0,5 м - цвет морской волны | Legrand | Лимитированный импортный ассортимент | 449 | Шнуры оптические Legrand | PL8 | 1 | ШТ | Информация по запросу | - | 7408.23 | 8889.88 | 8889.88 | Реализация складских остатков | [6 empty] | 3245060326333
032634 | Патч-корд LC/LC OM4 1м Duplex | Шнур оптоволоконный OM4 - многомодовый - LC/LC - 1 м - цвет морской волны | Legrand | Лимитированный импортный ассортимент | 449 | Шнуры оптические Legrand | PL8 | 1 | ШТ | Информация по запросу | - | 8371.28 | 10045.54 | 10045.54 | Реализация складских остатков | [6 empty] | 3245060326340
032635 | Патч-корд LC/LC OM4 2м Duplex | Шнур оптоволоконный OM4 - многомодовый - LC/LC - 2 м - цвет морской волны | Legrand | Лимитированный импортный ассортимент | 449 | Шнуры оптические Legrand | PL8 | 1 | ШТ | Информация по запросу | - | 9878.13 | 11853.76 | 11853.76 | Реализация складских остатков | [6 empty] | 3245060326357
032636 | Патч-корд LC/LC OM4 3м Duplex | Шнур оптоволоконный OM4 - многомодовый - LC/LC - 3 м - цвет морской волны | Legrand | Лимитированный импортный ассортимент | 449 | Шнуры оптические Legrand | PL8 | 1 | ШТ | Информация по запросу | - | 11162.27 | 13394.72 | 13394.72 | Реализация складских остатков | [6 empty] | 3245060326364
032637 | Патч-корд LC/LC OM4 5м Duplex | Шнур оптоволоконный OM4 - многомодовый - LC/LC - 5 м - цвет морской волны | Legrand | Лимитированный импортный ассортимент | 449 | Шнуры оптические Legrand | PL8 | 1 | ШТ | Информация по запросу | - | 13952.86 | 16743.43 | 16743.43 | Реализация складских остатков | [6 empty] | 3245060326371
032665 | Каб. OM4 50/125 6FO унив.900мкм 500м | Кабель оптоволоконный OM4 - многомодовый - внутренний/наружный - с плотным буфером - 6 волокон - LSZH - 500 м | Legrand | Лимитированный импортный ассортимент | 505 | Оптоволоконный кабель высокой эффективности Legrand | PL8 | 1 | М | Сертифицировано | 2024-08-18 | 1016.16 | 1219.39 | 1219.39 | Реализация складских остатков |  | 57.6 | 1140 | 1200 | 1000 | 950 | 3245060326654
032666 | Каб.OM4 50/125 6FO унив.900мкм 1000м | Кабель оптоволоконный OM4 - многомодовый - внутренний/наружный - с плотным буфером - 6 волокон - LSZH - 1000 м | Legrand | Лимитированный импортный ассортимент | 505 | Оптоволоконный кабель высокой эффективности Legrand | PL8 | 1 | М | Сертифицировано | 2024-08-18 | 1016.16 | 1219.39 | 1219.39 | Реализация складских остатков |  | 67.8 | 972 | 1200 | 1000 | 810 | 3245060326661
032667 | Каб. OM4 50/125 12FO унив.900мкм | Кабель оптоволоконный OM4 - многомодовый - внутренний/наружный - с плотным буфером - 12 волокон - LSZH - 1000 м | Legrand | Лимитированный импортный ассортимент | 505 | Оптоволоконный кабель высокой эффективности Legrand | PL8 | 1 | М | Сертифицировано | 2024-08-18 | 1703.31 | 2043.97 | 2043.97 | Реализация складских остатков |  | 77.3 | 1134 | 1200 | 1000 | 945 | 3245060326678
032668 | Каб. OM4 50/125 24FO унив.900мкм | Кабель оптоволоконный OM4 - многомодовый - внутренний/наружный - с плотным буфером - 24 волокна - LSZH - 1000 м | Legrand | Лимитированный импортный ассортимент | 505 | Оптоволоконный кабель высокой эффективности Legrand | PL8 | 1 | М | Сертифицировано | 2024-08-18 | 3436.99 | 4124.39 | 4124.39 | Реализация складских остатков |  | 98.4 | 1140 | 1200 | 1000 | 950 | 3245060326685
032686 | Патч-корд LC/LC OS2 1м LCS3 | Шнур оптоволоконный OS2 - одномодовый - LC/LC - реверсивная полярность - 1 м - желтый | Legrand | Лимитированный импортный ассортимент | 449 | Шнуры оптические Legrand | PL8 | 1 | ШТ | Информация по запросу | - | 8734.68 | 10481.62 | 10481.62 | Реализация складских остатков | [6 empty] | 3414970965226
032696 | Патч-корд LC/LC OM4 2м LCS3 | Шнур оптоволоконный OM4 - многомодовый - LC/LC - реверсивная полярность - 2 м - цвет морской волны | Legrand | Лимитированный импортный ассортимент | 449 | Шнуры оптические Legrand | PL8 | 1 | ШТ | Информация по запросу | - | 9042.52 | 10851.02 | 10851.02 | Реализация складских остатков | [6 empty] | 3414970965288
032750 | Каб.U/UTP кат.5е LSZH 4п 305м | Кабель для локальных сетей - категория 5е - U/UTP - 4 пары -LSZH - 305 м | Legrand | Лимитированный импортный ассортимент | 446 | Кабели медные Legrand | PL8 | 305 | М | Сертифицировано | 2024-11-25 | 97.54 | 117.05 | 117.05 | Реализация складских остатков |  | 8.476 | 29.81 | 360 | 360 | 230 | 3414970627506
032752 | Каб.F/UTP кат.5е LSZH 4п 305м | Кабель для локальных сетей - категория 5е - F/UTP - 4 пары - LSZH - 305 м | Legrand | Лимитированный импортный ассортимент | 446 | Кабели медные Legrand | PL8 | 305 | М | Сертифицировано | 2024-11-25 | 171.4 | 205.68 | 205.68 | Реализация складских остатков |  | 12.1 | 35.89 | 395 | 395 | 230 | 3414970629739
032800 | DLPКабель-канал PVC сер. 2м | Напольный кабель-канал - 4 секции - 92x20 - 2 м - серый | Legrand | Регулярный ассортимент | 270 | Мини-каналы и плинтусы DLP | PL7 | 18 | М | Сертифицировано | 2026-04-12 | 1617.77 | 1941.32 | 1941.32 | Реализация складских остатков |  | 13.2 | 30.38 | 2035 | 237 | 63 | 3414971251748
032801 | DLPКор.распр.на 4 направления | Распаечная коробка -для профиля 92x20 мм | Legrand | Регулярный ассортимент | 270 | Мини-каналы и плинтусы DLP | PL7 | 5 | ШТ | Информация по запросу | - | 8335.72 | 10002.86 | 10002.86 | Реализация складских остатков |  | 2.41 | 12.88 | 268 | 253 | 190 | 3414971071230
032803 | DLPНакладка на стык | Накладка на стык - для профиля 92x20 мм | Legrand | Регулярный ассортимент | 270 | Мини-каналы и плинтусы DLP | PL7 | 10 | ШТ | Информация по запросу | - | 950.71 | 1140.85 | 1140.85 | Реализация складских остатков |  | 0.12 | 2.01 | 153 | 149 | 88 | 3414971074958
032805 | DLPПереходник на мини к-к | Ответвление к напольному кабель-каналу - для мини-плинтусов DLPlus 60/75x20 - белый | Legrand | Регулярный ассортимент | 270 | Мини-каналы и плинтусы DLP | PL7 | 1 | ШТ | Информация по запросу | - | 4010.13 | 4812.16 | 4812.16 | Реализация складских остатков |  | 0.16 | 1.54 | 183 | 120 | 70 | 3245060328054
032806 | DLPПереходник на плинтуса | Адаптер для плинтуса - для плинтусов DLPlus 20 профиля - белый | Legrand | Регулярный ассортимент | 270 | Мини-каналы и плинтусы DLP | PL7 | 1 | ШТ | Информация по запросу | - | 4574.65 | 5489.58 | 5489.58 | Реализация складских остатков |  | 0.2 | 2.69 | 292 | 123 | 75 | 3245060328061
032810 | DLPLАдапт.панель д\пола | DLPlus Адапт.панель для пола | Legrand | Регулярный ассортимент | 270 | Мини-каналы и плинтусы DLP | PL7 | 1 | ШТ | Информация по запросу | - | 4597.94 | 5517.53 | 5517.53 | Реализация складских остатков |  | 0.12 | 1.24 | 145 | 110 | 78 | 3245060328108
032824 | Каб. U/UTP 5e PVCLS LTx 305м | Кабель для локальных сетей - категория 5е - U/UTP - 4 пары - PVCLS LTx - 305 м | Legrand | Лимитированный импортный ассортимент | 446 | Кабели медные Legrand | PL8 | 305 | М | Информация по запросу | - | 226.3 | 271.56 | 271.56 | Реализация складских остатков | [6 empty] | 3414971467903
032825 | Каб. U/UTP 6 PVCLS LTx 305м | Кабель для локальных сетей - категория 6 - U/UTP - 4 пары - PVCLS LTx - 305 м | Legrand | Лимитированный импортный ассортимент | 446 | Кабели медные Legrand | PL8 | 305 | М | Информация по запросу | - | 411.8 | 494.16 | 494.16 | Реализация складских остатков | [6 empty] | 3414971467989
032826 | Каб. S/FTP 6a PVCLS LTx 500м | Кабель для локальных сетей - категория 6a - S/FTP - 4 пары - PVCLS LTx - 500 м | Legrand | Лимитированный импортный ассортимент | 446 | Кабели медные Legrand | PL8 | 500 | М | Информация по запросу | - | 611.33 | 733.6 | 733.6 | Реализация складских остатков | [6 empty] | 3414971468030
032866 | Каб.U/UTP 6 нг(А)-HF 4п 305м | Кабель для локальных сетей - категория 6 - U/UTP - 4 пары - LSZH - для групповой прокладки - 305 м | Legrand | Лимитированный импортный ассортимент | 446 | Кабели медные Legrand | PL8 | 305 | М | Сертифицировано | 2024-11-25 | 148.34 | 178.01 | 178.01 | Реализация складских остатков |  | 15.8 | 50.88 | 400 | 318 | 400 | 3414970412690
032867 | Каб. F/UTP 6 нг(А)-HF 4п 500м | Кабель для локальных сетей - категория 6 - F/UTP - 4 пары - LSZH - для групповой прокладки - 500 м | Legrand | Лимитированный импортный ассортимент | 446 | Кабели медные Legrand | PL8 | 500 | М | Сертифицировано | 2024-11-25 | 245.13 | 294.16 | 294.16 | Реализация складских остатков |  | 29.5 | 67.84 | 400 | 400 | 424 | 3414970412713
032868 | Каб.S/FTP к.7 нг(А)-HF 4п 500м | Кабель для локальных сетей - категория 7 - S/FTP - 4 пары - LSZH - для групповой прокладки - 500 м | Legrand | Лимитированный импортный ассортимент | 446 | Кабели медные Legrand | PL8 | 500 | М | Информация по запросу | - | 337.82 | 405.38 | 405.38 | Реализация складских остатков |  | 28.19 | 53.05 | 395 | 395 | 340 | 3414970412737
032869 | Каб.F/UTP 6а нг(А)-HF 4п 500м | Кабель для локальных сетей - категория 6a - F/UTP - 4 пары - LSZH - для групповой прокладки - 500 м | Legrand | Лимитированный импортный ассортимент | 446 | Кабели медные Legrand | PL8 | 500 | М | Сертифицировано | 2024-11-25 | 306.06 | 367.27 | 367.27 | Реализация складских остатков |  | 30.4 | 66.5297 | 398 | 398 | 420 | 3414970412751
032878 | Каб.F/UTP 6а LSZH 2х4п 500м | Кабель для локальных сетей - категория 6a - F/UTP - 2x4 пары - LSZH - 500 м | Legrand | Лимитированный импортный ассортимент | 446 | Кабели медные Legrand | PL8 | 500 | М | Сертифицировано | 2024-11-25 | 523.17 | 627.8 | 627.8 | Реализация складских остатков |  | 58.2 | 174.82 | 601 | 484 | 601 | 3414970910660
032891 | Кабель телефон U/UTP 50 пар | Кабель для телефонных сетей - категория 3 - U/UTP - 50 пар - PVC - 500 м | Legrand | Лимитированный импортный ассортимент | 446 | Кабели медные Legrand | PL8 | 500 | М | Информация по запросу | - | 1408.19 | 1689.83 | 1689.83 | Реализация складских остатков |  | 231.4 | 1422 | 1200 | 1000 | 1185 | 3414971509283
032921 | К.опт.ог.OM3 50/125бр4FOвтр/вн | Кабель оптоволоконный OM3 - многомодовый - внутренний/наружный - в броне из стальной гофрированной ленты - огнестойкий - 4 волокна - LSZH | Legrand | Лимитированный импортный ассортимент | 447 | Оптоволоконный кабель Legrand | PL8 | 1 | М | Информация по запросу | - | 1793.25 | 2151.9 | 2151.9 | Реализация складских остатков |  | 350 | 1620 | 1200 | 1000 | 1350 | 3414971206434
032922 | К.опт.ог.OM3 50/125бр8FOвтр/вн | Кабель оптоволоконный OM3 - многомодовый - внутренний/наружный - в броне из стальной гофрированной ленты - огнестойкий - 8 волокон - LSZH | Legrand | Лимитированный импортный ассортимент | 447 | Оптоволоконный кабель Legrand | PL8 | 1 | М | Информация по запросу | - | 1998.19 | 2397.83 | 2397.83 | Реализация складских остатков |  | 350 | 1620 | 1200 | 1000 | 1350 | 3414971206458
032925 | Каб.опт.OM4 50/125 2FO втр/вн | Кабель оптоволоконный OM4 - многомодовый - внутренний/наружный - 2 волокна - LSZH | Legrand | Лимитированный импортный ассортимент | 447 | Оптоволоконный кабель Legrand | PL8 | 1 | М | Сертифицировано | 2024-08-18 | 527.74 | 633.29 | 633.29 | Реализация складских остатков |  | 126 | 1140 | 1200 | 1000 | 950 | 3414971206519
032926 | Каб.опт.OM4TB 50/125 2FOвтр/вн | Кабель оптоволоконный OM4 - многомодовый - внутренний/наружный - с плотным буфером - 2 волокна - LSZH | Legrand | Лимитированный импортный ассортимент | 447 | Оптоволоконный кабель Legrand | PL8 | 1 | М | Сертифицировано | 2024-08-18 | 485.7 | 582.84 | 582.84 | Реализация складских остатков |  | 80 | 1140 | 1200 | 1000 | 950 | 3414971206533
032927 | Каб.опт.OM4 50/125 2FO брон.вн | Кабель оптоволоконный OM4 - многомодовый - наружный - в броне из стальной гофрированной ленты - 2 волокна - PE | Legrand | Лимитированный импортный ассортимент | 447 | Оптоволоконный кабель Legrand | PL8 | 1 | М | Не подлежит сертификации | 2024-12-31 | 707.04 | 848.45 | 848.45 | Реализация складских остатков |  | 180 | 1380 | 1200 | 1000 | 1150 | 3414971206557
032928 | Каб.опт.OM4TB 50/125 4FOвтр/вн | Кабель оптоволоконный OM4 - многомодовый - внутренний/наружный - с плотным буфером - 4 волокна - LSZH | Legrand | Лимитированный импортный ассортимент | 447 | Оптоволоконный кабель Legrand | PL8 | 1 | М | Сертифицировано | 2024-08-18 | 769.58 | 923.5 | 923.5 | Реализация складских остатков |  | 84 | 1140 | 1200 | 1000 | 950 | 3414971206571
032929 | Каб.опт.OM4TB 50/125 8FOвтр/вн | Кабель оптоволоконный OM4 - многомодовый - внутренний/наружный - с плотным буфером - 8 волокон - LSZH | Legrand | Лимитированный импортный ассортимент | 447 | Оптоволоконный кабель Legrand | PL8 | 1 | М | Сертифицировано | 2024-08-18 | 1371.06 | 1645.27 | 1645.27 | Реализация складских остатков |  | 92 | 1140 | 1200 | 1000 | 950 | 3414971206595
032930 | Каб.оптOM4TB 50/125 16FOвтр/вн | Кабель оптоволоконный OM4 - многомодовый - внутренний/наружный - с плотным буфером - 16 волокон - LSZH | Legrand | Лимитированный импортный ассортимент | 447 | Оптоволоконный кабель Legrand | PL8 | 1 | М | Сертифицировано | 2024-08-18 | 2509.5 | 3011.4 | 3011.4 | Реализация складских остатков |  | 103 | 1140 | 1200 | 1000 | 950 | 3414971206618
032931 | Каб.оптOM4TB 50/125 24FOвтр/вн | Кабель оптоволоконный OM4 - многомодовый - внутренний/наружный - 24 волокна - LSZH | Legrand | Лимитированный импортный ассортимент | 447 | Оптоволоконный кабель Legrand | PL8 | 1 | М | Сертифицировано | 2024-08-18 | 3290.35 | 3948.42 | 3948.42 | Реализация складских остатков |  | 126 | 1140 | 1200 | 1000 | 950 | 3414971206632
032932 | К.оп.з.гр.OM4 50/125 4FOвтр/вн | Кабель оптоволоконный OM4 - многомодовый - внутренний/наружный - с защитой от грызунов - 4 волокна - LSZH | Legrand | Лимитированный импортный ассортимент | 447 | Оптоволоконный кабель Legrand | PL8 | 1 | М | Сертифицировано | 2024-08-18 | 1096.43 | 1315.72 | 1315.72 | Реализация складских остатков |  | 180 | 1380 | 1200 | 1000 | 1150 | 3414971206656
032933 | К.оп.з.гр.OM4 50/125 6FOвтр/вн | Кабель оптоволоконный OM4 - многомодовый - внутренний/наружный - с защитой от грызунов - 6 волокон - LSZH | Legrand | Лимитированный импортный ассортимент | 447 | Оптоволоконный кабель Legrand | PL8 | 1 | М | Сертифицировано | 2024-08-18 | 1090.14 | 1308.17 | 1308.17 | Реализация складских остатков |  | 180 | 1380 | 1200 | 1000 | 1150 | 3414971206670
032934 | К.оп.з.гр.OM4 50/125 8FOвтр/вн | Кабель оптоволоконный OM4 - многомодовый - внутренний/наружный - с защитой от грызунов - 8 волокон - LSZH | Legrand | Лимитированный импортный ассортимент | 447 | Оптоволоконный кабель Legrand | PL8 | 1 | М | Сертифицировано | 2024-08-18 | 1582.13 | 1898.56 | 1898.56 | Реализация складских остатков |  | 180 | 1380 | 1200 | 1000 | 1150 | 3414971206694
032938 | К.оп.з.грOM4 50/125 48FOвтр/вн | Кабель оптоволоконный OM4 - многомодовый - внутренний/наружный - с защитой от грызунов - 48 волокон - LSZH | Legrand | Лимитированный импортный ассортимент | 447 | Оптоволоконный кабель Legrand | PL8 | 1 | М | Сертифицировано | 2024-08-18 | 8076.78 | 9692.14 | 9692.14 | Реализация складских остатков |  | 530 | 1620 | 1200 | 1000 | 1350 | 3414971206779
032939 | Каб.опт.OM4 50/125 6FO брон.вн | Кабель оптоволоконный OM4 - многомодовый - наружный - в броне из стальной гофрированной ленты - 6 волокон - PE | Legrand | Лимитированный импортный ассортимент | 447 | Оптоволоконный кабель Legrand | PL8 | 1 | М | Не подлежит сертификации | 2024-12-31 | 1201.97 | 1442.36 | 1442.36 | Реализация складских остатков |  | 180 | 1380 | 1200 | 1000 | 1150 | 3414971206793
032941 | К.опт.ог.OM4 50/125бр4FOвтр/вн | Кабель оптоволоконный OM4 - многомодовый - внутренний/наружный - в броне из стальной гофрированной ленты - огнестойкий - 4 волокна - LSZH | Legrand | Лимитированный импортный ассортимент | 447 | Оптоволоконный кабель Legrand | PL8 | 1 | М | Информация по запросу | - | 2100.69 | 2520.83 | 2520.83 | Реализация складских остатков |  | 350 | 1620 | 1200 | 1000 | 1350 | 3414971206830
032942 | К.опт.ог.OM4 50/125бр8FOвтр/вн | Кабель оптоволоконный OM4 - многомодовый - внутренний/наружный - в броне из стальной гофрированной ленты - огнестойкий - 8 волокон - LSZH | Legrand | Лимитированный импортный ассортимент | 447 | Оптоволоконный кабель Legrand | PL8 | 1 | М | Информация по запросу | - | 2076.82 | 2492.18 | 2492.18 | Реализация складских остатков |  | 350 | 1620 | 1200 | 1000 | 1350 | 3414971206854
033061 | LCS Патч-корд LC/LC OM2 2м | Шнур оптоволоконный OM 2 - многомодовый - LC/LС - длина 2 м | Legrand | Лимитированный импортный ассортимент | 449 | Шнуры оптические Legrand | PL8 | 1 | ШТ | Информация по запросу | - | 4522.16 | 5426.59 | 5426.59 | Реализация складских остатков | [6 empty] | 3245060330613
033063 | LCS Патч-корд LC/SC OM2 2м | Шнур оптоволоконный OM 2 - многомодовый - SC/LC - длина 2 м | Legrand | Лимитированный импортный ассортимент | 449 | Шнуры оптические Legrand | PL8 | 1 | ШТ | Информация по запросу | - | 4282.31 | 5138.77 | 5138.77 | Реализация складских остатков | [6 empty] | 3245060330637
033065 | LCS Патч-корд LC/ST OM2 2м | Шнур оптоволоконный OM 2 - многомодовый - LC/ST - длина 2 м | Legrand | Лимитированный импортный ассортимент | 449 | Шнуры оптические Legrand | PL8 | 1 | ШТ | Информация по запросу | - | 4553.43 | 5464.12 | 5464.12 | Реализация складских остатков | [6 empty] | 3245060330651
033070 | LCS Патч-корд SС/SС OM2 2м | Шнур оптоволоконный OM 2 - многомодовый - SС/SС - длина 2 м | Legrand | Лимитированный импортный ассортимент | 449 | Шнуры оптические Legrand | PL8 | 1 | ШТ | Информация по запросу | - | 3633.9 | 4360.68 | 4360.68 | Реализация складских остатков | [6 empty] | 3245060330705
033071 | LCS Патч-корд SС/SС OM2 3м | Шнур оптоволоконный OM 2 - многомодовый - SС/SС - длина 3 м | Legrand | Лимитированный импортный ассортимент | 449 | Шнуры оптические Legrand | PL8 | 1 | ШТ | Информация по запросу | - | 4033.62 | 4840.34 | 4840.34 | Реализация складских остатков | [6 empty] | 3245060330712
033072 | LCS Патч-корд ST/SC OM2 2м | Шнур оптоволоконный OM 2 - многомодовый - ST/SС - длина 2 м | Legrand | Лимитированный импортный ассортимент | 449 | Шнуры оптические Legrand | PL8 | 1 | ШТ | Информация по запросу | - | 3234.69 | 3881.63 | 3881.63 | Реализация складских остатков | [6 empty] | 3245060330729
033073 | LCS Патч-корд ST/SC OM2 3м | Шнур оптоволоконный OM 2 - многомодовый - ST/SС - длина 3 м | Legrand | Лимитированный импортный ассортимент | 449 | Шнуры оптические Legrand | PL8 | 1 | ШТ | Информация по запросу | - | 3622.84 | 4347.41 | 4347.41 | Реализация складских остатков | [6 empty] | 3245060330736
033075 | LCS Патч-корд LC/SC OM2 1м | Шнур оптоволоконный OM 2 - многомодовый - SC/LC - длина 1 м | Legrand | Лимитированный импортный ассортимент | 449 | Шнуры оптические Legrand | PL8 | 1 | ШТ | Информация по запросу | - | 3660.08 | 4392.1 | 4392.1 | Реализация складских остатков | [6 empty] | 3245060330750
033076 | LCS Патч-корд LC/SC OM2 3м | Шнур оптоволоконный OM 2 - многомодовый - SC/LC - длина 3 м | Legrand | Лимитированный импортный ассортимент | 449 | Шнуры оптические Legrand | PL8 | 1 | ШТ | Информация по запросу | - | 4839.01 | 5806.81 | 5806.81 | Реализация складских остатков | [6 empty] | 3245060330767
033080 | LCS Патч-корд ST/ST OM2 1м | Шнур оптоволоконный OM 2 - многомодовый - ST/ST - длина 1 м | Legrand | Лимитированный импортный ассортимент | 449 | Шнуры оптические Legrand | PL8 | 1 | ШТ | Информация по запросу | - | 4311.29 | 5173.55 | 5173.55 | Реализация складских остатков | [6 empty] | 3245060330804
033081 | LCS Патч-корд ST/ST OM2 2м | Шнур оптоволоконный OM 2 - многомодовый - ST/ST - длина 2 м | Legrand | Лимитированный импортный ассортимент | 449 | Шнуры оптические Legrand | PL8 | 1 | ШТ | Информация по запросу | - | 5087.32 | 6104.78 | 6104.78 | Реализация складских остатков | [6 empty] | 3245060330811
033082 | LCS Патч-корд ST/ST OM2 3м | Шнур оптоволоконный OM 2 - многомодовый - ST/ST - длина 3 м | Legrand | Лимитированный импортный ассортимент | 449 | Шнуры оптические Legrand | PL8 | 1 | ШТ | Информация по запросу | - | 5748.66 | 6898.39 | 6898.39 | Реализация складских остатков | [6 empty] | 3245060330828
033135 | Каб.орг.сетч.1560х100х150мм | Кабельная решётка - 1560x100x150 мм - для шкафов XL VDI 19'' | Legrand | Лимитированный импортный ассортимент | 466 | Аксессуары к шкафам VDI (СКС) Legrand | PL8 | 1 | ШТ | Информация по запросу | - | 54980.2 | 65976.24 | 65976.24 | Реализация складских остатков |  | 3.6 | 47.17 | 1920 | 195 | 126 | 3245060331351
033187 | Хомут черный 300мм | Хомут на липучках - длина 300 мм - макс. ∅ охвата 80 мм - чёрный | Legrand | Лимитированный импортный ассортимент | 451 | Прочие комплектующие изделия Legrand | PL8 | 10 | ШТ | Информация по запросу | - | 352.26 | 422.71 | 422.71 | Реализация складских остатков |  | 0.036 | 0.44 | 320 | 55 | 25 | 3414971441149
033194 | Хом.с инд.усил.15х180(многор.) | Хомут - с индикацией усилия - длина 180 мм - макс. ∅ охвата 35 мм | Legrand | Лимитированный импортный ассортимент | 451 | Прочие комплектующие изделия Legrand | PL8 | 50 | ШТ | Информация по запросу | - | 235.91 | 283.09 | 283.09 | Реализация складских остатков |  | 0.26 | 1.23 | 206 | 88 | 68 | 3414971441231
033195 | Хом.с инд.усил.15х225(многор.) | Хомут - с индикацией усилия - длина 225 мм - макс. ∅ охвата 50 мм | Legrand | Лимитированный импортный ассортимент | 451 | Прочие комплектующие изделия Legrand | PL8 | 50 | ШТ | Информация по запросу | - | 244.66 | 293.59 | 293.59 | Реализация складских остатков |  | 0.31 | 2.69 | 292 | 123 | 75 | 3414971441262
033196 | Хом.с инд.усил.15х320(многор.) | Хомут - с индикацией усилия - длина 320 мм - макс. ∅ охвата 80 мм | Legrand | Лимитированный импортный ассортимент | 451 | Прочие комплектующие изделия Legrand | PL8 | 50 | ШТ | Информация по запросу | - | 262.33 | 314.8 | 314.8 | Реализация складских остатков |  | 0.42 | 2.92 | 385 | 133 | 57 | 3414971441293
033301 | DLPlМиниплин.пл.б/пер.20х12,5 | Мини-плинтус DLPlus - 20x12,5 мм - 1 отделение - длина 3 м - белый | Legrand | Регулярный ассортимент | 270 | Мини-каналы и плинтусы DLP | PL7 | 90 | М | Сертифицировано | 2026-04-12 | 206 | 247.2 | 247.2 | Реализация складских остатков |  | 9.8 | 29.01 | 3070 | 135 | 70 | 3414971161061
033310 | DLPlМинипл.32х12,5 3м с/ц.пер. | Мини-плинтус DLPlus - 32x12,5 мм - 2 отделения - длина 3 м - белый | Legrand | Регулярный ассортимент | 270 | Мини-каналы и плинтусы DLP | PL7 | 90 | М | Сертифицировано | 2026-04-12 | 338.91 | 406.69 | 406.69 | Реализация складских остатков |  | 16.8 | 44.07 | 3050 | 170 | 85 | 3414971161085
033315 | DLPL Уг.внутр/внеш.40х12,5 бел | Угол внутренний/внешний переменный - для мини-плинтуса DLPlus 40x12,5 - белый | Legrand | Регулярный ассортимент | 270 | Мини-каналы и плинтусы DLP | PL7 | 10 | ШТ | Информация по запросу | - | 342.72 | 411.26 | 411.26 | Реализация складских остатков |  | 0.122 | 2.649 | 216 | 146 | 84 | 3414971148260
033316 | DLPL Уг.плос.к-к40х12,5 бел | Угол плоский переменный - для мини-плинтуса DLPlus 40x12,5 - белый | Legrand | Регулярный ассортимент | 270 | Мини-каналы и плинтусы DLP | PL7 | 10 | ШТ | Информация по запросу | - | 385.21 | 462.25 | 462.25 | Реализация складских остатков |  | 0.23 | 3.87 | 305 | 127 | 100 | 3414971148291
033321 | DLPlМинипл.32х16 3м б/цен.пер. | Мини-плинтус DLPlus - 32x16 мм - 1 отделение - длина 3 м - белый | Legrand | Регулярный ассортимент | 270 | Мини-каналы и плинтусы DLP | PL7 | 48 | М | Сертифицировано | 2026-04-12 | 559.29 | 671.15 | 671.15 | Реализация складских остатков |  | 9.8 | 29.01 | 3070 | 135 | 70 | 3414971161122
033322 | DLPlМиниплинтус 40х16 дл.3м | Мини-плинтус DLPlus - 40x16 мм - 2 отделения - длина 3 м - белый | Legrand | Регулярный ассортимент | 270 | Мини-каналы и плинтусы DLP | PL7 | 36 | М | Сертифицировано | 2026-04-12 | 692.4 | 830.88 | 830.88 | Реализация складских остатков |  | 9.6 | 29.01 | 3070 | 135 | 70 | 3414971161146
033325 | DLPL Уг.внутр./внешн.к-к32х16 | Угол внутренний/внешний переменный - для мини-плинтуса DLPlus 32x16 - белый | Legrand | Регулярный ассортимент | 270 | Мини-каналы и плинтусы DLP | PL7 | 10 | ШТ | Информация по запросу | - | 252.76 | 303.31 | 303.31 | Реализация складских остатков |  | 0.131 | 2.649 | 216 | 146 | 84 | 3414971148352
033328 | DLPL Уг.плоский к-к40х16 | Угол плоский переменный - для мини-плинтуса DLPlus 40x16 - белый | Legrand | Регулярный ассортимент | 270 | Мини-каналы и плинтусы DLP | PL7 | 10 | ШТ | Информация по запросу | - | 389.71 | 467.65 | 467.65 | Реализация складских остатков |  | 0.24 | 3.87 | 305 | 127 | 100 | 3414971148451
033329 | DLPLОтв.с перег.в3х пл.40х16 | Ответвление T-образное для монтажа у потолка - для мини-плинтуса DLPlus глубиной 16 мм - белый | Legrand | Регулярный ассортимент | 270 | Мини-каналы и плинтусы DLP | PL7 | 10 | ШТ | Информация по запросу | - | 1595.1 | 1914.12 | 1914.12 | Реализация складских остатков |  | 0.74 | 6.15 | 374 | 158 | 104 | 3414971148482
033330 | DLPLОтветв.Т-обр.к-к32х16 | Т-образное ответвление - для мини-плинтуса DLPlus 32x16 - белый | Legrand | Регулярный ассортимент | 270 | Мини-каналы и плинтусы DLP | PL7 | 10 | ШТ | Информация по запросу | - | 417.7 | 501.24 | 501.24 | Реализация складских остатков |  | 0.121 | 0.86936 | 114 | 93 | 82 | 3414971148512
033490 | Коммутатор 12порт/8PoE+ 1Gbit | Коммутатор - 12 портов - 8 PoE+ -1Гбит | Legrand | Лимитированный импортный ассортимент | 455 | Инжекторы POE Legrand | PL8 | 3 | ШТ | Сертифицировано | 2026-08-05 | 195254.02 | 234304.82 | 234304.82 | Реализация складских остатков |  | 9.35 | 46.9 | 405 | 300 | 386 | 3414971790933
033492 | Коммутатор 26порт/24PoE+ 1Gbit | Коммутатор - 26 портов - 24 PoE+ - 1Гбит | Legrand | Лимитированный импортный ассортимент | 455 | Инжекторы POE Legrand | PL8 | 2 | ШТ | Сертифицировано | 2026-08-05 | 441657.35 | 529988.82 | 529988.82 | Реализация складских остатков |  | 8.65 | 44.36 | 577 | 205 | 375 | 3414971751507
033579 | Патч-пан тел 50 порт 110 | Патч-панель телефонная - 19'' - 1U - категория 3 - 50 x RJ 45 | Legrand | Лимитированный импортный ассортимент | 443 | Патч-панели с медными коннекторами (вставками) Legrand | PL8 | 1 | ШТ | Информация по запросу | - | 15989.23 | 19187.08 | 19187.08 | Реализация складских остатков |  | 1.2 | 6.85 | 563 | 156 | 78 | 3245060335793
033602 | DLPLНакл. на стык 20х12,5 бел. | Накладка на стык - для мини-плинтусов DLPlus 20х12,5 - белый | Legrand | Регулярный ассортимент | 270 | Мини-каналы и плинтусы DLP | PL7 | 20 | ШТ | Не подлежит сертификации | 2024-12-31 | 81.21 | 97.45 | 97.45 | Реализация складских остатков |  | 0.04 | 0.27 | 70 | 52 | 73 | 3414971148697
033603 | DLPLНакл. на стык 32х12,5 бел. | Накладка на стык - для мини-плинтусов DLPlus 32х12,5 - белый | Legrand | Регулярный ассортимент | 270 | Мини-каналы и плинтусы DLP | PL7 | 20 | ШТ | Не подлежит сертификации | 2024-12-31 | 129.07 | 154.88 | 154.88 | Реализация складских остатков |  | 0.04 | 0.27 | 70 | 52 | 73 | 3414971148727
033604 | DLPLНакл. на стык 32х20-16 бел | Накладка на стык - для мини-плинтусов DLPlus 32х16 и 32х20 - белый | Legrand | Регулярный ассортимент | 270 | Мини-каналы и плинтусы DLP | PL7 | 20 | ШТ | Не подлежит сертификации | 2024-12-31 | 131.58 | 157.9 | 157.9 | Реализация складских остатков |  | 0.049 | 0.27 | 70 | 52 | 73 | 3414971148758
033606 | DLPLНакл. на стык шир.40 бел. | Накладка на стык - для мини-плинтусов DLPlus 40х12,5/40х16/40х20 - белый | Legrand | Регулярный ассортимент | 270 | Мини-каналы и плинтусы DLP | PL7 | 20 | ШТ | Не подлежит сертификации | 2024-12-31 | 132.19 | 158.63 | 158.63 | Реализация складских остатков |  | 0.061 | 0.45 | 121 | 66 | 56 | 3414971075016
033609 | DLPLНакл. на стык 75х20 бел. | DLPlus Накладка на стык 75х20 Белая | Legrand | Регулярный ассортимент | 270 | Мини-каналы и плинтусы DLP | PL7 | 20 | ШТ | Не подлежит сертификации | 2024-12-31 | 173 | 207.6 | 207.6 | Реализация складских остатков |  | 0.09 | 0.76 | 145 | 95 | 55 | 3414971148871
033700 | DLPLПлинтус 140х35 белый | DLPlus Плинтус 140х35 белый | Legrand | Регулярный ассортимент | 270 | Мини-каналы и плинтусы DLP | PL7 | 12 | М | Сертифицировано | 2026-04-12 | 3912.78 | 4695.34 | 4695.34 | Реализация складских остатков |  | 17 | 81.86 | 2038 | 277 | 145 | 3414971166127
033714 | DLPLЗагл.д/перех.на 40х20 | Заглушка для перех.на 40х20 | Legrand | Регулярный ассортимент | 270 | Мини-каналы и плинтусы DLP | PL7 | 5 | ШТ | Информация по запросу | - | 1589.26 | 1907.11 | 1907.11 | Реализация складских остатков |  | 0.67 | 6.57 | 345 | 150 | 127 | 3414971237605
033715 | DLPL Уг.внутр.изм.140х35белый | Внутр.Изм.Угол 140х20 белый | Legrand | Регулярный ассортимент | 270 | Мини-каналы и плинтусы DLP | PL7 | 5 | ШТ | Информация по запросу | - | 1521.11 | 1825.33 | 1825.33 | Реализация складских остатков |  | 1.094 | 15.01 | 395 | 304 | 125 | 3414971166141
033751 | Патч-пан.FTP 24RJ45 кат5e LCS3 | Патч-панель укомплектованная - 19'' - 1U - категория 5е - FTP - 24 x RJ 45 | Legrand | Лимитированный импортный ассортимент | 443 | Патч-панели с медными коннекторами (вставками) Legrand | PL8 | 1 | ШТ | Информация по запросу | - | 34168.13 | 41001.76 | 41001.76 | Реализация складских остатков |  | 2.14 | 6.88 | 500 | 250 | 55 | 3414970870322
033753 | Коннектор UTP 6RJ45 кат5е LCS3 | Коннекторы высокой плотности - категория 5е - UTP - 6 x RJ 45 | Legrand | Лимитированный импортный ассортимент | 443 | Патч-панели с медными коннекторами (вставками) Legrand | PL8 | 1 | Упаковка | Сертифицировано | 2026-08-10 | 4484.61 | 5381.53 | 5381.53 | Реализация складских остатков |  | 0.1 | 0.55 | 99 | 97 | 57 | 3414970870346
033754 | Коннектор FTP 6RJ45 кат5е LCS3 | Коннекторы высокой плотности - категория 5е - FTP - 6 x RJ 45 | Legrand | Лимитированный импортный ассортимент | 443 | Патч-панели с медными коннекторами (вставками) Legrand | PL8 | 1 | Упаковка | Сертифицировано | 2026-08-10 | 6003.12 | 7203.74 | 7203.74 | Реализация складских остатков |  | 0.101 | 0.55 | 97 | 97 | 57 | 3414970870377
033756 | Заглушки д/неисп. портов LCS3 | Разделяемая пластина с 6 заглушками для портов | Legrand | Лимитированный импортный ассортимент | 443 | Патч-панели с медными коннекторами (вставками) Legrand | PL8 | 10 | ШТ | Информация по запросу | - | 241.21 | 289.45 | 289.45 | Реализация складских остатков |  | 0.13 | 0.64 | 122 | 95 | 55 | 3414970870438
033757 | Кассета-заглушка LCS3 | Кассета-заглушка | Legrand | Лимитированный импортный ассортимент | 443 | Патч-панели с медными коннекторами (вставками) Legrand | PL8 | 1 | ШТ | Информация по запросу | - | 592.5 | 711 | 711 | Реализация складских остатков |  | 0.08 | 0.86 | 120 | 120 | 60 | 3414970870452
033763 | Коннектор UTP 6RJ45 кат6 LCS3 | Коннекторы высокой плотности - категория 6 - UTP - 6 x RJ 45 | Legrand | Лимитированный импортный ассортимент | 443 | Патч-панели с медными коннекторами (вставками) Legrand | PL8 | 1 | Упаковка | Сертифицировано | 2026-08-10 | 4978 | 5973.6 | 5973.6 | Реализация складских остатков |  | 0.11 | 0.55 | 99 | 97 | 57 | 3414970870599
033764 | Коннектор FTP 6RJ45 кат6 LCS3 | Коннекторы высокой плотности - категория 6 - FTP - 6 x RJ 45 | Legrand | Лимитированный импортный ассортимент | 443 | Патч-панели с медными коннекторами (вставками) Legrand | PL8 | 1 | Упаковка | Сертифицировано | 2026-08-10 | 5344 | 6412.8 | 6412.8 | Реализация складских остатков |  | 0.11 | 0.55 | 99 | 97 | 57 | 3414970870629
033765 | Коннектор STP 6RJ45 кат6 LCS3 | Коннекторы высокой плотности - категория 6 - STP - 6 x RJ 45 | Legrand | Лимитированный импортный ассортимент | 443 | Патч-панели с медными коннекторами (вставками) Legrand | PL8 | 1 | Упаковка | Сертифицировано | 2026-08-10 | 6945.08 | 8334.1 | 8334.1 | Реализация складских остатков |  | 0.25 | 0.55 | 99 | 97 | 57 | 3414970870650
033772 | Патч-пан.STP 24RJ45 кат6A LCS3 | Патч-панель укомплектованная - 19'' - 1U - категория 6A - STP - 24 x RJ 45 | Legrand | Лимитированный импортный ассортимент | 443 | Патч-панели с медными коннекторами (вставками) Legrand | PL8 | 1 | ШТ | Сертифицировано | 2026-08-10 | 60878.28 | 73053.94 | 73053.94 | Реализация складских остатков |  | 2.7 | 6.88 | 500 | 250 | 55 | 3414970870704
033773 | Коннектор UTP 6RJ45 кат6А LCS3 | Коннекторы высокой плотности - категория 6A - UTP - 6 x RJ 45 | Legrand | Лимитированный импортный ассортимент | 443 | Патч-панели с медными коннекторами (вставками) Legrand | PL8 | 1 | Упаковка | Сертифицировано | 2026-08-10 | 7660.4 | 9192.48 | 9192.48 | Реализация складских остатков |  | 0.24 | 0.55 | 97 | 97 | 57 | 3414970870728
033782 | Патч-пан.STP 24RJ45 кат8 LCS3 | Патч-панель укомплектованная - 19'' - 1U - категория 8 - STP - 24 x RJ 45 | Legrand | Лимитированный импортный ассортимент | 443 | Патч-панели с медными коннекторами (вставками) Legrand | PL8 | 1 | ШТ | Информация по запросу | - | 732768.37 | 879322.04 | 879322.04 | Реализация складских остатков |  | 3.1 | 6.88 | 500 | 250 | 55 | 3414970982063
033788 | Каб.S/FTP кат.8 LSOH 500м LCS3 | Кабель для локальных сетей - категория 8 - S/FTP - 4 пары - LSOH - 500 м | Legrand | Лимитированный импортный ассортимент | 446 | Кабели медные Legrand | PL8 | 500 | М | Информация по запросу | - | 1048.98 | 1258.78 | 1258.78 | Реализация складских остатков |  | 42.7 | 76.8 | 400 | 400 | 480 | 3414970982148
033790 | Патч-п.неук.уст.c кассет.LCS3 | Патч-панель с неукомплектованными кассетами - 19'' - 1U | Legrand | Лимитированный импортный ассортимент | 443 | Патч-панели с медными коннекторами (вставками) Legrand | PL8 | 1 | ШТ | Информация по запросу | - | 11203.62 | 13444.34 | 13444.34 | Реализация складских остатков |  | 1.8 | 6.88 | 500 | 250 | 55 | 3414970870780
033791 | Патч-п.неук.уст.без касс.LCS3 | Патч-панель неукомплектованная для установки кассет - 19'' - 1U | Legrand | Лимитированный импортный ассортимент | 443 | Патч-панели с медными коннекторами (вставками) Legrand | PL8 | 1 | ШТ | Информация по запросу | - | 5391.67 | 6470 | 6470 | Реализация складских остатков |  | 1.46 | 6.88 | 500 | 250 | 55 | 3414970870803
033792 | Патч-п.угл.неук.ус.24RJ45 LCS3 | Патч-панель угловая неукомплектованная для установки коннекторов - 19'' - 1U - на 24 коннектора | Legrand | Лимитированный импортный ассортимент | 443 | Патч-панели с медными коннекторами (вставками) Legrand | PL8 | 1 | ШТ | Информация по запросу | - | 11752.57 | 14103.08 | 14103.08 | Реализация складских остатков |  | 1.23 | 6.88 | 500 | 250 | 55 | 3414970870827
033793 | Патч-п.HD неук.48RJ45 1U LCS3 | Патч-панель неукомплектованная высокой плотности - 19'' - 1U - на 48 коннекторов | Legrand | Лимитированный импортный ассортимент | 443 | Патч-панели с медными коннекторами (вставками) Legrand | PL8 | 1 | ШТ | Информация по запросу | - | 12272.44 | 14726.93 | 14726.93 | Реализация складских остатков |  | 1.76 | 6.88 | 500 | 250 | 55 | 3414970870841
033794 | Патч-п.угл.HD неук.48RJ45 LCS3 | Патч-панель угловая неукомплектованная высокой плотности - 19'' - 1U - на 48 коннекторов | Legrand | Лимитированный импортный ассортимент | 443 | Патч-панели с медными коннекторами (вставками) Legrand | PL8 | 1 | ШТ | Информация по запросу | - | 11968.84 | 14362.61 | 14362.61 | Реализация складских остатков |  | 1.21 | 6.88 | 500 | 250 | 55 | 3414970870865
033795 | Кассета д/комп. патч-п.HD LCS3 | Кассета неукомплектованная высокой плотности для патч-панели | Legrand | Лимитированный импортный ассортимент | 443 | Патч-панели с медными коннекторами (вставками) Legrand | PL8 | 1 | ШТ | Информация по запросу | - | 1718.22 | 2061.86 | 2061.86 | Реализация складских остатков |  | 0.149 | 1.5792 | 235 | 112 | 60 | 3414970955838
033796 | Коробка распр.неук. 12хRJ45 | Коробка распределительная неукомплектованная - 12 х RJ45 | Legrand | Лимитированный импортный ассортимент | 443 | Патч-панели с медными коннекторами (вставками) Legrand | PL8 | 1 | ШТ | Не подлежит сертификации | 2025-10-22 | 13651.26 | 16381.51 | 16381.51 | Реализация складских остатков |  | 0.51 | 3.99 | 374 | 175 | 61 | 3414971464384
033797 | Коробка распр.неук. 24хRJ45 | Коробка распределительная неукомплектованная - 24 х RJ45 | Legrand | Лимитированный импортный ассортимент | 443 | Патч-панели с медными коннекторами (вставками) Legrand | PL8 | 1 | ШТ | Не подлежит сертификации | 2025-10-22 | 15661.96 | 18794.35 | 18794.35 | Реализация складских остатков |  | 0.51 | 3.99 | 374 | 175 | 61 | 3414971464407
034205 | Nybloc Клеммник 10мм2 голубой | Клеммный блок Nylbloc - сечение 10 мм² - синий | Legrand | Лимитированный импортный ассортимент | 400 | Клеммные колодки проф. | PL9 | 10 | ШТ | Сертифицировано | 2024-12-29 | 735.63 | 882.76 | 882.76 | Реализация складских остатков |  | 0.45 | 0.52 | 136 | 107 | 36 | 3414971428560
034207 | Nybloc Клеммник 16мм2 голубой | Клеммный блок Nylbloc - сечение 16 мм² - синий | Legrand | Лимитированный импортный ассортимент | 400 | Клеммные колодки проф. | PL9 | 10 | ШТ | Сертифицировано | 2024-12-29 | 1233.15 | 1479.78 | 1479.78 | Реализация складских остатков |  | 0.83 | 0.93 | 164 | 123 | 46 | 3414971428539
034209 | Nybloc Клеммник 25мм2 голубой | Клеммный блок Nylbloc - сечение 25 мм² - синий | Legrand | Лимитированный импортный ассортимент | 400 | Клеммные колодки проф. | PL9 | 10 | ШТ | Сертифицировано | 2024-12-29 | 2810.33 | 3372.4 | 3372.4 | Реализация складских остатков |  | 1.68 | 1.97 | 213 | 165 | 56 | 3414971428508
034211 | Nybloc Клеммник 2,5мм2 черный | Клеммный блок Nylbloc - сечение 2,5 мм² - чёрный | Legrand | Лимитированный импортный ассортимент | 400 | Клеммные колодки проф. | PL9 | 10 | ШТ | Сертифицировано | 2024-12-29 | 369.49 | 443.39 | 443.39 | Реализация складских остатков |  | 0.17 | 0.18 | 96 | 76 | 25 | 3414971428478
034213 | Nybloc Клеммник 6мм2 черный | Клеммный блок Nylbloc - сечение 6 мм² - чёрный | Legrand | Лимитированный импортный ассортимент | 400 | Клеммные колодки проф. | PL9 | 10 | ШТ | Сертифицировано | 2024-12-29 | 495.37 | 594.44 | 594.44 | Реализация складских остатков |  | 0.27 | 0.31 | 111 | 92 | 30 | 3414971476608
034215 | Nybloc Клеммник 10мм2 черный | Клеммный блок Nylbloc - сечение 10 мм² - чёрный | Legrand | Лимитированный импортный ассортимент | 400 | Клеммные колодки проф. | PL9 | 10 | ШТ | Сертифицировано | 2024-12-29 | 686.76 | 824.11 | 824.11 | Реализация складских остатков |  | 0.44 | 0.52 | 136 | 107 | 36 | 3414971428423
034217 | Nybloc Клеммник 16мм2 черный | Клеммный блок Nylbloc - сечение 16 мм² - чёрный | Legrand | Лимитированный импортный ассортимент | 400 | Клеммные колодки проф. | PL9 | 10 | ШТ | Сертифицировано | 2024-12-29 | 1296.74 | 1556.09 | 1556.09 | Реализация складских остатков |  | 0.82 | 0.93 | 164 | 123 | 46 | 3414971428393
034219 | Nybloc Клеммник 25мм2 черный | Клеммный блок Nylbloc - сечение 25 мм² - чёрный | Legrand | Лимитированный импортный ассортимент | 400 | Клеммные колодки проф. | PL9 | 10 | ШТ | Сертифицировано | 2024-12-29 | 2826.22 | 3391.46 | 3391.46 | Реализация складских остатков |  | 1.699 | 1.97 | 213 | 165 | 56 | 3414971428362
034221 | Nybloc Клеммник 2,5мм2 белый | Клеммный блок Nylbloc - сечение 2,5 мм² - белый | Legrand | Лимитированный импортный ассортимент | 400 | Клеммные колодки проф. | PL9 | 10 | ШТ | Сертифицировано | 2024-12-29 | 373.14 | 447.77 | 447.77 | Реализация складских остатков |  | 0.17 | 0.18 | 96 | 76 | 25 | 3414971476639
034225 | Nybloc Клеммник 10мм2 белый | Клеммный блок Nylbloc - сечение 10 мм² - белый | Legrand | Лимитированный импортный ассортимент | 400 | Клеммные колодки проф. | PL9 | 10 | ШТ | Сертифицировано | 2024-12-29 | 693.43 | 832.12 | 832.12 | Реализация складских остатков |  | 0.45 | 0.52 | 136 | 107 | 36 | 3414971441323
034227 | Nybloc Клеммник 16мм2 белый | Клеммный блок Nylbloc - сечение 16 мм² - белый | Legrand | Лимитированный импортный ассортимент | 400 | Клеммные колодки проф. | PL9 | 10 | ШТ | Сертифицировано | 2024-12-29 | 1296.74 | 1556.09 | 1556.09 | Реализация складских остатков |  | 0.81 | 0.93 | 164 | 123 | 46 | 3414971476660
034230 | Suprem Клеммник 4мм2 серый | Клеммник Супрем 4мм2 Серый | Legrand | Лимитированный импортный ассортимент | 400 | Клеммные колодки проф. | PL9 | 10 | ШТ | Сертифицировано | 2024-12-29 | 693.43 | 832.12 | 832.12 | Реализация складских остатков |  | 0.17 | 0.18 | 96 | 76 | 25 | 3414971476691
034253 | Suprem Клеммник прох.6мм2черн | Клеммник Супрем Прох. 6мм² чёрн. | Legrand | Лимитированный импортный ассортимент | 400 | Клеммные колодки проф. | PL9 | 5 | ШТ | Не подлежит сертификации | 2024-12-31 | 3678.2 | 4413.84 | 4413.84 | Реализация складских остатков |  | 0.37 | 0.47 | 126 | 67 | 56 | 3414971441354
034264 | Hypo Клеммный блок 12х2,5мм2 | Блок клеммный 12х2.5мм² Hypo | Legrand | Лимитированный импортный ассортимент | 400 | Клеммные колодки проф. | PL9 | 10 | ШТ | Сертифицировано | 2024-12-29 | 799.22 | 959.06 | 959.06 | Реализация складских остатков |  | 0.26 | 0.54 | 134 | 102 | 35 | 3414971640283
034265 | Hypo Клеммный блок 12х4мм2 | Блок клеммный 12х4мм² Hypo | Legrand | Лимитированный импортный ассортимент | 400 | Клеммные колодки проф. | PL9 | 10 | ШТ | Сертифицировано | 2024-12-29 | 989.77 | 1187.72 | 1187.72 | Реализация складских остатков |  | 0.47 | 1.37 | 173 | 126 | 63 | 3414971441446
034266 | Hypo Клеммный блок 12х6мм2 | Блок клеммный 12х6мм² Hypo | Legrand | Лимитированный импортный ассортимент | 400 | Клеммные колодки проф. | PL9 | 10 | ШТ | Сертифицировано | 2024-12-29 | 1471.38 | 1765.66 | 1765.66 | Реализация складских остатков |  | 0.64 | 1.27 | 192 | 141 | 47 | 3414971640351
034267 | Hypo Клеммный блок 12х10мм2 | Блок клеммный 12мм² шаг 10мм Hypo | Legrand | Лимитированный импортный ассортимент | 400 | Клеммные колодки проф. | PL9 | 10 | ШТ | Сертифицировано | 2024-12-29 | 3011.4 | 3613.68 | 3613.68 | Реализация складских остатков |  | 1.16 | 1.88 | 200 | 147 | 64 | 3414971634800
034322 | Соединитель без винтов 2 входа | Пружинный клеммник Nylbloc auto для 2 клемм - 24 A - 450 В~ - серый | Legrand | Лимитированный импортный ассортимент | 402 | Соединители безвинтовые | PL9 | 100 | ШТ | Сертифицировано | 2024-12-29 | 51.72 | 62.06 | 62.06 | Реализация складских остатков |  | 0.212 | 0.90854 | 168 | 104 | 52 | 3414971441729
034323 | Соединитель без винтов 3 входа | Пружинный клеммник Nylbloc auto для 3 клемм - 24A - 450 В~ - оранжевый | Legrand | Лимитированный импортный ассортимент | 402 | Соединители безвинтовые | PL9 | 100 | ШТ | Сертифицировано | 2024-12-29 | 60.31 | 72.37 | 72.37 | Реализация складских остатков |  | 0.279 | 1.0588 | 175 | 110 | 55 | 3414971441736
034325 | Соединитель без винтов 5 входа | Пружинный клеммник Nylbloc auto для 5 клемм - 24 A - 450 В~ - синий | Legrand | Лимитированный импортный ассортимент | 402 | Соединители безвинтовые | PL9 | 100 | ШТ | Сертифицировано | 2024-12-29 | 81.93 | 98.32 | 98.32 | Реализация складских остатков |  | 0.393 | 1.0588 | 175 | 110 | 55 | 3414971441767
034398 | Суппорт/соединит. б/винта | Суппорт Nylblock Auto | Legrand | Лимитированный импортный ассортимент | 402 | Соединители безвинтовые | PL9 | 10 | ШТ | Информация по запросу | - | 433.71 | 520.45 | 520.45 | Реализация складских остатков |  | 0.114 | 0.90854 | 168 | 104 | 52 | 3414971428188
034549 | Фиксатор для цоколя | Набор из 4 фиксаторов цоколя к полу - для шкафов Altis | Legrand | Лимитированный импортный ассортимент | 770 | Шкафы напольные металлические Altis | PL5 | 1 | ШТ | Информация по запросу | - | 8423.7 | 10108.44 | 10108.44 | Реализация складских остатков |  | 1.3 | 0.91895 | 233 | 58 | 68 | 3245060345495
034608 | Плата Lina25 1400x800 Marina | Плата Lina 12,5 - для щита Marina высотой 1400 мм и шириной 800 мм | Legrand | Лимитированный импортный ассортимент | 755 | Комплектующие изделия для Atlantic и Marina | PL5 | 1 | ШТ | Информация по запросу | - | 62815.47 | 75378.56 | 75378.56 | Реализация складских остатков |  | 14.2 | 18.9 | 1350 | 700 | 20 | 3245060346089
034738 | Зажим кабельный Altis | Крепление для кабеля, нержавеющая сталь для проводников диам. от 10 до 35 мм - для шкафов Altis | Legrand | Лимитированный импортный ассортимент | 770 | Шкафы напольные металлические Altis | PL5 | 10 | ШТ | Информация по запросу | - | 3234.3 | 3881.16 | 3881.16 | Реализация складских остатков |  | 0.97 | 2.36 | 174 | 140 | 97 | 3414971441804
034746 | В/саморез 5,5х16 д/спл.платы | Самонарезающие винты CBL Z 5,5 x 16 | Legrand | Лимитированный импортный ассортимент | 755 | Комплектующие изделия для Atlantic и Marina | PL5 | 100 | ШТ | Не подлежит сертификации | 2024-12-31 | 21.9 | 26.28 | 26.28 | Реализация складских остатков |  | 0.36 | 0.29 | 89 | 66 | 50 | 3414971441910
034750 | Заглушка д/винта 4,8х16 | Заглушка для изолирования головок винтов Кат. № 0 347 45 внутри кабельных каналов | Legrand | Лимитированный импортный ассортимент | 755 | Комплектующие изделия для Atlantic и Marina | PL5 | 200 | ШТ | Информация по запросу | - | 19.95 | 23.94 | 23.94 | Реализация складских остатков |  | 0.05 | 0.29 | 89 | 66 | 50 | 3414971441972
034759 | Цилиндр под ключ двойн.бородка | Цилиндр под специальный ключ - для шкафов Altis - под ключ с двойной бородкой | Legrand | Лимитированный импортный ассортимент | 770 | Шкафы напольные металлические Altis | PL5 | 10 | ШТ | Информация по запросу | - | 1062.18 | 1274.62 | 1274.62 | Реализация складских остатков |  | 0.31 | 0.61 | 179 | 56 | 61 | 3414971428126
034771 | Рукоятка под любой цилиндр | Рукоятка с замком - для шкафов Altis | Legrand | Лимитированный импортный ассортимент | 770 | Шкафы напольные металлические Altis | PL5 | 1 | ШТ | Информация по запросу | - | 5596.21 | 6715.45 | 6715.45 | Реализация складских остатков |  | 0.18 | 0.61 | 179 | 56 | 61 | 3245060347710
034772 | Рукоятка с замком 2433A | Рукоятка с замком 2433 A - для шкафов Altis - с цилиндром под стандартный ключ | Legrand | Лимитированный импортный ассортимент | 770 | Шкафы напольные металлические Altis | PL5 | 1 | ШТ | Информация по запросу | - | 6409 | 7690.8 | 7690.8 | Реализация складских остатков |  | 0.21 | 0.61 | 179 | 56 | 61 | 3245060347727
034773 | Рукоятка трехгран. 6,5 мм | Рукоятка с замком CNOMO под треугольный ключ 6,5 мм - для шкафов Altis | Legrand | Лимитированный импортный ассортимент | 770 | Шкафы напольные металлические Altis | PL5 | 1 | ШТ | Информация по запросу | - | 9197.98 | 11037.58 | 11037.58 | Реализация складских остатков |  | 0.38 | 0.61 | 179 | 56 | 61 | 3245060347734
034784 | Цилиндр под ключ 405 | Цилиндр под стандартный ключ для рукоятки Кат. № 0 347 71/72 - для шкафов Altis - для ключа № 405 | Legrand | Лимитированный импортный ассортимент | 770 | Шкафы напольные металлические Altis | PL5 | 10 | ШТ | Информация по запросу | - | 861.99 | 1034.39 | 1034.39 | Реализация складских остатков |  | 0.36 | 0.61 | 179 | 56 | 61 | 3414971427945
034787 | Цилиндр под ключ 1242 E | Цилиндр под стандартный ключ для рукоятки Кат. № 0 347 71/72 - для шкафов Altis - для ключа № 1242 E | Legrand | Лимитированный импортный ассортимент | 770 | Шкафы напольные металлические Altis | PL5 | 10 | ШТ | Информация по запросу | - | 774.5 | 929.4 | 929.4 | Реализация складских остатков |  | 0.36 | 0.61 | 179 | 56 | 61 | 3414971427884
034806 | Нагреватель электрич. 350Вт | Электрический нагреватель - 230 В~ - класс II - 350 Вт - 7.5 A - термостат 0-60 С° с подсветкой - расход 35 м³/ч | Legrand | Лимитированный импортный ассортимент | 755 | Комплектующие изделия для Atlantic и Marina | PL5 | 1 | ШТ | Сертифицировано | 2024-07-04 | 28263.99 | 33916.79 | 33916.79 | Реализация складских остатков |  | 0.96 | 3.74 | 206 | 142 | 128 | 3245060348069
034807 | Вентилятор на крышу 600M3/ч | Вентилятор для установки на крыше - 600 м³/ч - RAL 7035 - 400 x 350 x 100 мм | Legrand | Лимитированный импортный ассортимент | 755 | Комплектующие изделия для Atlantic и Marina | PL5 | 1 | ШТ | Сертифицировано | 2026-08-01 | 62585.54 | 75102.65 | 75102.65 | Реализация складских остатков |  | 3.68 | 17.96 | 365 | 410 | 120 | 3245060348076
034809 | Вeнтилятор естеств.на крышу | Крыша для вентилятора Кат. № 0 348 07/08 | Legrand | Лимитированный импортный ассортимент | 755 | Комплектующие изделия для Atlantic и Marina | PL5 | 1 | ШТ | Не подлежит сертификации | 2024-12-31 | 28126.97 | 33752.36 | 33752.36 | Реализация складских остатков |  | 2.32 | 20.2 | 370 | 420 | 130 | 3245060348090
034817 | Вeнтилятор 30/160м3/ч Ral 7035 | Вентилятор с металлической решеткой - 30/160 м³/ч - 230 В - 50/60 Гц - RAL 7035 | Legrand | Лимитированный импортный ассортимент | 755 | Комплектующие изделия для Atlantic и Marina | PL5 | 1 | ШТ | Сертифицировано | 2026-08-01 | 6651.8 | 7982.16 | 7982.16 | Реализация складских остатков |  | 1.07 | 2.01 | 153 | 149 | 88 | 3245060348175
034834 | Решетка пласт. 150X150 мм | Пластмассовая вентиляционная решётка - RAL 7035 - фильтр EN 779, G3 - IP 54 - 150x150 мм | Legrand | Лимитированный импортный ассортимент | 755 | Комплектующие изделия для Atlantic и Marina | PL5 | 1 | ШТ | Не подлежит сертификации | 2024-12-31 | 3329.53 | 3995.44 | 3995.44 | Реализация складских остатков |  | 0.18 | 1 | 165 | 160 | 38 | 3245060348342
034836 | Решетка пласт.325X325 мм | Пластмассовая вентиляционная решётка - RAL 7035 - фильтр EN 779, G3 - IP 54 - 325x325 мм | Legrand | Лимитированный импортный ассортимент | 755 | Комплектующие изделия для Atlantic и Marina | PL5 | 1 | ШТ | Не подлежит сертификации | 2024-12-31 | 10732.89 | 12879.47 | 12879.47 | Реализация складских остатков |  | 0.78 | 5.28 | 346 | 339 | 45 | 3245060348366
034847 | Термостат точ.0,5°С | Термостат - точность 0,5 °C - 10 A / 5 A - диапазон 5 - 60°С | Legrand | Лимитированный импортный ассортимент | 755 | Комплектующие изделия для Atlantic и Marina | PL5 | 1 | ШТ | Сертифицировано | 2024-07-04 | 4044.41 | 4853.29 | 4853.29 | Реализация складских остатков |  | 0.07 | 0.24 | 75 | 55 | 57 | 3245060348472
034848 | XL VDIТермостат 12-250В,10А | Термостат - для шкафов/настенных шкафов XL-VDI 19'' - 5-60°C - 12 или 250 В~ | Legrand | Лимитированный импортный ассортимент | 466 | Аксессуары к шкафам VDI (СКС) Legrand | PL8 | 1 | ШТ | Сертифицировано | 2024-07-04 | 17061.86 | 20474.23 | 20474.23 | Реализация складских остатков |  | 0.103 | 0.18928 | 70 | 52 | 52 | 3245060348489
034850 | Вентилятор 40/160м3/ч Marina | Вентилятор с пластмассовой решеткой - 40/160 м³/ч - 230 В - 50/60 Гц - RAL 7035 - 150х150 мм | Legrand | Лимитированный импортный ассортимент | 755 | Комплектующие изделия для Atlantic и Marina | PL5 | 1 | ШТ | Сертифицировано | 2026-08-01 | 7884.95 | 9461.94 | 9461.94 | Реализация складских остатков |  | 0.96 | 3.23 | 162 | 121 | 165 | 3245060348502
034851 | Вентилятор 100/160м3/ч Marina | Вентилятор с пластмассовой решеткой - 120/160 м³/ч - 230 В - 50/60 Гц - RAL 7035 - 250х250 мм | Legrand | Лимитированный импортный ассортимент | 755 | Комплектующие изделия для Atlantic и Marina | PL5 | 1 | ШТ | Сертифицировано | 2026-08-01 | 13805.26 | 16566.31 | 16566.31 | Реализация складских остатков |  | 1.75 | 12.62 | 265 | 179 | 266 | 3245060348519
034854 | Marina Вентилятор 520/1000м3/ч | Вентилятор с пластмассовой решеткой - 550/1200 м³/ч - 230 В - 50/60 Гц - RAL 7035 - 325х325 мм | Legrand | Лимитированный импортный ассортимент | 755 | Комплектующие изделия для Atlantic и Marina | PL5 | 1 | ШТ | Сертифицировано | 2026-08-01 | 39372.45 | 47246.94 | 47246.94 | Реализация складских остатков |  | 3.87 | 24.65 | 340 | 212 | 342 | 3245060348540
034879 | Крышка д/вентилятора 250х250мм | Защитный комплект из нержавеющей стали - для изделий Кат. № 0 348 51, 0 348 52 и 0 348 35 | Legrand | Лимитированный импортный ассортимент | 770 | Шкафы напольные металлические Altis | PL5 | 1 | ШТ | Не подлежит сертификации | 2024-12-31 | 31065.88 | 37279.06 | 37279.06 | Реализация складских остатков |  | 1.79 | 4.65 | 305 | 305 | 50 | 3245060348793
034880 | Крышка д/вентилятора 325х325мм | Защитный комплект из нержавеющей стали - для изделий Кат. № 0 348 53, 0 348 54 и 0 348 36 | Legrand | Лимитированный импортный ассортимент | 770 | Шкафы напольные металлические Altis | PL5 | 1 | ШТ | Не подлежит сертификации | 2024-12-31 | 33455.52 | 40146.62 | 40146.62 | Реализация складских остатков |  | 2.627 | 7.22 | 380 | 380 | 50 | 3245060348809
034949 | Altis Крыша 1600х500(монобл) | Крыша RAL 7035 - для моноблочных шкафов Altis высотой 1600 мм и глубиной 500 мм | Legrand | Лимитированный импортный ассортимент | 770 | Шкафы напольные металлические Altis | PL5 | 1 | ШТ | Информация по запросу | - | 34675.67 | 41610.8 | 41610.8 | Реализация складских остатков |  | 13.6 | 69.1 | 1660 | 555 | 75 | 3245060349493
034959 | Плата неперф. 1400х800 Marina | Плата неперфорированная - для щитов Altis и Marina высотой 1400 мм и шириной 800 мм | Legrand | Лимитированный импортный ассортимент | 755 | Комплектующие изделия для Atlantic и Marina | PL5 | 1 | ШТ | Информация по запросу | - | 41826.95 | 50192.34 | 50192.34 | Реализация складских остатков |  | 23.2 | 27.09 | 1290 | 700 | 30 | 3245060349592
035007 | Пром.коробка 130X75X74 IP66 | Коробка промышленная пластиковая - IP66 - IK08 - T 029 - 130x75x74 мм - непрозрачная крышка | Legrand | Лимитированный импортный ассортимент | 730 | Коробки промышленные пластиковые | PL5 | 1 | ШТ | Информация по запросу | - | 1859.66 | 2231.59 | 2231.59 | Реализация складских остатков |  | 0.19 | 0.96 | 140 | 86 | 80 | 3245060350079
035013 | Пром.коробка 130X130X74 IP66 | Коробка промышленная пластиковая - IP66 - IK08 - T 029 - 130x130x74 мм - непрозрачная крышка | Legrand | Лимитированный импортный ассортимент | 730 | Коробки промышленные пластиковые | PL5 | 1 | ШТ | Информация по запросу | - | 1933.23 | 2319.88 | 2319.88 | Реализация складских остатков |  | 0.299 | 1.8 | 150 | 150 | 80 | 3245060350130
035022 | Пром.коробка 180X140X86 IP66 | Коробка промышленная пластиковая - IP66 - IK08 - T 029 - 180x140x86 мм - непрозрачная крышка | Legrand | Лимитированный импортный ассортимент | 730 | Коробки промышленные пластиковые | PL5 | 1 | ШТ | Информация по запросу | - | 2385.94 | 2863.13 | 2863.13 | Реализация складских остатков |  | 0.421 | 3.15 | 206 | 166 | 92 | 3245060350222
035201 | Щит нерж. 400х300х200 Atl | Щит Atlantic - из нержавеющей стали 304 L - IP 66 - IK 10 - 400x300x200 мм | Legrand | Лимитированный импортный ассортимент | 761 | Шкафы и щиты Atlantic нерж.сталь | PL5 | 1 | ШТ | Информация по запросу | - | 92637.66 | 111165.19 | 111165.19 | Реализация складских остатков |  | 6.01 | 42.13 | 355 | 258 | 460 | 3245060352011
035205 | Щит нерж. 600х400х250 Atl | Щит Atlantic - из нержавеющей стали 304 L - IP 66 - IK 10 - 600x400x250 мм | Legrand | Лимитированный импортный ассортимент | 761 | Шкафы и щиты Atlantic нерж.сталь | PL5 | 1 | ШТ | Информация по запросу | - | 127608.15 | 153129.78 | 153129.78 | Реализация складских остатков |  | 10.59 | 90.37 | 662 | 452 | 302 | 3245060352059
035211 | Atlantic Inox IP66 800х600х300 | Щит Atlantic - из нержавеющей стали 304 L - IP 66 - IK 10 - 800x600x300 мм | Legrand | Лимитированный импортный ассортимент | 761 | Шкафы и щиты Atlantic нерж.сталь | PL5 | 1 | ШТ | Информация по запросу | - | 175675.47 | 210810.56 | 210810.56 | Реализация складских остатков |  | 20.708 | 203.58 | 650 | 360 | 870 | 3245060352110
035306 | Нагреватель резистивный, 20 Вт | Электрический нагреватель - 120-240 В~ - IP20 - 20 Вт - 2,5 А | Legrand | Лимитированный импортный ассортимент | 755 | Комплектующие изделия для Atlantic и Marina | PL5 | 1 | ШТ | Сертифицировано | 2025-01-14 | 17024.28 | 20429.14 | 20429.14 | Реализация складских остатков |  | 0.2 | 0.48 | 81 | 105 | 56 | 3245060353063
035307 | Нагреватель резистивный, 50 Вт | Электрический нагреватель - 120-240 В~ - IP20 - 50 Вт - 2,5 А | Legrand | Лимитированный импортный ассортимент | 755 | Комплектующие изделия для Atlantic и Marina | PL5 | 1 | ШТ | Сертифицировано | 2025-01-14 | 20687.57 | 24825.08 | 24825.08 | Реализация складских остатков |  | 0.33 | 1.16 | 144 | 109 | 74 | 3245060353070
035309 | Нагреватель резистивный 150 Вт | Электрический нагреватель - 120-240 В~ - IP20 - 150 Вт - 8 А | Legrand | Лимитированный импортный ассортимент | 755 | Комплектующие изделия для Atlantic и Marina | PL5 | 1 | ШТ | Сертифицировано | 2025-01-14 | 32328.01 | 38793.61 | 38793.61 | Реализация складских остатков |  | 0.47 | 1.35 | 179 | 94 | 80 | 3245060353094
035311 | Гигростат | Гигростат - 230 В~ - 50/60 Гц - IP 20 - регулирование относительной влажности 35 - 100 % | Legrand | Лимитированный импортный ассортимент | 755 | Комплектующие изделия для Atlantic и Marina | PL5 | 1 | ШТ | Информация по запросу | - | 8935.41 | 10722.49 | 10722.49 | Реализация складских остатков |  | 0.082 | 0.18928 | 70 | 52 | 52 | 3245060353117
035312 | Гигротермостат | Гигротермостат - 230 В~ - 50/60 Гц - регулирование температуры 0-60 °C - влажности 50-90 % | Legrand | Лимитированный импортный ассортимент | 755 | Комплектующие изделия для Atlantic и Marina | PL5 | 1 | ШТ | Информация по запросу | - | 22330.89 | 26797.07 | 26797.07 | Реализация складских остатков |  | 0.17 | 0.29 | 89 | 66 | 50 | 3245060353124
035492 | Atlantic 400х300х200 ст/дверь | Шкаф Atlantic IP55 400х300х200 | Legrand | Лимитированный импортный ассортимент | 760 | Шкафы и щиты Atlantic | PL5 | 1 | ШТ | Информация по запросу | - | 36057.16 | 43268.59 | 43268.59 | Реализация складских остатков |  | 6.2 | 34.53 | 425 | 325 | 250 | 3245060354923
035501 | Atlantic IP55 300х400х200 | Металлический шкаф Atlantic - IP55 IK10 - RAL 7035 - 300x400x200 - горизонтальный | Legrand | Лимитированный импортный ассортимент | 760 | Шкафы и щиты Atlantic | PL5 | 1 | ШТ | Информация по запросу | - | 16650.78 | 19980.94 | 19980.94 | Реализация складских остатков |  | 6.37 | 34.53 | 425 | 325 | 250 | 3245060355012
035502 | Щит 400х300х200 Atl | Металлический шкаф Atlantic - IP55 IK10 - RAL 7035 - 400x300x200 - вертикальный | Legrand | Лимитированный импортный ассортимент | 760 | Шкафы и щиты Atlantic | PL5 | 1 | ШТ | Информация по запросу | - | 16279.49 | 19535.39 | 19535.39 | Реализация складских остатков |  | 6.82 | 34.53 | 425 | 325 | 250 | 3245060355029
035504 | Щит 600х400х200 Atl | Металлический шкаф Atlantic - IP66 IK10 - RAL 7035 - 600x400x200 - вертикальный | Legrand | Лимитированный импортный ассортимент | 760 | Шкафы и щиты Atlantic | PL5 | 1 | ШТ | Информация по запросу | - | 23711.09 | 28453.31 | 28453.31 | Реализация складских остатков |  | 10.23 | 66.41 | 625 | 425 | 250 | 3245060355043
035505 | Atlantic IP55 300x300x150 | Металлический шкаф Atlantic - IP55 IK10 - RAL 7035 - 300x300x150 - квадратный | Legrand | Лимитированный импортный ассортимент | 760 | Шкафы и щиты Atlantic | PL5 | 1 | ШТ | Информация по запросу | - | 18478.95 | 22174.74 | 22174.74 | Реализация складских остатков |  | 6 | 22.18 | 325 | 325 | 210 | 3245060355050
035507 | Atlantic IP55 500х400х250 | Металлический шкаф Atlantic - IP55 IK10 - RAL 7035 - 500x400x250 - вертикальный | Legrand | Лимитированный импортный ассортимент | 760 | Шкафы и щиты Atlantic | PL5 | 1 | ШТ | Информация по запросу | - | 20891.36 | 25069.63 | 25069.63 | Реализация складских остатков |  | 10.2 | 66.94 | 525 | 425 | 300 | 3245060355074
035508 | Щит 600х400х250 Atl | Металлический шкаф Atlantic - IP55 IK10 - RAL 7035 - 600x400x250 - вертикальный | Legrand | Лимитированный импортный ассортимент | 760 | Шкафы и щиты Atlantic | PL5 | 1 | ШТ | Информация по запросу | - | 24201.72 | 29042.06 | 29042.06 | Реализация складских остатков |  | 11.09 | 79.69 | 625 | 425 | 300 | 3245060355081
035509 | Atlantic IP55 400x300x150 | Металлический шкаф Atlantic - IP55 IK10 - RAL 7035 - 400x300x150 - вертикальный | Legrand | Лимитированный импортный ассортимент | 760 | Шкафы и щиты Atlantic | PL5 | 1 | ШТ | Информация по запросу | - | 20042.07 | 24050.48 | 24050.48 | Реализация складских остатков |  | 5.49 | 29.01 | 425 | 325 | 210 | 3245060355098
035510 | Щит 600х600х250 Atl | Металлический шкаф Atlantic - IP55 IK10 - RAL 7035 - 600x600x250 - квадратный | Legrand | Лимитированный импортный ассортимент | 760 | Шкафы и щиты Atlantic | PL5 | 1 | ШТ | Информация по запросу | - | 33747.67 | 40497.2 | 40497.2 | Реализация складских остатков |  | 16.2 | 117.19 | 625 | 625 | 300 | 3245060355104
035512 | Щит 700х500х250 Atl | Металлический шкаф Atlantic - IP55 IK10 - RAL 7035 - 700x500x250 - вертикальный | Legrand | Лимитированный импортный ассортимент | 760 | Шкафы и щиты Atlantic | PL5 | 1 | ШТ | Информация по запросу | - | 35553.4 | 42664.08 | 42664.08 | Реализация складских остатков |  | 15.05 | 114.19 | 725 | 525 | 300 | 3245060355128
035514 | Щит 800х600х250 Atl | Металлический шкаф Atlantic - IP55 IK10 - RAL 7035 - 800x600x250 - вертикальный | Legrand | Лимитированный импортный ассортимент | 760 | Шкафы и щиты Atlantic | PL5 | 1 | ШТ | Информация по запросу | - | 41067.11 | 49280.53 | 49280.53 | Реализация складских остатков |  | 20.96 | 154.69 | 825 | 625 | 300 | 3245060355142
035515 | Щит 800х800х250 Atl | Металлический шкаф Atlantic - IP55 IK10 - RAL 7035 - 800x800x250 - квадратный | Legrand | Лимитированный импортный ассортимент | 760 | Шкафы и щиты Atlantic | PL5 | 1 | ШТ | Информация по запросу | - | 50868.98 | 61042.78 | 61042.78 | Реализация складских остатков |  | 30 | 223.85 | 822 | 296 | 920 | 3245060355159
035517 | Щит 1000х600х250 Atl | Металлический шкаф Atlantic - IP55 IK10 - RAL 7035 - 1000x600x250 - вертикальный | Legrand | Лимитированный импортный ассортимент | 760 | Шкафы и щиты Atlantic | PL5 | 1 | ШТ | Информация по запросу | - | 49968.98 | 59962.78 | 59962.78 | Реализация складских остатков |  | 27.8 | 201.38 | 620 | 290 | 1120 | 3245060355173
035518 | Щит 1000х800х250 Atl | Металлический шкаф Atlantic - IP55 IK10 - RAL 7035 - 1000x800x250 - вертикальный | Legrand | Лимитированный импортный ассортимент | 760 | Шкафы и щиты Atlantic | PL5 | 1 | ШТ | Информация по запросу | - | 61671.15 | 74005.38 | 74005.38 | Реализация складских остатков |  | 35.8 | 283.07 | 835 | 300 | 1130 | 3245060355180
035522 | Atlantic IP55 700х500х300 | Металлический шкаф Atlantic - IP55 IK10 - RAL 7035 - 700x500x300 - вертикальный | Legrand | Лимитированный импортный ассортимент | 760 | Шкафы и щиты Atlantic | PL5 | 1 | ШТ | Информация по запросу | - | 42444.59 | 50933.51 | 50933.51 | Реализация складских остатков |  | 16.63 | 133.22 | 725 | 525 | 350 | 3245060355227
035523 | Щит 800х600х300 Atl | Металлический шкаф Atlantic - IP55 IK10 - RAL 7035 - 800x600x300 - вертикальный | Legrand | Лимитированный импортный ассортимент | 760 | Шкафы и щиты Atlantic | PL5 | 1 | ШТ | Информация по запросу | - | 47729.41 | 57275.29 | 57275.29 | Реализация складских остатков |  | 22.23 | 180.47 | 825 | 625 | 350 | 3245060355234
035526 | Atlantic IP55 1000х600х300 | Металлический шкаф Atlantic - IP55 IK10 - RAL 7035 - 1000x600x300 - вертикальный | Legrand | Лимитированный импортный ассортимент | 760 | Шкафы и щиты Atlantic | PL5 | 1 | ШТ | Информация по запросу | - | 55251.95 | 66302.34 | 66302.34 | Реализация складских остатков |  | 29.6 | 257.47 | 653 | 348 | 1133 | 3245060355265
035527 | Щит 1000х800х300 Atl | Металлический шкаф Atlantic - IP55 IK10 - RAL 7035 - 1000x800x300 - вертикальный | Legrand | Лимитированный импортный ассортимент | 760 | Шкафы и щиты Atlantic | PL5 | 1 | ШТ | Информация по запросу | - | 57765.41 | 69318.49 | 69318.49 | Реализация складских остатков |  | 38 | 345.2 | 860 | 360 | 1115 | 3245060355272
035530 | Щит 300х300х200 Atl | Металлический шкаф Atlantic - IP55 IK10 - RAL 7035 - 300x300x200 - квадратный | Legrand | Лимитированный импортный ассортимент | 760 | Шкафы и щиты Atlantic | PL5 | 1 | ШТ | Информация по запросу | - | 16119.35 | 19343.22 | 19343.22 | Реализация складских остатков |  | 5.2 | 26.41 | 325 | 325 | 250 | 3245060355302
035531 | Щит 400х400х200 Atl | Металлический шкаф Atlantic - IP55 IK10 - RAL 7035 - 400x400x200 - квадратный | Legrand | Лимитированный импортный ассортимент | 760 | Шкафы и щиты Atlantic | PL5 | 1 | ШТ | Информация по запросу | - | 19548.33 | 23458 | 23458 | Реализация складских остатков |  | 7.51 | 45.16 | 425 | 425 | 250 | 3245060355319
035532 | Щит 500х500х250 Atl | Металлический шкаф Atlantic - IP55 IK10 - RAL 7035 - 500x500x250 - квадратный | Legrand | Лимитированный импортный ассортимент | 760 | Шкафы и щиты Atlantic | PL5 | 1 | ШТ | Информация по запросу | - | 29560.6 | 35472.72 | 35472.72 | Реализация складских остатков |  | 12.36 | 82.69 | 525 | 525 | 300 | 3245060355326
035536 | Щит 600х600х400 Atl | Металлический шкаф Atlantic - IP55 IK10 - RAL 7035 - 600x600x400 - квадратный | Legrand | Лимитированный импортный ассортимент | 760 | Шкафы и щиты Atlantic | PL5 | 1 | ШТ | Информация по запросу | - | 56302.07 | 67562.48 | 67562.48 | Реализация складских остатков |  | 25.8 | 214.58 | 655 | 455 | 720 | 3245060355364
035591 | Atlantic IP55 1000х1000х300 | Металлический шкаф Atlantic - IP55 IK10 - RAL 7035 - 1000x1000x300 - квадратный | Legrand | Лимитированный импортный ассортимент | 760 | Шкафы и щиты Atlantic | PL5 | 1 | ШТ | Информация по запросу | - | 89541.82 | 107450.18 | 107450.18 | Реализация складских остатков |  | 50.9 | 421.9 | 1046 | 356 | 1133 | 3245060355913
035592 | Щит 1200х800х300 Atl | Металлический шкаф Atlantic - IP55 IK10 - RAL 7035 - 1200x800x300 - вертикальный | Legrand | Лимитированный импортный ассортимент | 760 | Шкафы и щиты Atlantic | PL5 | 1 | ШТ | Информация по запросу | - | 79125.04 | 94950.05 | 94950.05 | Реализация складских остатков |  | 51.9 | 403.46 | 870 | 350 | 1325 | 3245060355920
035596 | Atlantic IP55 1200x800x400 | Металлический шкаф Atlantic - IP55 IK10 - RAL 7035 - 1200x800x400 - вертикальный | Legrand | Лимитированный импортный ассортимент | 760 | Шкафы и щиты Atlantic | PL5 | 1 | ШТ | Информация по запросу | - | 91941.21 | 110329.45 | 110329.45 | Реализация складских остатков |  | 51.5 | 498.5691 | 852 | 445 | 1315 | 3245060355968
035598 | Atlantic IP55 1400х800х400 | Металлический шкаф Atlantic - IP55 IK10 - RAL 7035 - 1400x800x400 - вертикальный | Legrand | Лимитированный импортный ассортимент | 760 | Шкафы и щиты Atlantic | PL5 | 1 | ШТ | Информация по запросу | - | 101920.79 | 122304.95 | 122304.95 | Реализация складских остатков |  | 59.6 | 583.68 | 845 | 450 | 1535 | 3245060355982
035600 | Кор. Atlantic 150X150X80 | Промышленная коробка Atlantic - металлическая квадратная - IP66 - IK10 - 150x150x80 мм - RAL 7035 | Legrand | Лимитированный импортный ассортимент | 731 | Коробки промышленные металлические | PL5 | 1 | ШТ | Информация по запросу | - | 6450.68 | 7740.82 | 7740.82 | Реализация складских остатков |  | 1.03 | 2.56 | 180 | 160 | 89 | 3245060356002
035602 | Кор. Atlantic 150X200X80 | Промышленная коробка Atlantic - металлическая прямоугольная - IP66 - IK10 - 150x200x80 мм - RAL 7035 | Legrand | Лимитированный импортный ассортимент | 731 | Коробки промышленные металлические | PL5 | 1 | ШТ | Информация по запросу | - | 7036.15 | 8443.38 | 8443.38 | Реализация складских остатков |  | 1.24 | 3.28 | 225 | 162 | 90 | 3245060356026
035607 | Кор. Atlantic 200X300X120 | Промышленная коробка Atlantic - металлическая прямоугольная - IP66 - IK10 - 200x300x120 мм - RAL 7035 | Legrand | Лимитированный импортный ассортимент | 731 | Коробки промышленные металлические | PL5 | 1 | ШТ | Информация по запросу | - | 9073.7 | 10888.44 | 10888.44 | Реализация складских остатков |  | 2.291 | 9.72 | 325 | 230 | 130 | 3245060356071
035608 | Кор. Atlantic 300X300X120 | Промышленная коробка Atlantic - металлическая квадратная - IP66 - IK10 - 300x300x120 мм - RAL 7035 | Legrand | Лимитированный импортный ассортимент | 731 | Коробки промышленные металлические | PL5 | 1 | ШТ | Информация по запросу | - | 10681.58 | 12817.9 | 12817.9 | Реализация складских остатков |  | 3.08 | 14.07 | 334 | 329 | 128 | 3245060356088
035612 | Кор. Atlantic 400X400X120 | Промышленная коробка Atlantic - металлическая квадратная - IP66 - IK10 - 400x400x120 мм - RAL 7035 | Legrand | Лимитированный импортный ассортимент | 731 | Коробки промышленные металлические | PL5 | 1 | ШТ | Информация по запросу | - | 13965.64 | 16758.77 | 16758.77 | Реализация складских остатков |  | 4.687 | 24.4296 | 435 | 432 | 130 | 3245060356125
035615 | Кор. Atlantic 300X500X120 | Промышленная коробка Atlantic - металлическая прямоугольная - IP66 - IK10 - 300x500x120 мм - RAL 7035 | Legrand | Лимитированный импортный ассортимент | 731 | Коробки промышленные металлические | PL5 | 1 | ШТ | Информация по запросу | - | 13076.61 | 15691.93 | 15691.93 | Реализация складских остатков |  | 4.47 | 22.62 | 530 | 336 | 127 | 3245060356156
035618 | Кор. Atlantic 300X600X120 | Промышленная коробка Atlantic - металлическая прямоугольная - IP66 - IK10 - 300x600x120 мм - RAL 7035 | Legrand | Лимитированный импортный ассортимент | 731 | Коробки промышленные металлические | PL5 | 1 | ШТ | Информация по запросу | - | 14702.46 | 17642.95 | 17642.95 | Реализация складских остатков |  | 5.18 | 27.9 | 630 | 328 | 135 | 3245060356187
035619 | Кор. Atlantic 400X600X120 | Промышленная коробка Atlantic - металлическая прямоугольная - IP66 - IK10 - 400x600x120 мм - RAL 7035 | Legrand | Лимитированный импортный ассортимент | 731 | Коробки промышленные металлические | PL5 | 1 | ШТ | Информация по запросу | - | 16589.44 | 19907.33 | 19907.33 | Реализация складских остатков |  | 6.21 | 36.15 | 634 | 432 | 132 | 3245060356194
035660 | Atlantic Пластина 150X150 | Монтажная плата - из оцинкованной стали - для промышленных коробок Atlantic - IP 66 - 150x150 мм | Legrand | Лимитированный импортный ассортимент | 731 | Коробки промышленные металлические | PL5 | 1 | ШТ | Информация по запросу | - | 1234.62 | 1481.54 | 1481.54 | Реализация складских остатков |  | 0.18 | 0.15 | 166 | 131 | 7 | 3245060356606
035800 | Наб.шарнир.кор.130х130/270х170 | Набор из 2 шарниров - для коробок от 130x130 мм до 270x170 мм | Legrand | Лимитированный импортный ассортимент | 730 | Коробки промышленные пластиковые | PL5 | 1 | ШТ | Информация по запросу | - | 454.18 | 545.02 | 545.02 | Реализация складских остатков |  | 0.017 | 0.34 | 170 | 100 | 20 | 3245060358006
035801 | Наб.шарнир.кор.310х240/360х270 | Набор из 2 шарниров - для коробок от 310x240 мм до 360x270 мм | Legrand | Лимитированный импортный ассортимент | 730 | Коробки промышленные пластиковые | PL5 | 1 | ШТ | Информация по запросу | - | 546.29 | 655.55 | 655.55 | Реализация складских остатков |  | 0.025 | 0.34 | 170 | 100 | 20 | 3245060358013
035802 | Наб.из 4х кронштейнов | Набор из 4 кронштейнов - для крепления коробок с шириной более 110 мм к стенам | Legrand | Лимитированный импортный ассортимент | 730 | Коробки промышленные пластиковые | PL5 | 1 | ШТ | Информация по запросу | - | 473.1 | 567.72 | 567.72 | Реализация складских остатков |  | 0.05 | 0.43 | 170 | 100 | 25 | 3245060358020
035807 | Набор 2 Петли Коробк. | Комплект из 2 петель - для промышленных коробок Atlantic - IP 66 | Legrand | Лимитированный импортный ассортимент | 731 | Коробки промышленные металлические | PL5 | 1 | ШТ | Информация по запросу | - | 2737.38 | 3284.86 | 3284.86 | Реализация складских остатков |  | 0.11 | 0.06 | 80 | 80 | 10 | 3245060358075
035810 | Пласт. мет. 130х130 | Металлическая монтажная пластина - толщина 1.5 мм - для коробок 130x130 мм | Legrand | Лимитированный импортный ассортимент | 730 | Коробки промышленные пластиковые | PL5 | 5 | ШТ | Информация по запросу | - | 1055.68 | 1266.82 | 1266.82 | Реализация складских остатков |  | 0.692 | 0.12996 | 114 | 114 | 10 | 3414971442573
035813 | Мет.монт.пласт.220х170 | Металлическая монтажная пластина - толщина 1.5 мм - для коробок 220x170 мм | Legrand | Лимитированный импортный ассортимент | 730 | Коробки промышленные пластиковые | PL5 | 5 | ШТ | Информация по запросу | - | 1680.2 | 2016.24 | 2016.24 | Реализация складских остатков |  | 1.78 | 0.6 | 204 | 146 | 20 | 3414971442665
035815 | Мет.монт.пласт.310х240 | Металлическая монтажная пластина - толщина 1.5 мм - для коробок 310x240 мм | Legrand | Лимитированный импортный ассортимент | 730 | Коробки промышленные пластиковые | PL5 | 5 | ШТ | Информация по запросу | - | 1692.29 | 2030.75 | 2030.75 | Реализация складских остатков |  | 3.2 | 0.46 | 271 | 211 | 8 | 3414971442719
035816 | Мет.монт.пласт.360х270 | Металлическая монтажная пластина - толщина 1.5 мм - для коробок 360x270 мм | Legrand | Лимитированный импортный ассортимент | 730 | Коробки промышленные пластиковые | PL5 | 5 | ШТ | Информация по запросу | - | 1963.91 | 2356.69 | 2356.69 | Реализация складских остатков |  | 4.52 | 0.94 | 242 | 322 | 12 | 3414971748095
035900 | Пром.кор.130X75X74 IP55спл.кр. | Коробка промышленная пластиковая - IP55 - IK07 - RAL 7035 - 130x75x74 мм - сплошная крышка | Legrand | Лимитированный импортный ассортимент | 730 | Коробки промышленные пластиковые | PL5 | 1 | ШТ | Информация по запросу | - | 1227.38 | 1472.86 | 1472.86 | Реализация складских остатков |  | 0.15 | 0.96 | 140 | 86 | 80 | 3245060359003
035901 | Пром.кор.130X75X74 IP55 пр.кр. | Коробка промышленная пластиковая - IP55 - IK07 - RAL 7035 - 130x75x74 мм - прозрачная крышка | Legrand | Лимитированный импортный ассортимент | 730 | Коробки промышленные пластиковые | PL5 | 1 | ШТ | Информация по запросу | - | 1288.75 | 1546.5 | 1546.5 | Реализация складских остатков |  | 0.16 | 0.96 | 140 | 86 | 80 | 3245060359010
035940 | Пром.кор.155X110X74 IP55спл.кр | Коробка промышленная пластиковая - IP55 - IK07 - RAL 7035 - 155x110x74 мм - сплошная крышка | Legrand | Лимитированный импортный ассортимент | 730 | Коробки промышленные пластиковые | PL5 | 1 | ШТ | Информация по запросу | - | 1259.74 | 1511.69 | 1511.69 | Реализация складских остатков |  | 0.251 | 1.93 | 175 | 131 | 84 | 3245060359409
035950 | Пром.коробка 180X140X86 IP55 | Коробка промышленная пластиковая - IP55 - IK07 - RAL 7035 - 180x140x86 мм - сплошная крышка | Legrand | Лимитированный импортный ассортимент | 730 | Коробки промышленные пластиковые | PL5 | 1 | ШТ | Информация по запросу | - | 1598.58 | 1918.3 | 1918.3 | Реализация складских остатков |  | 0.35 | 3.15 | 206 | 166 | 92 | 3245060359508
035970 | Пром.коробка 270X170X86 IP55 | Коробка промышленная пластиковая - IP55 - IK07 - RAL 7035 - 270x170x86 мм - сплошная крышка | Legrand | Лимитированный импортный ассортимент | 730 | Коробки промышленные пластиковые | PL5 | 1 | ШТ | Информация по запросу | - | 2906.8 | 3488.16 | 3488.16 | Реализация складских остатков |  | 0.515 | 5.0692 | 290 | 190 | 92 | 3245060359706
035980 | Пром.кор. 310X240X124 IP55 | Коробка промышленная пластиковая - IP55 - IK07 - RAL 7035 - 310x240x124 мм - сплошная крышка | Legrand | Лимитированный импортный ассортимент | 730 | Коробки промышленные пластиковые | PL5 | 1 | ШТ | Информация по запросу | - | 5232.23 | 6278.68 | 6278.68 | Реализация складских остатков |  | 1.2 | 11.15 | 330 | 260 | 130 | 3245060359805
036004 | Lina 12,5 Пласт.перф. 400x300 | Плата Lina 12,5 - для Atlantic/Inox/Marina высотой 400 мм и шириной 300 мм или высотой 300 мм и шириной 400 мм | Legrand | Лимитированный импортный ассортимент | 755 | Комплектующие изделия для Atlantic и Marina | PL5 | 1 | ШТ | Информация по запросу | - | 4999.28 | 5999.14 | 5999.14 | Реализация складских остатков |  | 0.98 | 0.29 | 355 | 275 | 3 | 3245060360047
036012 | Lina25 Пласт.перфор. 400х300 | Плата перфорированная Lina 25 - для Atlantic/Inox/Marina высотой 400 мм и шириной 300 мм | Legrand | Лимитированный импортный ассортимент | 755 | Комплектующие изделия для Atlantic и Marina | PL5 | 1 | ШТ | Информация по запросу | - | 5471.04 | 6565.25 | 6565.25 | Реализация складских остатков |  | 0.619 | 1.5389 | 355 | 255 | 17 | 3245060360122
036013 | Lina25 Пласт.перфор. 400х600 | Плата перфорированная Lina 25 - для Atlantic/Inox/Marina высотой 400 мм и шириной 600 мм | Legrand | Лимитированный импортный ассортимент | 755 | Комплектующие изделия для Atlantic и Marina | PL5 | 1 | ШТ | Информация по запросу | - | 9412.14 | 11294.57 | 11294.57 | Реализация складских остатков |  | 1.4 | 4.43 | 550 | 350 | 23 | 3245060360139
036015 | Lina25 Пласт.перфор. 500х400 | Плата перфорированная Lina 25 - для Atlantic/Inox/Marina высотой 500 мм и шириной 400 мм | Legrand | Лимитированный импортный ассортимент | 755 | Комплектующие изделия для Atlantic и Marina | PL5 | 1 | ШТ | Информация по запросу | - | 7591.01 | 9109.21 | 9109.21 | Реализация складских остатков |  | 1.015 | 2.68 | 450 | 350 | 17 | 3245060360153
036019 | Lina25 Пласт.перфор. 800х600 | Плата перфорированная Lina 25 - для Atlantic/Inox/Marina высотой 800 мм и шириной 600 мм | Legrand | Лимитированный импортный ассортимент | 755 | Комплектующие изделия для Atlantic и Marina | PL5 | 1 | ШТ | Информация по запросу | - | 17024.26 | 20429.11 | 20429.11 | Реализация складских остатков |  | 3.2 | 9.49 | 750 | 550 | 23 | 3245060360191
036021 | Lina25 Пласт.перфор. 1000х800 | Плата перфорированная Lina 25 - для Atlantic/Inox/Marina высотой 1000 мм и шириной 800 мм | Legrand | Лимитированный импортный ассортимент | 755 | Комплектующие изделия для Atlantic и Marina | PL5 | 1 | ШТ | Информация по запросу | - | 25767.66 | 30921.19 | 30921.19 | Реализация складских остатков |  | 5.6 | 14.55 | 957 | 760 | 20 | 3245060360214
036022 | Lina12,5 Пласт.перфор.600x400 | Плата Lina 12,5 - для Atlantic/Inox/Marina высотой 400 мм и шириной 600 мм или высотой 600 мм и шириной 400 мм | Legrand | Лимитированный импортный ассортимент | 755 | Комплектующие изделия для Atlantic и Marina | PL5 | 1 | ШТ | Информация по запросу | - | 11146.7 | 13376.04 | 13376.04 | Реализация складских остатков |  | 3.03 | 4.14 | 560 | 370 | 20 | 3245060360221
036024 | Lina 12,5 Пласт.перф. 600x600 | Плата Lina 12,5 - для Atlantic/Inox/Marina высотой 600 мм и шириной 600 мм | Legrand | Лимитированный импортный ассортимент | 755 | Комплектующие изделия для Atlantic и Marina | PL5 | 1 | ШТ | Информация по запросу | - | 12904.13 | 15484.96 | 15484.96 | Реализация складских остатков |  | 4.66 | 6.12 | 555 | 551 | 20 | 3245060360245
036031 | Lina 12,5 Пласт.перф. 700x500 | Плата Lina 12,5 - для Atlantic/Inox/Marina высотой 700 мм и шириной 500 мм | Legrand | Лимитированный импортный ассортимент | 755 | Комплектующие изделия для Atlantic и Marina | PL5 | 1 | ШТ | Информация по запросу | - | 15380.98 | 18457.18 | 18457.18 | Реализация складских остатков |  | 4.6 | 6.49 | 653 | 452 | 22 | 3245060360313
036033 | Lina 12,5 Пласт.перф. 800x600 | Плата Lina 12,5 - для Atlantic/Inox/Marina высотой 800 мм и шириной 600 мм или высотой 600 мм и шириной 800 мм | Legrand | Лимитированный импортный ассортимент | 755 | Комплектующие изделия для Atlantic и Marina | PL5 | 1 | ШТ | Информация по запросу | - | 22131.4 | 26557.68 | 26557.68 | Реализация складских остатков |  | 6.4 | 9.19 | 754 | 554 | 22 | 3245060360337
036040 | Lina 12,5 Пласт.перф.1000x600 | Плата Lina 12,5 - для Atlantic/Inox/Marina высотой 1000 мм и шириной 600 мм или высотой 600 мм и шириной 1000 мм | Legrand | Лимитированный импортный ассортимент | 755 | Комплектующие изделия для Atlantic и Marina | PL5 | 1 | ШТ | Информация по запросу | - | 23707.62 | 28449.14 | 28449.14 | Реализация складских остатков |  | 8.6 | 11.72 | 960 | 555 | 22 | 3245060360405
036042 | Плата монтажн. перфор 1000х800 | Плата Lina 12,5 - для Atlantic/Inox/Marina высотой 1000 мм и шириной 800 мм или высотой 800 мм и шириной 1000 мм | Legrand | Лимитированный импортный ассортимент | 755 | Комплектующие изделия для Atlantic и Marina | PL5 | 1 | ШТ | Информация по запросу | - | 29015.48 | 34818.58 | 34818.58 | Реализация складских остатков |  | 11.08 | 16.52 | 954 | 753 | 23 | 3245060360429
036046 | Lina 12,5 Пласт.перф.1200x800 | Плата Lina 12,5 - для Atlantic/Inox/Marina высотой 1200 мм и шириной 800 мм | Legrand | Лимитированный импортный ассортимент | 755 | Комплектующие изделия для Atlantic и Marina | PL5 | 1 | ШТ | Информация по запросу | - | 44847.23 | 53816.68 | 53816.68 | Реализация складских остатков |  | 13.6 | 45.14 | 1165 | 775 | 50 | 3245060360467
036047 | Lina 12,5 Пласт.перф.1200x1000 | Плата Lina 12,5 - для Atlantic/Inox/Marina высотой 1200 мм и шириной 1000 мм или высотой 1000 мм и шириной 1200 мм | Legrand | Лимитированный импортный ассортимент | 755 | Комплектующие изделия для Atlantic и Marina | PL5 | 1 | ШТ | Информация по запросу | - | 46313.25 | 55575.9 | 55575.9 | Реализация складских остатков |  | 17.4 | 56.26 | 1160 | 970 | 50 | 3245060360474
036048 | Lina 12,5 Пласт.перф.1200x1200 | Плата Lina 12,5 - для Atlantic/Inox/Marina высотой 1200 мм и шириной 1200 мм | Legrand | Лимитированный импортный ассортимент | 755 | Комплектующие изделия для Atlantic и Marina | PL5 | 1 | ШТ | Информация по запросу | - | 50795.81 | 60954.97 | 60954.97 | Реализация складских остатков |  | 20.4 | 69.02 | 1190 | 1160 | 50 | 3245060360481
036049 | Пласт.неперфор. 300х220 | Плата сплошная - для Marina высотой 300 мм и шириной 220 мм | Legrand | Лимитированный импортный ассортимент | 755 | Комплектующие изделия для Atlantic и Marina | PL5 | 1 | ШТ | Информация по запросу | - | 2598.85 | 3118.62 | 3118.62 | Реализация складских остатков |  | 0.64 | 0.22 | 280 | 195 | 4 | 3245060360498
036052 | Пласт.сплошн. 400х300 | Плата сплошная - для Atlantic/Inox/Marina высотой 400 мм и шириной 300 мм | Legrand | Лимитированный импортный ассортимент | 755 | Комплектующие изделия для Atlantic и Marina | PL5 | 1 | ШТ | Информация по запросу | - | 3546.47 | 4255.76 | 4255.76 | Реализация складских остатков |  | 1.09 | 0.28 | 355 | 260 | 3 | 3245060360528
036054 | Пласт.сплошн.1000х600 | Плата сплошная - для Atlantic/Inox/Marina высотой 1000 мм и шириной 600 мм или высотой 600 мм и шириной 1000 мм | Legrand | Лимитированный импортный ассортимент | 755 | Комплектующие изделия для Atlantic и Marina | PL5 | 1 | ШТ | Информация по запросу | - | 15028.19 | 18033.83 | 18033.83 | Реализация складских остатков |  | 8.51 | 1.64 | 958 | 572 | 3 | 3245060360542
036056 | Пласт.сплошн. 600х400 | Плата сплошная - для Atlantic/Inox/Marina высотой 600 мм и шириной 400 или высотой 400 мм и шириной 600 мм | Legrand | Лимитированный импортный ассортимент | 755 | Комплектующие изделия для Atlantic и Marina | PL5 | 1 | ШТ | Информация по запросу | - | 6201.97 | 7442.36 | 7442.36 | Реализация складских остатков |  | 2.32 | 1.51 | 560 | 385 | 7 | 3245060360566
036057 | Пласт.сплошн. 600х600 | Плата сплошная - для Atlantic/Inox/Marina высотой 600 мм и шириной 600 мм | Legrand | Лимитированный импортный ассортимент | 755 | Комплектующие изделия для Atlantic и Marina | PL5 | 1 | ШТ | Информация по запросу | - | 8732.55 | 10479.06 | 10479.06 | Реализация складских остатков |  | 4.81 | 0.96 | 565 | 565 | 3 | 3245060360573
036058 | Плата монтажн. 700х500 | Плата сплошная - для Atlantic/Inox/Marina высотой 700 мм и шириной 500 мм | Legrand | Лимитированный импортный ассортимент | 755 | Комплектующие изделия для Atlantic и Marina | PL5 | 1 | ШТ | Информация по запросу | - | 8921.44 | 10705.73 | 10705.73 | Реализация складских остатков |  | 4.8 | 6.18 | 670 | 461 | 20 | 3245060360580
036059 | Плата монтажн. 800х600 | Плата сплошная - для Atlantic/Inox/Marina высотой 800 мм и шириной 600 мм или высотой 600 мм и шириной 800 мм | Legrand | Лимитированный импортный ассортимент | 755 | Комплектующие изделия для Atlantic и Marina | PL5 | 1 | ШТ | Информация по запросу | - | 11116.32 | 13339.58 | 13339.58 | Реализация складских остатков |  | 6.55 | 1.25 | 760 | 550 | 3 | 3245060360597
036061 | Плата монтажн. 1000х800 | Плата сплошная - для Atlantic/Inox/Marina высотой 1000 мм и шириной 800 мм иоли высотой 800 мм и шириной 1000 мм | Legrand | Лимитированный импортный ассортимент | 755 | Комплектующие изделия для Atlantic и Marina | PL5 | 1 | ШТ | Информация по запросу | - | 22077.8 | 26493.36 | 26493.36 | Реализация складских остатков |  | 11.2 | 2.19 | 960 | 760 | 3 | 3245060360610
036064 | Пласт.сплошн. 1200х800 | Плата сплошная - для Atlantic/Inox/Marina высотой 1200 мм и шириной 800 мм | Legrand | Лимитированный импортный ассортимент | 755 | Комплектующие изделия для Atlantic и Marina | PL5 | 1 | ШТ | Информация по запросу | - | 20301.93 | 24362.32 | 24362.32 | Реализация складских остатков |  | 14.54 | 54.76 | 1170 | 780 | 60 | 3245060360641
036068 | Пласт.сплошн. 1400х1000 | Плата сплошная - для Atlantic/Inox/Marina высотой 1400 мм и шириной 1000 мм | Legrand | Лимитированный импортный ассортимент | 755 | Комплектующие изделия для Atlantic и Marina | PL5 | 1 | ШТ | Информация по запросу | - | 51975.66 | 62370.79 | 62370.79 | Реализация складских остатков |  | 27.1 | 22.41 | 1355 | 973 | 17 | 3245060360689
036070 | Пласт.сплошн. 400х400 | Плата сплошная - для Atlantic/Inox/Marina высотой 400 мм и шириной 400 мм | Legrand | Лимитированный импортный ассортимент | 755 | Комплектующие изделия для Atlantic и Marina | PL5 | 1 | ШТ | Информация по запросу | - | 3439.79 | 4127.75 | 4127.75 | Реализация складских остатков |  | 1.4 | 1.94 | 360 | 360 | 15 | 3245060360702
036071 | Пласт.сплошн. 500х500 | Плата сплошная - для Atlantic/Inox/Marina высотой 500 мм и шириной 500 мм | Legrand | Лимитированный импортный ассортимент | 755 | Комплектующие изделия для Atlantic и Marina | PL5 | 1 | ШТ | Информация по запросу | - | 6285.05 | 7542.06 | 7542.06 | Реализация складских остатков |  | 3.2 | 0.42 | 460 | 460 | 2 | 3245060360719
036079 | Пласт.перф. Lina 12,5 1400x1000 | Плата Lina 12,5 - для Atlantic/Inox/Marina высотой 1400 x шириной 100 мм | Legrand | Лимитированный импортный ассортимент | 755 | Комплектующие изделия для Atlantic и Marina | PL5 | 1 | ШТ | Информация по запросу | - | 65101.72 | 78122.06 | 78122.06 | Реализация складских остатков |  | 19.8 | 59.83 | 1365 | 974 | 45 | 3245060360795
036087 | Пласт.перф. Lina 25 1200х800 | Плата перфорированная Lina 25 - для Atlantic/Inox/Marina высотой 1200 мм и шириной 800 мм | Legrand | Лимитированный импортный ассортимент | 755 | Комплектующие изделия для Atlantic и Marina | PL5 | 1 | ШТ | Информация по запросу | - | 51204.89 | 61445.87 | 61445.87 | Реализация складских остатков |  | 6.8 | 4.6 | 118 | 780 | 50 | 3245060360870
036088 | Пласт.перф. Lina 25 1200х1000 | Плата перфорированная Lina 25 - для Atlantic/Inox/Marina высотой 1200 мм и шириной 1000 мм | Legrand | Лимитированный импортный ассортимент | 755 | Комплектующие изделия для Atlantic и Marina | PL5 | 1 | ШТ | Информация по запросу | - | 58244.37 | 69893.24 | 69893.24 | Реализация складских остатков |  | 8.2 | 280.82 | 1158 | 970 | 250 | 3245060360887
036091 | Пласт.перф. Lina 25 300х300 | Плата перфорированная Lina 25 - для Atlantic/Inox/Marina высотой 300 мм и шириной 300 мм | Legrand | Лимитированный импортный ассортимент | 755 | Комплектующие изделия для Atlantic и Marina | PL5 | 1 | ШТ | Информация по запросу | - | 4518.76 | 5422.51 | 5422.51 | Реализация складских остатков |  | 0.4 | 1.56 | 270 | 262 | 22 | 3245060360917
036092 | Пласт.перф. Lina 25 400х400 | Плата перфорированная Lina 25 - для Atlantic/Inox/Marina высотой 400 мм и шириной 400 мм | Legrand | Лимитированный импортный ассортимент | 755 | Комплектующие изделия для Atlantic и Marina | PL5 | 1 | ШТ | Информация по запросу | - | 6397.33 | 7676.8 | 7676.8 | Реализация складских остатков |  | 0.82 | 1.68 | 360 | 360 | 13 | 3245060360924
036094 | Пласт.перф. Lina 25800х1000 | Плата перфорированная Lina 25 - для Atlantic/Inox/Marina высотой 800 мм и шириной 1000 мм | Legrand | Лимитированный импортный ассортимент | 755 | Комплектующие изделия для Atlantic и Marina | PL5 | 1 | ШТ | Информация по запросу | - | 25043.81 | 30052.57 | 30052.57 | Реализация складских остатков |  | 5.6 | 13.16 | 958 | 763 | 18 | 3245060360948
036101 | Шасси модульное 400х300х200 | Модульные шасси с лицевой панелью - для Atlantic/Inox/Marina 400x300x200 - RAL 7035 | Legrand | Лимитированный импортный ассортимент | 755 | Комплектующие изделия для Atlantic и Marina | PL5 | 1 | ШТ | Информация по запросу | - | 5827.78 | 6993.34 | 6993.34 | Реализация складских остатков |  | 2.3 | 7.67 | 410 | 170 | 110 | 3245060361013
036103 | Шасси модульное 600х400х200 | Модульные шасси с лицевой панелью - для Atlantic/Inox/Marina 600x400x250 - RAL 7035 | Legrand | Лимитированный импортный ассортимент | 755 | Комплектующие изделия для Atlantic и Marina | PL5 | 1 | ШТ | Информация по запросу | - | 23495.45 | 28194.54 | 28194.54 | Реализация складских остатков |  | 3.88 | 14.52 | 610 | 170 | 140 | 3245060361037
036151 | Стойки профил. 400 | Набор из 2 профильных стоек Lina 25 - для Atlantic/Inox/Marina высотой 400 мм | Legrand | Лимитированный импортный ассортимент | 755 | Комплектующие изделия для Atlantic и Marina | PL5 | 5 | ШТ | Информация по запросу | - | 2513.55 | 3016.26 | 3016.26 | Реализация складских остатков |  | 2.2 | 0.65 | 340 | 55 | 35 | 3414971647442
036152 | Стойки профилир. высота 500 | Набор из 2 профильных стоек Lina 25 - для Atlantic/Inox/Marina высотой 500 мм | Legrand | Лимитированный импортный ассортимент | 755 | Комплектующие изделия для Atlantic и Marina | PL5 | 5 | ШТ | Информация по запросу | - | 3305.81 | 3966.97 | 3966.97 | Реализация складских остатков |  | 3.02 | 0.92 | 440 | 60 | 35 | 3414971647466
036153 | Стойки профил.600 | Набор из 2 профильных стоек Lina 25 - для Atlantic/Inox/Marina высотой 600 мм | Legrand | Лимитированный импортный ассортимент | 755 | Комплектующие изделия для Atlantic и Marina | PL5 | 5 | ШТ | Информация по запросу | - | 4255.49 | 5106.59 | 5106.59 | Реализация складских остатков |  | 3.72 | 1.23 | 540 | 65 | 35 | 3414971647480
036154 | Стойки профил.700 | Набор из 2 профильных стоек Lina 25 - для Atlantic/Inox/Marina высотой 700 мм | Legrand | Лимитированный импортный ассортимент | 755 | Комплектующие изделия для Atlantic и Marina | PL5 | 5 | ШТ | Информация по запросу | - | 4358.98 | 5230.78 | 5230.78 | Реализация складских остатков |  | 4.38 | 1 | 636 | 45 | 35 | 3414971431898
036155 | Стойки профил.800 | Набор из 2 профильных стоек Lina 25 - для Atlantic/Inox/Marina высотой 800 мм | Legrand | Лимитированный импортный ассортимент | 755 | Комплектующие изделия для Atlantic и Marina | PL5 | 5 | ШТ | Информация по запросу | - | 4483.58 | 5380.3 | 5380.3 | Реализация складских остатков |  | 5.06 | 1.42 | 740 | 55 | 35 | 3414971431911
036156 | Стойки профил.1000 | Набор из 2 профильных стоек Lina 25 - для Atlantic/Inox/Marina высотой 1000 мм | Legrand | Лимитированный импортный ассортимент | 755 | Комплектующие изделия для Atlantic и Marina | PL5 | 5 | ШТ | Информация по запросу | - | 5004.71 | 6005.65 | 6005.65 | Реализация складских остатков |  | 6.6 | 2.26 | 940 | 60 | 40 | 3414971431935
036158 | Стойки профил.1200 | Набор из 2 профильных стоек Lina 25 - для Atlantic/Inox/Marina высотой 1200 мм | Legrand | Лимитированный импортный ассортимент | 755 | Комплектующие изделия для Atlantic и Marina | PL5 | 1 | ШТ | Информация по запросу | - | 16470.72 | 19764.86 | 19764.86 | Реализация складских остатков |  | 1.95 | 0.8 | 1140 | 35 | 20 | 3245060361587
036159 | Стойки профил.1400 | Набор из 2 профильных стоек Lina 25 - для Atlantic/Inox высотой 1400 мм | Legrand | Лимитированный импортный ассортимент | 755 | Комплектующие изделия для Atlantic и Marina | PL5 | 1 | ШТ | Информация по запросу | - | 20810.84 | 24973.01 | 24973.01 | Реализация складских остатков |  | 2.2 | 0.74 | 1330 | 16 | 35 | 3245060361594
036213 | Кабель-канал 60х80мм Lina25 | Кабель-канал Lina 25 - 60x80 - длина 2 м | Legrand | Лимитированный импортный ассортимент | 775 | Кабельные каналы Lina 25 | PL5 | 32 | М | Сертифицировано | 2026-04-07 | 711.49 | 853.79 | 853.79 | Реализация складских остатков |  | 20.9 | 107.8092 | 2030 | 284 | 187 | 3414970490759
036216 | Кабель-канал 80х60мм Lina25 | Кабель-канал Lina 25 - 80x60 - длина 2 м | Legrand | Лимитированный импортный ассортимент | 775 | Кабельные каналы Lina 25 | PL5 | 24 | М | Сертифицировано | 2026-04-07 | 799.63 | 959.56 | 959.56 | Реализация складских остатков |  | 20.6 | 85.9502 | 2030 | 292 | 145 | 3414971161603
036225 | Кабель-канал 120х80мм Lina25 | Кабель-канал Lina 25 - 120x80 - длина 2 м | Legrand | Лимитированный импортный ассортимент | 775 | Кабельные каналы Lina 25 | PL5 | 16 | М | Сертифицировано | 2026-04-07 | 805.75 | 966.9 | 966.9 | Реализация складских остатков |  | 20.552 | 107.8092 | 2030 | 284 | 187 | 3414971165519
036244 | Наб.д/объед.щитков Marina | Набор для объединения щитков - для щитков Marina высотой более 500 мм | Legrand | Лимитированный импортный ассортимент | 755 | Комплектующие изделия для Atlantic и Marina | PL5 | 1 | ШТ | Информация по запросу | - | 21196.83 | 25436.2 | 25436.2 | Реализация складских остатков |  | 0.37 | 1.26 | 370 | 170 | 20 | 3245060362447
036251 | Щит Marina 400х300х206 | Щит Marina из полиэстера - IP 66 - IK 10 - RAL 7035 - 400x300x206 мм | Legrand | Лимитированный импортный ассортимент | 750 | Шкафы и щиты Marina | PL5 | 1 | ШТ | Информация по запросу | - | 16441.62 | 19729.94 | 19729.94 | Реализация складских остатков |  | 4 | 31.78 | 410 | 310 | 250 | 3245060362515
036252 | Щит Marina 500х400х206 | Щит Marina из полиэстера - IP 66 - IK 10 - RAL 7035 - 500x400x206 мм | Legrand | Лимитированный импортный ассортимент | 750 | Шкафы и щиты Marina | PL5 | 1 | ШТ | Информация по запросу | - | 20144.9 | 24173.88 | 24173.88 | Реализация складских остатков |  | 5.7 | 51 | 512 | 415 | 240 | 3245060362522
036255 | Щит Marina 600x400x250 | Щит Marina из полиэстера - IP 66 - IK 10 - RAL 7035 - 610x400x257 мм | Legrand | Лимитированный импортный ассортимент | 750 | Шкафы и щиты Marina | PL5 | 1 | ШТ | Информация по запросу | - | 31382.99 | 37659.59 | 37659.59 | Реализация складских остатков |  | 7.06 | 77.19 | 620 | 415 | 300 | 3245060362553
036256 | Marina IP66 720x510x250 | Щит Marina из полиэстера - IP 66 - IK 10 - RAL 7035 - 720x510x250 мм | Legrand | Лимитированный импортный ассортимент | 750 | Шкафы и щиты Marina | PL5 | 1 | ШТ | Информация по запросу | - | 56084.22 | 67301.06 | 67301.06 | Реализация складских остатков |  | 11.72 | 112.2 | 730 | 530 | 290 | 3245060362560
036263 | Щит 1020х810х300 Mar | Щит Marina из полиэстера - IP 66 - IK 10 - RAL 7035 - 1020x810x300 мм | Legrand | Лимитированный импортный ассортимент | 750 | Шкафы и щиты Marina | PL5 | 1 | ШТ | Информация по запросу | - | 72008.52 | 86410.22 | 86410.22 | Реализация складских остатков |  | 28.4 | 272.16 | 810 | 300 | 1120 | 3245060362638
036264 | Marina IP66 1220x810x300 | Щит Marina из полиэстера - IP 66 - IK 10 - RAL 7035 - 1220x810x300 мм | Legrand | Лимитированный импортный ассортимент | 750 | Шкафы и щиты Marina | PL5 | 1 | ШТ | Информация по запросу | - | 97499.77 | 116999.72 | 116999.72 | Реализация складских остатков |  | 32 | 449.62 | 870 | 380 | 1360 | 3245060362645
036281 | Marina 820x610x300 стек.дверь | Щит Marina из полиэстера со стеклянной дверью - IP 66 - IK 10 - RAL 7035 - 820x610x300 мм | Legrand | Лимитированный импортный ассортимент | 750 | Шкафы и щиты Marina | PL5 | 1 | ШТ | Информация по запросу | - | 102405.57 | 122886.68 | 122886.68 | Реализация складских остатков |  | 16.9 | 172.86 | 820 | 620 | 340 | 3245060362812
036284 | Marina 1220x810x300стек.дверь | Щит Marina из полиэстера со стеклянной дверью - IP 66 - IK 10 - RAL 7035 - 1220x810x300 мм | Legrand | Лимитированный импортный ассортимент | 750 | Шкафы и щиты Marina | PL5 | 1 | ШТ | Информация по запросу | - | 124483.16 | 149379.79 | 149379.79 | Реализация складских остатков |  | 33.8 | 376.26 | 820 | 345 | 1330 | 3245060362843
036285 | Шкаф Marina IP66 1460x800x463 | Шкаф Marina из полиэстера - IP 66 IK10 - RAL 7035 - 1460x800x463 мм | Legrand | Лимитированный импортный ассортимент | 750 | Шкафы и щиты Marina | PL5 | 1 | ШТ | Информация по запросу | - | 237212.75 | 284655.3 | 284655.3 | Реализация складских остатков |  | 58.1 | 732.89 | 870 | 520 | 1620 | 3245060362850
036286 | Шкаф Marina IP66 1660x800x463 | Шкаф Marina из полиэстера - IP 66 IK10 - RAL 7035 - 1660x800x463 мм | Legrand | Лимитированный импортный ассортимент | 750 | Шкафы и щиты Marina | PL5 | 1 | ШТ | Информация по запросу | - | 268640.38 | 322368.46 | 322368.46 | Реализация складских остатков |  | 60.7 | 813.28 | 850 | 520 | 1840 | 3245060362867
036287 | Шкаф Marina IP66 1860x800x463 | Шкаф Marina из полиэстера - IP 66 IK10 - RAL 7035 - 1860x800x463 мм | Legrand | Лимитированный импортный ассортимент | 750 | Шкафы и щиты Marina | PL5 | 1 | ШТ | Информация по запросу | - | 272934.51 | 327521.41 | 327521.41 | Реализация складских остатков |  | 65.8 | 905.15 | 870 | 510 | 2040 | 3245060362874
036291 | Цоколь 600x300 Marina | Цоколь RAL 7035 - для щита Marina шириной 600 мм и глубиной 300 мм - высота 170 мм | Legrand | Лимитированный импортный ассортимент | 755 | Комплектующие изделия для Atlantic и Marina | PL5 | 1 | ШТ | Информация по запросу | - | 45560.35 | 54672.42 | 54672.42 | Реализация складских остатков |  | 5.593 | 34.2996 | 606 | 283 | 200 | 3245060362911
036295 | Крыша 800x300 Marina | Крыша RAL 7035 - для щита Marina шириной 800 мм и глубиной 300 мм | Legrand | Лимитированный импортный ассортимент | 755 | Комплектующие изделия для Atlantic и Marina | PL5 | 1 | ШТ | Информация по запросу | - | 46917.45 | 56300.94 | 56300.94 | Реализация складских остатков |  | 3.18 | 31.13 | 830 | 375 | 100 | 3245060362959
036296 | Цоколь 800x400 Marina | Цоколь RAL 7035 - для щита Marina шириной 800 мм и глубиной 400 мм - высота 170 мм | Legrand | Лимитированный импортный ассортимент | 755 | Комплектующие изделия для Atlantic и Marina | PL5 | 1 | ШТ | Информация по запросу | - | 45450.85 | 54541.02 | 54541.02 | Реализация складских остатков |  | 8.26 | 66.42 | 810 | 410 | 200 | 3245060362966
036297 | Крыша 800x400 Marina | Крыша RAL 7035 - для щита Marina шириной 800 мм и глубиной 400 мм | Legrand | Лимитированный импортный ассортимент | 755 | Комплектующие изделия для Atlantic и Marina | PL5 | 1 | ШТ | Информация по запросу | - | 53687.81 | 64425.37 | 64425.37 | Реализация складских остатков |  | 4.3 | 64.54 | 920 | 610 | 115 | 3245060362973
036300 | Atlantic цоколь 200x600x300 | Цоколь RAL 7021 - для щитов Atlantic-E глубиной 300 мм и шириной 600 мм - высота 200 мм | Legrand | Лимитированный импортный ассортимент | 755 | Комплектующие изделия для Atlantic и Marina | PL5 | 1 | ШТ | Информация по запросу | - | 33719.37 | 40463.24 | 40463.24 | Реализация складских остатков |  | 6.7 | 34.88 | 602 | 284 | 204 | 3245060363000
036301 | Цоколь 200х800х300 Atl | Цоколь RAL 7021 - для щитов Atlantic-E глубиной 300 мм и шириной 800 мм - высота 200 мм | Legrand | Лимитированный импортный ассортимент | 755 | Комплектующие изделия для Atlantic и Marina | PL5 | 1 | ШТ | Информация по запросу | - | 39171.46 | 47005.75 | 47005.75 | Реализация складских остатков |  | 7.91 | 46.07 | 803 | 284 | 202 | 3245060363017
036302 | цоколь 200x1000x300 | Цоколь Atlantic Высота 200 мм Длина 1000 мм Глубина 300 мм | Legrand | Лимитированный импортный ассортимент | 755 | Комплектующие изделия для Atlantic и Marina | PL5 | 1 | ШТ | Информация по запросу | - | 41892.55 | 50271.06 | 50271.06 | Реализация складских остатков |  | 9.445 | 55 | 1000 | 275 | 200 | 3245060363024
036303 | цоколь 200x1300x300 | Цоколь Atlantic Высота 200 мм Длина 1300 мм Глубина 300 мм | Legrand | Лимитированный импортный ассортимент | 755 | Комплектующие изделия для Atlantic и Marina | PL5 | 1 | ШТ | Информация по запросу | - | 45202.83 | 54243.4 | 54243.4 | Реализация складских остатков |  | 10.458 | 70.7594 | 1230 | 282 | 204 | 3245060363031
036313 | Выключатель концевой | Концевой выключатель - для Atlantic - 6 A - 250 В - 1 контакт Н.О. + 1 контакт Н.З. | Legrand | Лимитированный импортный ассортимент | 755 | Комплектующие изделия для Atlantic и Marina | PL5 | 1 | ШТ | Сертифицировано | 2024-11-04 | 10017.68 | 12021.22 | 12021.22 | Реализация складских остатков |  | 0.2 | 0.84 | 147 | 94 | 61 | 3245060363130
036341 | Atlantic цоколь 200x800x400 | Цоколь моноблочный Atlantic - RAL 7021 - для шкафов ширина 800 мм и глубиной 400 мм | Legrand | Лимитированный импортный ассортимент | 755 | Комплектующие изделия для Atlantic и Marina | PL5 | 1 | ШТ | Информация по запросу | - | 43220.71 | 51864.85 | 51864.85 | Реализация складских остатков |  | 11.37 | 60.8 | 800 | 380 | 200 | 3245060363413
036343 | Atlantic цоколь 200x1200x400 | Цоколь моноблочный Atlantic - RAL 7021 - для шкафов шириной 1200 мм и глубиной 400 мм | Legrand | Лимитированный импортный ассортимент | 755 | Комплектующие изделия для Atlantic и Marina | PL5 | 1 | ШТ | Информация по запросу | - | 47711.43 | 57253.72 | 57253.72 | Реализация складских остатков |  | 15.8 | 90 | 1200 | 375 | 200 | 3245060363437
036359 | Дверь внутр. 400x300 | Дверь внутренняя - для Atlantic/Inox/Marina высотой 400 мм и шириной 300 мм | Legrand | Лимитированный импортный ассортимент | 755 | Комплектующие изделия для Atlantic и Marina | PL5 | 1 | ШТ | Информация по запросу | - | 15036.58 | 18043.9 | 18043.9 | Реализация складских остатков |  | 1.56 | 6.29 | 365 | 265 | 65 | 3245060363598
036361 | Дверь внутр. 600x400 | Дверь внутренняя - для Atlantic/Inox/Marina высотой 600 мм и шириной 400 мм | Legrand | Лимитированный импортный ассортимент | 755 | Комплектующие изделия для Atlantic и Marina | PL5 | 1 | ШТ | Информация по запросу | - | 21761.84 | 26114.21 | 26114.21 | Реализация складских остатков |  | 2.76 | 13.4 | 565 | 365 | 65 | 3245060363611
036368 | Дверь внутр.Marina 1800x800 | Дверь Внутр.Marina 1800x800 | Legrand | Лимитированный импортный ассортимент | 755 | Комплектующие изделия для Atlantic и Marina | PL5 | 1 | ШТ | Не подлежит сертификации | 2024-12-31 | 85725.53 | 102870.64 | 102870.64 | Реализация складских остатков |  | 28.1 | 144.45 | 1695 | 804 | 106 | 3245060363680
036369 | Atlantic аксес.д/монт.внут.дв. | Аксессуары для монтажа внутренних дверей в металлические шкафы Atlantic | Legrand | Лимитированный импортный ассортимент | 755 | Комплектующие изделия для Atlantic и Marina | PL5 | 1 | ШТ | Информация по запросу | - | 6857.63 | 8229.16 | 8229.16 | Реализация складских остатков |  | 0.191 | 0.18 | 160 | 55 | 20 | 3245060363697
036381 | Свет.щит датч движ винты магн | Прибор осветительный с датчиком движения, крепление на винты или магнитное | Legrand | Лимитированный импортный ассортимент | 755 | Комплектующие изделия для Atlantic и Marina | PL5 | 1 | ШТ | Сертифицировано | 2026-08-10 | 24043.73 | 28852.48 | 28852.48 | Реализация складских остатков |  | 0.46 | 2.18 | 385 | 82 | 69 | 3414971863545
036382 | Свет.щит розет датч движ винты | Прибор осветительный с розеткой EUR и датчиком движения, крепление на винты | Legrand | Лимитированный импортный ассортимент | 755 | Комплектующие изделия для Atlantic и Marina | PL5 | 1 | ШТ | Сертифицировано | 2026-08-10 | 27093.3 | 32511.96 | 32511.96 | Реализация складских остатков |  | 0.73 | 2.92 | 520 | 110 | 51 | 3414971863569
036384 | Свет.щит выкл поворот винты | Прибор осветительный с выключателем, поворотный, крепление на винты | Legrand | Лимитированный импортный ассортимент | 755 | Комплектующие изделия для Atlantic и Marina | PL5 | 1 | ШТ | Сертифицировано | 2026-08-10 | 8610.03 | 10332.04 | 10332.04 | Реализация складских остатков |  | 0.46 | 2.01 | 335 | 120 | 50 | 3414971863606
036395 | Зазем.проводник жел.зел. 6мм | Желто-зеленый проводник - сечение 6 мм² | Legrand | Лимитированный импортный ассортимент | 755 | Комплектующие изделия для Atlantic и Marina | PL5 | 20 | ШТ | Информация по запросу | - | 353.35 | 424.02 | 424.02 | Реализация складских остатков |  | 0.332 | 0.69043 | 96 | 29 | 248 | 3414971442795
036401 | Atlantic Ком.4 кроншт(накладк) | Комплект из 4 петель настенных - для щитов Atlantic - 300 кг - с декоративной накладкой | Legrand | Лимитированный импортный ассортимент | 755 | Комплектующие изделия для Atlantic и Marina | PL5 | 1 | ШТ | Информация по запросу | - | 6036.35 | 7243.62 | 7243.62 | Реализация складских остатков |  | 0.83 | 2.68 | 250 | 195 | 55 | 3245060364014
036404 | Atlantic Ком.4-х кроншт. | Комплект из 4 петель настенных - для щитов Atlantic - 300 кг | Legrand | Лимитированный импортный ассортимент | 755 | Комплектующие изделия для Atlantic и Marina | PL5 | 1 | ШТ | Информация по запросу | - | 2853.9 | 3424.68 | 3424.68 | Реализация складских остатков |  | 0.56 | 0.72 | 180 | 100 | 40 | 3245060364045
036406 | Набор для крепления к стене | Комплект из 4 кронштейнов для крепления к стене - для щита Atlantic из нержавеющей стали 304 L - 300 кг | Legrand | Лимитированный импортный ассортимент | 755 | Комплектующие изделия для Atlantic и Marina | PL5 | 1 | ШТ | Информация по запросу | - | 11393.08 | 13671.7 | 13671.7 | Реализация складских остатков |  | 0.41 | 0.84 | 147 | 94 | 61 | 3245060364069
036407 | Кронштейны Для Коробок | Комплект из 4 кронштейнов - для промышленных коробок Atlantic IP 66 | Legrand | Лимитированный импортный ассортимент | 731 | Коробки промышленные металлические | PL5 | 1 | ШТ | Информация по запросу | - | 2907.17 | 3488.6 | 3488.6 | Реализация складских остатков |  | 0.14 | 0.18 | 92 | 80 | 25 | 3245060364076
036408 | Marina ком.4-х кроншт.100кг | Петли для настенного монтажа - для щита Marina высотой 300 мм - 100 кг | Legrand | Лимитированный импортный ассортимент | 755 | Комплектующие изделия для Atlantic и Marina | PL5 | 1 | ШТ | Информация по запросу | - | 1472.57 | 1767.08 | 1767.08 | Реализация складских остатков |  | 0.058 | 0.189 | 90 | 70 | 30 | 3245060364083
036409 | Marina ком.4-х кроншт.150кг | Петли для настенного монтажа - для щита Marina высотой 400 до 1200 мм - 150 кг | Legrand | Лимитированный импортный ассортимент | 755 | Комплектующие изделия для Atlantic и Marina | PL5 | 1 | ШТ | Информация по запросу | - | 7020.77 | 8424.92 | 8424.92 | Реализация складских остатков |  | 0.47 | 3.1 | 320 | 215 | 45 | 3245060364090
036437 | Marina стойка 1000-1200 мм | Напольный монтаж - для Atlantic/Inox/Marina высотой 1000 до 1200 мм | Legrand | Лимитированный импортный ассортимент | 755 | Комплектующие изделия для Atlantic и Marina | PL5 | 1 | ШТ | Информация по запросу | - | 45714.37 | 54857.24 | 54857.24 | Реализация складских остатков |  | 12.2 | 46.9192 | 1655 | 270 | 105 | 3245060364373
036439 | Marina стойка д./напол.монт.жест. | Marina - Жёсткие траверсы - для напольного монтажа | Legrand | Лимитированный импортный ассортимент | 755 | Комплектующие изделия для Atlantic и Marina | PL5 | 1 | ШТ | Информация по запросу | - | 22943.29 | 27531.95 | 27531.95 | Реализация складских остатков |  | 7.421 | 3.15 | 1000 | 105 | 30 | 3245060364397
036440 | Клипса М4 | Клипса для винта M4 - для перфорированных пластин | Legrand | Лимитированный импортный ассортимент | 755 | Комплектующие изделия для Atlantic и Marina | PL5 | 100 | ШТ | Информация по запросу | - | 60.06 | 72.07 | 72.07 | Реализация складских остатков |  | 0.49 | 0.54 | 145 | 57 | 65 | 3414971442825
036445 | Инстумент д/монт. на столб. | Инструмент для обжима и резки | Legrand | Лимитированный импортный ассортимент | 755 | Комплектующие изделия для Atlantic и Marina | PL5 | 1 | ШТ | Информация по запросу | - | 42253.94 | 50704.73 | 50704.73 | Реализация складских остатков |  | 2.4 | 4.02 | 265 | 165 | 92 | 3245060364458
036446 | Наб.д/верт.монт.д/шк.шир.300 | Набор для вертикального монтажа на столбах - для шкафов длиной 300 мм | Legrand | Лимитированный импортный ассортимент | 755 | Комплектующие изделия для Atlantic и Marina | PL5 | 1 | ШТ | Информация по запросу | - | 25887.1 | 31064.52 | 31064.52 | Реализация складских остатков |  | 0.47 | 1.1495 | 644 | 85 | 21 | 3245060364465
036447 | Наб.д/верт.монт.д/шк.шир.400 | Набор для вертикального монтажа на столбах - для шкафов длиной 400 мм | Legrand | Лимитированный импортный ассортимент | 755 | Комплектующие изделия для Atlantic и Marina | PL5 | 1 | ШТ | Информация по запросу | - | 27683.66 | 33220.39 | 33220.39 | Реализация складских остатков |  | 3.2 | 3.73 | 630 | 104 | 57 | 3245060364472
036449 | Наб.д/мон.на рейку шир.600 | Набор для вертикального монтажа на столбах - для шкафов длиной 600 мм | Legrand | Лимитированный импортный ассортимент | 755 | Комплектующие изделия для Atlantic и Marina | PL5 | 1 | ШТ | Информация по запросу | - | 31343.94 | 37612.73 | 37612.73 | Реализация складских остатков |  | 3.14 | 3.73 | 630 | 104 | 57 | 3245060364496
036453 | Крепеж 50гаек,шайб,болт. М6 | Комплект из 50 закладных гаек размером 8,5 мм, 50 пластмассовых шайб и 50 винтов M6 | Legrand | Лимитированный импортный ассортимент | 755 | Комплектующие изделия для Atlantic и Marina | PL5 | 1 | ШТ | Не подлежит сертификации | 2024-12-31 | 4179.35 | 5015.22 | 5015.22 | Реализация складских остатков |  | 0.48 | 1.01 | 112 | 102 | 88 | 3245060364533
036454 | Креп 50гаек,шайб,болт. М6, 9,5 | Комплект из 50 закладных гаек размером 9,5 мм, 50 пластмассовых шайб и 50 винтов M6 | Legrand | Лимитированный импортный ассортимент | 466 | Аксессуары к шкафам VDI (СКС) Legrand | PL8 | 1 | ШТ | Не подлежит сертификации | 2024-12-31 | 8965.35 | 10758.42 | 10758.42 | Реализация складских остатков |  | 0.516 | 0.7104 | 80 | 80 | 111 | 3245060364540
036459 | Фиксаторы д/реек винтМ5/3 черн | Fixocap под винты M5 для реек EN 60715 ассиметричных - чёрный | Legrand | Лимитированный импортный ассортимент | 755 | Комплектующие изделия для Atlantic и Marina | PL5 | 100 | ШТ | Информация по запросу | - | 25.16 | 30.19 | 30.19 | Реализация складских остатков |  | 0.43 | 0.84 | 147 | 94 | 61 | 3414971443051
036469 | FIixomega винт М4 | Fixomega для рейки EN 60715 - под винты M4 | Legrand | Лимитированный импортный ассортимент | 755 | Комплектующие изделия для Atlantic и Marina | PL5 | 40 | ШТ | Не подлежит сертификации | 2024-12-31 | 111.12 | 133.34 | 133.34 | Реализация складских остатков |  | 0.193 | 0.36855 | 101 | 41 | 89 | 3414971748101
036478 | Адаптер монтажн. п/винт 4мм | Адаптер для монтажа на рейке EN 60715 - под винт М4 | Legrand | Лимитированный импортный ассортимент | 755 | Комплектующие изделия для Atlantic и Marina | PL5 | 100 | ШТ | Информация по запросу | - | 243.26 | 291.91 | 291.91 | Реализация складских остатков |  | 0.565 | 2.649 | 216 | 146 | 84 | 3414971443204
036479 | Адаптер д/монт.оборуд.(винтМ6) | Адаптер для монтажа на рейке EN 60715 - под винт М6 | Legrand | Лимитированный импортный ассортимент | 755 | Комплектующие изделия для Atlantic и Marina | PL5 | 100 | ШТ | Информация по запросу | - | 208.06 | 249.67 | 249.67 | Реализация складских остатков |  | 0.567 | 2.649 | 216 | 146 | 84 | 3414971443235
036494 | Пластина ввод кабеля Cabstop | Пластина для ввода кабеля Cabstop IP 55 - 13 x диам. от 5 до 14 мм - 1 x диам. от 14 до 24 мм | Legrand | Лимитированный импортный ассортимент | 755 | Комплектующие изделия для Atlantic и Marina | PL5 | 1 | ШТ | Информация по запросу | - | 7294.6 | 8753.52 | 8753.52 | Реализация складских остатков |  | 0.363 | 2.7088 | 303 | 149 | 60 | 3245060364946
036496 | Пластина ввод кабеля Cabstop | Пластина для ввода кабеля Cabstop IP 55 - 28 x диам. от 5 до 14 мм - 2 x диам. от 14 до 25 мм - 1 резерв | Legrand | Лимитированный импортный ассортимент | 755 | Комплектующие изделия для Atlantic и Marina | PL5 | 1 | ШТ | Информация по запросу | - | 10942.13 | 13130.56 | 13130.56 | Реализация складских остатков |  | 0.7 | 5.55 | 503 | 184 | 60 | 3245060364960
036497 | Пластина Cabstop 600/800/1200х250/300/400 | Пластина для ввода кабеля Cabstop IP 55 - 28 x диам. 5 до 14 мм, - 2 x диам. 14 до 25 мм - 2 запасных | Legrand | Лимитированный импортный ассортимент | 755 | Комплектующие изделия для Atlantic и Marina | PL5 | 1 | ШТ | Информация по запросу | - | 11634.46 | 13961.35 | 13961.35 | Реализация складских остатков |  | 0.77 | 6.31 | 522 | 189 | 64 | 3245060364977
036511 | Блокираторы безопасности 6мм | Набор блокираторов - для Atlantic/Inox/Marina | Legrand | Лимитированный импортный ассортимент | 755 | Комплектующие изделия для Atlantic и Marina | PL5 | 1 | ШТ | Информация по запросу | - | 5917.07 | 7100.48 | 7100.48 | Реализация складских остатков |  | 0.13 | 0.15 | 122 | 40 | 30 | 3245060365110
036540 | Ключ с треугольн.выст.8мм | Ключи для металлических вставок замков - с треугольным выступом 8 мм | Legrand | Лимитированный импортный ассортимент | 755 | Комплектующие изделия для Atlantic и Marina | PL5 | 10 | ШТ | Информация по запросу | - | 586.64 | 703.97 | 703.97 | Реализация складских остатков |  | 0.486 | 0.8 | 160 | 100 | 50 | 3414971443389
036545 | Набор из 2 ключей 2433А | Аксессуары для автоматического запирания - набор из 2-х ключей 2433 A | Legrand | Лимитированный импортный ассортимент | 755 | Комплектующие изделия для Atlantic и Marina | PL5 | 10 | ШТ | Информация по запросу | - | 360.58 | 432.7 | 432.7 | Реализация складских остатков |  | 0.13 | 0.29 | 89 | 66 | 50 | 3414971443440
036551 | Крыша 300х200 Atlantic | Atlantic - Козырёк для наружной установки RAL 7035 - ширина 300 мм - глубина 200 мм | Legrand | Лимитированный импортный ассортимент | 755 | Комплектующие изделия для Atlantic и Marina | PL5 | 1 | ШТ | Информация по запросу | - | 11204.24 | 13445.09 | 13445.09 | Реализация складских остатков |  | 1.34 | 5.38 | 360 | 230 | 65 | 3245060365516
036552 | Крыша 400х200 Atlantic | Atlantic - Козырёк для наружной установки RAL 7035 - ширина 400 мм - глубина 200 мм | Legrand | Лимитированный импортный ассортимент | 755 | Комплектующие изделия для Atlantic и Marina | PL5 | 1 | ШТ | Информация по запросу | - | 12181.29 | 14617.55 | 14617.55 | Реализация складских остатков |  | 1.77 | 7.84 | 475 | 300 | 55 | 3245060365523
036554 | Крыша 600х250 | Atlantic - Козырёк для наружной установки RAL 7035 - ширина 600 мм - глубина 250 мм | Legrand | Лимитированный импортный ассортимент | 755 | Комплектующие изделия для Atlantic и Marina | PL5 | 1 | ШТ | Информация по запросу | - | 17263.1 | 20715.72 | 20715.72 | Реализация складских остатков |  | 2.79 | 11.51 | 650 | 300 | 59 | 3245060365547
036556 | Крыша 600х300 серый | Atlantic - Козырёк для наружной установки RAL 7035 - ширина 600 мм - глубина 300 мм | Legrand | Лимитированный импортный ассортимент | 755 | Комплектующие изделия для Atlantic и Marina | PL5 | 1 | ШТ | Информация по запросу | - | 14738.92 | 17686.7 | 17686.7 | Реализация складских остатков |  | 3.43 | 16.29 | 665 | 350 | 70 | 3245060365561
036557 | Крыша 800х300 Atlantic | Atlantic - Козырёк для наружной установки RAL 7035 - ширина 800 мм - глубина 300 мм | Legrand | Лимитированный импортный ассортимент | 755 | Комплектующие изделия для Atlantic и Marina | PL5 | 1 | ШТ | Информация по запросу | - | 16821.39 | 20185.67 | 20185.67 | Реализация складских остатков |  | 3.47 | 15.69 | 710 | 340 | 65 | 3245060365578
036560 | Крыша 800х400 | Atlantic - Козырёк для наружной установки RAL 7035 - ширина 800 мм - глубина 400 мм | Legrand | Лимитированный импортный ассортимент | 755 | Комплектующие изделия для Atlantic и Marina | PL5 | 1 | ШТ | Информация по запросу | - | 19052.88 | 22863.46 | 22863.46 | Реализация складских остатков |  | 6.63 | 32.09 | 955 | 480 | 70 | 3245060365608
036561 | Крыша 1000X300 | Atlantic - Козырёк для наружной установки RAL 7035 - ширина 1000 мм - глубина 300 мм | Legrand | Лимитированный импортный ассортимент | 755 | Комплектующие изделия для Atlantic и Marina | PL5 | 1 | ШТ | Информация по запросу | - | 18832.75 | 22599.3 | 22599.3 | Реализация складских остатков |  | 5.81 | 18.52 | 1058 | 350 | 50 | 3245060365615
036562 | Крыша 1200х400. | Atlantic - Козырёк для наружной установки RAL 7035 - ширина 1200 мм - глубина 400 мм | Legrand | Лимитированный импортный ассортимент | 755 | Комплектующие изделия для Atlantic и Marina | PL5 | 1 | ШТ | Информация по запросу | - | 26890.38 | 32268.46 | 32268.46 | Реализация складских остатков |  | 8.96 | 38.49 | 1260 | 470 | 65 | 3245060365622
036563 | Крыша 1200X300 | Atlantic - Козырёк для наружной установки RAL 7035 - ширина 1200 мм - глубина 300 мм | Legrand | Лимитированный импортный ассортимент | 755 | Комплектующие изделия для Atlantic и Marina | PL5 | 1 | ШТ | Информация по запросу | - | 20883.25 | 25059.9 | 25059.9 | Реализация складских остатков |  | 6.4 | 28.51 | 1320 | 360 | 60 | 3245060365639
036564 | Крыша 500х250 Atlantic | Atlantic - Козырёк для наружной установки RAL 7035 - ширина 500 мм - глубина 250 мм | Legrand | Лимитированный импортный ассортимент | 755 | Комплектующие изделия для Atlantic и Marina | PL5 | 1 | ШТ | Информация по запросу | - | 13984.15 | 16780.98 | 16780.98 | Реализация складских остатков |  | 2.41 | 5.05 | 502 | 272 | 37 | 3245060365646
036574 | Вентилятор внутренний 160м3/ч | Внутренний вентилятор - 160 м³/ч | Legrand | Лимитированный импортный ассортимент | 755 | Комплектующие изделия для Atlantic и Marina | PL5 | 1 | ШТ | Сертифицировано | 2026-08-01 | 6971.93 | 8366.32 | 8366.32 | Реализация складских остатков |  | 0.73 | 2.09 | 194 | 152 | 71 | 3245060365745
036580 | Карман д/схем 310х200х18мм | Карман для схем самоклеющийся - ширина 340 мм - высота 235 мм | Legrand | Лимитированный импортный ассортимент | 755 | Комплектующие изделия для Atlantic и Marina | PL5 | 20 | ШТ | Информация по запросу | - | 581 | 697.2 | 697.2 | Реализация складских остатков |  | 3.87 | 32.4 | 400 | 300 | 270 | 3414971649316
036582 | XL3Дер.док.зак.IP50 324х120х18 | Держатель документов пластмассовый самоклеющийся - IP 50 - 324 x 120 x 18 мм | Legrand | Лимитированный импортный ассортимент | 96 | Шкафы и щитки XL3 400 | PL1 | 1 | ШТ | Не подлежит сертификации | 2024-12-31 | 2934.26 | 3521.11 | 3521.11 | Реализация складских остатков |  | 0.18 | 0.7 | 325 | 114 | 19 | 3245060365820
036639 | Кабелепровод гибкий диам.35мм | Кабелепровод гибкий Lina 25 - диам. 30 мм | Legrand | Лимитированный импортный ассортимент | 775 | Кабельные каналы Lina 25 | PL5 | 1 | ШТ | Не подлежит сертификации | 2024-12-31 | 13873.56 | 16648.27 | 16648.27 | Реализация складских остатков |  | 0.51 | 7.68 | 198 | 191 | 203 | 3245060366391
036640 | Крепление д/траверсов 15мм | Аксессуары Linafix для крепления кабель-каналов Lina 25 - на симметричных и ассиметричных траверсах глубиной 15 мм | Legrand | Лимитированный импортный ассортимент | 775 | Кабельные каналы Lina 25 | PL5 | 100 | ШТ | Информация по запросу | - | 42.26 | 50.71 | 50.71 | Реализация складских остатков |  | 0.6 | 3.32 | 275 | 130 | 93 | 3414971443549
036641 | Крепление д/перф. плат Lina25 | Аксессуары Linafix для крепления кабель-каналов Lina 25 - на перфорированных пластинах Lina 25 | Legrand | Лимитированный импортный ассортимент | 775 | Кабельные каналы Lina 25 | PL5 | 20 | ШТ | Информация по запросу | - | 7.05 | 8.46 | 8.46 | Реализация складских остатков |  | 0.16 | 0.84 | 147 | 94 | 61 | 3414971443570
036642 | Крепление д/дверей | Аксессуары Linafix для крепления кабель-каналов Lina 25 - на дверях | Legrand | Лимитированный импортный ассортимент | 775 | Кабельные каналы Lina 25 | PL5 | 20 | ШТ | Информация по запросу | - | 117.26 | 140.71 | 140.71 | Реализация складских остатков |  | 0.27 | 1.54 | 183 | 120 | 70 | 3414971443600
036643 | Крепление д/проф. направляющих | Аксессуары Linafix для крепления кабель-каналов Lina 25 - на профильных направляющих Lina 25 | Legrand | Лимитированный импортный ассортимент | 775 | Кабельные каналы Lina 25 | PL5 | 10 | ШТ | Информация по запросу | - | 222.14 | 266.57 | 266.57 | Реализация складских остатков |  | 0.29 | 1.84 | 224 | 128 | 64 | 3414971443631
036644 | Фиксатор пластик. 6,5мм | Заклепка пластиковая усиленная диам. 6 мм - для отверстий диам. 6,5 мм | Legrand | Лимитированный импортный ассортимент | 755 | Комплектующие изделия для Atlantic и Marina | PL5 | 500 | ШТ | Информация по запросу | - | 24.06 | 28.87 | 28.87 | Реализация складских остатков |  | 0.31 | 1.43 | 195 | 210 | 35 | 3414971443662
036646 | Крепление д/сплош. платы | Аксессуары Linafix для крепления кабель-каналов Lina 25 - на сплошных платах | Legrand | Лимитированный импортный ассортимент | 775 | Кабельные каналы Lina 25 | PL5 | 100 | ШТ | Не подлежит сертификации | 2024-12-31 | 1.57 | 1.88 | 1.88 | Реализация складских остатков |  | 0.06 | 0.29 | 89 | 66 | 50 | 3414971443693
036710 | Инструмент режущ.6/6,5 | Инструмент режущий Lina 25 - для разрезания кабель-каналов | Legrand | Лимитированный импортный ассортимент | 775 | Кабельные каналы Lina 25 | PL5 | 1 | ШТ | Не подлежит сертификации | 2024-12-31 | 12722.91 | 15267.49 | 15267.49 | Реализация складских остатков |  | 0.37 | 0.26 | 130 | 42 | 47 | 3245060367107
036735 | Atlantic фикс.д/симмет.реек | Комплект из угловых кронштейнов для установки симметричных реек - для щита Atlantic | Legrand | Лимитированный импортный ассортимент | 755 | Комплектующие изделия для Atlantic и Marina | PL5 | 5 | ШТ | Информация по запросу | - | 1274.56 | 1529.47 | 1529.47 | Реализация складских остатков |  | 0.118 | 0.18928 | 70 | 52 | 52 | 3414971443723
036736 | Atlantic Суппорт д/зазем.шины | Суппорт для шины PE - для шкафов Atlantic/Marina | Legrand | Лимитированный импортный ассортимент | 755 | Комплектующие изделия для Atlantic и Marina | PL5 | 5 | ШТ | Сертифицировано | 2026-08-25 | 4369.6 | 5243.52 | 5243.52 | Реализация складских остатков |  | 0.62 | 0.84 | 147 | 94 | 61 | 3414971427518
036743 | 4салаз.д/щита гл.250ммAtlantic | Комплект из 4 салазок для регулировки глубины монтажа оборудования - для щита Atlantic глубиной 250 мм | Legrand | Лимитированный импортный ассортимент | 755 | Комплектующие изделия для Atlantic и Marina | PL5 | 1 | ШТ | Информация по запросу | - | 15750.43 | 18900.52 | 18900.52 | Реализация складских остатков |  | 0.779 | 1.84 | 224 | 128 | 64 | 3245060367435
036744 | 4салаз.д/щита гл.300ммAtlantic | Комплект из 4 салазок для регулировки глубины монтажа оборудования - для щита Atlantic глубиной 300 мм | Legrand | Лимитированный импортный ассортимент | 755 | Комплектующие изделия для Atlantic и Marina | PL5 | 1 | ШТ | Информация по запросу | - | 15457.72 | 18549.26 | 18549.26 | Реализация складских остатков |  | 0.96 | 1.36 | 261 | 98 | 53 | 3245060367442
036745 | 4салаз.д/рег.гл.400Atlantic | Комплект из 4 салазок для регулировки глубины монтажа оборудования - для щита Atlantic глубиной 400 мм | Legrand | Лимитированный импортный ассортимент | 755 | Комплектующие изделия для Atlantic и Marina | PL5 | 1 | ШТ | Информация по запросу | - | 14190.16 | 17028.19 | 17028.19 | Реализация складских остатков |  | 1.24 | 3.05 | 389 | 135 | 58 | 3245060367459
036775 | Винт с шайбой М6х10мм TH | Винт M6-10 с шайбой для токоведущих шин | Legrand | Лимитированный импортный ассортимент | 755 | Комплектующие изделия для Atlantic и Marina | PL5 | 50 | ШТ | Не подлежит сертификации | 2024-12-31 | 27.85 | 33.42 | 33.42 | Реализация складских остатков |  | 0.251 | 0.58 | 160 | 88 | 41 | 3414971443815
036781 | Рейка Lina25 400мм | Траверс Lina 25 - для Atlantic/Inox/Marina шириной 400 мм - длина 343 мм | Legrand | Лимитированный импортный ассортимент | 755 | Комплектующие изделия для Atlantic и Marina | PL5 | 10 | ШТ | Информация по запросу | - | 891.77 | 1070.12 | 1070.12 | Реализация складских остатков |  | 2.31 | 1.1 | 350 | 90 | 35 | 3414971431973
036784 | Рейка Lina25 800мм | Траверс Lina 25 - для Atlantic/Inox/Marina шириной 800 мм - длина 743 мм | Legrand | Лимитированный импортный ассортимент | 755 | Комплектующие изделия для Atlantic и Marina | PL5 | 10 | ШТ | Информация по запросу | - | 1654.24 | 1985.09 | 1985.09 | Реализация складских остатков |  | 5 | 2.74 | 743 | 90 | 41 | 3414971649866
036790 | Рейка 7.5 Коробк. L.150 | Симметричная монтажная рейка - глубина 7,5 мм - для промышленной коробки Atlantic шириной 150 мм - IP 66 - длина 130 мм | Legrand | Лимитированный импортный ассортимент | 731 | Коробки промышленные металлические | PL5 | 5 | ШТ | Информация по запросу | - | 315.72 | 378.86 | 378.86 | Реализация складских остатков |  | 0.207 | 0.13 | 130 | 40 | 25 | 3414971443846
036793 | Рейка 7.5 Коробк. L.400 | Симметричная монтажная рейка - глубина 7,5 мм - для промышленной коробки Atlantic шириной 400 мм - IP 66 - длина 380 мм | Legrand | Лимитированный импортный ассортимент | 731 | Коробки промышленные металлические | PL5 | 5 | ШТ | Информация по запросу | - | 520.37 | 624.44 | 624.44 | Реализация складских остатков |  | 0.63 | 0.47 | 390 | 40 | 30 | 3414971427471
036805 | Рукоятка д/запир.шкафов | Рукоятка (с заглушкой) - для Atlantic/Inox/Marina | Legrand | Лимитированный импортный ассортимент | 755 | Комплектующие изделия для Atlantic и Marina | PL5 | 10 | ШТ | Информация по запросу | - | 1135.73 | 1362.88 | 1362.88 | Реализация складских остатков |  | 0.59 | 4.74 | 229 | 185 | 112 | 3414971443990
036806 | Рукоятка с замкой 2433А | Рукоятка, оснащенная замком 2433 A - для Atlantic/Inox/Marina | Legrand | Лимитированный импортный ассортимент | 755 | Комплектующие изделия для Atlantic и Marina | PL5 | 10 | ШТ | Информация по запросу | - | 1769.68 | 2123.62 | 2123.62 | Реализация складских остатков |  | 0.9 | 4.74 | 229 | 185 | 112 | 3414971444027
036822 | Цилиндр.вст.п/ключ №405 | Вставка замка с ключами № 405 | Legrand | Лимитированный импортный ассортимент | 755 | Комплектующие изделия для Atlantic и Marina | PL5 | 10 | ШТ | Информация по запросу | - | 465.36 | 558.43 | 558.43 | Реализация складских остатков |  | 0.34 | 0.29 | 89 | 66 | 50 | 3414971444171
036826 | Цилиндр.вст.п/ключ №2433А | Вставка замка с ключами № 2433 A | Legrand | Лимитированный импортный ассортимент | 755 | Комплектующие изделия для Atlantic и Marina | PL5 | 10 | ШТ | Информация по запросу | - | 898.11 | 1077.73 | 1077.73 | Реализация складских остатков |  | 0.34 | 0.29 | 89 | 66 | 50 | 3414971444263
036842 | Ключ универ. | Ключ универсальный | Legrand | Лимитированный импортный ассортимент | 755 | Комплектующие изделия для Atlantic и Marina | PL5 | 1 | ШТ | Информация по запросу | - | 4480.33 | 5376.4 | 5376.4 | Реализация складских остатков |  | 0.073 | 0.36855 | 101 | 41 | 89 | 3245060368425
036844 | Atlantic Кулачок 2 точка зак | Кулачки - для щита Atlantic с 2 дверьми | Legrand | Лимитированный импортный ассортимент | 755 | Комплектующие изделия для Atlantic и Marina | PL5 | 10 | ШТ | Информация по запросу | - | 189.22 | 227.06 | 227.06 | Реализация складских остатков |  | 0.15 | 0.53 | 90 | 77 | 77 | 3414971444355
036910 | Atlantic МП 300x200x160 | Atlantic МП 300x200x160 | Legrand | Лимитированный импортный ассортимент | 760 | Шкафы и щиты Atlantic | PL5 | 1 | ШТ | Информация по запросу | - | 12651.86 | 15182.23 | 15182.23 | Реализация складских остатков |  | 3.74 | 12.07 | 310 | 205 | 190 | 3414970696441
036913 | Atlantic МП 500x400x160 | Atlantic МП 500x400x160 | Legrand | Лимитированный импортный ассортимент | 760 | Шкафы и щиты Atlantic | PL5 | 1 | ШТ | Информация по запросу | - | 18162.72 | 21795.26 | 21795.26 | Реализация складских остатков |  | 10.25 | 46.86 | 525 | 425 | 210 | 3414970696472
036917 | Atlantic МП 400x300x200 | Atlantic МП 400x300x200 | Legrand | Лимитированный импортный ассортимент | 760 | Шкафы и щиты Atlantic | PL5 | 1 | ШТ | Информация по запросу | - | 15740.69 | 18888.83 | 18888.83 | Реализация складских остатков |  | 7.19 | 34.53 | 425 | 325 | 250 | 3414970696489
036918 | Atlantic МП 500x400x200 | Atlantic МП 500x400x200 | Legrand | Лимитированный импортный ассортимент | 760 | Шкафы и щиты Atlantic | PL5 | 1 | ШТ | Информация по запросу | - | 18783.24 | 22539.89 | 22539.89 | Реализация складских остатков |  | 11.29 | 55.78 | 525 | 425 | 250 | 3414970696496
036919 | Atlantic МП 600x400x200 | Atlantic МП 600x400x200 | Legrand | Лимитированный импортный ассортимент | 760 | Шкафы и щиты Atlantic | PL5 | 1 | ШТ | Информация по запросу | - | 21698.24 | 26037.89 | 26037.89 | Реализация складских остатков |  | 12.53 | 66.41 | 625 | 425 | 250 | 3414970696502
036925 | Atlantic МП 500x400x250 | Atlantic МП 500x400x250 | Legrand | Лимитированный импортный ассортимент | 760 | Шкафы и щиты Atlantic | PL5 | 1 | ШТ | Информация по запросу | - | 20041.14 | 24049.37 | 24049.37 | Реализация складских остатков |  | 12.17 | 66.94 | 525 | 425 | 300 | 3414970696533
036927 | Atlantic стекл. дверь (без МП) 400x300x200 | Atlantic стекл. дверь (без МП) 400x300x200 | Legrand | Лимитированный импортный ассортимент | 760 | Шкафы и щиты Atlantic | PL5 | 1 | ШТ | Информация по запросу | - | 20685.73 | 24822.88 | 24822.88 | Реализация складских остатков |  | 6.31 | 34.53 | 425 | 325 | 250 | 3414970696557
036930 | Atlantic МП 700x500x250 | Atlantic МП 700x500x250 | Legrand | Лимитированный импортный ассортимент | 760 | Шкафы и щиты Atlantic | PL5 | 1 | ШТ | Информация по запросу | - | 28280.89 | 33937.07 | 33937.07 | Реализация складских остатков |  | 20.2 | 114.19 | 725 | 525 | 300 | 3414970696588
036931 | Atlantic МП 800x600x250 | Atlantic МП 800x600x250 | Legrand | Лимитированный импортный ассортимент | 760 | Шкафы и щиты Atlantic | PL5 | 1 | ШТ | Информация по запросу | - | 36722.19 | 44066.63 | 44066.63 | Реализация складских остатков |  | 27.8 | 154.69 | 825 | 625 | 300 | 3414970696595
036932 | Atlantic МП 1000x600x250 | Atlantic МП 1000x600x250 | Legrand | Лимитированный импортный ассортимент | 760 | Шкафы и щиты Atlantic | PL5 | 1 | ШТ | Информация по запросу | - | 46777.88 | 56133.46 | 56133.46 | Реализация складских остатков |  | 36.2 | 203.91 | 1125 | 625 | 290 | 3414970696601
036938 | Atlantic МП 1000x600x300 | Atlantic МП 1000x600x300 | Legrand | Лимитированный импортный ассортимент | 760 | Шкафы и щиты Atlantic | PL5 | 1 | ШТ | Информация по запросу | - | 47397.96 | 56877.55 | 56877.55 | Реализация складских остатков |  | 37.8 | 239.06 | 1125 | 625 | 340 | 3414970696632
036939 | Atlantic МП 1000x800x300 | Atlantic МП 1000x800x300 | Legrand | Лимитированный импортный ассортимент | 760 | Шкафы и щиты Atlantic | PL5 | 1 | ШТ | Информация по запросу | - | 56085.75 | 67302.9 | 67302.9 | Реализация складских остатков |  | 50.5 | 321.44 | 820 | 350 | 1120 | 3414970696649
036942 | Atlantic МП 1200x600x300 | Atlantic МП 1200x600x300 | Legrand | Лимитированный импортный ассортимент | 760 | Шкафы и щиты Atlantic | PL5 | 1 | ШТ | Информация по запросу | - | 56085.75 | 67302.9 | 67302.9 | Реализация складских остатков |  | 47 | 280.36 | 340 | 620 | 1330 | 3414970696670
036943 | Atlantic МП 1200x800x300 | Atlantic МП 1200x800x300 | Legrand | Лимитированный импортный ассортимент | 760 | Шкафы и щиты Atlantic | PL5 | 1 | ШТ | Информация по запросу | - | 58266.31 | 69919.57 | 69919.57 | Реализация складских остатков |  | 62.2 | 384.04 | 825 | 350 | 1330 | 3414970696687
036945 | Atlantic МП 1000x800x400 | Atlantic МП 1000x800x400 | Legrand | Лимитированный импортный ассортимент | 760 | Шкафы и щиты Atlantic | PL5 | 1 | ШТ | Информация по запросу | - | 54816.25 | 65779.5 | 65779.5 | Реализация складских остатков |  | 62.3 | 413.28 | 820 | 450 | 1120 | 3414970696700
036946 | Atlantic МП 1200x800x400 | Atlantic МП 1200x800x400 | Legrand | Лимитированный импортный ассортимент | 760 | Шкафы и щиты Atlantic | PL5 | 1 | ШТ | Информация по запросу | - | 56780.51 | 68136.61 | 68136.61 | Реализация складских остатков |  | 65.9 | 480.98 | 1325 | 825 | 440 | 3414970696717
036950 | Atlantic МП 1400x800x400 | Atlantic МП 1400x800x400 | Legrand | Лимитированный импортный ассортимент | 760 | Шкафы и щиты Atlantic | PL5 | 1 | ШТ | Информация по запросу | - | 65297.58 | 78357.1 | 78357.1 | Реализация складских остатков |  | 80.9 | 554.65 | 820 | 445 | 1520 | 3414970696755
036957 | Atlantic МП 400x400x200 | Atlantic МП 400x400x200 | Legrand | Лимитированный импортный ассортимент | 760 | Шкафы и щиты Atlantic | PL5 | 1 | ШТ | Информация по запросу | - | 17273.62 | 20728.34 | 20728.34 | Реализация складских остатков |  | 8.97 | 45.16 | 425 | 425 | 250 | 3414970696793
036964 | Atlantic МП 600x600x250 | Atlantic МП 600x600x250 | Legrand | Лимитированный импортный ассортимент | 760 | Шкафы и щиты Atlantic | PL5 | 1 | ШТ | Информация по запросу | - | 29957.27 | 35948.72 | 35948.72 | Реализация складских остатков |  | 20.49 | 117.19 | 625 | 625 | 300 | 3414970696823
036968 | Atlantic МП 800x800x300 | Atlantic МП 800x800x300 | Legrand | Лимитированный импортный ассортимент | 760 | Шкафы и щиты Atlantic | PL5 | 1 | ШТ | Информация по запросу | - | 47798.88 | 57358.66 | 57358.66 | Реализация складских остатков |  | 47.1 | 260.87 | 825 | 340 | 930 | 3414970696830
036972 | Atlantic МП 600x600x400 | Atlantic МП 600x600x400 | Legrand | Лимитированный импортный ассортимент | 760 | Шкафы и щиты Atlantic | PL5 | 1 | ШТ | Информация по запросу | - | 35948.74 | 43138.49 | 43138.49 | Реализация складских остатков |  | 29.6 | 200.88 | 620 | 450 | 720 | 3414970696847
036977 | Atlantic МП 400x600x250 | Atlantic МП 400x600x250 | Legrand | Лимитированный импортный ассортимент | 760 | Шкафы и щиты Atlantic | PL5 | 1 | ШТ | Информация по запросу | - | 23792.08 | 28550.5 | 28550.5 | Реализация складских остатков |  | 16.3 | 93.6 | 450 | 650 | 320 | 3414970751447
036979 | Atlantic МП 600x1000x300 | Atlantic МП 600x1000x300 | Legrand | Лимитированный импортный ассортимент | 760 | Шкафы и щиты Atlantic | PL5 | 1 | ШТ | Информация по запросу | - | 47397.96 | 56877.55 | 56877.55 | Реализация складских остатков |  | 45.1 | 24.35 | 1025 | 330 | 72 | 3414970696885
037100 | Клемма 2,5х5 д/нейтрали | Винтовая клемма Viking 3 - однополюсная - 1 вход/1 выход - шаг 5 мм - синий | Legrand | Лимитированный импортный ассортимент | 790 | Клеммники Viking 3 | PL5 | 60 | ШТ | Информация по запросу | - | 56.83 | 68.2 | 68.2 | Реализация складских остатков |  | 0.41 | 1.26 | 173 | 121 | 60 | 3414971444386
037107 | Клемма 2,5х5, 2 яруса,нейтраль | Винтовая клемма Viking 3 - двухполюсная - двухъярусная - шаг 5 мм - синий | Legrand | Лимитированный импортный ассортимент | 790 | Клеммники Viking 3 | PL5 | 60 | ШТ | Информация по запросу | - | 210.28 | 252.34 | 252.34 | Реализация складских остатков |  | 0.87 | 1.79 | 160 | 160 | 70 | 3414971444515
037108 | Клемма 4х6 2 яруса, нейтраль | Винтовая клемма Viking 3 - двухполюсная - двухъярусная - шаг 6 мм - синий | Legrand | Лимитированный импортный ассортимент | 790 | Клеммники Viking 3 | PL5 | 60 | ШТ | Информация по запросу | - | 215.57 | 258.68 | 258.68 | Реализация складских остатков |  | 1.07 | 2.09 | 194 | 152 | 71 | 3414971444546
037109 | Клемма 4х6 1вх/2 вых, нейтраль | Винтовая клемма Viking 3 - однополюсная - 2 входа/2 выхода - шаг 6 мм - синий | Legrand | Лимитированный импортный ассортимент | 790 | Клеммники Viking 3 | PL5 | 25 | ШТ | Информация по запросу | - | 368.75 | 442.5 | 442.5 | Реализация складских остатков |  | 0.36 | 0.84 | 172 | 64 | 76 | 3414971444577
037120 | Клемма 2,5х5 неотключаем. цепь | Винтовая клемма Viking 3 - однополюсная - 1 вход/1 выход - шаг 5 мм - оранжевый | Legrand | Лимитированный импортный ассортимент | 790 | Клеммники Viking 3 | PL5 | 60 | ШТ | Информация по запросу | - | 100.56 | 120.67 | 120.67 | Реализация складских остатков |  | 0.42 | 1.26 | 173 | 121 | 60 | 3414971444584
037121 | Клемма 4х6 неотключаемая цепь | Винтовая клемма Viking 3 - однополюсная - 1 вход/1 выход - шаг 6 мм - оранжевый | Legrand | Лимитированный импортный ассортимент | 790 | Клеммники Viking 3 | PL5 | 50 | ШТ | Информация по запросу | - | 100.56 | 120.67 | 120.67 | Реализация складских остатков |  | 0.43 | 1.26 | 173 | 121 | 60 | 3414971444614
037130 | Клемма 2,5х5 д/спец. цепи | Винтовая клемма Viking 3 - однополюсная - 1 вход/1 выход - шаг 5 мм - красный | Legrand | Лимитированный импортный ассортимент | 790 | Клеммники Viking 3 | PL5 | 60 | ШТ | Информация по запросу | - | 100.56 | 120.67 | 120.67 | Реализация складских остатков |  | 0.419 | 1.26 | 173 | 121 | 60 | 3414971444645
037131 | Клемма 4х6 д/спец. цепи | Винтовая клемма Viking 3 - однополюсная - 1 вход/1 выход - шаг 6 мм - красный | Legrand | Лимитированный импортный ассортимент | 790 | Клеммники Viking 3 | PL5 | 50 | ШТ | Информация по запросу | - | 100.56 | 120.67 | 120.67 | Реализация складских остатков |  | 0.44 | 1.26 | 173 | 121 | 60 | 3414971444676
037161 | Клемма 4х6 стандартная | Винтовая клемма Viking 3 - однополюсная - 1 вход/1 выход - шаг 6 мм - серый | Legrand | Лимитированный импортный ассортимент | 790 | Клеммники Viking 3 | PL5 | 50 | ШТ | Информация по запросу | - | 46.05 | 55.26 | 55.26 | Реализация складских остатков |  | 0.43 | 1.13 | 172 | 117 | 56 | 3414971431492
037162 | Клемма 6х8 стандартная | Винтовая клемма Viking 3 - однополюсная - 1 вход/1 выход - шаг 8 мм - серый | Legrand | Лимитированный импортный ассортимент | 790 | Клеммники Viking 3 | PL5 | 40 | ШТ | Информация по запросу | - | 69.95 | 83.94 | 83.94 | Реализация складских остатков |  | 0.57 | 1.18 | 172 | 118 | 58 | 3414971444911
037168 | Клемма 4х6, 2 яруса | Винтовая клемма Viking 3 - двухполюсная - двухъярусная - шаг 6 мм - серый | Legrand | Лимитированный импортный ассортимент | 790 | Клеммники Viking 3 | PL5 | 60 | ШТ | Информация по запросу | - | 170.98 | 205.18 | 205.18 | Реализация складских остатков |  | 1.05 | 2.14 | 204 | 150 | 70 | 3414971445055
037170 | Клемма 2,5х5 д/заземления | Винтовая клемма Viking 3 - заземляющая - однополюсная - металлическое основание - шаг 5 мм - желто-зеленый | Legrand | Лимитированный импортный ассортимент | 790 | Клеммники Viking 3 | PL5 | 60 | ШТ | Информация по запросу | - | 188.86 | 226.63 | 226.63 | Реализация складских остатков |  | 0.61 | 1.37 | 173 | 126 | 63 | 3414971445093
037173 | Клемма 10х10 д/заземления | Винтовая клемма Viking 3 - заземляющая - однополюсная - металлическое основание - шаг 10 мм - желто-зеленый | Legrand | Лимитированный импортный ассортимент | 790 | Клеммники Viking 3 | PL5 | 30 | ШТ | Информация по запросу | - | 412.93 | 495.52 | 495.52 | Реализация складских остатков |  | 0.871 | 1.26 | 173 | 121 | 60 | 3414971445178
037176 | Клемма 35х15 без изоляции | Винтовая клемма Viking 3 - заземляющая - однополюсная - неизолированная - металлическое основание - шаг 15 мм | Legrand | Лимитированный импортный ассортимент | 790 | Клеммники Viking 3 | PL5 | 10 | ШТ | Информация по запросу | - | 924.77 | 1109.72 | 1109.72 | Реализация складских остатков |  | 0.69 | 0.48 | 81 | 105 | 56 | 3414971445246
037177 | Клемма 4х6 д/заземления | Винтовая клемма Viking 3 - заземляющая - однополюсная - пластиковое основание - шаг 6 мм - зеленый | Legrand | Лимитированный импортный ассортимент | 790 | Клеммники Viking 3 | PL5 | 50 | ШТ | Информация по запросу | - | 99.14 | 118.97 | 118.97 | Реализация складских остатков |  | 0.44 | 1.26 | 173 | 121 | 60 | 3414971445284
037182 | Клемма 2,5х6,разъедин/нейтраль | Винтовая клемма Viking 3 - с разъединителем - однополюсная - для нейтрали - шаг 6 мм | Legrand | Лимитированный импортный ассортимент | 790 | Клеммники Viking 3 | PL5 | 20 | ШТ | Информация по запросу | - | 332.43 | 398.92 | 398.92 | Реализация складских остатков |  | 0.298 | 0.55885 | 131 | 79 | 54 | 3414971445406
037183 | Клемма 2,5х6 с разъединителем | Винтовая клемма Viking 3 - с разъединителем - однополюсная - общего назначения - шаг 6 мм | Legrand | Лимитированный импортный ассортимент | 790 | Клеммники Viking 3 | PL5 | 20 | ШТ | Информация по запросу | - | 312.73 | 375.28 | 375.28 | Реализация складских остатков |  | 0.297 | 0.55885 | 131 | 79 | 54 | 3414971445437
037184 | Клемма 2,5х6,компактн.разъедин | Винтовая клемма Viking 3 - с компактным разъединителем - однополюсная - общего назначения - шаг 6 мм | Legrand | Лимитированный импортный ассортимент | 790 | Клеммники Viking 3 | PL5 | 20 | ШТ | Информация по запросу | - | 464.5 | 557.4 | 557.4 | Реализация складских остатков |  | 0.288 | 0.55885 | 131 | 79 | 54 | 3414971445468
037198 | Клемма 16 мм2 х 12 мм, зеленая | Винтовая клемма Viking 3 - однополюсная - 1 вход/1 выход - шаг 12 мм - зеленый | Legrand | Лимитированный импортный ассортимент | 790 | Клеммники Viking 3 | PL5 | 20 | ШТ | Информация по запросу | - | 259.37 | 311.24 | 311.24 | Реализация складских остатков |  | 0.81 | 1.52 | 164 | 129 | 72 | 3414971445581
037200 | Клемма 4х5 д/нейтрали | Пружинная клемма Viking 3 - однополюсная - 1 вход/1 выход - шаг 5 мм - синий | Legrand | Лимитированный импортный ассортимент | 790 | Клеммники Viking 3 | PL5 | 60 | ШТ | Информация по запросу | - | 59.3 | 71.16 | 71.16 | Реализация складских остатков |  | 0.419 | 0.83 | 160 | 115 | 45 | 3414971460706
037201 | Клемма 4х6 д/нейтрали | Пружинная клемма Viking 3 - однополюсная - 1 вход/1 выход - шаг 6 мм - синий | Legrand | Лимитированный импортный ассортимент | 790 | Клеммники Viking 3 | PL5 | 50 | ШТ | Информация по запросу | - | 79.09 | 94.91 | 94.91 | Реализация складских остатков |  | 0.42 | 0.83 | 160 | 115 | 45 | 3414971460737
037202 | Клемма 6х8 д/нейтрали | Пружинная клемма Viking 3 - однополюсная - 1 вход/1 выход - шаг 8 мм - синий | Legrand | Лимитированный импортный ассортимент | 790 | Клеммники Viking 3 | PL5 | 50 | ШТ | Информация по запросу | - | 151.3 | 181.56 | 181.56 | Реализация складских остатков |  | 0.79 | 4.45 | 205 | 155 | 140 | 3414971460768
037203 | Клемма 10х10 д/нейтрали | Пружинная клемма Viking 3 - однополюсная - 1 вход/1 выход - шаг 10 мм - синий | Legrand | Лимитированный импортный ассортимент | 790 | Клеммники Viking 3 | PL5 | 40 | ШТ | Информация по запросу | - | 207.5 | 249 | 249 | Реализация складских остатков |  | 0.98 | 4.45 | 205 | 155 | 140 | 3414971460799
037210 | Клемма 4х5 1вх/2вых заземление | Пружинная клемма Viking 3 - заземляющая - однополюсная - 3 проводника - шаг 5 мм - желто-зеленый | Legrand | Лимитированный импортный ассортимент | 790 | Клеммники Viking 3 | PL5 | 40 | ШТ | Информация по запросу | - | 350.39 | 420.47 | 420.47 | Реализация складских остатков |  | 0.51 | 0.88 | 145 | 110 | 55 | 3414971460881
037221 | Клемма 4х6 неотключаемая цепь | Пружинная клемма Viking 3 - однополюсная - 1 вход/1 выход - шаг 6 мм - оранжевый | Legrand | Лимитированный импортный ассортимент | 790 | Клеммники Viking 3 | PL5 | 50 | ШТ | Информация по запросу | - | 68.91 | 82.69 | 82.69 | Реализация складских остатков |  | 0.47 | 0.83 | 160 | 115 | 45 | 3414971427266
037241 | Клемма 4х5 1вх/2вых д/нейтрали | Пружинная клемма Viking 3 - однополюсная - 3 проводника - шаг 5 мм - синий | Legrand | Лимитированный импортный ассортимент | 790 | Клеммники Viking 3 | PL5 | 60 | ШТ | Информация по запросу | - | 110.35 | 132.42 | 132.42 | Реализация складских остатков |  | 0.55 | 1.04 | 160 | 145 | 45 | 3414971461000
037242 | Клемма 4х5 1вх/2вых неотк.цепь | Пружинная клемма Viking 3 - однополюсная - 3 проводника - шаг 5 мм - оранжевый | Legrand | Лимитированный импортный ассортимент | 790 | Клеммники Viking 3 | PL5 | 60 | ШТ | Информация по запросу | - | 100.9 | 121.08 | 121.08 | Реализация складских остатков |  | 0.55 | 1.04 | 160 | 145 | 45 | 3414971427235
037246 | Клемма 4х5 2вход/2выхода | Пружинная клемма Viking 3 - однополюсная - 4 проводника - шаг 5 мм - серый | Legrand | Лимитированный импортный ассортимент | 790 | Клеммники Viking 3 | PL5 | 60 | ШТ | Информация по запросу | - | 108.63 | 130.36 | 130.36 | Реализация складских остатков |  | 0.661 | 1.26 | 160 | 175 | 45 | 3414971461062
037247 | Клемма 4х6 2вх/2вых д/нейтрали | Пружинная клемма Viking 3 - однополюсная - 4 проводника - шаг 5 мм - синий | Legrand | Лимитированный импортный ассортимент | 790 | Клеммники Viking 3 | PL5 | 60 | ШТ | Информация по запросу | - | 130.24 | 156.29 | 156.29 | Реализация складских остатков |  | 0.66 | 1.26 | 160 | 175 | 45 | 3414971461093
037262 | Клемма пруж. 6х8 | Пружинная клемма Viking 3 - однополюсная - 1 вход/1 выход - шаг 8 мм - серый | Legrand | Лимитированный импортный ассортимент | 790 | Клеммники Viking 3 | PL5 | 50 | ШТ | Информация по запросу | - | 108.87 | 130.64 | 130.64 | Реализация складских остатков |  | 0.79 | 2.02 | 210 | 160 | 60 | 3414971461185
037263 | Клемма пруж. 10х10 | Пружинная клемма Viking 3 - однополюсная - 1 вход/1 выход - шаг 10 мм - серый | Legrand | Лимитированный импортный ассортимент | 790 | Клеммники Viking 3 | PL5 | 40 | ШТ | Информация по запросу | - | 192.67 | 231.2 | 231.2 | Реализация складских остатков |  | 0.99 | 4.45 | 205 | 155 | 140 | 3414971461215
037264 | Клемма пруж. 16х12 | Пружинная клемма Viking 3 - однополюсная - 1 вход/1 выход - шаг 12 мм - серый | Legrand | Лимитированный импортный ассортимент | 790 | Клеммники Viking 3 | PL5 | 10 | ШТ | Информация по запросу | - | 327.86 | 393.43 | 393.43 | Реализация складских остатков |  | 0.37 | 0.63 | 175 | 65 | 55 | 3414971461246
037267 | Клемма 4х5 2 яруса | Пружинная клемма Viking 3 - двухполюсная - 4 проводника - шаг 5 мм - серый | Legrand | Лимитированный импортный ассортимент | 790 | Клеммники Viking 3 | PL5 | 60 | ШТ | Информация по запросу | - | 185.79 | 222.95 | 222.95 | Реализация складских остатков |  | 0.864 | 1.9299 | 185 | 163 | 64 | 3414971461277
037268 | Клемма 4х6 2 яруса | Пружинная клемма Viking 3 - двухполюсная - 4 проводника - шаг 6 мм - серый | Legrand | Лимитированный импортный ассортимент | 790 | Клеммники Viking 3 | PL5 | 50 | ШТ | Информация по запросу | - | 226.72 | 272.06 | 272.06 | Реализация складских остатков |  | 0.881 | 1.9299 | 185 | 163 | 64 | 3414971461307
037269 | Клемма 4х6 2вх/2вых | Пружинная клемма Viking 3 - однополюсная - 4 проводника - шаг 6 мм - серый | Legrand | Лимитированный импортный ассортимент | 790 | Клеммники Viking 3 | PL5 | 50 | ШТ | Информация по запросу | - | 154.22 | 185.06 | 185.06 | Реализация складских остатков |  | 0.66 | 1.26 | 160 | 175 | 45 | 3414971461338
037271 | Клемма пруж. 4х6, заземление | Пружинная клемма Viking 3 - заземляющая - однополюсная - 2 проводника - шаг 6 мм - желто-зеленый | Legrand | Лимитированный импортный ассортимент | 790 | Клеммники Viking 3 | PL5 | 50 | ШТ | Информация по запросу | - | 386.69 | 464.03 | 464.03 | Реализация складских остатков |  | 0.63 | 1.26 | 173 | 121 | 60 | 3414971461390
037272 | Клемма пруж. 6х8, заземление | Пружинная клемма Viking 3 - заземляющая - однополюсная - 2 проводника - шаг 8 мм - желто-зеленый | Legrand | Лимитированный импортный ассортимент | 790 | Клеммники Viking 3 | PL5 | 25 | ШТ | Информация по запросу | - | 513.75 | 616.5 | 616.5 | Реализация складских остатков |  | 0.56 | 0.88 | 145 | 110 | 55 | 3414971461420
037273 | Клемма пруж. 10х10, заземление | Пружинная клемма Viking 3 - заземляющая - однополюсная - 2 проводника - шаг 10 мм - желто-зеленый | Legrand | Лимитированный импортный ассортимент | 790 | Клеммники Viking 3 | PL5 | 20 | ШТ | Информация по запросу | - | 580.07 | 696.08 | 696.08 | Реализация складских остатков |  | 0.682 | 1.0588 | 175 | 110 | 55 | 3414971461451
037274 | Клемма пруж. 16х12, заземление | Пружинная клемма Viking 3 - заземляющая - однополюсная - 2 проводника - шаг 12 мм - желто-зеленый | Legrand | Лимитированный импортный ассортимент | 790 | Клеммники Viking 3 | PL5 | 15 | ШТ | Информация по запросу | - | 749.3 | 899.16 | 899.16 | Реализация складских остатков |  | 0.68 | 1.23 | 206 | 88 | 68 | 3414971461482
037279 | Клемма 4х6 2вх/2вых. заземл. | Пружинная клемма Viking 3 - заземляющая - однополюсная - 4 проводника - шаг 6 мм - желто-зеленый | Legrand | Лимитированный импортный ассортимент | 790 | Клеммники Viking 3 | PL5 | 30 | ШТ | Информация по запросу | - | 516.02 | 619.22 | 619.22 | Реализация складских остатков |  | 0.509 | 1.26 | 173 | 121 | 60 | 3414971427204
037300 | Шина Земли 416мм 12X6,5 | Дополнительная латунная колодка - для шкафов XL³ 160 | Legrand | Лимитированный импортный ассортимент | 82 | Распределительные системы XL3 | PL1 | 1 | ШТ | Информация по запросу | - | 2055.01 | 2466.01 | 2466.01 | Реализация складских остатков |  | 0.28 | 0.03 | 415 | 15 | 5 | 3245060373009
037301 | Шина Земли 440мм 24мод | Клеммники заземления XL³ 400 - Длина 446 мм (24 модуля) | Legrand | Лимитированный импортный ассортимент | 82 | Распределительные системы XL3 | PL1 | 1 | ШТ | Информация по запросу | - | 4645.31 | 5574.37 | 5574.37 | Реализация складских остатков |  | 0.4 | 0.07 | 457 | 161 | 1 | 3245060373016
037302 | XL3 400 Пл.мед.шина12х4 с заж. | Плоская медная шина XL³ 400 - 12 x 4 с зажимами - длина 455 мм | Legrand | Лимитированный импортный ассортимент | 82 | Распределительные системы XL3 | PL1 | 1 | ШТ | Информация по запросу | - | 8674.01 | 10408.81 | 10408.81 | Реализация складских остатков |  | 0.48 | 0.38 | 450 | 25 | 34 | 3245060373023
037310 | Основание д/набора шин | Изолирующий суппорт - 1 шина на полюс - до 400 А - XL³ 400/800 | Legrand | Лимитированный импортный ассортимент | 82 | Распределительные системы XL3 | PL1 | 1 | ШТ | Информация по запросу | - | 2181.44 | 2617.73 | 2617.73 | Реализация складских остатков |  | 0.25 | 0.66 | 275 | 105 | 23 | 3245060373108
037311 | Изол.профиль д/мед.шин 1м | Изолирующий профиль - для медных шин 18x4/25x4/25x5 и 32x5 - длина 1 м | Legrand | Лимитированный импортный ассортимент | 83 | Аксессуары для распределительного оборудования | PL1 | 10 | ШТ | Информация по запросу | - | 4379.89 | 5255.87 | 5255.87 | Реализация складских остатков |  | 2.41 | 17.07 | 1030 | 195 | 85 | 3414971650114
037314 | Переходник НШ 400 | Удлиннитель суппорта - Для Кат. № 0 373 15 в шкафы XL³ 800 и XL³ 4000 | Legrand | Лимитированный импортный ассортимент | 97 | Шкафы XL3 800 / 4000 | PL1 | 1 | ШТ | Информация по запросу | - | 2140.38 | 2568.46 | 2568.46 | Реализация складских остатков |  | 0.22 | 0.1 | 131 | 50 | 15 | 3245060373146
037320 | Держатель Для Шин 800A | Изолирующий суппорт - 1 шина на полюс - до 800 A - XL³ 800/4000 | Legrand | Лимитированный импортный ассортимент | 82 | Распределительные системы XL3 | PL1 | 1 | ШТ | Информация по запросу | - | 5228.05 | 6273.66 | 6273.66 | Реализация складских остатков |  | 0.621 | 2.56 | 380 | 118 | 57 | 3245060373207
037322 | Держатель Для Шин 1600A | Изолирующий суппорт - 1 или 2 шины на полюс - до 1600 A - XL³ 4000 | Legrand | Лимитированный импортный ассортимент | 82 | Распределительные системы XL3 | PL1 | 1 | ШТ | Сертифицировано | 2026-08-25 | 7682.24 | 9218.69 | 9218.69 | Реализация складских остатков |  | 1.11 | 4.16 | 495 | 140 | 60 | 3245060373221
037323 | XL3 Доп.подвиж.суппорт <=1600A | Дополнительный подвижный суппорт - 1 или 2 шины на полюс - до 1600 A | Legrand | Лимитированный импортный ассортимент | 82 | Распределительные системы XL3 | PL1 | 1 | ШТ | Сертифицировано | 2026-08-25 | 6860.73 | 8232.88 | 8232.88 | Реализация складских остатков |  | 1.03 | 3.77 | 490 | 140 | 55 | 3245060373238
037349 | XL3 400Мед.шины б/отв.12х4мм | Медная шина без отверстий- 12x4 мм - 180 A допустимый - длина 991,5 мм | Legrand | Лимитированный импортный ассортимент | 81 | Аксессуары для распределительного оборудования | PL1 | 10 | ШТ | Информация по запросу | - | 3009.78 | 3611.74 | 3611.74 | Реализация складских остатков |  | 3.91 | 0.6 | 995 | 40 | 15 | 3414971432017
037350 | VX3 Доп.суппорт глуб.725мм | VX3 Доп.суппорт глуб.725мм | Legrand | Лимитированный импортный ассортимент | 82 | Распределительные системы XL3 | PL1 | 1 | ШТ | Сертифицировано | 2026-08-25 | 7867.62 | 9441.14 | 9441.14 | Реализация складских остатков |  | 1.025 | 1.9688 | 350 | 125 | 45 | 3245060373504
037356 | Шина С 1000A | С-образная алюминиевая шина - 586 мм² - длина 1780 мм - монтируются на шкафы и щиты XL³ | Legrand | Лимитированный импортный ассортимент | 82 | Распределительные системы XL3 | PL1 | 1 | ШТ | Сертифицировано | 2026-08-03 | 12693.07 | 15231.68 | 15231.68 | Реализация складских остатков |  | 2.95 | 2.81 | 1785 | 45 | 35 | 3245060373566
037357 | Шина С 1250A | С-образная алюминиевая шина - 686 мм² - длина 1780 мм - монтируются на шкафы и щиты XL³ | Legrand | Лимитированный импортный ассортимент | 82 | Распределительные системы XL3 | PL1 | 1 | ШТ | Сертифицировано | 2026-08-03 | 13549.32 | 16259.18 | 16259.18 | Реализация складских остатков |  | 3.3 | 2.81 | 1785 | 45 | 35 | 3245060373573
037359 | Винт Молоток M10 | Винт Молоток M10 | Legrand | Лимитированный импортный ассортимент | 82 | Распределительные системы XL3 | PL1 | 80 | ШТ | Сертифицировано | 2026-08-03 | 1334.51 | 1601.41 | 1601.41 | Реализация складских остатков |  | 3.95 | 5.95 | 205 | 200 | 145 | 3414970343994
037360 | XL3 400Соед.д/защ.проводн4мм2 | Соединитель 1,5 до 4 мм² - для кабеля заземления Кат. № 0 373 49 | Legrand | Лимитированный импортный ассортимент | 81 | Аксессуары для распределительного оборудования | PL1 | 100 | ШТ | Сертифицировано | 2025-04-26 | 345.47 | 414.56 | 414.56 | Реализация складских остатков |  | 0.55 | 0.54 | 145 | 57 | 65 | 3414971461635
037361 | XL3 400Соед.д/защ.проводн16мм2 | Соединитель 6 до 16 мм² - для кабеля заземления Кат. № 0 373 49 | Legrand | Лимитированный импортный ассортимент | 81 | Аксессуары для распределительного оборудования | PL1 | 10 | ШТ | Сертифицировано | 2025-04-26 | 691.35 | 829.62 | 829.62 | Реализация складских остатков |  | 0.127 | 0.29988 | 105 | 51 | 56 | 3414971461666
037362 | XL3 400Соед.д/защ.проводн35мм2 | Соединитель 10 до 35 мм² - для кабеля заземления Кат. № 0 373 49 | Legrand | Лимитированный импортный ассортимент | 81 | Аксессуары для распределительного оборудования | PL1 | 10 | ШТ | Сертифицировано | 2025-04-26 | 735.26 | 882.31 | 882.31 | Реализация складских остатков |  | 0.228 | 0.29988 | 105 | 51 | 56 | 3414971461697
037365 | XL3 400Соед.д/шин 2х10мм2 | Соединитель для шин 12 x 4 мм с нарезанными отверстиями | Legrand | Лимитированный импортный ассортимент | 81 | Аксессуары для распределительного оборудования | PL1 | 100 | ШТ | Сертифицировано | 2025-04-26 | 83.96 | 100.75 | 100.75 | Реализация складских остатков |  | 0.65 | 0.72 | 109 | 98 | 67 | 3414971461727
037367 | Изол. К.С. Шина Алюм. Глуб. 725 | Cуппорты 630 - 1600 A для С-образных шин - для кабельных секций ХL3 глубиной 725 мм | Legrand | Лимитированный импортный ассортимент | 82 | Распределительные системы XL3 | PL1 | 1 | ШТ | Не подлежит сертификации | 2024-12-31 | 13091.15 | 15709.38 | 15709.38 | Реализация складских остатков |  | 1.59 | 3.4 | 360 | 210 | 45 | 3245060373672
037368 | Изол. Шина Алюм. Глуб.975 | Cуппорты 630 - 1600 A для С-образных шин - для шкафов XL³ глубиной 975 | Legrand | Лимитированный импортный ассортимент | 82 | Распределительные системы XL3 | PL1 | 1 | ШТ | Не подлежит сертификации | 2024-12-31 | 21421.86 | 25706.23 | 25706.23 | Реализация складских остатков | [6 empty] | 3245060373689
037377 | Набор Стыков. Изол. 725/975 | Набор Стыков. Изол. 725/975 | Legrand | Лимитированный импортный ассортимент | 82 | Распределительные системы XL3 | PL1 | 1 | ШТ | Информация по запросу | - | 8380.13 | 10056.16 | 10056.16 | Реализация складских остатков |  | 0.26 | 0.43 | 120 | 144 | 25 | 3245060373771
037382 | Пласт. Соед 1 Шина/Фазу | Коннектор для С-образных шин - 1 шина на фазу | Legrand | Лимитированный импортный ассортимент | 82 | Распределительные системы XL3 | PL1 | 1 | ШТ | Сертифицировано | 2026-08-03 | 2678.02 | 3213.62 | 3213.62 | Реализация складских остатков |  | 0.16 | 0.43 | 120 | 144 | 25 | 3245060373825
037385 | XL3 400 Компл/заземл. | Проводник эквипотенциального соединения XL³ - сечение 6 мм² - длина 350 мм | Legrand | Лимитированный импортный ассортимент | 96 | Шкафы и щитки XL3 400 | PL1 | 1 | ШТ | Информация по запросу | - | 1012.88 | 1215.46 | 1215.46 | Реализация складских остатков |  | 0.03 | 0.11 | 175 | 130 | 5 | 3245060373856
037386 | VX3 суппорт д/шкафов глуб.975 | VX3 суппорт д/шкафов глуб.975 | Legrand | Лимитированный импортный ассортимент | 82 | Распределительные системы XL3 | PL1 | 1 | ШТ | Сертифицировано | 2026-08-25 | 14726.87 | 17672.24 | 17672.24 | Реализация складских остатков |  | 2.25 | 3.84 | 705 | 80 | 68 | 3245060373863
037393 | Суппорт Наборных Шин | Суппорт Наборных Шин | Legrand | Лимитированный импортный ассортимент | 83 | Аксессуары для распределительного оборудования | PL1 | 1 | ШТ | Сертифицировано | 2026-08-25 | 39053.69 | 46864.43 | 46864.43 | Реализация складских остатков |  | 4.11 | 6.77 | 616 | 141 | 78 | 3245060373931
037395 | Клеммник 4п | Распределительный блок со ступенчато расположенными шинами - 125 A | Legrand | Лимитированный импортный ассортимент | 83 | Аксессуары для распределительного оборудования | PL1 | 1 | ШТ | Информация по запросу | - | 7435.79 | 8922.95 | 8922.95 | Реализация складских остатков |  | 0.42 | 1.56 | 125 | 125 | 100 | 3245060373955
037398 | Суппорт д/1 шины 12х2/12х4 | Суппорт для одной шины - 1 шина на полюс - до 280 A - для шин 12x2/12x4 мм | Legrand | Лимитированный импортный ассортимент | 83 | Аксессуары для распределительного оборудования | PL1 | 10 | ШТ | Информация по запросу | - | 464.06 | 556.87 | 556.87 | Реализация складских остатков |  | 0.13 | 0.48 | 81 | 105 | 56 | 3414971461789
037404 | Рейка симметр. глуб.7,5мм | Рейка EN 60715 симметричная нарезаемая оцинкованная глубиной 7,5 мм - длина 2 м | Legrand | Лимитированный импортный ассортимент | 755 | Комплектующие изделия для Atlantic и Marina | PL5 | 10 | ШТ | Информация по запросу | - | 1287.33 | 1544.8 | 1544.8 | Реализация складских остатков |  | 7 | 3.15 | 2000 | 45 | 35 | 3414971432055
037405 | Соедин.с 7-ю клем.на выв.200А | Соединительный элемент с 7 отверстиями - 400 A | Legrand | Лимитированный импортный ассортимент | 81 | Аксессуары для распределительного оборудования | PL1 | 5 | ШТ | Сертифицировано | 2025-04-26 | 2832.2 | 3398.64 | 3398.64 | Реализация складских остатков |  | 0.39 | 0.24 | 75 | 55 | 57 | 3414971461871
037407 | Рейка симметр. глуб.15мм | Cимметричная рейка глубиной 15 мм - длина 2 м | Legrand | Лимитированный импортный ассортимент | 755 | Комплектующие изделия для Atlantic и Marina | PL5 | 10 | ШТ | Информация по запросу | - | 2009.66 | 2411.59 | 2411.59 | Реализация складских остатков |  | 13.2 | 8.1405 | 2010 | 90 | 45 | 3414971432079
037418 | Шина Медная Плоская 25X5 330/270 A | Плоская медная шина - 25x5 мм - до 330/270 A - длина 1750 мм | Legrand | Лимитированный импортный ассортимент | 81 | Аксессуары для распределительного оборудования | PL1 | 4 | ШТ | Сертифицировано | 2026-08-02 | 20755.48 | 24906.58 | 24906.58 | Реализация складских остатков |  | 7.15 | 0.88 | 1750 | 25 | 20 | 3414971593435
037430 | Viking Клeммн. 4П 125A | Распределительный блок со ступенчато расположенными шинами - 125 A - 1 вводной и 5 отводных зажимов | Legrand | Лимитированный импортный ассортимент | 83 | Аксессуары для распределительного оборудования | PL1 | 1 | ШТ | Информация по запросу | - | 19820.29 | 23784.35 | 23784.35 | Реализация складских остатков |  | 1.05 | 7.68 | 198 | 191 | 203 | 3245060374303
037432 | Супп.д/4шин 15/18х4мм(2шт) | Комплект из двух суппортов - 4П - 1 шина на полюс - до 280 A - для шин 15x4/18x4 мм | Legrand | Лимитированный импортный ассортимент | 83 | Аксессуары для распределительного оборудования | PL1 | 1 | ШТ | Информация по запросу | - | 4818.03 | 5781.64 | 5781.64 | Реализация складских остатков |  | 0.377 | 2.24 | 200 | 80 | 140 | 3245060374327
037434 | Viking Шина мед.плоск.18х4мм | Плоская медная шина - 18x4 мм - до 245/200 A - длина 990 мм | Legrand | Лимитированный импортный ассортимент | 81 | Аксессуары для распределительного оборудования | PL1 | 10 | ШТ | Сертифицировано | 2026-08-02 | 7790.26 | 9348.31 | 9348.31 | Реализация складских остатков |  | 5.5 | 0.72 | 1000 | 40 | 18 | 3414971510081
037435 | Viking Клeммн. 4П 250A | Распределительный блок со ступенчато расположенными шинами - 250 A | Legrand | Лимитированный импортный ассортимент | 83 | Аксессуары для распределительного оборудования | PL1 | 1 | ШТ | Информация по запросу | - | 26248.16 | 31497.79 | 31497.79 | Реализация складских остатков |  | 1.62 | 8.75 | 270 | 205 | 158 | 3245060374358
037436 | VikingСуппорт д/4шин 25х4(2шт) | Комплект из двух суппортов - 4П - 1 шина на полюс - до 280 A - для шин 25x4 мм | Legrand | Лимитированный импортный ассортимент | 83 | Аксессуары для распределительного оборудования | PL1 | 1 | ШТ | Информация по запросу | - | 7081.07 | 8497.28 | 8497.28 | Реализация складских остатков |  | 0.47 | 3.55 | 288 | 160 | 77 | 3245060374365
037437 | Viking Суп.д/1шины15/18/25х4мм | Суппорт для одной шины - 1 шина на полюс - до 280 A - для шин 25x4 мм | Legrand | Лимитированный импортный ассортимент | 83 | Аксессуары для распределительного оборудования | PL1 | 10 | ШТ | Информация по запросу | - | 1351.79 | 1622.15 | 1622.15 | Реализация складских остатков |  | 0.49 | 1.23 | 206 | 88 | 68 | 3414971461901
037447 | Делитель 125А | Суперплоский распределительный блок - 125 A | Legrand | Лимитированный импортный ассортимент | 83 | Аксессуары для распределительного оборудования | PL1 | 1 | ШТ | Информация по запросу | - | 21413.7 | 25696.44 | 25696.44 | Реализация складских остатков |  | 1.14 | 2.48 | 140 | 60 | 295 | 3245060374471
037459 | Шина медная перфорир. 75X5 мм | Плоская медная шина - 75x5 мм - до 950/850 A - длина 1750 мм | Legrand | Лимитированный импортный ассортимент | 81 | Аксессуары для распределительного оборудования | PL1 | 1 | ШТ | Сертифицировано | 2026-08-02 | 49765.36 | 59718.43 | 59718.43 | Реализация складских остатков |  | 5.2 | 0.81 | 1770 | 76 | 6 | 3245060374594
037481 | Распр.блок Алюм/медь 300мм2 | Распределительная коробка для разводки алюминиевых/медных кабелей - 300 мм² - до 540 A | Legrand | Лимитированный импортный ассортимент | 81 | Аксессуары для распределительного оборудования | PL1 | 4 | ШТ | Информация по запросу | - | 12330.39 | 14796.47 | 14796.47 | Реализация складских остатков |  | 3.5 | 4.38 | 303 | 170 | 85 | 3414971510807
037503 | Гребенка эквипотец, 10кл.-6 мм | Эквипотенциальная гребенка Viking 3 - 10 контактов - для клемм с шагом 6 мм - синие | Legrand | Лимитированный импортный ассортимент | 790 | Клеммники Viking 3 | PL5 | 20 | ШТ | Информация по запросу | - | 386.17 | 463.4 | 463.4 | Реализация складских остатков |  | 0.16 | 0.26 | 85 | 75 | 40 | 3414971462076
037507 | Гребенка соед.шаг 8 д/3 клемм | Эквипотенциальная гребенка Viking 3 - 3 контакта - для клемм с шагом 8 мм - красный | Legrand | Лимитированный импортный ассортимент | 790 | Клеммники Viking 3 | PL5 | 20 | ШТ | Информация по запросу | - | 180.55 | 216.66 | 216.66 | Реализация складских остатков |  | 0.09 | 0.24 | 85 | 70 | 40 | 3414971462144
037508 | Гребенка соед.шаг 8 д/2 клемм | Эквипотенциальная гребенка Viking 3 - 2 контакта - для клемм с шагом 8 мм - красный | Legrand | Лимитированный импортный ассортимент | 790 | Клеммники Viking 3 | PL5 | 20 | ШТ | Информация по запросу | - | 113.95 | 136.74 | 136.74 | Реализация складских остатков |  | 0.06 | 0.24 | 85 | 70 | 40 | 3414971462151
037510 | Фиксатор концевой шаг 6 мм | Фиксатор клеммников Viking 3 - шаг 6 мм - безвинтовое крепление - для сим. реек | Legrand | Лимитированный импортный ассортимент | 790 | Клеммники Viking 3 | PL5 | 50 | ШТ | Не подлежит сертификации | 2024-12-31 | 125.34 | 150.41 | 150.41 | Реализация складских остатков |  | 0.35 | 1.26 | 173 | 121 | 60 | 3414971462182
037511 | Фиксатор концевой шаг 8 мм | Фиксатор клеммников Viking 3 - шаг 8 мм - для сим. реек | Legrand | Лимитированный импортный ассортимент | 790 | Клеммники Viking 3 | PL5 | 20 | ШТ | Не подлежит сертификации | 2024-12-31 | 91.99 | 110.39 | 110.39 | Реализация складских остатков |  | 0.13 | 0.48 | 81 | 105 | 56 | 3414971462212
037517 | Разъединитель серый | Рычажный разъединитель Viking 3 - серый | Legrand | Лимитированный импортный ассортимент | 790 | Клеммники Viking 3 | PL5 | 50 | ШТ | Информация по запросу | - | 72.91 | 87.49 | 87.49 | Реализация складских остатков |  | 0.13 | 0.48 | 110 | 80 | 55 | 3414970966872
037518 | Разъединитель компактный | Рычажный разъединитель Viking 3 - компактный | Legrand | Лимитированный импортный ассортимент | 790 | Клеммники Viking 3 | PL5 | 50 | ШТ | Информация по запросу | - | 69.9 | 83.88 | 83.88 | Реализация складских остатков |  | 0.1 | 0.48 | 110 | 80 | 55 | 3414970966926
037522 | Шпилька соединит. на 3 клеммы | Соединительный штифт Viking 3 - для стандартных и компактных разъединителей - для 3 клемм | Legrand | Лимитированный импортный ассортимент | 790 | Клеммники Viking 3 | PL5 | 20 | ШТ | Не подлежит сертификации | 2024-12-31 | 72.91 | 87.49 | 87.49 | Реализация складских остатков |  | 0.02 | 0.1 | 50 | 38 | 53 | 3414971462328
037524 | Индикатор предохран.12/24/48 В | Индикатор срабатывания Viking 3 - 12/24/48 В и для клемм с рычажным держателем предохранителя 5х20 | Legrand | Лимитированный импортный ассортимент | 790 | Клеммники Viking 3 | PL5 | 50 | ШТ | Не подлежит сертификации | 2024-12-31 | 620.59 | 744.71 | 744.71 | Реализация складских остатков |  | 0.06 | 0.55 | 99 | 97 | 57 | 3414971791701
037525 | Индикатор предохран.110/250 В | Индикатор срабатывания Viking 3 - 110/250 В и для клемм с рычажным держателем предохранителя 5х20 | Legrand | Лимитированный импортный ассортимент | 790 | Клеммники Viking 3 | PL5 | 50 | ШТ | Информация по запросу | - | 876.42 | 1051.7 | 1051.7 | Реализация складских остатков |  | 0.061 | 0.55 | 97 | 97 | 57 | 3414971791718
037530 | Зажим защитный д/кабеля 3-8 мм | Зажим экранов Viking 3 - для винтовых и пружинных клемм -для кабеля диаметром от 3 до 8 мм | Legrand | Лимитированный импортный ассортимент | 790 | Клеммники Viking 3 | PL5 | 10 | ШТ | Не подлежит сертификации | 2024-12-31 | 715.59 | 858.71 | 858.71 | Реализация складских остатков |  | 0.12 | 0.24 | 85 | 70 | 40 | 3414971462366
037534 | Планка защитная 10х3 мм | Соединительная шина для экранов Viking 3 - для винтовых и пружинных клемм - длина 1 м - 10х3 мм | Legrand | Лимитированный импортный ассортимент | 790 | Клеммники Viking 3 | PL5 | 10 | ШТ | Не подлежит сертификации | 2024-12-31 | 1866.85 | 2240.22 | 2240.22 | Реализация складских остатков |  | 3.176 | 2.04 | 1020 | 100 | 20 | 3414971510869
037535 | Соединитель экран.шаг 5/6/8/10 | Соединительная скоба для экранов Viking 3 - для винтовых клемм - с 1 входом/1 выходом - с шагом 5,6,8,10 мм | Legrand | Лимитированный импортный ассортимент | 790 | Клеммники Viking 3 | PL5 | 50 | ШТ | Не подлежит сертификации | 2024-12-31 | 417.93 | 501.52 | 501.52 | Реализация складских остатков |  | 0.07 | 0.16 | 89 | 49 | 36 | 3414971462397
037540 | Шина соедин.шаг 10 мм/12 клемм | Шина Viking 3 - для винтовых клемм - эквипотенциальная - 12 контактов - для клемм с шагом 10 мм | Legrand | Лимитированный импортный ассортимент | 790 | Клеммники Viking 3 | PL5 | 10 | ШТ | Информация по запросу | - | 1333.42 | 1600.1 | 1600.1 | Реализация складских остатков |  | 0.34 | 0.61 | 179 | 56 | 61 | 3414971462427
037544 | Шина соедин.шаг 15 мм/12 клемм | Шина Viking 3 - для винтовых клемм - эквипотенциальная - 12 контактов - для клемм с шагом 15 мм | Legrand | Лимитированный импортный ассортимент | 790 | Клеммники Viking 3 | PL5 | 10 | ШТ | Информация по запросу | - | 2105.7 | 2526.84 | 2526.84 | Реализация складских остатков |  | 0.922 | 0.91895 | 233 | 58 | 68 | 3414971462489
037546 | Гребенка соед.шаг 5/12 клеммы | Гребенка Viking 3 - для трехъярусных винтовых клемм - 12 контактов - с шагом 5 мм - коричневый | Legrand | Лимитированный импортный ассортимент | 790 | Клеммники Viking 3 | PL5 | 10 | ШТ | Информация по запросу | - | 843.19 | 1011.83 | 1011.83 | Реализация складских остатков |  | 0.08 | 0.16 | 89 | 49 | 36 | 3414971462519
037550 | Заглушка шаг 5/6/8/10 мм | Торцевая крышка Viking 3 - для винтовых клемм - 1 вход/1 выход - с шагом 5/6/8/10 мм | Legrand | Лимитированный импортный ассортимент | 790 | Клеммники Viking 3 | PL5 | 100 | ШТ | Не подлежит сертификации | 2024-12-31 | 29.48 | 35.38 | 35.38 | Реализация складских остатков |  | 0.19 | 1.26 | 173 | 121 | 60 | 3414971462557
037551 | Заглушка шаг 12/15 мм | Торцевая крышка Viking 3 - для винтовых клемм - 1 вход/1 выход - с шагом 12 и 15 мм | Legrand | Лимитированный импортный ассортимент | 790 | Клеммники Viking 3 | PL5 | 20 | ШТ | Не подлежит сертификации | 2024-12-31 | 56.14 | 67.37 | 67.37 | Реализация складских остатков |  | 0.09 | 0.48 | 110 | 80 | 55 | 3414971462571
037553 | Заглушка 2 яруса | Торцевая крышка Viking 3 - для винтовых клемм - двухъярусных | Legrand | Лимитированный импортный ассортимент | 790 | Клеммники Viking 3 | PL5 | 20 | ШТ | Не подлежит сертификации | 2024-12-31 | 127.36 | 152.83 | 152.83 | Реализация складских остатков |  | 0.089 | 0.48 | 81 | 105 | 56 | 3414971462649
037555 | Разъединитель д/функцион.клемм | Торцевая крышка Viking 3 - для винтовых клемм - с разъединителем с шагом 6 мм и функциональных с шагом 5 мм | Legrand | Лимитированный импортный ассортимент | 790 | Клеммники Viking 3 | PL5 | 20 | ШТ | Не подлежит сертификации | 2024-12-31 | 68.03 | 81.64 | 81.64 | Реализация складских остатков |  | 0.07 | 0.48 | 110 | 80 | 55 | 3414971462694
037561 | Перегородка шаг 12/15 мм | Разделительная и изолирующая перегородка Viking 3 - для винтовых клемм - 1 вход/1 выход - с шагом 12 и 15 мм | Legrand | Лимитированный импортный ассортимент | 790 | Клеммники Viking 3 | PL5 | 10 | ШТ | Не подлежит сертификации | 2024-12-31 | 125.34 | 150.41 | 150.41 | Реализация складских остатков |  | 0.08 | 0.48 | 110 | 80 | 55 | 3414971462816
037562 | Перегородка 2 вх/2 вых. | Разделительная и изолирующая перегородка Viking 3 - для винтовых клемм - 2 входа/2 выхода - с разъед. - с шагом 6 мм | Legrand | Лимитированный импортный ассортимент | 790 | Клеммники Viking 3 | PL5 | 10 | ШТ | Не подлежит сертификации | 2024-12-31 | 136.73 | 164.08 | 164.08 | Реализация складских остатков |  | 0.08 | 0.48 | 110 | 80 | 55 | 3414971462847
037563 | Перегородка 2 яруса | Разделительная и изолирующая перегородка Viking 3 - для винтовых клемм - двухъярусных | Legrand | Лимитированный импортный ассортимент | 790 | Клеммники Viking 3 | PL5 | 10 | ШТ | Не подлежит сертификации | 2024-12-31 | 226.78 | 272.14 | 272.14 | Реализация складских остатков |  | 0.08 | 0.48 | 81 | 105 | 56 | 3414971462885
037575 | Разъем измерит. шаг 5/6 мм | Гнездовой вывод Viking 3 - под измерительный щуп диаметром 2 мм - для винтовых клемм - с шагом 10 мм | Legrand | Лимитированный импортный ассортимент | 790 | Клеммники Viking 3 | PL5 | 50 | ШТ | Информация по запросу | - | 177.73 | 213.28 | 213.28 | Реализация складских остатков |  | 0.046 | 0.07938 | 63 | 36 | 35 | 3414971462984
037577 | Разъем измер. диам. 4 мм | Гнездовой вывод Viking 3 - под измерительный щуп диаметром 4 мм - для винтовых клемм - с разъединителем | Legrand | Лимитированный импортный ассортимент | 790 | Клеммники Viking 3 | PL5 | 10 | ШТ | Информация по запросу | - | 1266.27 | 1519.52 | 1519.52 | Реализация складских остатков |  | 0.04 | 0.1 | 50 | 38 | 53 | 3414971463042
037585 | Гребенка соед.шаг 12/2 клеммы | Гребенка Viking 3 - для пружинных клемм - 2 контакта - с шагом 12 мм - красный | Legrand | Лимитированный импортный ассортимент | 790 | Клеммники Viking 3 | PL5 | 20 | ШТ | Информация по запросу | - | 246.17 | 295.4 | 295.4 | Реализация складских остатков |  | 0.22 | 0.24 | 85 | 70 | 40 | 3414971463103
037589 | Заглушка пруж.клемма 2 яруса | Торцевая крышка Viking 3 - для пружинных клемм - с шагом 5 мм - двухъярусных | Legrand | Лимитированный импортный ассортимент | 790 | Клеммники Viking 3 | PL5 | 20 | ШТ | Не подлежит сертификации | 2024-12-31 | 46.25 | 55.5 | 55.5 | Реализация складских остатков |  | 0.08 | 0.48 | 110 | 80 | 55 | 3414971463202
037595 | Перегородка раздел. 5/6 мм | Разделительная и изолирующая перегородка Viking 3 - для пружинных клемм - 1 или 2 входа/1 или 2 выхода - с шагом 5,6 мм | Legrand | Лимитированный импортный ассортимент | 790 | Клеммники Viking 3 | PL5 | 10 | ШТ | Не подлежит сертификации | 2024-12-31 | 37.58 | 45.1 | 45.1 | Реализация складских остатков |  | 0.07 | 0.48 | 110 | 80 | 55 | 3414971463264
037608 | Инструмент обжим.0,25-0,34 мм2 | Инструмент для опрессовки - для наконечников Starfix в лентах - сечением 0,25 и 0,34 мм² | Legrand | Лимитированный импортный ассортимент | 802 | Кабельные наконечники (Starfix) | PL5 | 1 | ШТ | Не подлежит сертификации | 2024-12-31 | 3087.07 | 3704.48 | 3704.48 | Реализация складских остатков |  | 0.21 | 1.84 | 295 | 125 | 50 | 3245060376086
037610 | Инструмент обжимой 4-6 мм2 | Инструмент для опрессовки - для наконечников Starfix в лентах - сечением 4 и 6 мм² | Legrand | Лимитированный импортный ассортимент | 802 | Кабельные наконечники (Starfix) | PL5 | 1 | ШТ | Не подлежит сертификации | 2024-12-31 | 3466.16 | 4159.39 | 4159.39 | Реализация складских остатков |  | 0.24 | 1.36 | 275 | 110 | 45 | 3245060376109
037643 | Наконечник каб. 1мм2 Strf | Лента Starfix - большой емкости (300 наконечников) - 1 мм² - красный | Legrand | Лимитированный импортный ассортимент | 802 | Кабельные наконечники (Starfix) | PL5 | 3000 | ШТ | Не подлежит сертификации | 2024-12-31 | 1.8 | 2.16 | 2.16 | Реализация складских остатков |  | 0.49 | 3.54 | 210 | 135 | 125 | 3414971655669
037645 | Starfix Наконечники 2,5мм2 | Лента Starfix - большой емкости (250 наконечников) - 2,5 мм² - серый | Legrand | Лимитированный импортный ассортимент | 802 | Кабельные наконечники (Starfix) | PL5 | 2500 | ШТ | Не подлежит сертификации | 2024-12-31 | 3.32 | 3.98 | 3.98 | Реализация складских остатков |  | 0.56 | 3.54 | 210 | 135 | 125 | 3414971432192
037646 | Кассета д/након. 0,25-0,34 мм2 | Кассета для обжимного инструмента Starfix - для наконечников сечением: 0,25 и 0,34 мм² - жёлтый | Legrand | Лимитированный импортный ассортимент | 802 | Кабельные наконечники (Starfix) | PL5 | 10 | ШТ | Не подлежит сертификации | 2024-12-31 | 701.83 | 842.2 | 842.2 | Реализация складских остатков |  | 0.15 | 1.39 | 250 | 72 | 77 | 3414971427006
037647 | Кассета д/након. 0,25-2,5 мм2 | Кассета для обжимного инструмента Starfix - для наконечников сечением: 0,5-2,5 мм² - красный | Legrand | Лимитированный импортный ассортимент | 802 | Кабельные наконечники (Starfix) | PL5 | 10 | ШТ | Не подлежит сертификации | 2024-12-31 | 446.13 | 535.36 | 535.36 | Реализация складских остатков |  | 0.16 | 1.39 | 250 | 72 | 77 | 3414971463301
037648 | Кассета д/након. 4-6 мм2 | Кассета для обжимного инструмента Starfix - для наконечников сечением: 4 и 6 мм² - оранжевый | Legrand | Лимитированный импортный ассортимент | 802 | Кабельные наконечники (Starfix) | PL5 | 10 | ШТ | Не подлежит сертификации | 2024-12-31 | 1142.66 | 1371.19 | 1371.19 | Реализация складских остатков |  | 0.17 | 1.39 | 250 | 72 | 77 | 3414971463332
037662 | Наконечник изол. 0,75мм2 Strf | Наконечник в лентах Starfix - для кабелей сечением 0,75 мм² - синий | Legrand | Лимитированный импортный ассортимент | 802 | Кабельные наконечники (Starfix) | PL5 | 480 | ШТ | Не подлежит сертификации | 2024-12-31 | 2.23 | 2.68 | 2.68 | Реализация складских остатков |  | 0.06 | 0.39 | 186 | 65 | 32 | 3414971655713
037664 | Наконечник изол. 1,5мм2 Strf | Наконечник в лентах Starfix - для кабелей сечением 1,5 мм² - чёрный | Legrand | Лимитированный импортный ассортимент | 802 | Кабельные наконечники (Starfix) | PL5 | 1000 | ШТ | Не подлежит сертификации | 2024-12-31 | 1.64 | 1.97 | 1.97 | Реализация складских остатков |  | 0.13 | 0.39 | 66 | 32 | 187 | 3414971655775
037666 | Наконечник изол. 2,5мм2 Strf | Наконечник в лентах Starfix - для кабелей сечением 2,5 мм² - серый | Legrand | Лимитированный импортный ассортимент | 802 | Кабельные наконечники (Starfix) | PL5 | 1000 | ШТ | Не подлежит сертификации | 2024-12-31 | 2.01 | 2.41 | 2.41 | Реализация складских остатков |  | 0.206 | 0.43956 | 185 | 66 | 36 | 3414971655805
037667 | Наконечник изол. 4мм2 Strf | Наконечник в лентах Starfix - для кабелей сечением 4 мм² - оранжевый | Legrand | Лимитированный импортный ассортимент | 802 | Кабельные наконечники (Starfix) | PL5 | 250 | ШТ | Не подлежит сертификации | 2024-12-31 | 4.36 | 5.23 | 5.23 | Реализация складских остатков |  | 0.11 | 0.38 | 187 | 66 | 31 | 3414971655836
037668 | Наконечник изол. 6мм2 Strf | Наконечник в лентах Starfix - для кабелей сечением 6 мм² - зеленый | Legrand | Лимитированный импортный ассортимент | 802 | Кабельные наконечники (Starfix) | PL5 | 250 | ШТ | Не подлежит сертификации | 2024-12-31 | 4.7 | 5.64 | 5.64 | Реализация складских остатков |  | 0.142 | 0.43956 | 185 | 66 | 36 | 3414971655867
037669 | StarfixКаб.након. 10мм2 корич | Наконечник Starflix - россыпью - для кабелей сечением 10 мм² - коричневый | Legrand | Лимитированный импортный ассортимент | 802 | Кабельные наконечники (Starfix) | PL5 | 100 | ШТ | Не подлежит сертификации | 2024-12-31 | 7.48 | 8.98 | 8.98 | Реализация складских остатков |  | 0.07 | 0.47 | 70 | 35 | 190 | 3414971590076
037670 | StarfixКаб.након. 16мм2 бел | Наконечник Starflix - россыпью - для кабелей сечением 16 мм² - белый | Legrand | Лимитированный импортный ассортимент | 802 | Кабельные наконечники (Starfix) | PL5 | 100 | ШТ | Не подлежит сертификации | 2024-12-31 | 9.54 | 11.45 | 11.45 | Реализация складских остатков |  | 0.12 | 0.47 | 70 | 35 | 190 | 3414971655898
037671 | StarfixКаб.након. 25мм2 чер | Наконечник Starflix - россыпью - для кабелей сечением 25 мм² - чёрный | Legrand | Лимитированный импортный ассортимент | 802 | Кабельные наконечники (Starfix) | PL5 | 50 | ШТ | Не подлежит сертификации | 2024-12-31 | 20.78 | 24.94 | 24.94 | Реализация складских остатков |  | 0.09 | 0.47 | 70 | 35 | 190 | 3414971655928
037672 | StarfixКаб.након. 16мм2 бел | Наконечник Starflix - россыпью - укороченный - для кабелей сечением 16 мм² - белый | Legrand | Лимитированный импортный ассортимент | 802 | Кабельные наконечники (Starfix) | PL5 | 100 | ШТ | Не подлежит сертификации | 2024-12-31 | 18.58 | 22.3 | 22.3 | Реализация складских остатков |  | 0.09 | 0.47 | 70 | 35 | 190 | 3414971655959
037677 | StarfixКаб.након. 35мм2 крас | Наконечник Starflix - россыпью - для кабелей сечением 35 мм² - красный | Legrand | Лимитированный импортный ассортимент | 802 | Кабельные наконечники (Starfix) | PL5 | 50 | ШТ | Не подлежит сертификации | 2024-12-31 | 11.74 | 14.09 | 14.09 | Реализация складских остатков |  | 0.1 | 0.43 | 68 | 33 | 190 | 3414971463417
037678 | StarfixКаб.након. 50мм2 син | Наконечник Starflix - россыпью - для кабелей сечением 50 мм² - синий | Legrand | Лимитированный импортный ассортимент | 802 | Кабельные наконечники (Starfix) | PL5 | 30 | ШТ | Не подлежит сертификации | 2024-12-31 | 20.34 | 24.41 | 24.41 | Реализация складских остатков |  | 0.111 | 0.43 | 68 | 33 | 190 | 3414971463448
037680 | StarfixКасс.д/нак.0,5мм2 син | Кассета для обжимного инструмента Starfix S - сечение 0,5 мм² - белая | Legrand | Лимитированный импортный ассортимент | 802 | Кабельные наконечники (Starfix) | PL5 | 5 | ШТ | Не подлежит сертификации | 2024-12-31 | 1741.92 | 2090.3 | 2090.3 | Реализация складских остатков |  | 0.133 | 0.69043 | 96 | 29 | 248 | 3414971463479
037687 | Наконечник каб. 2х0,75мм2 Strf | Наконечник Starflix - двойной - россыпью - сечением 2х0,75 мм² - синий | Legrand | Лимитированный импортный ассортимент | 802 | Кабельные наконечники (Starfix) | PL5 | 500 | ШТ | Не подлежит сертификации | 2024-12-31 | 4.74 | 5.69 | 5.69 | Реализация складских остатков |  | 0.09 | 0.48 | 81 | 105 | 56 | 3414971463943
037689 | StarfixКаб.након. 2х1.5мм2 чер | Наконечник Starflix - двойной - россыпью - сечением 2х1,5 мм² - чёрный | Legrand | Лимитированный импортный ассортимент | 802 | Кабельные наконечники (Starfix) | PL5 | 500 | ШТ | Не подлежит сертификации | 2024-12-31 | 5.2 | 6.24 | 6.24 | Реализация складских остатков |  | 0.12 | 0.48 | 81 | 105 | 56 | 3414971464025
037690 | StarfixКаб.након. 2х2.5мм2 сер | Наконечник Starflix - двойной - россыпью - сечением 2х2,5 мм² - серый | Legrand | Лимитированный импортный ассортимент | 802 | Кабельные наконечники (Starfix) | PL5 | 500 | ШТ | Не подлежит сертификации | 2024-12-31 | 5.41 | 6.49 | 6.49 | Реализация складских остатков |  | 0.181 | 0.72 | 109 | 98 | 67 | 3414971464063
037692 | StarfixКомплект д/опрессовки | Комплект для опрессовки Starflix - инструмент и одиночные наконечники сечением 10-50 мм² | Legrand | Лимитированный импортный ассортимент | 802 | Кабельные наконечники (Starfix) | PL5 | 1 | ШТ | Не подлежит сертификации | 2024-12-31 | 37861.04 | 45433.25 | 45433.25 | Реализация складских остатков |  | 1.5 | 9.42 | 465 | 332 | 61 | 3245060376925
037710 | Memocab Держ.марк.клейк.осн. | Держатель маркеров Memocab - на клейком основании - длина маркировки 17,5 мм (7 маркеров) | Legrand | Лимитированный импортный ассортимент | 800 | Маркировка Mémocab | PL5 | 100 | ШТ | Информация по запросу | - | 15.9 | 19.08 | 19.08 | Реализация складских остатков |  | 0.05 | 0.16 | 89 | 49 | 36 | 3414971464100
037780 | Memocab Маркер белый "0" | Маркер Memocab - ширина 2,3 мм - чёрная маркировка на белом фоне - цифра 0 | Legrand | Лимитированный импортный ассортимент | 800 | Маркировка Mémocab | PL5 | 600 | ШТ | Информация по запросу | - | 1.9 | 2.28 | 2.28 | Реализация складских остатков |  | 0.05 | 0.3 | 172 | 65 | 27 | 3414971706972
037786 | Memocab Маркер белый "6" | Маркер Memocab - ширина 2,3 мм - чёрная маркировка на белом фоне - цифра 6 | Legrand | Лимитированный импортный ассортимент | 800 | Маркировка Mémocab | PL5 | 600 | ШТ | Информация по запросу | - | 1.9 | 2.28 | 2.28 | Реализация складских остатков |  | 0.05 | 0.31 | 175 | 65 | 27 | 3414971707030
037787 | Memocab Маркер белый "7" | Маркер Memocab - ширина 2,3 мм - чёрная маркировка на белом фоне - цифра 7 | Legrand | Лимитированный импортный ассортимент | 800 | Маркировка Mémocab | PL5 | 600 | ШТ | Информация по запросу | - | 1.9 | 2.28 | 2.28 | Реализация складских остатков |  | 0.05 | 0.18 | 172 | 51 | 20 | 3414971707047
037788 | Memocab Маркер белый "8" | Маркер Memocab - ширина 2,3 мм - чёрная маркировка на белом фоне - цифра 8 | Legrand | Лимитированный импортный ассортимент | 800 | Маркировка Mémocab | PL5 | 600 | ШТ | Информация по запросу | - | 4.49 | 5.39 | 5.39 | Реализация складских остатков |  | 0.06 | 0.18 | 172 | 51 | 20 | 3414971707054
037789 | Memocab Маркер белый "9" | Маркер Memocab - ширина 2,3 мм - чёрная маркировка на белом фоне - цифра 9 | Legrand | Лимитированный импортный ассортимент | 800 | Маркировка Mémocab | PL5 | 600 | ШТ | Информация по запросу | - | 4.49 | 5.39 | 5.39 | Реализация складских остатков |  | 0.05 | 0.28 | 172 | 65 | 25 | 3414971707078
037801 | Memocab Маркер фиолет."7" | Маркер Memocab - международная кодировка цветов - ширина 2,3 мм - цифра 7 - фиолетовый | Legrand | Лимитированный импортный ассортимент | 800 | Маркировка Mémocab | PL5 | 600 | ШТ | Информация по запросу | - | 4.4 | 5.28 | 5.28 | Реализация складских остатков |  | 0.05 | 0.31 | 173 | 65 | 28 | 3414971707085
037803 | Memocab Маркер белый "9" | Маркер Memocab - международная кодировка цветов - ширина 2,3 мм - цифра 9 - белый | Legrand | Лимитированный импортный ассортимент | 800 | Маркировка Mémocab | PL5 | 600 | ШТ | Информация по запросу | - | 4.4 | 5.28 | 5.28 | Реализация складских остатков |  | 0.05 | 0.3 | 171 | 65 | 27 | 3414971707092
037805 | Memocab Маркер зеленый "5" | Маркер Memocab - международная кодировка цветов - ширина 2,3 мм - цифра 5 - зеленый | Legrand | Лимитированный импортный ассортимент | 800 | Маркировка Mémocab | PL5 | 600 | ШТ | Информация по запросу | - | 4.4 | 5.28 | 5.28 | Реализация складских остатков |  | 0.05 | 0.3 | 171 | 64 | 27 | 3414971707115
037806 | Memocab Маркер желтый "4" | Маркер Memocab - международная кодировка цветов - ширина 2,3 мм - цифра 4 - желтый | Legrand | Лимитированный импортный ассортимент | 800 | Маркировка Mémocab | PL5 | 600 | ШТ | Информация по запросу | - | 4.4 | 5.28 | 5.28 | Реализация складских остатков |  | 0.05 | 0.28 | 171 | 65 | 25 | 3414971707122
037807 | Memocab Маркер коричн."1" | Маркер Memocab - международная кодировка цветов - ширина 2,3 мм - цифра 1 - коричневый | Legrand | Лимитированный импортный ассортимент | 800 | Маркировка Mémocab | PL5 | 600 | ШТ | Информация по запросу | - | 4.4 | 5.28 | 5.28 | Реализация складских остатков |  | 0.06 | 0.18 | 172 | 51 | 20 | 3414971707139
037809 | Memocab Маркер черный "0" | Маркер Memocab - международная кодировка цветов - ширина 2,3 мм - цифра 0 - чёрный | Legrand | Лимитированный импортный ассортимент | 800 | Маркировка Mémocab | PL5 | 600 | ШТ | Информация по запросу | - | 4.4 | 5.28 | 5.28 | Реализация складских остатков |  | 0.05 | 0.27 | 170 | 64 | 25 | 3414971707153
037810 | Memocab Маркер красный "2" | Маркер Memocab - международная кодировка цветов - ширина 2,3 мм - цифра 2 - красный | Legrand | Лимитированный импортный ассортимент | 800 | Маркировка Mémocab | PL5 | 600 | ШТ | Информация по запросу | - | 4.4 | 5.28 | 5.28 | Реализация складских остатков |  | 0.05 | 0.29 | 172 | 64 | 26 | 3414971707160
037826 | Memocab Маркер "A" | Маркер Memocab - ширина 2,3 мм - чёрная маркировка на белом фоне - заглавная буква A | Legrand | Лимитированный импортный ассортимент | 800 | Маркировка Mémocab | PL5 | 240 | ШТ | Информация по запросу | - | 4.49 | 5.39 | 5.39 | Реализация складских остатков |  | 0.02 | 0.31 | 172 | 65 | 28 | 3414971707177
037827 | Memocab Маркер "B" | Маркер Memocab - ширина 2,3 мм - чёрная маркировка на белом фоне - заглавная буква B | Legrand | Лимитированный импортный ассортимент | 800 | Маркировка Mémocab | PL5 | 240 | ШТ | Информация по запросу | - | 4.61 | 5.53 | 5.53 | Реализация складских остатков |  | 0.02 | 0.31 | 172 | 65 | 28 | 3414971707184
037828 | Memocab Маркер "C" | Маркер Memocab - ширина 2,3 мм - чёрная маркировка на белом фоне - заглавная буква C | Legrand | Лимитированный импортный ассортимент | 800 | Маркировка Mémocab | PL5 | 240 | ШТ | Информация по запросу | - | 4.61 | 5.53 | 5.53 | Реализация складских остатков |  | 0.02 | 0.21 | 172 | 52 | 23 | 3414971707191
037829 | Memocab Маркер "D" | Маркер Memocab - ширина 2,3 мм - чёрная маркировка на белом фоне - заглавная буква D | Legrand | Лимитированный импортный ассортимент | 800 | Маркировка Mémocab | PL5 | 240 | ШТ | Информация по запросу | - | 4.61 | 5.53 | 5.53 | Реализация складских остатков |  | 0.02 | 0.17 | 171 | 50 | 20 | 3414971707207
037830 | Memocab Маркер "E" | Маркер Memocab - ширина 2,3 мм - чёрная маркировка на белом фоне - заглавная буква E | Legrand | Лимитированный импортный ассортимент | 800 | Маркировка Mémocab | PL5 | 240 | ШТ | Информация по запросу | - | 4.49 | 5.39 | 5.39 | Реализация складских остатков |  | 0.02 | 0.31 | 172 | 65 | 28 | 3414971707214
037831 | Memocab Маркер "F" | Маркер Memocab - ширина 2,3 мм - чёрная маркировка на белом фоне - заглавная буква F | Legrand | Лимитированный импортный ассортимент | 800 | Маркировка Mémocab | PL5 | 240 | ШТ | Информация по запросу | - | 4.61 | 5.53 | 5.53 | Реализация складских остатков |  | 0.02 | 0.17 | 172 | 50 | 20 | 3414971707221
037832 | Memocab Маркер "G" | Маркер Memocab - ширина 2,3 мм - чёрная маркировка на белом фоне - заглавная буква G | Legrand | Лимитированный импортный ассортимент | 800 | Маркировка Mémocab | PL5 | 240 | ШТ | Информация по запросу | - | 4.61 | 5.53 | 5.53 | Реализация складских остатков |  | 0.027 | 0.2288 | 65 | 22 | 160 | 3414971707238
037833 | Memocab Маркер "H" | Маркер Memocab - ширина 2,3 мм - чёрная маркировка на белом фоне - заглавная буква H | Legrand | Лимитированный импортный ассортимент | 800 | Маркировка Mémocab | PL5 | 240 | ШТ | Информация по запросу | - | 4.61 | 5.53 | 5.53 | Реализация складских остатков |  | 0.02 | 0.31 | 172 | 65 | 28 | 3414971707245
037834 | Memocab Маркер "I" | Маркер Memocab - ширина 2,3 мм - чёрная маркировка на белом фоне - заглавная буква I | Legrand | Лимитированный импортный ассортимент | 800 | Маркировка Mémocab | PL5 | 240 | ШТ | Информация по запросу | - | 4.61 | 5.53 | 5.53 | Реализация складских остатков |  | 0.02 | 0.31 | 172 | 65 | 28 | 3414971707252
037835 | Memocab Маркер "J" | Маркер Memocab - ширина 2,3 мм - чёрная маркировка на белом фоне - заглавная буква J | Legrand | Лимитированный импортный ассортимент | 800 | Маркировка Mémocab | PL5 | 240 | ШТ | Информация по запросу | - | 4.61 | 5.53 | 5.53 | Реализация складских остатков |  | 0.02 | 0.18 | 172 | 51 | 20 | 3414971707269
037836 | Memocab Маркер "K" | Маркер Memocab - ширина 2,3 мм - чёрная маркировка на белом фоне - заглавная буква K | Legrand | Лимитированный импортный ассортимент | 800 | Маркировка Mémocab | PL5 | 240 | ШТ | Информация по запросу | - | 4.49 | 5.39 | 5.39 | Реализация складских остатков |  | 0.02 | 0.18 | 172 | 51 | 20 | 3414971707276
037837 | Memocab Маркер "L" | Маркер Memocab - ширина 2,3 мм - чёрная маркировка на белом фоне - заглавная буква L | Legrand | Лимитированный импортный ассортимент | 800 | Маркировка Mémocab | PL5 | 240 | ШТ | Информация по запросу | - | 1.93 | 2.32 | 2.32 | Реализация складских остатков |  | 0.02 | 0.31 | 172 | 65 | 28 | 3414971707283
037838 | Memocab Маркер "M" | Маркер Memocab - ширина 2,3 мм - чёрная маркировка на белом фоне - заглавная буква M | Legrand | Лимитированный импортный ассортимент | 800 | Маркировка Mémocab | PL5 | 240 | ШТ | Информация по запросу | - | 4.61 | 5.53 | 5.53 | Реализация складских остатков |  | 0.02 | 0.17 | 170 | 50 | 20 | 3414971707290
037839 | Memocab Маркер "N" | Маркер Memocab - ширина 2,3 мм - чёрная маркировка на белом фоне - заглавная буква N | Legrand | Лимитированный импортный ассортимент | 800 | Маркировка Mémocab | PL5 | 240 | ШТ | Информация по запросу | - | 1.93 | 2.32 | 2.32 | Реализация складских остатков |  | 0.02 | 0.17 | 170 | 50 | 20 | 3414971464803
037841 | Memocab Маркер "P" | Маркер Memocab - ширина 2,3 мм - чёрная маркировка на белом фоне - заглавная буква P | Legrand | Лимитированный импортный ассортимент | 800 | Маркировка Mémocab | PL5 | 240 | ШТ | Информация по запросу | - | 4.61 | 5.53 | 5.53 | Реализация складских остатков |  | 0.02 | 0.31 | 172 | 65 | 28 | 3414971707313
037842 | Memocab Маркер "Q" | Маркер Memocab - ширина 2,3 мм - чёрная маркировка на белом фоне - заглавная буква Q | Legrand | Лимитированный импортный ассортимент | 800 | Маркировка Mémocab | PL5 | 240 | ШТ | Информация по запросу | - | 4.61 | 5.53 | 5.53 | Реализация складских остатков |  | 0.02 | 0.17 | 172 | 50 | 20 | 3414971707320
037843 | Memocab Маркер "R" | Маркер Memocab - ширина 2,3 мм - чёрная маркировка на белом фоне - заглавная буква R | Legrand | Лимитированный импортный ассортимент | 800 | Маркировка Mémocab | PL5 | 240 | ШТ | Информация по запросу | - | 4.61 | 5.53 | 5.53 | Реализация складских остатков |  | 0.02 | 0.17 | 172 | 50 | 20 | 3414971707337
037844 | Memocab Маркер "S" | Маркер Memocab - ширина 2,3 мм - чёрная маркировка на белом фоне - заглавная буква S | Legrand | Лимитированный импортный ассортимент | 800 | Маркировка Mémocab | PL5 | 240 | ШТ | Информация по запросу | - | 4.61 | 5.53 | 5.53 | Реализация складских остатков |  | 0.02 | 0.17 | 172 | 50 | 20 | 3414971707344
037845 | Memocab Маркер "T" | Маркер Memocab - ширина 2,3 мм - чёрная маркировка на белом фоне - заглавная буква T | Legrand | Лимитированный импортный ассортимент | 800 | Маркировка Mémocab | PL5 | 240 | ШТ | Информация по запросу | - | 4.61 | 5.53 | 5.53 | Реализация складских остатков |  | 0.03 | 0.31 | 172 | 65 | 28 | 3414971707351
037846 | Memocab Маркер "U" | Маркер Memocab - ширина 2,3 мм - чёрная маркировка на белом фоне - заглавная буква U | Legrand | Лимитированный импортный ассортимент | 800 | Маркировка Mémocab | PL5 | 240 | ШТ | Информация по запросу | - | 1.93 | 2.32 | 2.32 | Реализация складских остатков |  | 0.02 | 0.18 | 172 | 51 | 21 | 3414971707368
037847 | Memocab Маркер "V" | Маркер Memocab - ширина 2,3 мм - чёрная маркировка на белом фоне - заглавная буква V | Legrand | Лимитированный импортный ассортимент | 800 | Маркировка Mémocab | PL5 | 240 | ШТ | Информация по запросу | - | 1.93 | 2.32 | 2.32 | Реализация складских остатков |  | 0.03 | 0.31 | 172 | 65 | 28 | 3414971707375
037848 | Memocab Маркер "W" | Маркер Memocab - ширина 2,3 мм - чёрная маркировка на белом фоне - заглавная буква W | Legrand | Лимитированный импортный ассортимент | 800 | Маркировка Mémocab | PL5 | 240 | ШТ | Информация по запросу | - | 1.93 | 2.32 | 2.32 | Реализация складских остатков |  | 0.02 | 0.17 | 172 | 50 | 20 | 3414971707382
037849 | Memocab Маркер "X" | Маркер Memocab - ширина 2,3 мм - чёрная маркировка на белом фоне - заглавная буква X | Legrand | Лимитированный импортный ассортимент | 800 | Маркировка Mémocab | PL5 | 240 | ШТ | Информация по запросу | - | 4.61 | 5.53 | 5.53 | Реализация складских остатков |  | 0.03 | 0.17 | 172 | 50 | 20 | 3414971707399
037851 | Memocab Маркер "Z" | Маркер Memocab - ширина 2,3 мм - чёрная маркировка на белом фоне - заглавная буква Z | Legrand | Лимитированный импортный ассортимент | 800 | Маркировка Mémocab | PL5 | 240 | ШТ | Информация по запросу | - | 4.61 | 5.53 | 5.53 | Реализация складских остатков |  | 0.02 | 0.19 | 172 | 50 | 22 | 3414971707412
037927 | MemocДерж.мар.4мар.0,5-1,5мм2 | Держатель маркеров Memocab - для кабеля - длина маркировки 12 мм - минимальное сечение 0,25 мм² | Legrand | Лимитированный импортный ассортимент | 799 | Принтер и аксессуары для маркировки Logicab | PL5 | 1000 | ШТ | Информация по запросу | - | 5.92 | 7.1 | 7.1 | Реализация складских остатков |  | 0.279 | 1.79 | 145 | 145 | 85 | 3414971465008
037928 | MemocДерж.мар.4мар.1,5-4мм2 | Держатель маркеров Memocab - для кабеля - длина маркировки 12 мм - минимальное сечение 0,75 мм² | Legrand | Лимитированный импортный ассортимент | 799 | Принтер и аксессуары для маркировки Logicab | PL5 | 1000 | ШТ | Информация по запросу | - | 7.07 | 8.48 | 8.48 | Реализация складских остатков |  | 0.33 | 1.79 | 145 | 145 | 85 | 3414971465039
037930 | Держатель 6 маркеров Memocab | Держатель маркеров Memocab - для кабеля - длина маркировки 15 мм - минимальное сечение 0,25 мм² | Legrand | Лимитированный импортный ассортимент | 800 | Маркировка Mémocab | PL5 | 1000 | ШТ | Информация по запросу | - | 3 | 3.6 | 3.6 | Реализация складских остатков |  | 0.311 | 1.79 | 145 | 145 | 85 | 3414971426849
037931 | MemocДер.мар.6мар.0,75-4мм2 | Держатель маркеров Memocab - для кабеля - длина маркировки 15 мм - минимальное сечение 0,75 мм² | Legrand | Лимитированный импортный ассортимент | 800 | Маркировка Mémocab | PL5 | 1000 | ШТ | Информация по запросу | - | 3.68 | 4.42 | 4.42 | Реализация складских остатков |  | 0.31 | 1.79 | 145 | 145 | 85 | 3414971465060
037932 | MemocДер.мар.6мар.4-16мм2 | Держатель маркеров Memocab - для кабеля - длина маркировки 15 мм - минимальное сечение 4 мм² | Legrand | Лимитированный импортный ассортимент | 800 | Маркировка Mémocab | PL5 | 500 | ШТ | Информация по запросу | - | 2.46 | 2.95 | 2.95 | Реализация складских остатков |  | 0.25 | 1.79 | 145 | 145 | 85 | 3414971465091
037936 | MemocД.мар.7м.+ком.м.0,25-1,5 | Держатель маркеров Memocab - для кабеля - длина маркировки 18 мм - минимальное сечение 0,25 мм² | Legrand | Лимитированный импортный ассортимент | 800 | Маркировка Mémocab | PL5 | 1000 | ШТ | Информация по запросу | - | 3.2 | 3.84 | 3.84 | Реализация складских остатков |  | 0.38 | 1.79 | 145 | 145 | 85 | 3414971465213
037938 | MemocДер.мар.7м.+ком.м.4-16мм2 | Держатель маркеров Memocab - для кабеля - длина маркировки 18 мм - минимальное сечение 4 мм² | Legrand | Лимитированный импортный ассортимент | 800 | Маркировка Mémocab | PL5 | 500 | ШТ | Информация по запросу | - | 5.6 | 6.72 | 6.72 | Реализация складских остатков |  | 0.26 | 1.79 | 145 | 145 | 85 | 3414971465275
037955 | MemocabМаркер(шир.2,3мм) "." | Маркер Memocab - ширина 2,3 мм - условное обозначение - точка | Legrand | Лимитированный импортный ассортимент | 800 | Маркировка Mémocab | PL5 | 240 | ШТ | Информация по запросу | - | 4.89 | 5.87 | 5.87 | Реализация складских остатков |  | 0.02 | 0.18 | 172 | 51 | 20 | 3414971707436
037956 | Memocab Маркер(Шир.2,3мм) "+" | Маркер Memocab - ширина 2,3 мм - условное обозначение - плюс | Legrand | Лимитированный импортный ассортимент | 800 | Маркировка Mémocab | PL5 | 240 | ШТ | Информация по запросу | - | 4.76 | 5.71 | 5.71 | Реализация складских остатков |  | 0.02 | 0.17 | 172 | 50 | 20 | 3414971707474
037957 | MemocabМаркер(шир.2,3мм) "-" | Маркер Memocab - ширина 2,3 мм - условное обозначение - минус | Legrand | Лимитированный импортный ассортимент | 800 | Маркировка Mémocab | PL5 | 240 | ШТ | Информация по запросу | - | 4.76 | 5.71 | 5.71 | Реализация складских остатков |  | 0.02 | 0.31 | 172 | 65 | 28 | 3414971707481
037960 | Memocab Маркер "земля" | Маркер Memocab - ширина 2,3 мм - условное обозначение - земля | Legrand | Лимитированный импортный ассортимент | 800 | Маркировка Mémocab | PL5 | 240 | ШТ | Информация по запросу | - | 4.89 | 5.87 | 5.87 | Реализация складских остатков |  | 0.027 | 0.2288 | 65 | 22 | 160 | 3414971707511
037990 | MemocabЗахват маркер.30мм | Захват для держателя маркеров Memocab - 30 мм | Legrand | Лимитированный импортный ассортимент | 800 | Маркировка Mémocab | PL5 | 10 | ШТ | Не подлежит сертификации | 2024-12-31 | 531.63 | 637.96 | 637.96 | Реализация складских остатков |  | 0.053 | 0.29988 | 105 | 51 | 56 | 3414971465572
037999 | MemocabПерен.чемод.д/марк.инс. | Переносной чемоданчик для маркеров и инструмента Memocab | Legrand | Лимитированный импортный ассортимент | 800 | Маркировка Mémocab | PL5 | 1 | ШТ | Информация по запросу | - | 9891.16 | 11869.39 | 11869.39 | Реализация складских остатков |  | 1.036 | 4.24 | 320 | 250 | 53 | 3245060379995
038100 | Маркер "0" 0,15/0,5 ЧЕРН CAB3 | Маркер CAB 3 - для кабеля 0,15-0,5 мм² - цифра 0 - чёрный | Legrand | Лимитированный импортный ассортимент | 801 | Маркировка CAB 3 | PL5 | 1000 | ШТ | Информация по запросу | - | 2.38 | 2.86 | 2.86 | Реализация складских остатков |  | 0.04 | 0.3 | 173 | 65 | 27 | 3414971707528
038101 | Маркер "1" 0,15/0,5 КРЧН CAB3 | Маркер CAB 3 - для кабеля 0,15-0,5 мм² - цифра 1 - коричневый | Legrand | Лимитированный импортный ассортимент | 801 | Маркировка CAB 3 | PL5 | 1000 | ШТ | Информация по запросу | - | 2.38 | 2.86 | 2.86 | Реализация складских остатков |  | 0.04 | 0.18 | 172 | 51 | 20 | 3414971707535
038102 | Маркер "2" 0,15/0,5 КРСН CAB3 | Маркер CAB 3 - для кабеля 0,15-0,5 мм² - цифра 2 - красный | Legrand | Лимитированный импортный ассортимент | 801 | Маркировка CAB 3 | PL5 | 1000 | ШТ | Информация по запросу | - | 2.38 | 2.86 | 2.86 | Реализация складских остатков |  | 0.04 | 0.3 | 172 | 65 | 27 | 3414971707542
038103 | Маркер "3" 0,15/0,5 ОРНЖ CAB3 | Маркер CAB 3 - для кабеля 0,15-0,5 мм² - цифра 3 - оранжевый | Legrand | Лимитированный импортный ассортимент | 801 | Маркировка CAB 3 | PL5 | 1000 | ШТ | Информация по запросу | - | 2.38 | 2.86 | 2.86 | Реализация складских остатков |  | 0.04 | 0.31 | 172 | 65 | 28 | 3414971707559
038105 | Маркер "5" 0,15/0,5 ЗЕЛ CAB3 | Маркер CAB 3 - для кабеля 0,15-0,5 мм² - цифра 5 - зеленый | Legrand | Лимитированный импортный ассортимент | 801 | Маркировка CAB 3 | PL5 | 1000 | ШТ | Информация по запросу | - | 2.38 | 2.86 | 2.86 | Реализация складских остатков |  | 0.04 | 0.24 | 172 | 64 | 22 | 3414971707573
038106 | Маркер "6" 0,15/0,5 СИН CAB3 | Маркер CAB 3 - для кабеля 0,15-0,5 мм² - цифра 6 - синий | Legrand | Лимитированный импортный ассортимент | 801 | Маркировка CAB 3 | PL5 | 1000 | ШТ | Информация по запросу | - | 2.38 | 2.86 | 2.86 | Реализация складских остатков |  | 0.04 | 0.18 | 172 | 51 | 20 | 3414971707580
038107 | CAB3 Маркер - "7"фиол0,15/0,5 | Маркер CAB 3 - для кабеля 0,15-0,5 мм² - цифра 7 - фиолетовый | Legrand | Лимитированный импортный ассортимент | 801 | Маркировка CAB 3 | PL5 | 1000 | ШТ | Информация по запросу | - | 2.38 | 2.86 | 2.86 | Реализация складских остатков |  | 0.04 | 0.18 | 172 | 51 | 20 | 3414971707597
038108 | CAB3 Маркер - "8" сер.0,15/0,5 | Маркер CAB 3 - для кабеля 0,15-0,5 мм² - цифра 8 - серый | Legrand | Лимитированный импортный ассортимент | 801 | Маркировка CAB 3 | PL5 | 1000 | ШТ | Информация по запросу | - | 2.38 | 2.86 | 2.86 | Реализация складских остатков |  | 0.04 | 0.37 | 189 | 70 | 28 | 3414971707603
038109 | CAB3 Маркер - "9" бел.0,15/0,5 | Маркер CAB 3 - для кабеля 0,15-0,5 мм² - цифра 9 - белый | Legrand | Лимитированный импортный ассортимент | 801 | Маркировка CAB 3 | PL5 | 1000 | ШТ | Информация по запросу | - | 2.38 | 2.86 | 2.86 | Реализация складских остатков |  | 0.04 | 0.3 | 170 | 65 | 27 | 3414971707610
038110 | CAB3 Маркер - "A" 0,15/0,5 | Маркер CAB 3 - для кабеля 0,15-0,5 мм² - заглавная буква A | Legrand | Лимитированный импортный ассортимент | 801 | Маркировка CAB 3 | PL5 | 300 | ШТ | Информация по запросу | - | 2.38 | 2.86 | 2.86 | Реализация складских остатков |  | 0.02 | 0.17 | 65 | 22 | 160 | 3414971707627
038111 | CAB3 Маркер - "B" 0,15/0,5 | Маркер CAB 3 - для кабеля 0,15-0,5 мм² - заглавная буква B | Legrand | Лимитированный импортный ассортимент | 801 | Маркировка CAB 3 | PL5 | 300 | ШТ | Информация по запросу | - | 2.38 | 2.86 | 2.86 | Реализация складских остатков |  | 0.02 | 0.17 | 65 | 22 | 160 | 3414971707634
038112 | CAB3 Маркер - "C" 0,15/0,5 | Маркер CAB 3 - для кабеля 0,15-0,5 мм² - заглавная буква C | Legrand | Лимитированный импортный ассортимент | 801 | Маркировка CAB 3 | PL5 | 300 | ШТ | Информация по запросу | - | 2.38 | 2.86 | 2.86 | Реализация складских остатков |  | 0.019 | 0.31 | 65 | 22 | 160 | 3414971707641
038114 | CAB3 Маркер - "E" 0,15/0,5 | Маркер CAB 3 - для кабеля 0,15-0,5 мм² - заглавная буква E | Legrand | Лимитированный импортный ассортимент | 801 | Маркировка CAB 3 | PL5 | 300 | ШТ | Информация по запросу | - | 2.38 | 2.86 | 2.86 | Реализация складских остатков |  | 0.02 | 0.19 | 65 | 22 | 160 | 3414971707665
038115 | CAB3 Маркер - "F" 0,15/0,5 | Маркер CAB 3 - для кабеля 0,15-0,5 мм² - заглавная буква F | Legrand | Лимитированный импортный ассортимент | 801 | Маркировка CAB 3 | PL5 | 300 | ШТ | Информация по запросу | - | 2.38 | 2.86 | 2.86 | Реализация складских остатков |  | 0.02 | 0.02 | 65 | 22 | 160 | 3414971707672
038116 | CAB3 Маркер - "G" 0,15/0,5 | Маркер CAB 3 - для кабеля 0,15-0,5 мм² - заглавная буква G | Legrand | Лимитированный импортный ассортимент | 801 | Маркировка CAB 3 | PL5 | 300 | ШТ | Информация по запросу | - | 2.38 | 2.86 | 2.86 | Реализация складских остатков |  | 0.02 | 0.17 | 65 | 22 | 160 | 3414971707689
038117 | CAB3 Маркер - "H" 0,15/0,5 | Маркер CAB 3 - для кабеля 0,15-0,5 мм² - заглавная буква H | Legrand | Лимитированный импортный ассортимент | 801 | Маркировка CAB 3 | PL5 | 300 | ШТ | Информация по запросу | - | 2.35 | 2.82 | 2.82 | Реализация складских остатков |  | 0.02 | 0.17 | 65 | 22 | 160 | 3414971707696
038118 | CAB3 Маркер - "I" 0,15/0,5 | Маркер CAB 3 - для кабеля 0,15-0,5 мм² - заглавная буква I | Legrand | Лимитированный импортный ассортимент | 801 | Маркировка CAB 3 | PL5 | 300 | ШТ | Информация по запросу | - | 2.38 | 2.86 | 2.86 | Реализация складских остатков |  | 0.02 | 0.17 | 65 | 22 | 160 | 3414971707788
038119 | CAB3 Маркер - "J" 0,15/0,5 | Маркер CAB 3 - для кабеля 0,15-0,5 мм² - заглавная буква J | Legrand | Лимитированный импортный ассортимент | 801 | Маркировка CAB 3 | PL5 | 300 | ШТ | Информация по запросу | - | 2.38 | 2.86 | 2.86 | Реализация складских остатков |  | 0.02 | 0.2288 | 65 | 22 | 160 | 3414971707795
038120 | CAB3 Маркер - "K" 0,15/0,5 | Маркер CAB 3 - для кабеля 0,15-0,5 мм² - заглавная буква K | Legrand | Лимитированный импортный ассортимент | 801 | Маркировка CAB 3 | PL5 | 300 | ШТ | Информация по запросу | - | 2.38 | 2.86 | 2.86 | Реализация складских остатков |  | 0.02 | 0.17 | 65 | 22 | 160 | 3414971707801
038121 | CAB3 Маркер - "L" 0,15/0,5 | Маркер CAB 3 - для кабеля 0,15-0,5 мм² - заглавная буква L | Legrand | Лимитированный импортный ассортимент | 801 | Маркировка CAB 3 | PL5 | 300 | ШТ | Информация по запросу | - | 2.38 | 2.86 | 2.86 | Реализация складских остатков |  | 0.02 | 0.17 | 172 | 50 | 20 | 3414971707818
038122 | CAB3 Маркер - "M" 0,15/0,5 | Маркер CAB 3 - для кабеля 0,15-0,5 мм² - заглавная буква M | Legrand | Лимитированный импортный ассортимент | 801 | Маркировка CAB 3 | PL5 | 300 | ШТ | Информация по запросу | - | 2.38 | 2.86 | 2.86 | Реализация складских остатков |  | 0.02 | 0.17 | 65 | 22 | 160 | 3414971707825
038123 | CAB3 Маркер - "N" 0,15/0,5 | Маркер CAB 3 - для кабеля 0,15-0,5 мм² - заглавная буква N | Legrand | Лимитированный импортный ассортимент | 801 | Маркировка CAB 3 | PL5 | 300 | ШТ | Информация по запросу | - | 2.38 | 2.86 | 2.86 | Реализация складских остатков |  | 0.02 | 0.18 | 65 | 22 | 160 | 3414971707832
038125 | CAB3 Маркер - "P" 0,15/0,5 | Маркер CAB 3 - для кабеля 0,15-0,5 мм² - заглавная буква P | Legrand | Лимитированный импортный ассортимент | 801 | Маркировка CAB 3 | PL5 | 300 | ШТ | Информация по запросу | - | 2.38 | 2.86 | 2.86 | Реализация складских остатков |  | 0.019 | 0.31 | 65 | 22 | 160 | 3414971707856
038126 | CAB3 Маркер - "Q" 0,15/0,5 | Маркер CAB 3 - для кабеля 0,15-0,5 мм² - заглавная буква Q | Legrand | Лимитированный импортный ассортимент | 801 | Маркировка CAB 3 | PL5 | 300 | ШТ | Информация по запросу | - | 2.35 | 2.82 | 2.82 | Реализация складских остатков |  | 0.02 | 0.31 | 65 | 22 | 160 | 3414971707887
038127 | CAB3 Маркер - "R" 0,15/0,5 | Маркер CAB 3 - для кабеля 0,15-0,5 мм² - заглавная буква R | Legrand | Лимитированный импортный ассортимент | 801 | Маркировка CAB 3 | PL5 | 300 | ШТ | Информация по запросу | - | 2.38 | 2.86 | 2.86 | Реализация складских остатков |  | 0.02 | 0.17 | 65 | 22 | 160 | 3414971707917
038128 | CAB3 Маркер - "S" 0,15/0,5 | Маркер CAB 3 - для кабеля 0,15-0,5 мм² - заглавная буква S | Legrand | Лимитированный импортный ассортимент | 801 | Маркировка CAB 3 | PL5 | 300 | ШТ | Информация по запросу | - | 2.38 | 2.86 | 2.86 | Реализация складских остатков |  | 0.021 | 0.31 | 65 | 22 | 160 | 3414971707948
038129 | CAB3 Маркер - "T" 0,15/0,5 | Маркер CAB 3 - для кабеля 0,15-0,5 мм² - заглавная буква T | Legrand | Лимитированный импортный ассортимент | 801 | Маркировка CAB 3 | PL5 | 300 | ШТ | Информация по запросу | - | 2.38 | 2.86 | 2.86 | Реализация складских остатков |  | 0.02 | 0.31 | 172 | 65 | 28 | 3414971707979
038130 | CAB3 Маркер - "U" 0,15/0,5 | Маркер CAB 3 - для кабеля 0,15-0,5 мм² - заглавная буква U | Legrand | Лимитированный импортный ассортимент | 801 | Маркировка CAB 3 | PL5 | 300 | ШТ | Информация по запросу | - | 2.38 | 2.86 | 2.86 | Реализация складских остатков |  | 0.02 | 0.31 | 65 | 22 | 160 | 3414971708006
038131 | CAB3 Маркер - "V" 0,15/0,5 | Маркер CAB 3 - для кабеля 0,15-0,5 мм² - заглавная буква V | Legrand | Лимитированный импортный ассортимент | 801 | Маркировка CAB 3 | PL5 | 300 | ШТ | Информация по запросу | - | 2.38 | 2.86 | 2.86 | Реализация складских остатков |  | 0.02 | 0.19 | 173 | 51 | 22 | 3414971708037
038132 | CAB3 Маркер - "W" 0,15/0,5 | Маркер CAB 3 - для кабеля 0,15-0,5 мм² - заглавная буква W | Legrand | Лимитированный импортный ассортимент | 801 | Маркировка CAB 3 | PL5 | 300 | ШТ | Информация по запросу | - | 2.35 | 2.82 | 2.82 | Реализация складских остатков |  | 0.02 | 0.34 | 65 | 22 | 160 | 3414971708068
038133 | CAB3 Маркер - "X" 0,15/0,5 | Маркер CAB 3 - для кабеля 0,15-0,5 мм² - заглавная буква X | Legrand | Лимитированный импортный ассортимент | 801 | Маркировка CAB 3 | PL5 | 300 | ШТ | Информация по запросу | - | 2.38 | 2.86 | 2.86 | Реализация складских остатков |  | 0.02 | 0.31 | 65 | 22 | 160 | 3414971708099
038134 | Маркер Cab3 - "Y" 0,15/0,50 | Маркер CAB 3 - для кабеля 0,15-0,5 мм² - заглавная буква Y | Legrand | Лимитированный импортный ассортимент | 801 | Маркировка CAB 3 | PL5 | 300 | ШТ | Информация по запросу | - | 2.38 | 2.86 | 2.86 | Реализация складских остатков |  | 0.018 | 0.2288 | 65 | 22 | 160 | 3414971708129
038135 | CAB3 Маркер - "Z" 0,15/0,5 | Маркер CAB 3 - для кабеля 0,15-0,5 мм² - заглавная буква Z | Legrand | Лимитированный импортный ассортимент | 801 | Маркировка CAB 3 | PL5 | 300 | ШТ | Информация по запросу | - | 2.35 | 2.82 | 2.82 | Реализация складских остатков |  | 0.02 | 0.2288 | 65 | 22 | 160 | 3414971708150
038140 | CAB3 Маркер - "/" 0,15/0,5 | Маркер CAB 3 - условное обозначение - для кабеля 0,15-0,5мм² - слэш | Legrand | Лимитированный импортный ассортимент | 801 | Маркировка CAB 3 | PL5 | 300 | ШТ | Информация по запросу | - | 2.51 | 3.01 | 3.01 | Реализация складских остатков |  | 0.02 | 0.31 | 172 | 65 | 28 | 3414971708181
038141 | CAB3 Маркер - "." 0,15/0,5 | Маркер CAB 3 - условное обозначение - для кабеля 0,15-0,5мм² - точка | Legrand | Лимитированный импортный ассортимент | 801 | Маркировка CAB 3 | PL5 | 300 | ШТ | Информация по запросу | - | 2.54 | 3.05 | 3.05 | Реализация складских остатков |  | 0.02 | 0.17 | 65 | 22 | 160 | 3414971708211
038143 | CAB3 Маркер - "-" 0,15/0,5 | Маркер CAB 3 - условное обозначение - для кабеля 0,15-0,5мм² - минус | Legrand | Лимитированный импортный ассортимент | 801 | Маркировка CAB 3 | PL5 | 300 | ШТ | Информация по запросу | - | 2.54 | 3.05 | 3.05 | Реализация складских остатков |  | 0.02 | 0.17 | 170 | 50 | 20 | 3414971708273
038144 | CAB3 Маркер - "~" 0,15/0,5 | Маркер CAB 3 - условное обозначение - для кабеля 0,15-0,5мм² - переменный ток | Legrand | Лимитированный импортный ассортимент | 801 | Маркировка CAB 3 | PL5 | 300 | ШТ | Информация по запросу | - | 2.51 | 3.01 | 3.01 | Реализация складских остатков |  | 0.02 | 0.2288 | 65 | 22 | 160 | 3414971704367
038145 | CAB3 Маркер - "пост.напр." | Маркер CAB 3 - условное обозначение - для кабеля 0,15-0,5мм² - постоянный ток | Legrand | Лимитированный импортный ассортимент | 801 | Маркировка CAB 3 | PL5 | 300 | ШТ | Информация по запросу | - | 2.51 | 3.01 | 3.01 | Реализация складских остатков |  | 0.02 | 0.2288 | 65 | 22 | 160 | 3414971708303
038146 | CAB3 Маркер - "земля"0,15/0,5 | Маркер CAB 3 - условное обозначение - для кабеля 0,15-0,5мм² - земля | Legrand | Лимитированный импортный ассортимент | 801 | Маркировка CAB 3 | PL5 | 300 | ШТ | Информация по запросу | - | 2.54 | 3.05 | 3.05 | Реализация складских остатков |  | 0.02 | 0.31 | 65 | 22 | 160 | 3414971708334
038150 | Маркeр O A 20 На Бeл. Фон. | Маркер CAB 3 - для клемм и кабелей 0,5-1,5мм² - чёрные цифры на белом фоне - цифры 01-20 | Legrand | Лимитированный импортный ассортимент | 801 | Маркировка CAB 3 | PL5 | 240 | ШТ | Информация по запросу | - | 6.08 | 7.3 | 7.3 | Реализация складских остатков |  | 0.029 | 0.31 | 65 | 22 | 160 | 3414971465695
038151 | Маркер CAB3 цифры "21"-"40" | Маркер CAB 3 - для клемм и кабелей 0,5-1,5мм² - чёрные цифры на белом фоне - цифры 21-40 | Legrand | Лимитированный импортный ассортимент | 801 | Маркировка CAB 3 | PL5 | 240 | ШТ | Информация по запросу | - | 9.22 | 11.06 | 11.06 | Реализация складских остатков |  | 0.03 | 0.17 | 65 | 22 | 160 | 3414971426818
038153 | Маркер CAB3 цифры "61"-"80" | Маркер CAB 3 - для клемм и кабелей 0,5-1,5мм² - чёрные цифры на белом фоне - цифры 61-80 | Legrand | Лимитированный импортный ассортимент | 801 | Маркировка CAB 3 | PL5 | 240 | ШТ | Информация по запросу | - | 9.22 | 11.06 | 11.06 | Реализация складских остатков |  | 0.03 | 0.18 | 65 | 22 | 160 | 3414971465732
038154 | Маркер CAB3 цифры "81"-"100" | Маркер CAB 3 - для клемм и кабелей 0,5-1,5мм² - чёрные цифры на белом фоне - цифры 81-100 | Legrand | Лимитированный импортный ассортимент | 801 | Маркировка CAB 3 | PL5 | 240 | ШТ | Информация по запросу | - | 9.22 | 11.06 | 11.06 | Реализация складских остатков |  | 0.03 | 0.18 | 65 | 22 | 160 | 3414971465770
038160 | Маркeр O A 20 На Fond Blanc | Маркер CAB 3 - для клемм и кабелей 1,5-2,5 мм² - чёрные цифры на белом фоне - цифры 01-20 | Legrand | Лимитированный импортный ассортимент | 801 | Маркировка CAB 3 | PL5 | 240 | ШТ | Информация по запросу | - | 6.14 | 7.37 | 7.37 | Реализация складских остатков |  | 0.03 | 0.18 | 172 | 50 | 21 | 3414971426757
038161 | Маркер CAB3 цифры "21"-"40" | Маркер CAB 3 - для клемм и кабелей 1,5-2,5 мм² - чёрные цифры на белом фоне - цифры 21-40 | Legrand | Лимитированный импортный ассортимент | 801 | Маркировка CAB 3 | PL5 | 240 | ШТ | Информация по запросу | - | 9.29 | 11.15 | 11.15 | Реализация складских остатков |  | 0.034 | 0.2288 | 65 | 22 | 160 | 3414971465848
038162 | Маркер CAB3 цифры "41"-"60" | Маркер CAB 3 - для клемм и кабелей 1,5-2,5 мм² - чёрные цифры на белом фоне - цифры 41-60 | Legrand | Лимитированный импортный ассортимент | 801 | Маркировка CAB 3 | PL5 | 240 | ШТ | Информация по запросу | - | 9.29 | 11.15 | 11.15 | Реализация складских остатков |  | 0.034 | 0.2288 | 65 | 22 | 160 | 3414971465886
038163 | Маркер CAB3 цифры "61"-"80" | Маркер CAB 3 - для клемм и кабелей 1,5-2,5 мм² - чёрные цифры на белом фоне - цифры 61-80 | Legrand | Лимитированный импортный ассортимент | 801 | Маркировка CAB 3 | PL5 | 240 | ШТ | Информация по запросу | - | 9.29 | 11.15 | 11.15 | Реализация складских остатков |  | 0.04 | 0.31 | 172 | 65 | 28 | 3414971465916
038164 | Маркер CAB3 цифры "81"-"100" | Маркер CAB 3 - для клемм и кабелей 1,5-2,5 мм² - чёрные цифры на белом фоне - цифры 81-100 | Legrand | Лимитированный импортный ассортимент | 801 | Маркировка CAB 3 | PL5 | 240 | ШТ | Информация по запросу | - | 9.29 | 11.15 | 11.15 | Реализация складских остатков |  | 0.038 | 0.2288 | 65 | 22 | 160 | 3414971465954
038208 | CAB3 Подставка п/маркеры | Подставка для маркеров CAB 3 | Legrand | Лимитированный импортный ассортимент | 801 | Маркировка CAB 3 | PL5 | 1 | ШТ | Сертифицировано | 2026-08-05 | 29352.71 | 35223.25 | 35223.25 | Реализация складских остатков |  | 3.3 | 16.28 | 467 | 317 | 110 | 3245060382087
038210 | Маркер "0" 0,5/1,5 ЧЕРН CAB3 | Маркер CAB 3 - для кабеля 0,5-1,5 мм² - цифра 0 - чёрный | Legrand | Лимитированный импортный ассортимент | 801 | Маркировка CAB 3 | PL5 | 1200 | ШТ | Информация по запросу | - | 1.34 | 1.61 | 1.61 | Реализация складских остатков |  | 0.06 | 0.3 | 172 | 65 | 27 | 3414971708365
038211 | Маркер "1" 0,5/1,5 КРЧН CAB3 | Маркер CAB 3 - для кабеля 0,5-1,5 мм² - цифра 1 - коричневый | Legrand | Лимитированный импортный ассортимент | 801 | Маркировка CAB 3 | PL5 | 1200 | ШТ | Информация по запросу | - | 1.34 | 1.61 | 1.61 | Реализация складских остатков |  | 0.06 | 0.3 | 172 | 64 | 27 | 3414971708396
038212 | Маркер "2" 0,5/1,5 КРСН CAB3 | Маркер CAB 3 - для кабеля 0,5-1,5 мм² - цифра 2 - красный | Legrand | Лимитированный импортный ассортимент | 801 | Маркировка CAB 3 | PL5 | 1200 | ШТ | Информация по запросу | - | 1.34 | 1.61 | 1.61 | Реализация складских остатков |  | 0.06 | 0.31 | 170 | 65 | 28 | 3414971708426
038213 | Маркер "3" 0,5/1,5 ОРНЖ CAB3 | Маркер CAB 3 - для кабеля 0,5-1,5 мм² - цифра 3 - оранжевый | Legrand | Лимитированный импортный ассортимент | 801 | Маркировка CAB 3 | PL5 | 1200 | ШТ | Информация по запросу | - | 1.34 | 1.61 | 1.61 | Реализация складских остатков |  | 0.07 | 0.18 | 172 | 51 | 20 | 3414971708457
038214 | Маркер "4" 0,5/1,5 ЖЛТ CAB3 | Маркер CAB 3 - для кабеля 0,5-1,5 мм² - цифра 4 - желтый | Legrand | Лимитированный импортный ассортимент | 801 | Маркировка CAB 3 | PL5 | 1200 | ШТ | Информация по запросу | - | 1.34 | 1.61 | 1.61 | Реализация складских остатков |  | 0.06 | 0.31 | 172 | 65 | 28 | 3414971708488
038215 | Маркер "5" 0,5/1,5 ЗЕЛ CAB3 | Маркер CAB 3 - для кабеля 0,5-1,5 мм² - цифра 5 - зеленый | Legrand | Лимитированный импортный ассортимент | 801 | Маркировка CAB 3 | PL5 | 1200 | ШТ | Информация по запросу | - | 1.34 | 1.61 | 1.61 | Реализация складских остатков |  | 0.07 | 0.18 | 65 | 32 | 187 | 3414971708518
038216 | Маркер "6" 0,5/1,5 СИН CAB3 | Маркер CAB 3 - для кабеля 0,5-1,5 мм² - цифра 6 - синий | Legrand | Лимитированный импортный ассортимент | 801 | Маркировка CAB 3 | PL5 | 1200 | ШТ | Информация по запросу | - | 1.34 | 1.61 | 1.61 | Реализация складских остатков |  | 0.07 | 0.18 | 65 | 32 | 187 | 3414971708549
038217 | Маркер "7" 0,5/1,5 ФИОЛ CAB3 | Маркер CAB 3 - для кабеля 0,5-1,5 мм² - цифра 7 - фиолетовый | Legrand | Лимитированный импортный ассортимент | 801 | Маркировка CAB 3 | PL5 | 1200 | ШТ | Информация по запросу | - | 1.34 | 1.61 | 1.61 | Реализация складских остатков |  | 0.07 | 0.18 | 65 | 32 | 187 | 3414971708570
038218 | Маркер "8" 0,5/1,5 СЕР CAB3 | Маркер CAB 3 - для кабеля 0,5-1,5 мм² - цифра 8 - серый | Legrand | Лимитированный импортный ассортимент | 801 | Маркировка CAB 3 | PL5 | 1200 | ШТ | Информация по запросу | - | 1.34 | 1.61 | 1.61 | Реализация складских остатков |  | 0.06 | 0.3 | 172 | 65 | 27 | 3414971708600
038220 | Маркер "0" 1,5/2,5 ЧЕРН CAB3 | Маркер CAB 3 - для кабеля 1,5-2,5 мм² - цифра 0 - чёрный | Legrand | Лимитированный импортный ассортимент | 801 | Маркировка CAB 3 | PL5 | 1200 | ШТ | Информация по запросу | - | 1.52 | 1.82 | 1.82 | Реализация складских остатков |  | 0.08 | 0.28 | 170 | 65 | 25 | 3414971708662
038221 | Маркер "1" 1,5/2,5 КРЧН CAB3 | Маркер CAB 3 - для кабеля 1,5-2,5 мм² - цифра 1 - коричневый | Legrand | Лимитированный импортный ассортимент | 801 | Маркировка CAB 3 | PL5 | 1200 | ШТ | Информация по запросу | - | 1.52 | 1.82 | 1.82 | Реализация складских остатков |  | 0.08 | 0.25 | 172 | 65 | 22 | 3414971708693
038223 | Маркер "3" 1,5/2,5 ОРНЖ CAB3 | Маркер CAB 3 - для кабеля 1,5-2,5 мм² - цифра 3 - оранжевый | Legrand | Лимитированный импортный ассортимент | 801 | Маркировка CAB 3 | PL5 | 1200 | ШТ | Информация по запросу | - | 1.52 | 1.82 | 1.82 | Реализация складских остатков |  | 0.08 | 0.31 | 172 | 65 | 28 | 3414971708754
038224 | Маркер "4" 1,5/2,5 ЖЛТ CAB3 | Маркер CAB 3 - для кабеля 1,5-2,5 мм² - цифра 4 - желтый | Legrand | Лимитированный импортный ассортимент | 801 | Маркировка CAB 3 | PL5 | 1200 | ШТ | Информация по запросу | - | 1.52 | 1.82 | 1.82 | Реализация складских остатков |  | 0.08 | 0.29 | 170 | 64 | 27 | 3414971708785
038225 | Маркер "5" 1,5/2,5 ЗЕЛ CAB3 | Маркер CAB 3 - для кабеля 1,5-2,5 мм² - цифра 5 - зеленый | Legrand | Лимитированный импортный ассортимент | 801 | Маркировка CAB 3 | PL5 | 1200 | ШТ | Информация по запросу | - | 1.52 | 1.82 | 1.82 | Реализация складских остатков |  | 0.08 | 0.31 | 172 | 65 | 28 | 3414971708815
038226 | Маркер "6" 1,5/2,5 СИН CAB3 | Маркер CAB 3 - для кабеля 1,5-2,5 мм² - цифра 6 - синий | Legrand | Лимитированный импортный ассортимент | 801 | Маркировка CAB 3 | PL5 | 1200 | ШТ | Информация по запросу | - | 1.52 | 1.82 | 1.82 | Реализация складских остатков |  | 0.08 | 0.3 | 65 | 32 | 187 | 3414971704336
038227 | Маркер "7" 1,5/2,5 ФИОЛ CAB3 | Маркер CAB 3 - для кабеля 1,5-2,5 мм² - цифра 7 - фиолетовый | Legrand | Лимитированный импортный ассортимент | 801 | Маркировка CAB 3 | PL5 | 1200 | ШТ | Информация по запросу | - | 1.52 | 1.82 | 1.82 | Реализация складских остатков |  | 0.08 | 0.18 | 172 | 51 | 20 | 3414971708846
038228 | Маркер "8" 1,5/2,5 СЕР CAB3 | Маркер CAB 3 - для кабеля 1,5-2,5 мм² - цифра 8 - серый | Legrand | Лимитированный импортный ассортимент | 801 | Маркировка CAB 3 | PL5 | 1200 | ШТ | Информация по запросу | - | 1.52 | 1.82 | 1.82 | Реализация складских остатков |  | 0.08 | 0.27 | 170 | 63 | 25 | 3414971708877
038229 | Маркер "9" 1,5/2,5 БЕЛ CAB3 | Маркер CAB 3 - для кабеля 1,5-2,5 мм² - цифра 9 - белый | Legrand | Лимитированный импортный ассортимент | 801 | Маркировка CAB 3 | PL5 | 1200 | ШТ | Информация по запросу | - | 1.52 | 1.82 | 1.82 | Реализация складских остатков |  | 0.08 | 0.3 | 170 | 65 | 27 | 3414971708907
038230 | Маркер "0" 4/6 ЧЕРН CAB3 | Маркер CAB 3 - для кабеля 4-6 мм² - цифра 0 - чёрный | Legrand | Лимитированный импортный ассортимент | 801 | Маркировка CAB 3 | PL5 | 800 | ШТ | Информация по запросу | - | 2.2 | 2.64 | 2.64 | Реализация складских остатков |  | 0.09 | 0.18 | 172 | 51 | 20 | 3414971708938
038231 | Маркер "1" 4/6 КРЧН CAB3 | Маркер CAB 3 - для кабеля 4-6 мм² - цифра 1 - коричневый | Legrand | Лимитированный импортный ассортимент | 801 | Маркировка CAB 3 | PL5 | 800 | ШТ | Информация по запросу | - | 2.2 | 2.64 | 2.64 | Реализация складских остатков |  | 0.1 | 0.18 | 172 | 51 | 20 | 3414971708969
038232 | Маркер "2" 4/6 КРСН CAB3 | Маркер CAB 3 - для кабеля 4-6 мм² - цифра 2 - красный | Legrand | Лимитированный импортный ассортимент | 801 | Маркировка CAB 3 | PL5 | 800 | ШТ | Информация по запросу | - | 2.2 | 2.64 | 2.64 | Реализация складских остатков |  | 0.1 | 0.18 | 172 | 51 | 20 | 3414971708990
038233 | Маркер "3" 4/6 ОРНЖ CAB3 | Маркер CAB 3 - для кабеля 4-6 мм² - цифра 3 - оранжевый | Legrand | Лимитированный импортный ассортимент | 801 | Маркировка CAB 3 | PL5 | 800 | ШТ | Информация по запросу | - | 2.2 | 2.64 | 2.64 | Реализация складских остатков |  | 0.09 | 0.3 | 170 | 65 | 27 | 3414971709027
038234 | Маркер "4" 4/6 ЖЛТ CAB3 | Маркер CAB 3 - для кабеля 4-6 мм² - цифра 4 - желтый | Legrand | Лимитированный импортный ассортимент | 801 | Маркировка CAB 3 | PL5 | 800 | ШТ | Информация по запросу | - | 2.2 | 2.64 | 2.64 | Реализация складских остатков |  | 0.09 | 0.3 | 170 | 65 | 27 | 3414971709058
038235 | Маркер "5" 4/6 ЗЕЛ CAB3 | Маркер CAB 3 - для кабеля 4-6 мм² - цифра 5 - зеленый | Legrand | Лимитированный импортный ассортимент | 801 | Маркировка CAB 3 | PL5 | 800 | ШТ | Информация по запросу | - | 2.2 | 2.64 | 2.64 | Реализация складских остатков |  | 0.1 | 0.18 | 172 | 51 | 20 | 3414971709089
038236 | Маркер "6" 4/6 СИН CAB3 | Маркер CAB 3 - для кабеля 4-6 мм² - цифра 6 - синий | Legrand | Лимитированный импортный ассортимент | 801 | Маркировка CAB 3 | PL5 | 800 | ШТ | Информация по запросу | - | 2.2 | 2.64 | 2.64 | Реализация складских остатков |  | 0.09 | 0.29 | 172 | 65 | 26 | 3414971709119
038237 | Маркер "7" 4/6 ФИОЛ CAB3 | Маркер CAB 3 - для кабеля 4-6 мм² - цифра 7 - фиолетовый | Legrand | Лимитированный импортный ассортимент | 801 | Маркировка CAB 3 | PL5 | 800 | ШТ | Информация по запросу | - | 2.2 | 2.64 | 2.64 | Реализация складских остатков |  | 0.09 | 0.24 | 172 | 64 | 22 | 3414971709140
038238 | Маркер "8" 4/6 СЕР CAB3 | Маркер CAB 3 - для кабеля 4-6 мм² - цифра 8 - серый | Legrand | Лимитированный импортный ассортимент | 801 | Маркировка CAB 3 | PL5 | 800 | ШТ | Информация по запросу | - | 2.2 | 2.64 | 2.64 | Реализация складских остатков |  | 0.09 | 0.26 | 172 | 70 | 22 | 3414971709171
038239 | Маркер "9" 4/6 БЕЛ CAB3 | Маркер CAB 3 - для кабеля 4-6 мм² - цифра 9 - белый | Legrand | Лимитированный импортный ассортимент | 801 | Маркировка CAB 3 | PL5 | 800 | ШТ | Информация по запросу | - | 2.2 | 2.64 | 2.64 | Реализация складских остатков |  | 0.09 | 0.3 | 171 | 64 | 27 | 3414971709201
038270 | CAB3 Маркер - "/" 0,5/1,5 | Маркер CAB 3 - условное обозначение - для кабеля 0,5-1,5 мм² - слэш | Legrand | Лимитированный импортный ассортимент | 801 | Маркировка CAB 3 | PL5 | 300 | ШТ | Информация по запросу | - | 3.91 | 4.69 | 4.69 | Реализация складских остатков |  | 0.02 | 0.31 | 172 | 65 | 28 | 3414971709232
038271 | CAB3 Маркер - "." 0,5/1,5 | Маркер CAB 3 - условное обозначение - для кабеля 0,5-1,5 мм² - точка | Legrand | Лимитированный импортный ассортимент | 801 | Маркировка CAB 3 | PL5 | 300 | ШТ | Информация по запросу | - | 3.91 | 4.69 | 4.69 | Реализация складских остатков |  | 0.02 | 0.18 | 172 | 50 | 21 | 3414971709263
038272 | Маркер "+" CAB3 | Маркер CAB 3 - условное обозначение - для кабеля 0,5-1,5 мм² - плюс | Legrand | Лимитированный импортный ассортимент | 801 | Маркировка CAB 3 | PL5 | 300 | ШТ | Информация по запросу | - | 3.91 | 4.69 | 4.69 | Реализация складских остатков |  | 0.02 | 0.18 | 172 | 50 | 21 | 3414971709294
038273 | Маркер "-" CAB3 | Маркер CAB 3 - условное обозначение - для кабеля 0,5-1,5 мм² - минус | Legrand | Лимитированный импортный ассортимент | 801 | Маркировка CAB 3 | PL5 | 300 | ШТ | Информация по запросу | - | 3.91 | 4.69 | 4.69 | Реализация складских остатков |  | 0.02 | 0.18 | 170 | 50 | 21 | 3414971709324
038274 | CAB3 Маркер - "~" 0,5/1,5 | Маркер CAB 3 - условное обозначение - для кабеля 0,5-1,5 мм² - переменный ток | Legrand | Лимитированный импортный ассортимент | 801 | Маркировка CAB 3 | PL5 | 300 | ШТ | Информация по запросу | - | 3.91 | 4.69 | 4.69 | Реализация складских остатков |  | 0.024 | 0.2288 | 65 | 22 | 160 | 3414971709355
038275 | CAB3 Маркер - пост. Ток | Маркер CAB 3 - условное обозначение - для кабеля 0,5-1,5 мм² - постоянный ток | Legrand | Лимитированный импортный ассортимент | 801 | Маркировка CAB 3 | PL5 | 300 | ШТ | Информация по запросу | - | 3.91 | 4.69 | 4.69 | Реализация складских остатков |  | 0.02 | 0.19 | 173 | 50 | 22 | 3414971709386
038276 | CAB3 Маркер - "земля"0,5/1,5 | Маркер CAB 3 - условное обозначение - для кабеля 0,5-1,5 мм² - земля | Legrand | Лимитированный импортный ассортимент | 801 | Маркировка CAB 3 | PL5 | 300 | ШТ | Информация по запросу | - | 3.91 | 4.69 | 4.69 | Реализация складских остатков |  | 0.02 | 0.19 | 170 | 50 | 22 | 3414971709416
038280 | CAB3 Маркер - "/" 1,5/2,5 | Маркер CAB 3 - условное обозначение - для кабеля 1,5-2,5 мм² - слэш | Legrand | Лимитированный импортный ассортимент | 801 | Маркировка CAB 3 | PL5 | 300 | ШТ | Информация по запросу | - | 4.05 | 4.86 | 4.86 | Реализация складских остатков |  | 0.03 | 0.31 | 172 | 65 | 28 | 3414971709447
038281 | CAB3 Маркер - "." 1,5/2,5 | Маркер CAB 3 - условное обозначение - для кабеля 1,5-2,5 мм² - точка | Legrand | Лимитированный импортный ассортимент | 801 | Маркировка CAB 3 | PL5 | 300 | ШТ | Информация по запросу | - | 4.05 | 4.86 | 4.86 | Реализация складских остатков |  | 0.03 | 0.31 | 172 | 65 | 28 | 3414971709478
038282 | CAB3 Маркер - "+" 1,5/2,5 | Маркер CAB 3 - условное обозначение - для кабеля 1,5-2,5 мм² - плюс | Legrand | Лимитированный импортный ассортимент | 801 | Маркировка CAB 3 | PL5 | 300 | ШТ | Информация по запросу | - | 4.05 | 4.86 | 4.86 | Реализация складских остатков |  | 0.02 | 0.17 | 170 | 50 | 20 | 3414971709508
038283 | Маркер "-" CAB3 | Маркер CAB 3 - условное обозначение - для кабеля 1,5-2,5 мм² - минус | Legrand | Лимитированный импортный ассортимент | 801 | Маркировка CAB 3 | PL5 | 300 | ШТ | Информация по запросу | - | 4.05 | 4.86 | 4.86 | Реализация складских остатков |  | 0.02 | 0.17 | 170 | 50 | 20 | 3414971709539
038284 | CAB3 Маркер - "~" 1,5/2,5 | Маркер CAB 3 - условное обозначение - для кабеля 1,5-2,5 мм² - переменный ток | Legrand | Лимитированный импортный ассортимент | 801 | Маркировка CAB 3 | PL5 | 300 | ШТ | Информация по запросу | - | 4.05 | 4.86 | 4.86 | Реализация складских остатков |  | 0.02 | 0.17 | 170 | 50 | 20 | 3414971709560
038285 | CAB3 Маркер - "-" 1,5/2,5 | Маркер CAB 3 - условное обозначение - для кабеля 1,5-2,5 мм² - постоянный ток | Legrand | Лимитированный импортный ассортимент | 801 | Маркировка CAB 3 | PL5 | 300 | ШТ | Информация по запросу | - | 4.05 | 4.86 | 4.86 | Реализация складских остатков |  | 0.03 | 0.31 | 172 | 65 | 28 | 3414971709591
038286 | CAB3 Маркер - "земля"1,5/2,5 | Маркер CAB 3 - условное обозначение - для кабеля 1,5-2,5 мм² - земля | Legrand | Лимитированный импортный ассортимент | 801 | Маркировка CAB 3 | PL5 | 300 | ШТ | Информация по запросу | - | 4.05 | 4.86 | 4.86 | Реализация складских остатков |  | 0.02 | 0.17 | 170 | 50 | 20 | 3414971709621
038290 | CAB3 Маркер - "/" 4/6 | Маркер CAB 3 - условное обозначение - для кабеля 4-6 мм² - слэш | Legrand | Лимитированный импортный ассортимент | 801 | Маркировка CAB 3 | PL5 | 300 | ШТ | Информация по запросу | - | 5.83 | 7 | 7 | Реализация складских остатков |  | 0.041 | 0.31 | 65 | 22 | 160 | 3414971709652
038294 | CAB3 Маркер - "~" 4/6 | Маркер CAB 3 - условное обозначение - для кабеля 4-6 мм² - переменный ток | Legrand | Лимитированный импортный ассортимент | 801 | Маркировка CAB 3 | PL5 | 300 | ШТ | Информация по запросу | - | 5.83 | 7 | 7 | Реализация складских остатков |  | 0.04 | 0.2288 | 65 | 22 | 160 | 3414971709775
038295 | CAB3 Маркер - "-" 4/6 | Маркер CAB 3 - условное обозначение - для кабеля 4-6 мм² - постоянный ток | Legrand | Лимитированный импортный ассортимент | 801 | Маркировка CAB 3 | PL5 | 300 | ШТ | Информация по запросу | - | 5.81 | 6.97 | 6.97 | Реализация складских остатков |  | 0.04 | 0.18 | 172 | 51 | 21 | 3414971709836
038296 | CAB3 Маркер - "земля" 4/6 | Маркер CAB 3 - условное обозначение - для кабеля 4-6 мм² - земля | Legrand | Лимитированный импортный ассортимент | 801 | Маркировка CAB 3 | PL5 | 300 | ШТ | Информация по запросу | - | 5.83 | 7 | 7 | Реализация складских остатков |  | 0.042 | 0.2288 | 65 | 22 | 160 | 3414971709836
038300 | Маркер "A" CAB3 | Маркер CAB 3 - для кабеля 0,5-1,5 мм² - заглавная буква A | Legrand | Лимитированный импортный ассортимент | 801 | Маркировка CAB 3 | PL5 | 300 | ШТ | Информация по запросу | - | 1.34 | 1.61 | 1.61 | Реализация складских остатков |  | 0.02 | 0.17 | 172 | 50 | 20 | 3414971709867
038301 | Маркер "B" CAB3 | Маркер CAB 3 - для кабеля 0,5-1,5 мм² - заглавная буква B | Legrand | Лимитированный импортный ассортимент | 801 | Маркировка CAB 3 | PL5 | 300 | ШТ | Информация по запросу | - | 1.34 | 1.61 | 1.61 | Реализация складских остатков |  | 0.02 | 0.31 | 172 | 65 | 28 | 3414971709898
038302 | Маркер "C" CAB3 | Маркер CAB 3 - для кабеля 0,5-1,5 мм² - заглавная буква C | Legrand | Лимитированный импортный ассортимент | 801 | Маркировка CAB 3 | PL5 | 300 | ШТ | Информация по запросу | - | 1.34 | 1.61 | 1.61 | Реализация складских остатков |  | 0.02 | 0.17 | 172 | 50 | 20 | 3414971709928
038306 | CAB3 Маркер - "G" 0,5/1,5 | Маркер CAB 3 - для кабеля 0,5-1,5 мм² - заглавная буква G | Legrand | Лимитированный импортный ассортимент | 801 | Маркировка CAB 3 | PL5 | 300 | ШТ | Информация по запросу | - | 1.34 | 1.61 | 1.61 | Реализация складских остатков |  | 0.02 | 0.31 | 172 | 65 | 28 | 3414971710047
038307 | CAB3 Маркер - "H" 0,5/1,5 | Маркер CAB 3 - для кабеля 0,5-1,5 мм² - заглавная буква H | Legrand | Лимитированный импортный ассортимент | 801 | Маркировка CAB 3 | PL5 | 300 | ШТ | Информация по запросу | - | 1.34 | 1.61 | 1.61 | Реализация складских остатков |  | 0.02 | 0.18 | 172 | 51 | 20 | 3414971710078
038312 | CAB3 Маркер - "M" 0,5/1,5 | Маркер CAB 3 - для кабеля 0,5-1,5 мм² - заглавная буква M | Legrand | Лимитированный импортный ассортимент | 801 | Маркировка CAB 3 | PL5 | 300 | ШТ | Информация по запросу | - | 1.34 | 1.61 | 1.61 | Реализация складских остатков |  | 0.02 | 0.17 | 172 | 50 | 20 | 3414971710221
038313 | Маркер "N" CAB3 | Маркер CAB 3 - для кабеля 0,5-1,5 мм² - заглавная буква N | Legrand | Лимитированный импортный ассортимент | 801 | Маркировка CAB 3 | PL5 | 300 | ШТ | Информация по запросу | - | 1.34 | 1.61 | 1.61 | Реализация складских остатков |  | 0.02 | 0.2 | 171 | 51 | 23 | 3414971710252
038314 | CAB3 Маркер - "O" 0,5/1,5 | Маркер CAB 3 - для кабеля 0,5-1,5 мм² - заглавная буква O | Legrand | Лимитированный импортный ассортимент | 801 | Маркировка CAB 3 | PL5 | 300 | ШТ | Информация по запросу | - | 1.34 | 1.61 | 1.61 | Реализация складских остатков |  | 0.02 | 0.19 | 173 | 50 | 22 | 3414971710283
038316 | CAB3 Маркер - "Q" 0,5/1,5 | Маркер CAB 3 - для кабеля 0,5-1,5 мм² - заглавная буква Q | Legrand | Лимитированный импортный ассортимент | 801 | Маркировка CAB 3 | PL5 | 300 | ШТ | Информация по запросу | - | 1.34 | 1.61 | 1.61 | Реализация складских остатков |  | 0.02 | 0.18 | 172 | 51 | 21 | 3414971710344
038317 | CAB3 Маркер - "R" 0,5/1,5 | Маркер CAB 3 - для кабеля 0,5-1,5 мм² - заглавная буква R | Legrand | Лимитированный импортный ассортимент | 801 | Маркировка CAB 3 | PL5 | 300 | ШТ | Информация по запросу | - | 1.34 | 1.61 | 1.61 | Реализация складских остатков |  | 0.02 | 0.17 | 170 | 50 | 20 | 3414971710375
038318 | CAB3 Маркер - "S" 0,5/1,5 | Маркер CAB 3 - для кабеля 0,5-1,5 мм² - заглавная буква S | Legrand | Лимитированный импортный ассортимент | 801 | Маркировка CAB 3 | PL5 | 300 | ШТ | Информация по запросу | - | 1.34 | 1.61 | 1.61 | Реализация складских остатков |  | 0.02 | 0.18 | 172 | 50 | 21 | 3414971710405
038319 | CAB3 Маркер - "T" 0,5/1,5 | Маркер CAB 3 - для кабеля 0,5-1,5 мм² - заглавная буква T | Legrand | Лимитированный импортный ассортимент | 801 | Маркировка CAB 3 | PL5 | 300 | ШТ | Информация по запросу | - | 1.34 | 1.61 | 1.61 | Реализация складских остатков |  | 0.02 | 0.31 | 172 | 65 | 28 | 3414971710436
038320 | CAB3 Маркер - "U" 0,5/1,5 | Маркер CAB 3 - для кабеля 0,5-1,5 мм² - заглавная буква U | Legrand | Лимитированный импортный ассортимент | 801 | Маркировка CAB 3 | PL5 | 300 | ШТ | Информация по запросу | - | 1.34 | 1.61 | 1.61 | Реализация складских остатков |  | 0.02 | 0.17 | 170 | 50 | 20 | 3414971710467
038321 | CAB3 Маркер - "V" 0,5/1,5 | Маркер CAB 3 - для кабеля 0,5-1,5 мм² - заглавная буква V | Legrand | Лимитированный импортный ассортимент | 801 | Маркировка CAB 3 | PL5 | 300 | ШТ | Информация по запросу | - | 1.34 | 1.61 | 1.61 | Реализация складских остатков |  | 0.02 | 0.31 | 172 | 65 | 28 | 3414971710498
038322 | CAB3 Маркер - "W" 0,5/1,5 | Маркер CAB 3 - для кабеля 0,5-1,5 мм² - заглавная буква W | Legrand | Лимитированный импортный ассортимент | 801 | Маркировка CAB 3 | PL5 | 300 | ШТ | Информация по запросу | - | 1.34 | 1.61 | 1.61 | Реализация складских остатков |  | 0.02 | 0.17 | 172 | 50 | 20 | 3414971710528
038323 | CAB3 Маркер - "X" 0,5/1,5 | Маркер CAB 3 - для кабеля 0,5-1,5 мм² - заглавная буква X | Legrand | Лимитированный импортный ассортимент | 801 | Маркировка CAB 3 | PL5 | 300 | ШТ | Информация по запросу | - | 1.34 | 1.61 | 1.61 | Реализация складских остатков |  | 0.02 | 0.31 | 172 | 65 | 28 | 3414971710559
038324 | CAB3 Маркер - "Y" 0,5/1,5 | Маркер CAB 3 - для кабеля 0,5-1,5 мм² - заглавная буква Y | Legrand | Лимитированный импортный ассортимент | 801 | Маркировка CAB 3 | PL5 | 300 | ШТ | Информация по запросу | - | 1.34 | 1.61 | 1.61 | Реализация складских остатков |  | 0.02 | 0.17 | 170 | 50 | 20 | 3414971710580
038330 | Маркер "A" CAB3 | Маркер CAB 3 - для кабеля 1,5-2,5 мм² - заглавная буква A | Legrand | Лимитированный импортный ассортимент | 801 | Маркировка CAB 3 | PL5 | 300 | ШТ | Информация по запросу | - | 1.52 | 1.82 | 1.82 | Реализация складских остатков |  | 0.03 | 0.19 | 173 | 51 | 21 | 3414971710641
038331 | CAB3 Маркер - "B" 1,5/2,5 | Маркер CAB 3 - для кабеля 1,5-2,5 мм² - заглавная буква B | Legrand | Лимитированный импортный ассортимент | 801 | Маркировка CAB 3 | PL5 | 300 | ШТ | Информация по запросу | - | 1.52 | 1.82 | 1.82 | Реализация складских остатков |  | 0.02 | 0.17 | 172 | 50 | 20 | 3414971710672
038333 | CAB3 Маркер - "D" 1,5/2,5 | Маркер CAB 3 - для кабеля 1,5-2,5 мм² - заглавная буква D | Legrand | Лимитированный импортный ассортимент | 801 | Маркировка CAB 3 | PL5 | 300 | ШТ | Информация по запросу | - | 1.52 | 1.82 | 1.82 | Реализация складских остатков |  | 0.03 | 0.17 | 171 | 50 | 20 | 3414971710733
038334 | CAB3 Маркер - "E" 1,5/2,5 | Маркер CAB 3 - для кабеля 1,5-2,5 мм² - заглавная буква E | Legrand | Лимитированный импортный ассортимент | 801 | Маркировка CAB 3 | PL5 | 300 | ШТ | Информация по запросу | - | 1.52 | 1.82 | 1.82 | Реализация складских остатков |  | 0.02 | 0.17 | 170 | 50 | 20 | 3414971710764
038338 | CAB3 Маркер - "I" 1,5/2,5 | Маркер CAB 3 - для кабеля 1,5-2,5 мм² - заглавная буква I | Legrand | Лимитированный импортный ассортимент | 801 | Маркировка CAB 3 | PL5 | 300 | ШТ | Информация по запросу | - | 1.52 | 1.82 | 1.82 | Реализация складских остатков |  | 0.03 | 0.17 | 170 | 50 | 20 | 3414971710887
038339 | Маркер Cab3 - "J" 1,5/2,5 | Маркер CAB 3 - для кабеля 1,5-2,5 мм² - заглавная буква J | Legrand | Лимитированный импортный ассортимент | 801 | Маркировка CAB 3 | PL5 | 300 | ШТ | Информация по запросу | - | 1.52 | 1.82 | 1.82 | Реализация складских остатков |  | 0.03 | 0.18 | 172 | 51 | 21 | 3414971710917
038340 | CAB3 Маркер - "K" 1,5/2,5 | Маркер CAB 3 - для кабеля 1,5-2,5 мм² - заглавная буква K | Legrand | Лимитированный импортный ассортимент | 801 | Маркировка CAB 3 | PL5 | 300 | ШТ | Информация по запросу | - | 1.52 | 1.82 | 1.82 | Реализация складских остатков |  | 0.027 | 0.2288 | 65 | 22 | 160 | 3414971710948
038341 | Маркер "L" CAB3 | Маркер CAB 3 - для кабеля 1,5-2,5 мм² - заглавная буква L | Legrand | Лимитированный импортный ассортимент | 801 | Маркировка CAB 3 | PL5 | 300 | ШТ | Информация по запросу | - | 1.52 | 1.82 | 1.82 | Реализация складских остатков |  | 0.03 | 0.31 | 172 | 65 | 28 | 3414971710979
038342 | CAB3 Маркер - "M" 1,5/2,5 | Маркер CAB 3 - для кабеля 1,5-2,5 мм² - заглавная буква M | Legrand | Лимитированный импортный ассортимент | 801 | Маркировка CAB 3 | PL5 | 300 | ШТ | Информация по запросу | - | 1.62 | 1.94 | 1.94 | Реализация складских остатков |  | 0.02 | 0.17 | 172 | 50 | 20 | 3414971711006
038343 | Маркер "N" CAB3 | Маркер CAB 3 - для кабеля 1,5-2,5 мм² - заглавная буква N | Legrand | Лимитированный импортный ассортимент | 801 | Маркировка CAB 3 | PL5 | 300 | ШТ | Информация по запросу | - | 1.52 | 1.82 | 1.82 | Реализация складских остатков |  | 0.03 | 0.31 | 172 | 65 | 28 | 3414971711037
038344 | CAB3 Маркер - "O" 1,5/2,5 | Маркер CAB 3 - для кабеля 1,5-2,5 мм² - заглавная буква O | Legrand | Лимитированный импортный ассортимент | 801 | Маркировка CAB 3 | PL5 | 300 | ШТ | Информация по запросу | - | 1.52 | 1.82 | 1.82 | Реализация складских остатков |  | 0.02 | 0.31 | 172 | 65 | 28 | 3414971711068
038345 | CAB3 Маркер - "P" 1,5/2,5 | Маркер CAB 3 - для кабеля 1,5-2,5 мм² - заглавная буква P | Legrand | Лимитированный импортный ассортимент | 801 | Маркировка CAB 3 | PL5 | 300 | ШТ | Информация по запросу | - | 1.52 | 1.82 | 1.82 | Реализация складских остатков |  | 0.02 | 0.18 | 172 | 51 | 20 | 3414971711099
038355 | CAB3 Маркер - "Z" 1,5/2,5 | Маркер CAB 3 - для кабеля 1,5-2,5 мм² - заглавная буква Z | Legrand | Лимитированный импортный ассортимент | 801 | Маркировка CAB 3 | PL5 | 300 | ШТ | Информация по запросу | - | 1.52 | 1.82 | 1.82 | Реализация складских остатков |  | 0.027 | 0.2288 | 65 | 22 | 160 | 3414971711365
038360 | CAB3 Маркер - "A" 4/6 | Маркер CAB 3 - для кабеля 4-6 мм² - заглавная буква A | Legrand | Лимитированный импортный ассортимент | 801 | Маркировка CAB 3 | PL5 | 300 | ШТ | Информация по запросу | - | 2.2 | 2.64 | 2.64 | Реализация складских остатков |  | 0.04 | 0.18 | 65 | 22 | 160 | 3414971711396
038362 | CAB3 Маркер - "C" 4/6 | Маркер CAB 3 - для кабеля 4-6 мм² - заглавная буква C | Legrand | Лимитированный импортный ассортимент | 801 | Маркировка CAB 3 | PL5 | 300 | ШТ | Информация по запросу | - | 2.2 | 2.64 | 2.64 | Реализация складских остатков |  | 0.04 | 0.17 | 170 | 50 | 20 | 3414971711457
038363 | CAB3 Маркер - "D" 4/6 | Маркер CAB 3 - для кабеля 4-6 мм² - заглавная буква D | Legrand | Лимитированный импортный ассортимент | 801 | Маркировка CAB 3 | PL5 | 300 | ШТ | Информация по запросу | - | 2.2 | 2.64 | 2.64 | Реализация складских остатков |  | 0.04 | 0.31 | 172 | 65 | 28 | 3414971711488
038364 | CAB3 Маркер - "E" 4/6 | Маркер CAB 3 - для кабеля 4-6 мм² - заглавная буква E | Legrand | Лимитированный импортный ассортимент | 801 | Маркировка CAB 3 | PL5 | 300 | ШТ | Информация по запросу | - | 2.2 | 2.64 | 2.64 | Реализация складских остатков |  | 0.04 | 0.17 | 65 | 22 | 160 | 3414971711518
038365 | CAB3 Маркер - "F" 4/6 | Маркер CAB 3 - для кабеля 4-6 мм² - заглавная буква F | Legrand | Лимитированный импортный ассортимент | 801 | Маркировка CAB 3 | PL5 | 300 | ШТ | Информация по запросу | - | 2.01 | 2.41 | 2.41 | Реализация складских остатков |  | 0.04 | 0.17 | 170 | 50 | 20 | 3414971711549
038366 | CAB3 Маркер - "G" 4/6 | Маркер CAB 3 - для кабеля 4-6 мм² - заглавная буква G | Legrand | Лимитированный импортный ассортимент | 801 | Маркировка CAB 3 | PL5 | 300 | ШТ | Информация по запросу | - | 2.2 | 2.64 | 2.64 | Реализация складских остатков |  | 0.04 | 0.17 | 170 | 50 | 20 | 3414971711570
038367 | CAB3 Маркер - "H" 4/6 | Маркер CAB 3 - для кабеля 4-6 мм² - заглавная буква H | Legrand | Лимитированный импортный ассортимент | 801 | Маркировка CAB 3 | PL5 | 300 | ШТ | Информация по запросу | - | 2.39 | 2.87 | 2.87 | Реализация складских остатков |  | 0.04 | 0.17 | 65 | 22 | 160 | 3414971711600
038368 | CAB3 Маркер - "I" 4/6 | Маркер CAB 3 - для кабеля 4-6 мм² - заглавная буква I | Legrand | Лимитированный импортный ассортимент | 801 | Маркировка CAB 3 | PL5 | 300 | ШТ | Информация по запросу | - | 2.39 | 2.87 | 2.87 | Реализация складских остатков |  | 0.04 | 0.17 | 170 | 50 | 20 | 3414971711631
038369 | Маркер Cab3 - "J" 4/6 | Маркер CAB 3 - для кабеля 4-6 мм² - заглавная буква J | Legrand | Лимитированный импортный ассортимент | 801 | Маркировка CAB 3 | PL5 | 300 | ШТ | Информация по запросу | - | 2.01 | 2.41 | 2.41 | Реализация складских остатков |  | 0.04 | 0.17 | 170 | 50 | 20 | 3414971711662
038370 | CAB3 Маркер - "K" 4/6 | Маркер CAB 3 - для кабеля 4-6 мм² - заглавная буква K | Legrand | Лимитированный импортный ассортимент | 801 | Маркировка CAB 3 | PL5 | 300 | ШТ | Информация по запросу | - | 2.39 | 2.87 | 2.87 | Реализация складских остатков |  | 0.04 | 0.17 | 170 | 50 | 20 | 3414971711693
038371 | CAB3 Маркер - "L" 4/6 | Маркер CAB 3 - для кабеля 4-6 мм² - заглавная буква L | Legrand | Лимитированный импортный ассортимент | 801 | Маркировка CAB 3 | PL5 | 300 | ШТ | Информация по запросу | - | 2.2 | 2.64 | 2.64 | Реализация складских остатков |  | 0.04 | 0.17 | 170 | 50 | 20 | 3414971711723
038372 | CAB3 Маркер - "M" 4/6 | Маркер CAB 3 - для кабеля 4-6 мм² - заглавная буква M | Legrand | Лимитированный импортный ассортимент | 801 | Маркировка CAB 3 | PL5 | 300 | ШТ | Информация по запросу | - | 2.01 | 2.41 | 2.41 | Реализация складских остатков |  | 0.04 | 0.17 | 170 | 50 | 20 | 3414971711754
038373 | CAB3 Маркер - "N" 4/6 | Маркер CAB 3 - для кабеля 4-6 мм² - заглавная буква N | Legrand | Лимитированный импортный ассортимент | 801 | Маркировка CAB 3 | PL5 | 300 | ШТ | Информация по запросу | - | 2.2 | 2.64 | 2.64 | Реализация складских остатков |  | 0.04 | 0.18 | 172 | 51 | 20 | 3414971711785
038374 | CAB3 Маркер - "O" 4/6 | Маркер CAB 3 - для кабеля 4-6 мм² - заглавная буква O | Legrand | Лимитированный импортный ассортимент | 801 | Маркировка CAB 3 | PL5 | 300 | ШТ | Информация по запросу | - | 2.29 | 2.75 | 2.75 | Реализация складских остатков |  | 0.04 | 0.17 | 170 | 50 | 20 | 3414971711815
038375 | CAB3 Маркер - "P" 4/6 | Маркер CAB 3 - для кабеля 4-6 мм² - заглавная буква P | Legrand | Лимитированный импортный ассортимент | 801 | Маркировка CAB 3 | PL5 | 300 | ШТ | Информация по запросу | - | 2.1 | 2.52 | 2.52 | Реализация складских остатков |  | 0.04 | 0.17 | 170 | 50 | 20 | 3414971711846
038376 | CAB3 Маркер - "Q" 4/6 | Маркер CAB 3 - для кабеля 4-6 мм² - заглавная буква Q | Legrand | Лимитированный импортный ассортимент | 801 | Маркировка CAB 3 | PL5 | 300 | ШТ | Информация по запросу | - | 2.01 | 2.41 | 2.41 | Реализация складских остатков |  | 0.04 | 0.17 | 65 | 22 | 160 | 3414971711877
038377 | CAB3 Маркер - "R" 4/6 | Маркер CAB 3 - для кабеля 4-6 мм² - заглавная буква R | Legrand | Лимитированный импортный ассортимент | 801 | Маркировка CAB 3 | PL5 | 300 | ШТ | Информация по запросу | - | 2.1 | 2.52 | 2.52 | Реализация складских остатков |  | 0.04 | 0.17 | 172 | 50 | 20 | 3414971711907
038378 | CAB3 Маркер - "S" 4/6 | Маркер CAB 3 - для кабеля 4-6 мм² - заглавная буква S | Legrand | Лимитированный импортный ассортимент | 801 | Маркировка CAB 3 | PL5 | 300 | ШТ | Информация по запросу | - | 2.1 | 2.52 | 2.52 | Реализация складских остатков |  | 0.04 | 0.18 | 65 | 22 | 160 | 3414971711938
038379 | CAB3 Маркер - "T" 4/6 | Маркер CAB 3 - для кабеля 4-6 мм² - заглавная буква T | Legrand | Лимитированный импортный ассортимент | 801 | Маркировка CAB 3 | PL5 | 300 | ШТ | Информация по запросу | - | 2.01 | 2.41 | 2.41 | Реализация складских остатков |  | 0.04 | 0.17 | 65 | 22 | 160 | 3414971711969
038380 | CAB3 Маркер - "U" 4/6 | Маркер CAB 3 - для кабеля 4-6 мм² - заглавная буква U | Legrand | Лимитированный импортный ассортимент | 801 | Маркировка CAB 3 | PL5 | 300 | ШТ | Информация по запросу | - | 2.1 | 2.52 | 2.52 | Реализация складских остатков |  | 0.04 | 0.17 | 65 | 22 | 160 | 3414971711990
038382 | CAB3 Маркер - "W" 4/6 | Маркер CAB 3 - для кабеля 4-6 мм² - заглавная буква W | Legrand | Лимитированный импортный ассортимент | 801 | Маркировка CAB 3 | PL5 | 300 | ШТ | Информация по запросу | - | 2.1 | 2.52 | 2.52 |  |  | 0.04 | 0.17 | 172 | 50 | 20 | 3414971712058
038383 | CAB3 Маркер - "X" 4/6 | Маркер CAB 3 - для кабеля 4-6 мм² - заглавная буква X | Legrand | Лимитированный импортный ассортимент | 801 | Маркировка CAB 3 | PL5 | 300 | ШТ | Информация по запросу | - | 2.1 | 2.52 | 2.52 | Реализация складских остатков |  | 0.03 | 0.17 | 170 | 50 | 20 | 3414971712089
038384 | CAB3 Маркер - "Y" 4/6 | Маркер CAB 3 - для кабеля 4-6 мм² - заглавная буква Y | Legrand | Лимитированный импортный ассортимент | 801 | Маркировка CAB 3 | PL5 | 300 | ШТ | Информация по запросу | - | 2.01 | 2.41 | 2.41 | Реализация складских остатков |  | 0.04 | 0.17 | 65 | 22 | 160 | 3414971712119
038385 | CAB3 Маркер - "Z" 4/6 | Маркер CAB 3 - для кабеля 4-6 мм² - заглавная буква Z | Legrand | Лимитированный импортный ассортимент | 801 | Маркировка CAB 3 | PL5 | 300 | ШТ | Информация по запросу | - | 2.1 | 2.52 | 2.52 | Реализация складских остатков |  | 0.04 | 0.17 | 170 | 50 | 20 | 3414971712140
038392 | Cab3Основ.д/марк.н/Viking 3 | Держатель маркеров CAB 3 - для маркеров 0,15-1,5 и 0,5-1,5 мм² | Legrand | Лимитированный импортный ассортимент | 801 | Маркировка CAB 3 | PL5 | 100 | ШТ | Информация по запросу | - | 18.74 | 22.49 | 22.49 | Реализация складских остатков |  | 0.04 | 0.24 | 75 | 55 | 57 | 3414971466012
038394 | CAB3Кас.д/уст.марк. 0,15-0,5мм | Аппликаторы для маркеров CAB 3 - сечение 0,15-0,5 мм² - прозрачный | Legrand | Лимитированный импортный ассортимент | 801 | Маркировка CAB 3 | PL5 | 10 | ШТ | Информация по запросу | - | 379.48 | 455.38 | 455.38 | Реализация складских остатков |  | 0.12 | 0.58 | 65 | 32 | 187 | 3414971712171
038395 | Cab3Кас.д/уст.марк.0,5-1,5мм2 | Аппликаторы для маркеров CAB 3 - сечение 0,5-1,5 мм² - прозрачный | Legrand | Лимитированный импортный ассортимент | 801 | Маркировка CAB 3 | PL5 | 10 | ШТ | Информация по запросу | - | 290.96 | 349.15 | 349.15 | Реализация складских остатков |  | 0.11 | 0.31 | 65 | 32 | 187 | 3414971712201
038396 | CAB3Кас.д/уст.марк. 1,5-2,5мм2 | Аппликаторы для маркеров CAB 3 - сечение 1,5-2,5 мм² - прозрачный | Legrand | Лимитированный импортный ассортимент | 801 | Маркировка CAB 3 | PL5 | 10 | ШТ | Информация по запросу | - | 290.96 | 349.15 | 349.15 | Реализация складских остатков |  | 0.109 | 0.62 | 65 | 32 | 187 | 3414971712232
038400 | Duplix Маркер - "0" черный | Маркер Duplix - цветовая международная кодировка - цифра 0 - чёрный | Legrand | Лимитированный импортный ассортимент | 621 | Маркировка кабеля Duplix | PL5 | 800 | ШТ | Информация по запросу | - | 3.59 | 4.31 | 4.31 | Реализация складских остатков |  | 0.06 | 0.3 | 172 | 65 | 27 | 3414971712294
038401 | Duplix Маркер - "1" коричнев. | Маркер Duplix - цветовая международная кодировка - цифра 1 - коричневый | Legrand | Лимитированный импортный ассортимент | 621 | Маркировка кабеля Duplix | PL5 | 800 | ШТ | Информация по запросу | - | 2.7 | 3.24 | 3.24 | Реализация складских остатков |  | 0.07 | 0.18 | 172 | 51 | 20 | 3414971712324
038402 | Duplix Маркер - "2" красный | Маркер Duplix - цветовая международная кодировка - цифра 2 - красный | Legrand | Лимитированный импортный ассортимент | 621 | Маркировка кабеля Duplix | PL5 | 800 | ШТ | Информация по запросу | - | 2.7 | 3.24 | 3.24 | Реализация складских остатков |  | 0.06 | 0.28 | 175 | 65 | 25 | 3414971712355
038404 | Duplix Маркер - "4" желтый | Маркер Duplix - цветовая международная кодировка - цифра 4 - желтый | Legrand | Лимитированный импортный ассортимент | 621 | Маркировка кабеля Duplix | PL5 | 800 | ШТ | Информация по запросу | - | 2.7 | 3.24 | 3.24 | Реализация складских остатков |  | 0.07 | 0.18 | 172 | 51 | 20 | 3414971712416
038405 | Duplix Маркер - "5" зеленый | Маркер Duplix - цветовая международная кодировка - цифра 5 - зеленый | Legrand | Лимитированный импортный ассортимент | 621 | Маркировка кабеля Duplix | PL5 | 800 | ШТ | Информация по запросу | - | 2.7 | 3.24 | 3.24 | Реализация складских остатков |  | 0.06 | 0.18 | 172 | 51 | 20 | 3414971712447
038410 | Duplix Маркер - "A" | Маркер Duplix - чёрная маркировка на желтом фоне - заглавная буква A | Legrand | Лимитированный импортный ассортимент | 621 | Маркировка кабеля Duplix | PL5 | 600 | ШТ | Информация по запросу | - | 2.73 | 3.28 | 3.28 | Реализация складских остатков |  | 0.05 | 0.18 | 172 | 51 | 20 | 3414971712591
038411 | Duplix Маркер - "B" | Маркер Duplix - чёрная маркировка на желтом фоне - заглавная буква B | Legrand | Лимитированный импортный ассортимент | 621 | Маркировка кабеля Duplix | PL5 | 600 | ШТ | Информация по запросу | - | 2.73 | 3.28 | 3.28 | Реализация складских остатков |  | 0.05 | 0.3 | 172 | 65 | 27 | 3414971712621
038412 | Duplix Маркер - "C" | Маркер Duplix - чёрная маркировка на желтом фоне - заглавная буква C | Legrand | Лимитированный импортный ассортимент | 621 | Маркировка кабеля Duplix | PL5 | 600 | ШТ | Информация по запросу | - | 2.73 | 3.28 | 3.28 | Реализация складских остатков |  | 0.05 | 0.31 | 173 | 65 | 28 | 3414971712652
038413 | Duplix Маркер - "D" | Маркер Duplix - чёрная маркировка на желтом фоне - заглавная буква D | Legrand | Лимитированный импортный ассортимент | 621 | Маркировка кабеля Duplix | PL5 | 600 | ШТ | Информация по запросу | - | 2.73 | 3.28 | 3.28 | Реализация складских остатков |  | 0.05 | 0.35 | 190 | 70 | 26 | 3414971712683
038414 | Duplix Маркер - "E" | Маркер Duplix - чёрная маркировка на желтом фоне - заглавная буква E | Legrand | Лимитированный импортный ассортимент | 621 | Маркировка кабеля Duplix | PL5 | 600 | ШТ | Информация по запросу | - | 2.73 | 3.28 | 3.28 | Реализация складских остатков |  | 0.05 | 0.31 | 65 | 32 | 187 | 3414971712713
038415 | Duplix Маркер - "F" | Маркер Duplix - чёрная маркировка на желтом фоне - заглавная буква F | Legrand | Лимитированный импортный ассортимент | 621 | Маркировка кабеля Duplix | PL5 | 600 | ШТ | Информация по запросу | - | 2.73 | 3.28 | 3.28 | Реализация складских остатков |  | 0.05 | 0.34 | 188 | 70 | 26 | 3414971712744
038418 | Duplix Маркер - "I" | Маркер Duplix - чёрная маркировка на желтом фоне - заглавная буква I | Legrand | Лимитированный импортный ассортимент | 621 | Маркировка кабеля Duplix | PL5 | 600 | ШТ | Информация по запросу | - | 2.73 | 3.28 | 3.28 | Реализация складских остатков |  | 0.05 | 0.32 | 172 | 65 | 29 | 3414971712836
038421 | Duplix Маркер - "L" | Маркер Duplix - чёрная маркировка на желтом фоне - заглавная буква L | Legrand | Лимитированный импортный ассортимент | 621 | Маркировка кабеля Duplix | PL5 | 600 | ШТ | Информация по запросу | - | 2.73 | 3.28 | 3.28 | Реализация складских остатков |  | 0.05 | 0.18 | 172 | 51 | 20 | 3414971712928
038425 | Duplix Маркер - "P" | Маркер Duplix - чёрная маркировка на желтом фоне - заглавная буква P | Legrand | Лимитированный импортный ассортимент | 621 | Маркировка кабеля Duplix | PL5 | 600 | ШТ | Информация по запросу | - | 3.69 | 4.43 | 4.43 | Реализация складских остатков |  | 0.05 | 0.18 | 172 | 51 | 20 | 3414971713048
038429 | Duplix Маркер - "T" | Маркер Duplix - чёрная маркировка на желтом фоне - заглавная буква T | Legrand | Лимитированный импортный ассортимент | 621 | Маркировка кабеля Duplix | PL5 | 600 | ШТ | Информация по запросу | - | 2.73 | 3.28 | 3.28 | Реализация складских остатков |  | 0.05 | 0.25 | 65 | 32 | 187 | 3414971713130
038430 | Duplix Маркер - "U" | Маркер Duplix - чёрная маркировка на желтом фоне - заглавная буква U | Legrand | Лимитированный импортный ассортимент | 621 | Маркировка кабеля Duplix | PL5 | 600 | ШТ | Информация по запросу | - | 2.73 | 3.28 | 3.28 | Реализация складских остатков |  | 0.05 | 0.29 | 170 | 64 | 27 | 3414971713161
038432 | Duplix Маркер - "W" | Маркер Duplix - чёрная маркировка на желтом фоне - заглавная буква W | Legrand | Лимитированный импортный ассортимент | 621 | Маркировка кабеля Duplix | PL5 | 600 | ШТ | Информация по запросу | - | 2.73 | 3.28 | 3.28 | Реализация складских остатков |  | 0.05 | 0.3 | 172 | 64 | 27 | 3414971713222
038433 | Duplix Маркер - "X" | Маркер Duplix - чёрная маркировка на желтом фоне - заглавная буква X | Legrand | Лимитированный импортный ассортимент | 621 | Маркировка кабеля Duplix | PL5 | 600 | ШТ | Информация по запросу | - | 2.73 | 3.28 | 3.28 | Реализация складских остатков |  | 0.05 | 0.28 | 172 | 64 | 25 | 3414971713253
038440 | Duplix Маркер - "/" | Маркер Duplix - чёрная маркировка на желтом фоне - условное обозначение - слэш | Legrand | Лимитированный импортный ассортимент | 621 | Маркировка кабеля Duplix | PL5 | 600 | ШТ | Информация по запросу | - | 2.73 | 3.28 | 3.28 | Реализация складских остатков |  | 0.05 | 0.18 | 172 | 51 | 20 | 3414971713345
038441 | Duplix Маркер - "." | Маркер Duplix - чёрная маркировка на желтом фоне - условное обозначение - точка | Legrand | Лимитированный импортный ассортимент | 621 | Маркировка кабеля Duplix | PL5 | 600 | ШТ | Информация по запросу | - | 2.73 | 3.28 | 3.28 | Реализация складских остатков |  | 0.05 | 0.31 | 172 | 65 | 28 | 3414971713376
038443 | Duplix Маркер - "-" | Маркер Duplix - чёрная маркировка на желтом фоне - условное обозначение - минус | Legrand | Лимитированный импортный ассортимент | 621 | Маркировка кабеля Duplix | PL5 | 600 | ШТ | Информация по запросу | - | 2.73 | 3.28 | 3.28 | Реализация складских остатков |  | 0.053 | 0.38896 | 65 | 32 | 187 | 3414971713437
038444 | Duplix Маркер - "~" | Маркер Duplix - чёрная маркировка на желтом фоне - условное обозначение - переменный ток | Legrand | Лимитированный импортный ассортимент | 621 | Маркировка кабеля Duplix | PL5 | 600 | ШТ | Информация по запросу | - | 2.73 | 3.28 | 3.28 | Реализация складских остатков |  | 0.062 | 0.38896 | 65 | 32 | 187 | 3414971713468
038445 | Duplix Маркер - "пост.напр." | Маркер Duplix - чёрная маркировка на желтом фоне - условное обозначение - постоянный ток | Legrand | Лимитированный импортный ассортимент | 621 | Маркировка кабеля Duplix | PL5 | 600 | ШТ | Информация по запросу | - | 2.73 | 3.28 | 3.28 | Реализация складских остатков |  | 0.06 | 0.38896 | 65 | 32 | 187 | 3414971713499
038450 | Держатель маркер. 7симв Duplix | Держатель маркеров Duplix - 7 символов - чёрный | Legrand | Лимитированный импортный ассортимент | 621 | Маркировка кабеля Duplix | PL5 | 100 | ШТ | Информация по запросу | - | 11.4 | 13.68 | 13.68 | Реализация складских остатков |  | 0.088 | 0.55885 | 131 | 79 | 54 | 3414971466043
038452 | DuplixДерж.марк. 7симв.красн. | Держатель маркеров Duplix - 7 символов - красный | Legrand | Лимитированный импортный ассортимент | 621 | Маркировка кабеля Duplix | PL5 | 100 | ШТ | Информация по запросу | - | 11.15 | 13.38 | 13.38 | Реализация складских остатков |  | 0.087 | 0.55885 | 131 | 79 | 54 | 3414971466074
038454 | DuplixДерж.марк. 7симв.желтый | Держатель маркеров Duplix - 7 символов - желтый | Legrand | Лимитированный импортный ассортимент | 621 | Маркировка кабеля Duplix | PL5 | 100 | ШТ | Информация по запросу | - | 12.21 | 14.65 | 14.65 | Реализация складских остатков |  | 0.087 | 0.55885 | 131 | 79 | 54 | 3414971466104
038455 | DuplixДерж.марк. 7симв.зелен. | Держатель маркеров Duplix - 7 символов - зеленый | Legrand | Лимитированный импортный ассортимент | 621 | Маркировка кабеля Duplix | PL5 | 100 | ШТ | Информация по запросу | - | 8.7 | 10.44 | 10.44 | Реализация складских остатков |  | 0.087 | 0.55885 | 131 | 79 | 54 | 3414971466135
038460 | DuplixДерж.марк. 14симв.черный | Держатель маркеров Duplix - 14 символов - чёрный | Legrand | Лимитированный импортный ассортимент | 621 | Маркировка кабеля Duplix | PL5 | 100 | ШТ | Информация по запросу | - | 11.79 | 14.15 | 14.15 | Реализация складских остатков |  | 0.118 | 0.55885 | 131 | 79 | 54 | 3414971466197
038464 | DuplixДерж.марк. 14симв.желтый | Держатель маркеров Duplix - 14 символов - желтый | Legrand | Лимитированный импортный ассортимент | 621 | Маркировка кабеля Duplix | PL5 | 100 | ШТ | Информация по запросу | - | 12.89 | 15.47 | 15.47 | Реализация складских остатков |  | 0.123 | 0.55885 | 131 | 79 | 54 | 3414971466258
038465 | DuplixДерж.Марк. 14симв.зелен. | Держатель маркеров Duplix - 14 символов - зеленый | Legrand | Лимитированный импортный ассортимент | 621 | Маркировка кабеля Duplix | PL5 | 100 | ШТ | Информация по запросу | - | 9.12 | 10.94 | 10.94 | Реализация складских остатков |  | 0.118 | 0.55885 | 131 | 79 | 54 | 3414971466289
038490 | Держатель маркер. 10/16 CAB3 | Держатель маркеров CAB 3 - для маркировки кабелей 10-16 мм² - чёрный | Legrand | Лимитированный импортный ассортимент | 801 | Маркировка CAB 3 | PL5 | 100 | ШТ | Информация по запросу | - | 12.17 | 14.6 | 14.6 | Реализация складских остатков |  | 0.11 | 0.53 | 90 | 77 | 77 | 3414971466340
038497 | Крышка для УФ защиты Duplix | Защитная крышка от УФ излучения - для маркеров Duplix | Legrand | Лимитированный импортный ассортимент | 621 | Маркировка кабеля Duplix | PL5 | 100 | ШТ | Информация по запросу | - | 43.58 | 52.3 | 52.3 | Реализация складских остатков |  | 0.14 | 0.88 | 145 | 110 | 55 | 3414971466432
038498 | Duplix держ.этик. на 7марк. | Держатель этикетки Duplix - 7 маркеров | Legrand | Лимитированный импортный ассортимент | 621 | Маркировка кабеля Duplix | PL5 | 100 | ШТ | Информация по запросу | - | 3.47 | 4.16 | 4.16 | Реализация складских остатков |  | 0.07 | 0.29 | 89 | 66 | 50 | 3414971466463
038505 | Листы маркир. д/держат Memocab | Маркировочный лист Memocab - для Logicab 2 - 8 символов макс. - белый | Legrand | Лимитированный импортный ассортимент | 799 | Принтер и аксессуары для маркировки Logicab | PL5 | 840 | ШТ | Информация по запросу | - | 12.96 | 15.55 | 15.55 | Реализация складских остатков |  | 0.17 | 0.48 | 140 | 87 | 39 | 3414971466524
038709 | Этикетка для Osmoz 15х27 мм Logicab2 | Заготовка этикеток Logicab 2 - для устройств управления и сигнализации - 15х27 мм | Legrand | Лимитированный импортный ассортимент | 799 | Принтер и аксессуары для маркировки Logicab | PL5 | 260 | ШТ | Информация по запросу | - | 47.32 | 56.78 | 56.78 | Реализация складских остатков |  | 0.21 | 0.81 | 357 | 251 | 9 | 3414971467323
038710 | Маркер д/держат. Memocab 4x12 | Заготовка этикеток Logicab 2 - для проводов - для держателя Memocab 4x12 мм | Legrand | Лимитированный импортный ассортимент | 799 | Принтер и аксессуары для маркировки Logicab | PL5 | 480 | ШТ | Информация по запросу | - | 28.96 | 34.75 | 34.75 | Реализация складских остатков |  | 0.046 | 0.18928 | 70 | 52 | 52 | 3414971467354
038712 | Маркер д/держат. Memocab 4x30 | Заготовка этикеток Logicab 2 - для проводов - для держателя Memocab 4x30 мм | Legrand | Лимитированный импортный ассортимент | 799 | Принтер и аксессуары для маркировки Logicab | PL5 | 240 | ШТ | Информация по запросу | - | 57.17 | 68.6 | 68.6 | Реализация складских остатков |  | 0.049 | 0.18928 | 70 | 52 | 52 | 3414971467415
038715 | Этикетка 70Х15 Мм | Заготовка этикеток Logicab 2 - для кабеля 70х15 мм - используется с держателем Кат. № 0 387 17 | Legrand | Лимитированный импортный ассортимент | 799 | Принтер и аксессуары для маркировки Logicab | PL5 | 70 | ШТ | Информация по запросу | - | 108.72 | 130.46 | 130.46 | Реализация складских остатков |  | 0.16 | 0.54 | 140 | 155 | 25 | 3414971467484
038720 | Держатель д/модуль. щитов | Держатель Logicab 2 - для лицевых панелей модульных щитков | Legrand | Лимитированный импортный ассортимент | 799 | Принтер и аксессуары для маркировки Logicab | PL5 | 70 | ШТ | Информация по запросу | - | 295.96 | 355.15 | 355.15 | Реализация складских остатков |  | 0.39 | 0.44 | 350 | 250 | 5 | 3414971467545
038725 | Плата маркировочная 63х29 мм | Паспортная табличка Logicab 2 - для функций сигнализации - 69х29 мм | Legrand | Лимитированный импортный ассортимент | 799 | Принтер и аксессуары для маркировки Logicab | PL5 | 40 | ШТ | Информация по запросу | - | 266.46 | 319.75 | 319.75 | Реализация складских остатков |  | 0.14 | 0.54 | 140 | 155 | 25 | 3414971467668
038730 | Плата маркировочная 99х59 мм | Паспортная табличка Logicab 2 - для функций сигнализации - 99х59 мм | Legrand | Лимитированный импортный ассортимент | 799 | Принтер и аксессуары для маркировки Logicab | PL5 | 20 | ШТ | Информация по запросу | - | 93.67 | 112.4 | 112.4 | Реализация складских остатков |  | 0.133 | 0.5425 | 140 | 155 | 25 | 3245060387303
038731 | Маркер на 1 модуль | Заготовка этикеток Logicab 2 - гибкая - для одномодульного оборудования | Legrand | Лимитированный импортный ассортимент | 799 | Принтер и аксессуары для маркировки Logicab | PL5 | 720 | ШТ | Информация по запросу | - | 22.5 | 27 | 27 | Реализация складских остатков |  | 0.15 | 0.44 | 350 | 250 | 5 | 3414971467811
038732 | Маркер на 2 модуля | Заготовка этикеток Logicab 2 - гибкая - для двухмодульного оборудования | Legrand | Лимитированный импортный ассортимент | 799 | Принтер и аксессуары для маркировки Logicab | PL5 | 288 | ШТ | Информация по запросу | - | 41.32 | 49.58 | 49.58 | Реализация складских остатков |  | 0.16 | 0.44 | 350 | 250 | 5 | 3414971467842
038739 | Крышка защитная 100х60 мм | Защитная крышка Logicab 2 - для паспортной таблички - 100х60 мм | Legrand | Лимитированный импортный ассортимент | 799 | Принтер и аксессуары для маркировки Logicab | PL5 | 10 | ШТ | Информация по запросу | - | 261.92 | 314.3 | 314.3 | Реализация складских остатков |  | 0.128 | 0.5425 | 140 | 155 | 25 | 3245060387396
038800 | Принтер струйный Logicab 2 | Принтер этикеток Logicab 2 - унивесальная маркировочная система | Legrand | Лимитированный импортный ассортимент | 799 | Принтер и аксессуары для маркировки Logicab | PL5 | 1 | ШТ | Информация по запросу | - | 15075.55 | 18090.66 | 18090.66 | Реализация складских остатков |  | 8.145 | 69.6 | 600 | 400 | 290 | 03245060388003
038905 | Лента бел,ш.18мм,изгп адгез.8м | Лента Бел,Ш.18мм,Изгп Адгез.8м | Legrand | Лимитированный импортный ассортимент | 799 | Принтер и аксессуары для маркировки Logicab | PL5 | 1 | ШТ | Информация по запросу | - | 14779.32 | 17735.18 | 17735.18 | Реализация складских остатков |  | 0.08 | 0.21 | 83 | 26 | 98 | 3245060389055
038906 | Лента жел,ш.18мм,изгп адгез.8м | Лента Жел,Ш.18мм,Изгп Адгез.8м | Legrand | Лимитированный импортный ассортимент | 799 | Принтер и аксессуары для маркировки Logicab | PL5 | 1 | ШТ | Информация по запросу | - | 14779.32 | 17735.18 | 17735.18 | Реализация складских остатков |  | 0.07 | 0.21 | 83 | 26 | 98 | 3245060389062
039011 | Блок. 300Mm2 Alcu/120Mm2 Cu | Силовая клемма Viking 3 - два вывода под кабель - шаг 55 мм | Legrand | Лимитированный импортный ассортимент | 790 | Клеммники Viking 3 | PL5 | 5 | ШТ | Информация по запросу | - | 7874.04 | 9448.85 | 9448.85 | Реализация складских остатков |  | 5.11 | 12.01 | 345 | 290 | 120 | 3414971517844
039014 | Блок. Пласт 150Mm2 Шир..32 | Силовая клемма Viking 3 - два вывода под наконечник - шаг 42 мм | Legrand | Лимитированный импортный ассортимент | 790 | Клеммники Viking 3 | PL5 | 5 | ШТ | Информация по запросу | - | 3482.19 | 4178.63 | 4178.63 | Реализация складских остатков |  | 1.986 | 7.8402 | 307 | 226 | 113 | 3414971517820
039017 | Блок. Пласт 150Mm2 \Cu 70Mm2 | Силовая клемма Viking 3 - вывод под наконечник - вывод под кабель - шаг 42 мм | Legrand | Лимитированный импортный ассортимент | 790 | Клеммники Viking 3 | PL5 | 5 | ШТ | Информация по запросу | - | 5350.63 | 6420.76 | 6420.76 | Реализация складских остатков |  | 2.106 | 7.8402 | 307 | 226 | 113 | 3414971432239
039018 | Блок. 300Mm2 Кабль Cu 120Mm2 | Силовая клемма Viking 3 - вывод под наконечник - вывод под кабель - шаг 55 мм | Legrand | Лимитированный импортный ассортимент | 790 | Клеммники Viking 3 | PL5 | 5 | ШТ | Информация по запросу | - | 6453.79 | 7744.55 | 7744.55 | Реализация складских остатков |  | 3.81 | 12.01 | 345 | 290 | 120 | 3414971432253
039477 | Vik.Изол.перегородка шаг 26мм | Разделительная перегородка - для силовых клемм с болтовыми выводами Viking 3 - шаг 26 | Legrand | Лимитированный импортный ассортимент | 790 | Клеммники Viking 3 | PL5 | 10 | ШТ | Не подлежит сертификации | 2024-12-31 | 340.63 | 408.76 | 408.76 | Реализация складских остатков |  | 0.23 | 1.56 | 125 | 125 | 100 | 3414971468931
039478 | Vik.Изол.перегор.шаг 34 и 46мм | Разделительная перегородка - для силовых клемм с болтовыми выводами Viking 3 - шаг 34-46 | Legrand | Лимитированный импортный ассортимент | 790 | Клеммники Viking 3 | PL5 | 10 | ШТ | Не подлежит сертификации | 2024-12-31 | 677.96 | 813.55 | 813.55 | Реализация складских остатков |  | 0.54 | 3.74 | 206 | 142 | 128 | 3414971468962
039488 | VikingЗащ.экран д/бл.шаг 26мм | Защитная крышка - для силовых клемм с болтовыми выводами Viking 3 - для 4 клемм - шаг 26 | Legrand | Лимитированный импортный ассортимент | 790 | Клеммники Viking 3 | PL5 | 5 | ШТ | Не подлежит сертификации | 2024-12-31 | 891.93 | 1070.32 | 1070.32 | Реализация складских остатков |  | 0.16 | 1.56 | 125 | 125 | 100 | 3414971469020
039500 | VikingМарк.пласт.5мм чист. | Маркировочный лист - для клеммных блоков Viking 3 - без надписей - шаг 5 мм | Legrand | Лимитированный импортный ассортимент | 790 | Клеммники Viking 3 | PL5 | 1000 | ШТ | Информация по запросу | - | 1.96 | 2.35 | 2.35 | Реализация складских остатков |  | 0.122 | 0.8 | 160 | 100 | 50 | 3414971469082
039505 | VikingМарк.пласт.5мм1-10 гор. | Листы с этикетками для клеммных блоков Viking 3 - горизонтальный формат - шаг 5 мм - цифры от 1 до 10 | Legrand | Лимитированный импортный ассортимент | 790 | Клеммники Viking 3 | PL5 | 1000 | ШТ | Информация по запросу | - | 2.84 | 3.41 | 3.41 | Реализация складских остатков |  | 0.122 | 0.8 | 160 | 100 | 50 | 3414971469174
039507 | Vik. Марк.пласт.5мм 21-30 гор. | Листы с этикетками для клеммных блоков Viking 3 - горизонтальный формат - шаг 5 мм - цифры от 21 до 30 | Legrand | Лимитированный импортный ассортимент | 790 | Клеммники Viking 3 | PL5 | 1000 | ШТ | Информация по запросу | - | 2.87 | 3.44 | 3.44 | Реализация складских остатков |  | 0.131 | 0.8 | 160 | 100 | 50 | 3414971469235
039509 | VikingМарк.пласт.5мм1-50 гор. | Листы с этикетками для клеммных блоков Viking 3 - горизонтальный формат - шаг 5 мм - цифры от 1 до 50 | Legrand | Лимитированный импортный ассортимент | 790 | Клеммники Viking 3 | PL5 | 1000 | ШТ | Информация по запросу | - | 2.87 | 3.44 | 3.44 | Реализация складских остатков |  | 0.132 | 0.8 | 160 | 100 | 50 | 3414971469273
039510 | VikingМарк.пласт.5мм1-100 гор. | Листы с этикетками для клеммных блоков Viking 3 - горизонтальный формат - шаг 5 мм - цифры от 1 до 100 | Legrand | Лимитированный импортный ассортимент | 790 | Клеммники Viking 3 | PL5 | 1000 | ШТ | Информация по запросу | - | 2.87 | 3.44 | 3.44 | Реализация складских остатков |  | 0.123 | 0.8 | 160 | 100 | 50 | 3414971469303
039511 | Vik.Марк.пласт.5мм101-200 гор. | Листы с этикетками для клеммных блоков Viking 3 - горизонтальный формат - шаг 5 мм - цифры от 101 до 200 | Legrand | Лимитированный импортный ассортимент | 790 | Клеммники Viking 3 | PL5 | 1000 | ШТ | Информация по запросу | - | 2.87 | 3.44 | 3.44 | Реализация складских остатков |  | 0.13 | 0.8 | 160 | 100 | 50 | 3414971469334
039512 | Vik. Марк.пл.5мм 201-300 гор. | Листы с этикетками для клеммных блоков Viking 3 - горизонтальный формат - шаг 5 мм - цифры от 201 до 300 | Legrand | Лимитированный импортный ассортимент | 790 | Клеммники Viking 3 | PL5 | 1000 | ШТ | Информация по запросу | - | 2.87 | 3.44 | 3.44 | Реализация складских остатков |  | 0.13 | 0.8 | 160 | 100 | 50 | 3414971469365
039517 | Vik. Марк.пласт.6мм 21-30 гор. | Листы с этикетками для клеммных блоков Viking 3 - горизонтальный формат - шаг 6 мм - цифры от 21 до 30 | Legrand | Лимитированный импортный ассортимент | 790 | Клеммники Viking 3 | PL5 | 1000 | ШТ | Информация по запросу | - | 3.06 | 3.67 | 3.67 | Реализация складских остатков |  | 0.14 | 0.8 | 160 | 100 | 50 | 3414971469457
039518 | Vik. Марк.пласт.6мм 31-40 гор. | Листы с этикетками для клеммных блоков Viking 3 - горизонтальный формат - шаг 6 мм - цифры от 31 до 40 | Legrand | Лимитированный импортный ассортимент | 790 | Клеммники Viking 3 | PL5 | 1000 | ШТ | Информация по запросу | - | 3.06 | 3.67 | 3.67 | Реализация складских остатков |  | 0.14 | 0.8 | 160 | 100 | 50 | 3414971469495
039555 | VikingМарк.пласт.6мм1-10 верт. | Листы с этикетками для клеммных блоков Viking 3 - вертикальный формат - шаг 5 мм - цифры от 1 до 10 | Legrand | Лимитированный импортный ассортимент | 790 | Клеммники Viking 3 | PL5 | 1000 | ШТ | Информация по запросу | - | 3.56 | 4.27 | 4.27 | Реализация складских остатков |  | 0.133 | 0.8 | 160 | 100 | 50 | 3414971469914
039596 | Viking Держатель этикеток | Держатель маркировочного элемента - для винтовых клемм Viking 3 | Legrand | Лимитированный импортный ассортимент | 790 | Клеммники Viking 3 | PL5 | 20 | ШТ | Информация по запросу | - | 275.42 | 330.5 | 330.5 | Реализация складских остатков |  | 0.06 | 0.52 | 101 | 58 | 89 | 3414971470330
039597 | Viking Этикетки с гравировкой | Табличка под гравировку - для держателя Кат. № 0 395 96 Viking | Legrand | Лимитированный импортный ассортимент | 790 | Клеммники Viking 3 | PL5 | 20 | ШТ | Информация по запросу | - | 79.02 | 94.82 | 94.82 | Реализация складских остатков |  | 0.01 | 0.1 | 50 | 38 | 53 | 3414971470361
039598 | Фломастер несмываемый ЧЕРН | Чёрный фломастер - несмываемый для маркировки | Legrand | Лимитированный импортный ассортимент | 790 | Клеммники Viking 3 | PL5 | 10 | ШТ | Информация по запросу | - | 165.89 | 199.07 | 199.07 | Реализация складских остатков |  | 0.09 | 0.29 | 145 | 68 | 29 | 3414971470392
039599 | Tra-FixФломастер Стираемый | Ручка с удаляемыми водой чёрнилами - для нанесения временных надписей | Legrand | Лимитированный импортный ассортимент | 790 | Клеммники Viking 3 | PL5 | 10 | ШТ | Информация по запросу | - | 319.49 | 383.39 | 383.39 | Реализация складских остатков |  | 0.1 | 0.61 | 179 | 56 | 61 | 3414971470422
039851 | Кабель HDMI высокоскор. 1м | Кабель HDMI высокоскоростной 1м | Legrand | Лимитированный импортный ассортимент | 491 | Патч-корды аудио-видео Legrand | PL8 | 1 | ШТ | Сертифицировано | 2026-08-04 | 1468.81 | 1762.57 | 1762.57 | Реализация складских остатков |  | 0.081 | 0.97 | 220 | 220 | 20 | 3414970993908
039852 | Кабель HDMI высокоскор. 2м | Кабель HDMI высокоскоростной 2м | Legrand | Лимитированный импортный ассортимент | 491 | Патч-корды аудио-видео Legrand | PL8 | 1 | ШТ | Сертифицировано | 2026-08-04 | 1735.87 | 2083.04 | 2083.04 | Реализация складских остатков |  | 0.122 | 1.1 | 250 | 220 | 20 | 3414970993922
039853 | Кабель HDMI высокоскор. 3м | Кабель HDMI высокоскоростной 3м | Legrand | Лимитированный импортный ассортимент | 491 | Патч-корды аудио-видео Legrand | PL8 | 1 | ШТ | Сертифицировано | 2026-08-04 | 1922.82 | 2307.38 | 2307.38 | Реализация складских остатков |  | 0.16 | 1.1 | 250 | 220 | 20 | 3414970993946
039858 | Кабель DISPLAYPORT MALE 2м | Кабель DISPLAYPORT штекер 2м | Legrand | Лимитированный импортный ассортимент | 491 | Патч-корды аудио-видео Legrand | PL8 | 1 | ШТ | Сертифицировано | 2026-08-04 | 2109.76 | 2531.71 | 2531.71 | Реализация складских остатков |  | 0.125 | 1.1 | 250 | 220 | 20 | 3414970994042
039861 | Кабель USB 2.0 A M/microB M 1м | Кабель USB 2.0 A штекер - microB штекер 1м | Legrand | Лимитированный импортный ассортимент | 491 | Патч-корды аудио-видео Legrand | PL8 | 1 | ШТ | Сертифицировано | 2026-08-04 | 1709.16 | 2050.99 | 2050.99 | Реализация складских остатков |  | 0.067 | 1.1 | 250 | 220 | 20 | 3414970994103
039863 | Кабель USB 3.1C M/USB 3.1C 1м | Кабель USB 3.1 тип C штекер - USB 3.1 тип C 1м | Legrand | Лимитированный импортный ассортимент | 491 | Патч-корды аудио-видео Legrand | PL8 | 1 | ШТ | Сертифицировано | 2026-08-04 | 4005.87 | 4807.04 | 4807.04 | Реализация складских остатков |  | 0.069 | 1.32 | 200 | 220 | 30 | 3414970994141
039864 | Кабель USB 2.0 C M/USB-A M 1м | Кабель USB 2.0 тип C штекер - USB A штекер 1м | Legrand | Лимитированный импортный ассортимент | 491 | Патч-корды аудио-видео Legrand | PL8 | 1 | ШТ | Сертифицировано | 2026-08-04 | 2670.57 | 3204.68 | 3204.68 | Реализация складских остатков |  | 0.055 | 0.88 | 200 | 220 | 20 | 3414970994165
039872 | Кабель стерео 3.5мм M/M 5м | Кабель аудио стерео 3.5мм штекер - штекер 5м | Legrand | Лимитированный импортный ассортимент | 491 | Патч-корды аудио-видео Legrand | PL8 | 1 | ШТ | Сертифицировано | 2026-08-04 | 1228.48 | 1474.18 | 1474.18 | Реализация складских остатков |  | 0.248 | 1.1 | 250 | 220 | 20 | 3414970994325
039873 | Кабель оптический TOSLINK 2м | Кабель цифровой оптический TOSLINK 2м | Legrand | Лимитированный импортный ассортимент | 491 | Патч-корды аудио-видео Legrand | PL8 | 1 | ШТ | Не подлежит сертификации | 2024-12-31 | 1896.11 | 2275.33 | 2275.33 | Реализация складских остатков |  | 0.08 | 0.97 | 220 | 220 | 20 | 3414970994349
039874 | Шнур RJ-45 кат6 неэкр. ПВХ 2м | Шнур RJ-45 категория 6 неэкранированный ПВХ 2м | Legrand | Лимитированный импортный ассортимент | 448 | Шнуры медные Legrand | PL8 | 1 | ШТ | Сертифицировано | 2026-08-04 | 1332.7 | 1599.24 | 1599.24 | Реализация складских остатков |  | 0.109 | 0.86 | 260 | 220 | 15 | 3414970994363
039875 | Шнур RJ-45 кат6 неэкр. ПВХ 5м | Шнур RJ-45 категория 6 неэкранированный ПВХ 5м | Legrand | Лимитированный импортный ассортимент | 448 | Шнуры медные Legrand | PL8 | 1 | ШТ | Сертифицировано | 2026-08-04 | 2301.96 | 2762.35 | 2762.35 | Реализация складских остатков |  | 0.22 | 1.37 | 260 | 220 | 24 | 3414970994387
039876 | Шнур RJ-45 кат6 неэкр. ПВХ 10м | Шнур RJ-45 категория 6 неэкранированный ПВХ 10м | Legrand | Лимитированный импортный ассортимент | 448 | Шнуры медные Legrand | PL8 | 1 | ШТ | Сертифицировано | 2026-08-04 | 3683.12 | 4419.74 | 4419.74 | Реализация складских остатков |  | 0.403 | 1.7888 | 318 | 225 | 25 | 3414970994400
039877 | Шнур RJ-45 кат6 неэкр. ПВХ 15м | Шнур RJ-45 категория 6 неэкранированный ПВХ 15м | Legrand | Лимитированный импортный ассортимент | 448 | Шнуры медные Legrand | PL8 | 1 | ШТ | Сертифицировано | 2026-08-04 | 5330.83 | 6397 | 6397 | Реализация складских остатков |  | 0.613 | 3.36 | 320 | 300 | 35 | 3414970994424
039930 | ATLANTIC E ЩИТОК300X200X150 | Металлический щит Atlantic-E - IP 66 - IK 10 - RAL 7035 - 300x200x150 | Legrand | Лимитированный импортный ассортимент | 740 | Шкафы Atlantic-E | PL5 | 1 | ШТ | Не подлежит сертификации | 2024-12-31 | 7941.31 | 9529.57 | 9529.57 |  |  | 4.41 | 11.97 | 220 | 170 | 320 | 03245060399306
039931 | ATLANTIC E ЩИТОК 300X300X150 | Металлический щит Atlantic-E - IP 66 - IK 10 - RAL 7035 - 300x300x150 | Legrand | Лимитированный импортный ассортимент | 740 | Шкафы Atlantic-E | PL5 | 1 | ШТ | Не подлежит сертификации | 2024-12-31 | 8068.49 | 9682.19 | 9682.19 |  |  | 5.696 | 17.92 | 320 | 175 | 320 | 3245060399313
039932 | ATLANTIC E ЩИТОК 300X300X200 | Металлический щит Atlantic-E - IP 66 - IK 10 - RAL 7035 - 300x300x200 | Legrand | Лимитированный импортный ассортимент | 740 | Шкафы Atlantic-E | PL5 | 1 | ШТ | Не подлежит сертификации | 2024-12-31 | 8875.33 | 10650.4 | 10650.4 |  |  | 6.29 | 23.18 | 315 | 230 | 320 | 3245060399320
039933 | ATLANTIC E ЩИТОК 300X400x200 | Металлический щит Atlantic-E - IP 66 - IK 10 - RAL 7035 - 300x400x200 | Legrand | Лимитированный импортный ассортимент | 740 | Шкафы Atlantic-E | PL5 | 1 | ШТ | Не подлежит сертификации | 2024-12-31 | 9289.81 | 11147.77 | 11147.77 |  |  | 7.96 | 29.22 | 320 | 220 | 415 | 03245060399337
039934 | ATLANTIC E ЩИТОК 400X300X150 | Металлический щит Atlantic-E - IP 66 - IK 10 - RAL 7035 - 400x300x150 | Legrand | Лимитированный импортный ассортимент | 740 | Шкафы Atlantic-E | PL5 | 1 | ШТ | Не подлежит сертификации | 2024-12-31 | 9061 | 10873.2 | 10873.2 |  |  | 7.111 | 22.85 | 320 | 170 | 420 | 3245060399344
039935 | ATLANTIC E ЩИТОК 400X300X200 | Металлический щит Atlantic-E - IP 66 - IK 10 - RAL 7035 - 400x300x200 | Legrand | Лимитированный импортный ассортимент | 740 | Шкафы Atlantic-E | PL5 | 1 | ШТ | Не подлежит сертификации | 2024-12-31 | 9152.52 | 10983.02 | 10983.02 | [7 empty] | 3245060399351
039936 | ATLANTIC E ЩИТОК 400X400X200 | Металлический щит Atlantic-E - IP 66 - IK 10 - RAL 7035 - 400x400x200 | Legrand | Лимитированный импортный ассортимент | 740 | Шкафы Atlantic-E | PL5 | 1 | ШТ | Не подлежит сертификации | 2024-12-31 | 9948.74 | 11938.49 | 11938.49 |  |  | 9.83 | 38.75 | 415 | 225 | 415 | 03245060399368
039938 | ATLANTIC E ЩИТОК 500X400X150 | Металлический щит Atlantic-E - IP 66 - IK 10 - RAL 7035 - 500x400x150 | Legrand | Лимитированный импортный ассортимент | 740 | Шкафы Atlantic-E | PL5 | 1 | ШТ | Не подлежит сертификации | 2024-12-31 | 11139.89 | 13367.87 | 13367.87 |  |  | 11.25 | 37.85 | 420 | 175 | 515 | 3245060399382
039939 | ATLANTIC E ЩИТОК 500X400X200 | Металлический щит Atlantic-E - IP 66 - IK 10 - RAL 7035 - 500x400x200 | Legrand | Лимитированный импортный ассортимент | 740 | Шкафы Atlantic-E | PL5 | 1 | ШТ | Не подлежит сертификации | 2024-12-31 | 11367.23 | 13640.68 | 13640.68 |  |  | 11.9 | 46.45 | 410 | 220 | 515 | 03245060399399
039940 | ATLANTIC E ЩИТОК 500X400X250 | Металлический щит Atlantic-E - IP 66 - IK 10 - RAL 7035 - 500x400x250 | Legrand | Лимитированный импортный ассортимент | 740 | Шкафы Atlantic-E | PL5 | 1 | ШТ | Не подлежит сертификации | 2024-12-31 | 12073.21 | 14487.85 | 14487.85 |  |  | 13 | 57.71 | 415 | 270 | 515 | 03245060399405
039941 | ATLANTIC E ЩИТОК 500X500X250 | Металлический щит Atlantic-E - IP 66 - IK 10 - RAL 7035 - 500x500x250 | Legrand | Лимитированный импортный ассортимент | 740 | Шкафы Atlantic-E | PL5 | 1 | ШТ | Не подлежит сертификации | 2024-12-31 | 12931.84 | 15518.21 | 15518.21 |  |  | 15.38 | 73.01 | 520 | 270 | 520 | 03245060399412
039942 | ATLANTIC E ЩИТОК 600X400X200 | Металлический щит Atlantic-E - IP 66 - IK 10 - RAL 7035 - 600x400x200 | Legrand | Лимитированный импортный ассортимент | 740 | Шкафы Atlantic-E | PL5 | 1 | ШТ | Не подлежит сертификации | 2024-12-31 | 11850.68 | 14220.82 | 14220.82 |  |  | 13.85 | 59.179 | 415 | 230 | 620 | 03245060399429
039943 | ATLANTIC E ЩИТОК 600X400X250 | Металлический щит Atlantic-E - IP 66 - IK 10 - RAL 7035 - 600x400x250 | Legrand | Лимитированный импортный ассортимент | 740 | Шкафы Atlantic-E | PL5 | 1 | ШТ | Не подлежит сертификации | 2024-12-31 | 14528.78 | 17434.54 | 17434.54 |  |  | 14.8 | 69.74 | 420 | 270 | 615 | 03245060399436
039944 | ATLANTIC E ЩИТОК 600X500X200 | Металлический щит Atlantic-E - IP 66 - IK 10 - RAL 7035 - 600x500x200 | Legrand | Лимитированный импортный ассортимент | 740 | Шкафы Atlantic-E | PL5 | 1 | ШТ | Не подлежит сертификации | 2024-12-31 | 15388.4 | 18466.08 | 18466.08 |  |  | 16 | 70.81 | 625 | 220 | 515 | 3245060399443
039946 | ATLANTIC E ЩИТОК 600X600X250 | Металлический щит Atlantic-E - IP 66 - IK 10 - RAL 7035 - 600x600x250 | Legrand | Лимитированный импортный ассортимент | 740 | Шкафы Atlantic-E | PL5 | 1 | ШТ | Не подлежит сертификации | 2024-12-31 | 17050.86 | 20461.03 | 20461.03 |  |  | 20.5 | 104.86 | 620 | 275 | 615 | 03245060399467
039951 | ATLANTIC E ЩИТОК 700X500X200 | Металлический щит Atlantic-E - IP 66 - IK 10 - RAL 7035 - 700x500x200 | Legrand | Лимитированный импортный ассортимент | 740 | Шкафы Atlantic-E | PL5 | 1 | ШТ | Не подлежит сертификации | 2024-12-31 | 14777.41 | 17732.89 | 17732.89 |  |  | 18.58 | 163.94 | 720 | 220 | 1035 | 3245060399511
039952 | ATLANTIC E ЩИТОК 700X500X250 | Металлический щит Atlantic-E - IP 66 - IK 10 - RAL 7035 - 700x500x250 | Legrand | Лимитированный импортный ассортимент | 740 | Шкафы Atlantic-E | PL5 | 1 | ШТ | Не подлежит сертификации | 2024-12-31 | 16430.83 | 19717 | 19717 |  |  | 20 | 100.39 | 520 | 270 | 715 | 03245060399528
039954 | ATLANTIC E ЩИТОК 800X600X200 | Металлический щит Atlantic-E - IP 66 - IK 10 - RAL 7035 - 800x600x200 | Legrand | Лимитированный импортный ассортимент | 740 | Шкафы Atlantic-E | PL5 | 1 | ШТ | Не подлежит сертификации | 2024-12-31 | 20027 | 24032.4 | 24032.4 |  |  | 24.2 | 113.91 | 625 | 225 | 810 | 3245060399542
039955 | ATLANTIC E ЩИТОК 800X600X250 | Металлический щит Atlantic-E - IP 66 - IK 10 - RAL 7035 - 800x600x250 | Legrand | Лимитированный импортный ассортимент | 740 | Шкафы Atlantic-E | PL5 | 1 | ШТ | Не подлежит сертификации | 2024-12-31 | 21081.07 | 25297.28 | 25297.28 |  |  | 26.2 | 136.43 | 620 | 270 | 815 | 03245060399559
039956 | ATLANTIC E ЩИТОК 800X600X300 | Металлический щит Atlantic-E - IP 66 - IK 10 - RAL 7035 - 800x600x300 | Legrand | Лимитированный импортный ассортимент | 740 | Шкафы Atlantic-E | PL5 | 1 | ШТ | Не подлежит сертификации | 2024-12-31 | 19841 | 23809.2 | 23809.2 |  |  | 27.1 | 165.23 | 620 | 325 | 820 | 03245060399566
039959 | ATLANTIC E ЩИТОК 800X800X300 | Металлический щит Atlantic-E - IP 66 - IK 10 - RAL 7035 - 800x800x300 | Legrand | Лимитированный импортный ассортимент | 740 | Шкафы Atlantic-E | PL5 | 1 | ШТ | Не подлежит сертификации | 2024-12-31 | 29466.84 | 35360.21 | 35360.21 |  |  | 34.5 | 217.79 | 820 | 320 | 830 | 3245060399597
039963 | ATLANTIC E ЩИТОК 1000X600X300 | Металлический щит Atlantic-E - IP 66 - IK 10 - RAL 7035 - 1000x600x300 | Legrand | Лимитированный импортный ассортимент | 740 | Шкафы Atlantic-E | PL5 | 1 | ШТ | Не подлежит сертификации | 2024-12-31 | 29262.2 | 35114.64 | 35114.64 |  |  | 32.9 | 199.75 | 1015 | 615 | 320 | 3245060399634
039964 | ATLANTIC E ЩИТОК 1000X800X250 | Металлический щит Atlantic-E - IP 66 - IK 10 - RAL 7035 - 1000x800x250 | Legrand | Лимитированный импортный ассортимент | 740 | Шкафы Atlantic-E | PL5 | 1 | ШТ | Не подлежит сертификации | 2024-12-31 | 29078.03 | 34893.64 | 34893.64 |  |  | 39.5 | 221.1502 | 815 | 270 | 1005 | 3245060399641
039965 | ATLANTIC E ЩИТОК 1000X800X300 | Металлический щит Atlantic-E - IP 66 - IK 10 - RAL 7035 - 1000x800x300 | Legrand | Лимитированный импортный ассортимент | 740 | Шкафы Atlantic-E | PL5 | 1 | ШТ | Не подлежит сертификации | 2024-12-31 | 29671.47 | 35605.76 | 35605.76 |  |  | 41.7 | 261.79 | 810 | 320 | 1010 | 03245060399658
039987 | Atlantic-E Замок 455 с 2 ключами | Atlantic-E Замок 455 с 2 ключами | Legrand | Лимитированный импортный ассортимент | 740 | Шкафы Atlantic-E | PL5 | 1 | ШТ | Информация по запросу | - | 1433.59 | 1720.31 | 1720.31 | Реализация складских остатков | [6 empty] | 3245060399870
040139 | Компенсатор реакт.мощности | Компенсатор реактивной мощности | Legrand | Лимитированный импортный ассортимент | 630 | Светорегуляторы повышенной мощности | PL4 | 1 | ШТ | Сертифицировано | 2026-08-02 | 4008.29 | 4809.95 | 4809.95 | Реализация складских остатков |  | 0.02 | 0.08 | 35 | 36 | 64 | 3245060401399
042846 | Тр-р обор. 2X12В 450ВA | Однофазный трансформатор обеспечения безопасности - первичная обмотка 230/400 В / вторичная обмотка 12/24 В - 450 ВА | Legrand | Лимитированный импортный ассортимент | 830 | Трансформаторы управления и сигнализации | PL5 | 1 | ШТ | Сертифицировано | 2025-02-27 | 55248.75 | 66298.5 | 66298.5 | Реализация складских остатков |  | 6.32 | 7.4 | 205 | 195 | 185 | 3245060428464
042849 | Тр-Р Обор. 2x12В 1000ВА | Однофазный трансформатор обеспечения безопасности - первичная обмотка 230/400 В / вторичная обмотка 12/24 В - 1000 ВА | Legrand | Лимитированный импортный ассортимент | 830 | Трансформаторы управления и сигнализации | PL5 | 1 | ШТ | Сертифицировано | 2025-02-27 | 109978.37 | 131974.04 | 131974.04 | Реализация складских остатков |  | 16.897 | 18.3287 | 310 | 215 | 275 | 3245060428495
042862 | Tр-р обор. 24В 630ВA | Однофазный трансформатор обеспечения безопасности - первичная обмотка 230/400 В / вторичная обмотка 24 В - 630 ВА | Legrand | Лимитированный импортный ассортимент | 830 | Трансформаторы управления и сигнализации | PL5 | 1 | ШТ | Сертифицировано | 2025-02-27 | 54646.24 | 65575.49 | 65575.49 | Реализация складских остатков |  | 8.02 | 6.51 | 183 | 178 | 200 | 3245060428624
042899 | Пластина Защелкиваемая Компакт | Плата для монтажа на рейке DIN трансформаторов до 160 ВА | Legrand | Лимитированный импортный ассортимент | 830 | Трансформаторы управления и сигнализации | PL5 | 5 | ШТ | Не подлежит сертификации | 2024-12-31 | 1378.07 | 1653.68 | 1653.68 | Реализация складских остатков |  | 0.32 | 0.47 | 126 | 67 | 56 | 3414971470453
044206 | Транс.Одноф.230/400-24V 400Ва | Однофазный трансформатор упр. и обеспеч. безопасности - первичная обмотка 230/400 В / вторичная обмотка 24 В - 400 ВА | Legrand | Лимитированный импортный ассортимент | 830 | Трансформаторы управления и сигнализации | PL5 | 1 | ШТ | Сертифицировано | 2025-02-27 | 22666.69 | 27200.03 | 27200.03 | Реализация складских остатков |  | 5.71 | 8.51 | 220 | 215 | 180 | 3245060442064
044216 | Трансф.1ф.230/24В 400ВА | Трансформатор упр. и обеспеч. безопасности - первичная обмотка 230 В / вторичная обмотка 24 В - 400 ВА | Legrand | Лимитированный импортный ассортимент | 830 | Трансформаторы управления и сигнализации | PL5 | 1 | ШТ | Сертифицировано | 2025-02-27 | 14748.9 | 17698.68 | 17698.68 | Реализация складских остатков |  | 5.59 | 8.51 | 215 | 220 | 180 | 3245060442163
044251 | Трансф.1ф 230-400/230В 40ВА | Однофазный трансформатор упр. и обеспеч. безопасности - первичная обмотка 250/210 В / вторичная обмотка 24 В - 40 ВА | Legrand | Лимитированный импортный ассортимент | 830 | Трансформаторы управления и сигнализации | PL5 | 1 | ШТ | Сертифицировано | 2025-02-27 | 9018.88 | 10822.66 | 10822.66 | Реализация складских остатков |  | 1.38 | 3.65 | 180 | 140 | 145 | 3245060442514
044265 | Трансформатор разделит. 250ВА | Однофазный трансформатор упр. и разд. цепей - первичная обмотка 230/400 В / вторичная обмотка 115/230 В - 250 ВА | Legrand | Лимитированный импортный ассортимент | 830 | Трансформаторы управления и сигнализации | PL5 | 1 | ШТ | Сертифицировано | 2025-02-27 | 11861.48 | 14233.78 | 14233.78 | Реализация складских остатков |  | 3.94 | 8.42 | 225 | 220 | 170 | 3245060442651
044266 | Тр-Р.1ф.230-400/115-230В 400ВА | Однофазный трансформатор упр. и разд. цепей - первичная обмотка 230/400 В / вторичная обмотка 115/230 В - 400 ВА | Legrand | Лимитированный импортный ассортимент | 830 | Трансформаторы управления и сигнализации | PL5 | 1 | ШТ | Сертифицировано | 2025-02-27 | 16919.76 | 20303.71 | 20303.71 | Реализация складских остатков |  | 5.76 | 8.51 | 215 | 220 | 180 | 3245060442668
044267 | Трансформатор разделит. 630ВА | Однофазный трансформатор упр. и разд. цепей - первичная обмотка 230/400 В / вторичная обмотка 115/230 В - 630 ВА | Legrand | Лимитированный импортный ассортимент | 830 | Трансформаторы управления и сигнализации | PL5 | 1 | ШТ | Сертифицировано | 2025-02-27 | 32225.04 | 38670.05 | 38670.05 | Реализация складских остатков |  | 8.35 | 12.77 | 280 | 240 | 190 | 3245060442675
044268 | Трансформатор разделит. 1000ВА | Однофазный трансформатор упр. и разд. цепей - первичная обмотка 230/400 В / вторичная обмотка 115/230 В - 1000 ВА | Legrand | Лимитированный импортный ассортимент | 830 | Трансформаторы управления и сигнализации | PL5 | 1 | ШТ | Сертифицировано | 2025-02-27 | 97319.56 | 116783.47 | 116783.47 | Реализация складских остатков |  | 14.834 | 13.65 | 250 | 210 | 260 | 3245060442682
044270 | Тр-р 1ф.230-400/115-230В2500ВА | Однофазный трансформатор упр. и разд. цепей - первичная обмотка 230/400 В / вторичная обмотка 115/230 В - 2500 ВА | Legrand | Лимитированный импортный ассортимент | 830 | Трансформаторы управления и сигнализации | PL5 | 1 | ШТ | Сертифицировано | 2025-02-27 | 193319.1 | 231982.92 | 231982.92 | Реализация складских остатков |  | 32 | 48.96 | 400 | 360 | 340 | 3245060442705
044271 | Т-р 1ф.230-400/115-230В 4000ВА | Однофазный трансформатор упр. и разд. цепей - первичная обмотка 230/400 В / вторичная обмотка 115/230 В - 4000 ВА | Legrand | Лимитированный импортный ассортимент | 830 | Трансформаторы управления и сигнализации | PL5 | 1 | ШТ | Сертифицировано | 2025-02-27 | 313306.58 | 375967.9 | 375967.9 | Реализация складских остатков |  | 33.5 | 75.29 | 445 | 360 | 470 | 3245060442712
046227 | Шасси VDI 6U | Настенное шасси VDI для шкафов - 6 U | Legrand | Лимитированный импортный ассортимент | 463 | Настенные шкафы VDI (СКС) Legrand | PL8 | 1 | ШТ | Информация по запросу | - | 41560.16 | 49872.19 | 49872.19 | Реализация складских остатков |  | 2.58 | 10.23 | 505 | 150 | 135 | 3245060462277
046480 | 2Верт.орг. 42U 800мм щет | Комплект из 2 панелей со щетками для пропуска кабелей - для шкафов высотой 42 U, шириной 800 мм - вертикальный | Legrand | Лимитированный импортный ассортимент | 466 | Аксессуары к шкафам VDI (СКС) Legrand | PL8 | 1 | ШТ | Информация по запросу | - | 86284.07 | 103540.88 | 103540.88 | Реализация складских остатков |  | 7.4 | 12.0188 | 1457 | 113 | 73 | 3245060464806
046489 | Полка с 2 вентиляторами 600мм | Полка с вентиляторами - для шкафов 19'' - 1 U - 2 вентилятора - глубина 150 мм | Legrand | Лимитированный импортный ассортимент | 466 | Аксессуары к шкафам VDI (СКС) Legrand | PL8 | 1 | ШТ | Информация по запросу | - | 37633.49 | 45160.19 | 45160.19 | Реализация складских остатков |  | 3.254 | 6.12 | 510 | 200 | 60 | 3245060464899
046490 | Полка с 4 вентиляторами 800мм | Полка с вентиляторами - для шкафов 19'' - 1 U - 4 вентилятора - глубина 300 мм | Legrand | Лимитированный импортный ассортимент | 466 | Аксессуары к шкафам VDI (СКС) Legrand | PL8 | 1 | ШТ | Информация по запросу | - | 44801.8 | 53762.16 | 53762.16 | Реализация складских остатков |  | 5.73 | 9.96 | 502 | 342 | 58 | 3245060464905
046508 | Полка выдвижн. 1U 600мм | Полка телескопическая - глубина 450 мм - 4 монтажные стойки - для шкафов глубиной 600 мм | Legrand | Лимитированный импортный ассортимент | 466 | Аксессуары к шкафам VDI (СКС) Legrand | PL8 | 1 | ШТ | Информация по запросу | - | 39164.53 | 46997.44 | 46997.44 | Реализация складских остатков |  | 4.222 | 11.64 | 485 | 480 | 50 | 3245060465087
046522 | Каб.орган.с пласт.кольц. 1U | Кабельный органайзер - 1 U - 2-осевой - металлический | Legrand | Лимитированный импортный ассортимент | 466 | Аксессуары к шкафам VDI (СКС) Legrand | PL8 | 1 | ШТ | Информация по запросу | - | 15378.35 | 18454.02 | 18454.02 | Реализация складских остатков |  | 0.49 | 4.65 | 505 | 115 | 80 | 3245060465223
046523 | Каб.орган.с пласт.кольц. 2U | Кабельный органайзер - 2 U - 2-осевой - металлический | Legrand | Лимитированный импортный ассортимент | 466 | Аксессуары к шкафам VDI (СКС) Legrand | PL8 | 1 | ШТ | Информация по запросу | - | 16471.73 | 19766.08 | 19766.08 | Реализация складских остатков |  | 0.77 | 5.71 | 510 | 112 | 100 | 3245060465230
046528 | Каб.орг-зер щеточный 1U | Щёточный ввод - 1 U - на защелках - пластмассовый | Legrand | Лимитированный импортный ассортимент | 466 | Аксессуары к шкафам VDI (СКС) Legrand | PL8 | 1 | ШТ | Информация по запросу | - | 5892.61 | 7071.13 | 7071.13 | Реализация складских остатков |  | 0.103 | 0.3695 | 483 | 45 | 17 | 3245060465285
046531 | Щет.ввод метал. 2U | Щеточный кабельный ввод - 2 U - металлический | Legrand | Лимитированный импортный ассортимент | 466 | Аксессуары к шкафам VDI (СКС) Legrand | PL8 | 1 | ШТ | Информация по запросу | - | 13306.35 | 15967.62 | 15967.62 | Реализация складских остатков |  | 0.44 | 0.62901 | 482 | 87 | 15 | 3245060465315
046538 | Загл.метал. 1U | Заглушка - 1 U - металлическая | Legrand | Лимитированный импортный ассортимент | 466 | Аксессуары к шкафам VDI (СКС) Legrand | PL8 | 1 | ШТ | Информация по запросу | - | 7059.91 | 8471.89 | 8471.89 | Реализация складских остатков |  | 0.371 | 1.02 | 485 | 70 | 30 | 3245060465384
046539 | Загл.метал. 2U | Заглушка - 2 U - металлическая | Legrand | Лимитированный импортный ассортимент | 466 | Аксессуары к шкафам VDI (СКС) Legrand | PL8 | 1 | ШТ | Информация по запросу | - | 7466.68 | 8960.02 | 8960.02 | Реализация складских остатков |  | 0.621 | 0.62901 | 482 | 87 | 15 | 3245060465391
046540 | Загл.метал. 3U | Заглушка - 3 U - металлическая | Legrand | Лимитированный импортный ассортимент | 466 | Аксессуары к шкафам VDI (СКС) Legrand | PL8 | 1 | ШТ | Информация по запросу | - | 7844.36 | 9413.23 | 9413.23 | Реализация складских остатков |  | 0.88 | 1.81 | 485 | 133 | 28 | 3245060465407
046546 | Профиль DIN 24мод. | Панель лицевая для DIN-рейки | Legrand | Лимитированный импортный ассортимент | 466 | Аксессуары к шкафам VDI (СКС) Legrand | PL8 | 1 | ШТ | Не подлежит сертификации | 2024-12-31 | 22199.64 | 26639.57 | 26639.57 | Реализация складских остатков |  | 2.159 | 11.15 | 587 | 211 | 90 | 3414970330352
046547 | Задняя крышка для 46546 | Задняя крышка для Кат. № 0 465 46 | Legrand | Лимитированный импортный ассортимент | 466 | Аксессуары к шкафам VDI (СКС) Legrand | PL8 | 1 | ШТ | Не подлежит сертификации | 2024-12-31 | 15065.33 | 18078.4 | 18078.4 | Реализация складских остатков |  | 1.57 | 12.14 | 590 | 210 | 98 | 3414970330369
047021 | Источник питания DC24В 24 Вт | Однофазный источник питания= с фильтром помех - первичная обмотка 230/400 В - 24 В= - 24 Вт - 1 A | Legrand | Лимитированный импортный ассортимент | 832 | Блоки питания для программируемых устройств | PL5 | 1 | ШТ | Информация по запросу | - | 16794.5 | 20153.4 | 20153.4 | Реализация складских остатков |  | 1.085 | 4.049 | 179 | 174 | 130 | 3245060470210
047044 | Блок питания стаб 48В 480В 10A | Однофазный источник питания= с фильтром помех - первичная обмотка 230/400 В - 48 В= - 480 Вт - 10 А | Legrand | Лимитированный импортный ассортимент | 832 | Блоки питания для программируемых устройств | PL5 | 1 | ШТ | Информация по запросу | - | 83113.87 | 99736.64 | 99736.64 | Реализация складских остатков |  | 10.66 | 21.14 | 342 | 276 | 224 | 3245060470449
047122 | шкафAltisМоно1600X1000Х400 | Шкаф Altis моноблочный металлический - IP 55 - IK 10 - RAL 7035 - 1600x1000x400 мм - 1 дверь | Legrand | Лимитированный импортный ассортимент | 770 | Шкафы напольные металлические Altis | PL5 | 1 | ШТ | Информация по запросу | - | 178720.67 | 214464.8 | 214464.8 | Реализация складских остатков |  | 90 | 926.42 | 1050 | 510 | 1730 | 3245060471224
047203 | ШкафAltisСб.1800X 600Х400 | Шкаф Altis сборный металлический - IP 55 - IK 10 - RAL 7035 - 1800x600x400 мм - 1 дверь | Legrand | Лимитированный импортный ассортимент | 770 | Шкафы напольные металлические Altis | PL5 | 1 | ШТ | Информация по запросу | - | 167377.89 | 200853.47 | 200853.47 | Реализация складских остатков |  | 70 | 520.7 | 610 | 440 | 1940 | 3245060472030
047210 | ШкафAltisСб.2000X800Х400 | Шкаф Altis сборный металлический - IP 55 - IK 10 - RAL 7035 - 2000x800x400 мм - 1 дверь | Legrand | Лимитированный импортный ассортимент | 770 | Шкафы напольные металлические Altis | PL5 | 1 | ШТ | Информация по запросу | - | 198009.27 | 237611.12 | 237611.12 | Реализация складских остатков |  | 87.2 | 816.98 | 795 | 510 | 2015 | 3245060472108
047235 | Монтаж.профиль 600мм | Монтажный профиль для крепления кабеля - для шкафов шириной и глубиной 600 мм | Legrand | Лимитированный импортный ассортимент | 770 | Шкафы напольные металлические Altis | PL5 | 1 | ШТ | Информация по запросу | - | 7809.73 | 9371.68 | 9371.68 | Реализация складских остатков |  | 1.051 | 1.73 | 590 | 65 | 45 | 3245060472351
047236 | Монтаж.профиль 800мм | Монтажный профиль для крепления кабеля - для шкафов шириной и глубиной 800 мм | Legrand | Лимитированный импортный ассортимент | 770 | Шкафы напольные металлические Altis | PL5 | 1 | ШТ | Информация по запросу | - | 7893.31 | 9471.97 | 9471.97 | Реализация складских остатков |  | 1.46 | 18.19 | 778 | 425 | 55 | 3245060472368
047237 | Монтаж.профиль 1000мм | Монтажный профиль для крепления кабеля - для шкафов шириной и глубиной 1000 мм | Legrand | Лимитированный импортный ассортимент | 770 | Шкафы напольные металлические Altis | PL5 | 1 | ШТ | Информация по запросу | - | 8409.87 | 10091.84 | 10091.84 | Реализация складских остатков |  | 1.8 | 2.23 | 990 | 45 | 50 | 3245060472375
047252 | ШкафAltisСб.2000х600х600 | Шкаф Altis сборный металлический - IP 55 - IK 10 - RAL 7035 - 2000x600x600 мм - 1 дверь | Legrand | Лимитированный импортный ассортимент | 770 | Шкафы напольные металлические Altis | PL5 | 1 | ШТ | Информация по запросу | - | 145100.86 | 174121.03 | 174121.03 | Реализация складских остатков |  | 79.6 | 833.93 | 610 | 630 | 2170 | 3245060472528
047253 | ШкафAltisСб.2000х800х600 | Шкаф Altis сборный металлический - IP 55 - IK 10 - RAL 7035 - 2000x800x600 мм - 1 дверь | Legrand | Лимитированный импортный ассортимент | 770 | Шкафы напольные металлические Altis | PL5 | 1 | ШТ | Информация по запросу | - | 161305.72 | 193566.86 | 193566.86 | Реализация складских остатков |  | 95.6 | 1048.7402 | 795 | 655 | 2014 | 3245060472535
047254 | ШкафAltisСб.2000х1000х600 | Шкаф Altis сборный металлический - IP 55 - IK 10 - RAL 7035 - 2000x1000x600 мм - 1 дверь | Legrand | Лимитированный импортный ассортимент | 770 | Шкафы напольные металлические Altis | PL5 | 1 | ШТ | Информация по запросу | - | 214212.44 | 257054.93 | 257054.93 | Реализация складских остатков |  | 110 | 1443.99 | 995 | 675 | 2150 | 3245060472542
047258 | ШкафAltisСб.2200х600х600 | Шкаф Altis сборный 2200х600х600 мм | Legrand | Лимитированный импортный ассортимент | 770 | Шкафы напольные металлические Altis | PL5 | 1 | ШТ | Информация по запросу | - | 197640.79 | 237168.95 | 237168.95 | Реализация складских остатков |  | 76 | 646.7 | 815 | 460 | 1725 | 3245060472580
047259 | ШкафAltisСб.2200х800х600 | Шкаф Altis сборный 2200х800х600 мм | Legrand | Лимитированный импортный ассортимент | 770 | Шкафы напольные металлические Altis | PL5 | 1 | ШТ | Информация по запросу | - | 210551.49 | 252661.79 | 252661.79 | Реализация складских остатков |  | 98.4 | 1282.91 | 850 | 645 | 2340 | 3245060472597
047267 | Компл. бок.панелей 2000х500мм | Комплект из 2 боковых панелей - для сборных шкафов Altis высотой 2000 мм и глубиной 500 мм | Legrand | Лимитированный импортный ассортимент | 770 | Шкафы напольные металлические Altis | PL5 | 1 | ШТ | Информация по запросу | - | 46901.77 | 56282.12 | 56282.12 | Реализация складских остатков |  | 25 | 85.27 | 2090 | 510 | 80 | 3245060472672
047272 | Панели боковые 2000X600 | Комплект из 2 боковых панелей - для сборных шкафов Altis высотой 2000 мм и глубиной 600 мм | Legrand | Лимитированный импортный ассортимент | 770 | Шкафы напольные металлические Altis | PL5 | 1 | ШТ | Информация по запросу | - | 41481.54 | 49777.85 | 49777.85 | Реализация складских остатков |  | 31.2 | 91.2 | 2010 | 605 | 75 | 3245060472726
047273 | Компл. бок. панелей 2200х600мм | Панели Боковые 2200x600 | Legrand | Лимитированный импортный ассортимент | 770 | Шкафы напольные металлические Altis | PL5 | 1 | ШТ | Информация по запросу | - | 54877.49 | 65852.99 | 65852.99 | Реализация складских остатков |  | 35.5 | 58.25 | 2186 | 567 | 47 | 3245060472733
047275 | Комплект бок. панел.2000х800мм | Комплект из 2 боковых панелей - для сборных шкафов Altis высотой 2000 мм и глубиной 800 мм | Legrand | Лимитированный импортный ассортимент | 770 | Шкафы напольные металлические Altis | PL5 | 1 | ШТ | Информация по запросу | - | 76330.94 | 91597.13 | 91597.13 | Реализация складских остатков |  | 43.4 | 148.599 | 2090 | 790 | 90 | 3245060472757
047280 | ШкафAltisСб.2000х400х800 | Шкаф Altis сборный металлический - IP 55 - IK 10 - RAL 7035 - 2000x400x800 мм - 1 дверь | Legrand | Лимитированный импортный ассортимент | 770 | Шкафы напольные металлические Altis | PL5 | 1 | ШТ | Информация по запросу | - | 190077.52 | 228093.02 | 228093.02 | Реализация складских остатков |  | 68.4 | 785.61 | 870 | 420 | 2150 | 3245060472801
047281 | ШкафAltisСб.2000х600х800 | Шкаф Altis сборный металлический - IP 55 - IK 10 - RAL 7035 - 2000x600x800 мм - 1 дверь | Legrand | Лимитированный импортный ассортимент | 770 | Шкафы напольные металлические Altis | PL5 | 1 | ШТ | Информация по запросу | - | 197004.43 | 236405.32 | 236405.32 | Реализация складских остатков |  | 82.8 | 1096.54 | 840 | 610 | 2140 | 3245060472818
047282 | ШкафAltisСб.2000х800х800 | Шкаф Altis сборный металлический - IP 55 - IK 10 - RAL 7035 - 2000x800x800 мм - 1 дверь | Legrand | Лимитированный импортный ассортимент | 770 | Шкафы напольные металлические Altis | PL5 | 1 | ШТ | Информация по запросу | - | 206707.98 | 248049.58 | 248049.58 | Реализация складских остатков |  | 98.8 | 1456.48 | 830 | 820 | 2140 | 3245060472825
047341 | Набор Антисейсмич. Д/Каркаса | Набор из 8 уголков жёсткости | Legrand | Лимитированный импортный ассортимент | 770 | Шкафы напольные металлические Altis | PL5 | 1 | ШТ | Информация по запросу | - | 54558.42 | 65470.1 | 65470.1 | Реализация складских остатков |  | 7.9 | 7.66 | 265 | 245 | 118 | 3245060473419
047342 | Цоколь Антисейсмич. 800х600 | Цоколь сейсмостойкий - для шкафов Altis шириной 800 мм и глубиной 600 мм | Legrand | Лимитированный импортный ассортимент | 770 | Шкафы напольные металлические Altis | PL5 | 1 | ШТ | Информация по запросу | - | 52402 | 62882.4 | 62882.4 | Реализация складских остатков |  | 21.4 | 63.94 | 813 | 605 | 130 | 3245060473426
047360 | Шк.Сб.2000x800x600дв.Спл+Расп. | Шкаф Altis сборный металлический - IP 55 - IK 10 - 2000x800x600 мм - дверь спереди/сзади | Legrand | Лимитированный импортный ассортимент | 770 | Шкафы напольные металлические Altis | PL5 | 1 | ШТ | Информация по запросу | - | 183788.15 | 220545.78 | 220545.78 | Реализация складских остатков |  | 109.6 | 1132.2893 | 652 | 804 | 2160 | 3245060473600
047361 | Altis 2000Х800Х600 (Ст.+2 Расп. Двери) | Шкаф Altis сборный металлический - IP 55 - IK 10 - 2000x800x600 мм - остекленная дверь | Legrand | Лимитированный импортный ассортимент | 770 | Шкафы напольные металлические Altis | PL5 | 1 | ШТ | Информация по запросу | - | 31646.8 | 37976.16 | 37976.16 | Реализация складских остатков |  | 111 | 1092.04 | 810 | 630 | 2140 | 3245060473617
047363 | ШкафAltisСб.Стекл.2000х800х600 | Шкаф Altis сборный металлический - IP 55 - IK 10 - 2000x800x600 мм - остекленная дверь | Legrand | Лимитированный импортный ассортимент | 770 | Шкафы напольные металлические Altis | PL5 | 1 | ШТ | Информация по запросу | - | 225872.88 | 271047.46 | 271047.46 | Реализация складских остатков |  | 99 | 1250.35 | 860 | 670 | 2170 | 3245060473631
047401 | Altis Д/Комп1800x600x600 | Шкаф PC - IP 55 - IK 10 - 1800x600x600 мм - RAL 7035 или 7021 | Legrand | Лимитированный импортный ассортимент | 770 | Шкафы напольные металлические Altis | PL5 | 1 | ШТ | Информация по запросу | - | 296697.16 | 356036.59 | 356036.59 | Реализация складских остатков |  | 125 | 797.8 | 620 | 665 | 1935 | 3245060474010
047475 | Комп.опор д/тяжел.оборуд.600мм | Комплект из 2 опор для тяжелого оборудования - для шкафов Altis шириной или глубиной 600 мм - макс. нагрузка 300 кг | Legrand | Лимитированный импортный ассортимент | 770 | Шкафы напольные металлические Altis | PL5 | 1 | ШТ | Информация по запросу | - | 16702.03 | 20042.44 | 20042.44 | Реализация складских остатков |  | 1.58 | 1.64 | 450 | 50 | 73 | 3245060474751
047476 | Комп. опор д/тяжел.оборуд. 800мм | Комплект из 2 опор для тяжелого оборудования - для шкафов Altis шириной или глубиной 800 мм - макс. Нагрузка 300 кг | Legrand | Лимитированный импортный ассортимент | 770 | Шкафы напольные металлические Altis | PL5 | 1 | ШТ | Информация по запросу | - | 18485.63 | 22182.76 | 22182.76 | Реализация складских остатков |  | 2.15 | 2.8 | 689 | 116 | 35 | 3245060474768
047480 | Стойки Монтажные, Набор, 2 Шт. | Стойки Монтажные, Набор, 2 Шт. | Legrand | Лимитированный импортный ассортимент | 770 | Шкафы напольные металлические Altis | PL5 | 1 | ШТ | Информация по запросу | - | 50863.88 | 61036.66 | 61036.66 | Реализация складских остатков |  | 12.4 | 18.03 | 1895 | 122 | 78 | 3245060474805
047482 | Рама Д/Крепления Лицев.Панелей | Рама Для Крепления Лицев.Панелей | Legrand | Лимитированный импортный ассортимент | 770 | Шкафы напольные металлические Altis | PL5 | 1 | ШТ | Информация по запросу | - | 51710.25 | 62052.3 | 62052.3 | Реализация складских остатков |  | 14.4 | 12.0188 | 1457 | 113 | 73 | 3245060474829
047495 | Пластина перф. Linа25,1000х800мм | Перфорированная монтажная плата Lina 25 - для шкафов Altis шириной 800 мм и высотой 1000 мм | Legrand | Лимитированный импортный ассортимент | 770 | Шкафы напольные металлические Altis | PL5 | 1 | ШТ | Информация по запросу | - | 30145.91 | 36175.09 | 36175.09 | Реализация складских остатков |  | 5.8 | 19.38 | 910 | 710 | 30 | 3245060474959
047529 | Плата Lina12,5,1800х800мм | Монтажная плата Lina 12,5 - для шкафов Altis шириной 800 мм и высотой 1800 мм | Legrand | Лимитированный импортный ассортимент | 770 | Шкафы напольные металлические Altis | PL5 | 1 | ШТ | Информация по запросу | - | 71582.27 | 85898.72 | 85898.72 | Реализация складских остатков |  | 27.3 | 85.26 | 1680 | 725 | 70 | 3245060475291
047530 | Плата Lina12,5 1800х1000мм | Монтажная плата Lina 12,5 - для шкафов Altis шириной 1000 мм и высотой 1800 мм | Legrand | Лимитированный импортный ассортимент | 770 | Шкафы напольные металлические Altis | PL5 | 1 | ШТ | Информация по запросу | - | 71532.92 | 85839.5 | 85839.5 | Реализация складских остатков |  | 34.3 | 107.46 | 1687 | 910 | 70 | 3245060475307
047533 | Плата Lina12,5,2000х600мм | Монтажная плата Lina 12,5 - для шкафов Altis шириной 600 мм и высотой 2000 мм | Legrand | Лимитированный импортный ассортимент | 770 | Шкафы напольные металлические Altis | PL5 | 1 | ШТ | Информация по запросу | - | 71166 | 85399.2 | 85399.2 | Реализация складских остатков |  | 22.6 | 68.5 | 1900 | 515 | 70 | 3245060475338
047554 | Профильн.вертик.стойки 2000мм | Профильная стойка - для шкафов Altis высотой 2000 мм - для рейки Lina 25 | Legrand | Лимитированный импортный ассортимент | 770 | Шкафы напольные металлические Altis | PL5 | 1 | ШТ | Информация по запросу | - | 10694.24 | 12833.09 | 12833.09 | Реализация складских остатков |  | 5.1 | 2.29 | 1975 | 43 | 27 | 3245060475543
047611 | Плата монтаж.сплош.1800х1000мм | Сплошная монтажная плата - для шкафов Altis шириной 1000 мм и высотой 1800 мм | Legrand | Лимитированный импортный ассортимент | 770 | Шкафы напольные металлические Altis | PL5 | 1 | ШТ | Информация по запросу | - | 40072.45 | 48086.94 | 48086.94 | Реализация складских остатков |  | 37.1 | 88.58 | 1728 | 932 | 55 | 3245060476113
047615 | Плата монтаж.сплош.2000х600мм | Сплошная монтажная плата - для шкафов Altis шириной 600 мм и высотой 2000 мм | Legrand | Лимитированный импортный ассортимент | 770 | Шкафы напольные металлические Altis | PL5 | 1 | ШТ | Информация по запросу | - | 19776.08 | 23731.3 | 23731.3 | Реализация складских остатков |  | 24.7 | 56.41 | 1928 | 532 | 55 | 3245060476151
047618 | Плата монтаж.сплош.2000х1200мм | Сплошная монтажная плата - для шкафов Altis шириной 1200 мм и высотой 2000 мм | Legrand | Лимитированный импортный ассортимент | 770 | Шкафы напольные металлические Altis | PL5 | 1 | ШТ | Информация по запросу | - | 42510.77 | 51012.92 | 51012.92 | Реализация складских остатков |  | 46 | 123.34 | 1950 | 1150 | 55 | 3245060476182
047628 | Выключатель концевой | Выключатель концевой - для шкафов Altis - 6 A - 250 В - 1 размыкающий контакт + 1 замыкающий | Legrand | Лимитированный импортный ассортимент | 770 | Шкафы напольные металлические Altis | PL5 | 1 | ШТ | Сертифицировано | 2024-11-04 | 7795.49 | 9354.59 | 9354.59 | Реализация складских остатков |  | 0.2 | 1.16 | 144 | 109 | 74 | 3245060476281
047645 | Карман д/докум. 600/800/1000мм | Металлический карман для документации - для шкафов Altis с дверью шириной 600/800/1000 мм | Legrand | Лимитированный импортный ассортимент | 770 | Шкафы напольные металлические Altis | PL5 | 1 | ШТ | Информация по запросу | - | 13455.2 | 16146.24 | 16146.24 | Реализация складских остатков |  | 1.75 | 9.42 | 465 | 332 | 61 | 3245060476458
047646 | Карман д/докум. 600мм | Металлический карман для документации - для шкафов Altis с дверью шириной 600 мм | Legrand | Лимитированный импортный ассортимент | 770 | Шкафы напольные металлические Altis | PL5 | 1 | ШТ | Информация по запросу | - | 14123.07 | 16947.68 | 16947.68 | Реализация складских остатков |  | 2.05 | 19.64 | 595 | 330 | 100 | 3245060476465
047647 | Карман д/докум. 800мм | Металлический карман для документации - для шкафов Altis с дверью шириной 800 мм | Legrand | Лимитированный импортный ассортимент | 770 | Шкафы напольные металлические Altis | PL5 | 1 | ШТ | Информация по запросу | - | 17549.81 | 21059.77 | 21059.77 | Реализация складских остатков |  | 2.75 | 48.09 | 820 | 345 | 170 | 3245060476472
047656 | Фасад цоколя 100мм.100х600мм | Комплект для цоколей - для шкафов Altis шириной 600 мм - высота 100 мм | Legrand | Лимитированный импортный ассортимент | 770 | Шкафы напольные металлические Altis | PL5 | 1 | ШТ | Информация по запросу | - | 16014.54 | 19217.45 | 19217.45 | Реализация складских остатков |  | 3.86 | 17.23 | 650 | 265 | 100 | 3245060476564
047657 | Фасад цоколя 100мм,100х800мм | Комплект для цоколей - для шкафов Altis шириной 800 мм - высота 100 мм | Legrand | Лимитированный импортный ассортимент | 770 | Шкафы напольные металлические Altis | PL5 | 1 | ШТ | Информация по запросу | - | 16369.65 | 19643.58 | 19643.58 | Реализация складских остатков |  | 5.035 | 23.22 | 860 | 270 | 100 | 3245060476571
047658 | Фасад цоколя 100мм,100х1000мм | Комплект для цоколей - для шкафов Altis шириной 1000 мм - высота 100 мм | Legrand | Лимитированный импортный ассортимент | 770 | Шкафы напольные металлические Altis | PL5 | 1 | ШТ | Информация по запросу | - | 18139.49 | 21767.39 | 21767.39 | Реализация складских остатков |  | 6 | 31.04 | 1053 | 268 | 110 | 3245060476588
047659 | Фасад цоколя 100мм,100х1200мм | Комплект для цоколей - для шкафов Altis шириной 1200 мм - высота 100 мм | Legrand | Лимитированный импортный ассортимент | 770 | Шкафы напольные металлические Altis | PL5 | 1 | ШТ | Информация по запросу | - | 19424.69 | 23309.63 | 23309.63 | Реализация складских остатков |  | 6.591 | 36.98 | 1245 | 270 | 110 | 3245060476595
047667 | Фасад цоколя 200мм,200х800мм | Комплект для цоколей - для шкафов Altis шириной 800 мм - высота 200 мм | Legrand | Лимитированный импортный ассортимент | 770 | Шкафы напольные металлические Altis | PL5 | 1 | ШТ | Информация по запросу | - | 24211.17 | 29053.4 | 29053.4 | Реализация складских остатков |  | 8.875 | 46.2891 | 845 | 220 | 249 | 3245060476670
047668 | Фасад цоколя 200мм,200х1000мм | Комплект для цоколей - для шкафов Altis шириной 1000 мм - высота 200 мм | Legrand | Лимитированный импортный ассортимент | 770 | Шкафы напольные металлические Altis | PL5 | 1 | ШТ | Информация по запросу | - | 30249.27 | 36299.12 | 36299.12 | Реализация складских остатков |  | 10.04 | 56.33 | 1048 | 215 | 250 | 3245060476687
047674 | Фланец цокол. 100мм,100х800мм | Щеточная цокольная пластина - для шкафов Altis шириной/глубиной 800 мм - высота 100 мм | Legrand | Лимитированный импортный ассортимент | 770 | Шкафы напольные металлические Altis | PL5 | 1 | ШТ | Информация по запросу | - | 12645.84 | 15175.01 | 15175.01 | Реализация складских остатков |  | 1.266 | 4.4788 | 715 | 108 | 58 | 3245060476748
047676 | Фланец цокол. 100мм,100х400мм | Комплект боковых неперфорированных цокольных пластин - для шкафов Altis глубиной 400 мм - высота 100 мм | Legrand | Лимитированный импортный ассортимент | 770 | Шкафы напольные металлические Altis | PL5 | 1 | ШТ | Информация по запросу | - | 4973.44 | 5968.13 | 5968.13 | Реализация складских остатков |  | 1.19 | 2.07 | 314 | 110 | 60 | 3245060476762
047678 | Фланец цокол.100мм,100х600мм | Комплект боковых неперфорированных цокольных пластин - для шкафов Altis глубиной 600 мм - высота 100 мм | Legrand | Лимитированный импортный ассортимент | 770 | Шкафы напольные металлические Altis | PL5 | 1 | ШТ | Информация по запросу | - | 5822.13 | 6986.56 | 6986.56 | Реализация складских остатков |  | 2.03 | 3.25 | 510 | 110 | 58 | 3245060476786
047681 | Комплект внешн.сборки,500кг/м3 | Комплект для внешней стяжки шкафов - для шкафов Altis - нагрузка 500 кг/м³ | Legrand | Лимитированный импортный ассортимент | 770 | Шкафы напольные металлические Altis | PL5 | 1 | ШТ | Информация по запросу | - | 9816.56 | 11779.87 | 11779.87 | Реализация складских остатков |  | 1.54 | 7.66 | 265 | 245 | 118 | 3245060476816
047682 | Комп. д/внутр.сборки | Комплект для внутренней стяжки шкафов - для шкафов Altis - нагрузка 500 кг/м³ | Legrand | Лимитированный импортный ассортимент | 770 | Шкафы напольные металлические Altis | PL5 | 1 | ШТ | Информация по запросу | - | 6309.37 | 7571.24 | 7571.24 | Реализация складских остатков |  | 1.22 | 6.47 | 255 | 235 | 108 | 3245060476823
047683 | Компл. внутр.сборки 1000 кг/м3 | Комплект для внутренней стяжки шкафов - для шкафов Altis - нагрузка 1000 кг/м³ | Legrand | Лимитированный импортный ассортимент | 770 | Шкафы напольные металлические Altis | PL5 | 1 | ШТ | Информация по запросу | - | 7369.85 | 8843.82 | 8843.82 | Реализация складских остатков |  | 1.62 | 6.47 | 255 | 235 | 108 | 3245060476830
047686 | Фланец цокол.200мм,200х400мм | Фланец цоколя 200 мм,200х400 мм | Legrand | Лимитированный импортный ассортимент | 770 | Шкафы напольные металлические Altis | PL5 | 1 | ШТ | Информация по запросу | - | 8449.23 | 10139.08 | 10139.08 | Реализация складских остатков |  | 2.301 | 3.84 | 320 | 200 | 60 | 3245060476861
047688 | Фланец цокол. 200мм 200х600мм | Комплект боковых неперфорированных цокольных пластин - для шкафов Altis глубиной 600 мм - высота 200 мм | Legrand | Лимитированный импортный ассортимент | 770 | Шкафы напольные металлические Altis | PL5 | 1 | ШТ | Информация по запросу | - | 10576.72 | 12692.06 | 12692.06 | Реализация складских остатков |  | 4.051 | 5.67 | 515 | 200 | 55 | 3245060476885
047692 | Траверс соединительный 500мм | Траверс цоколя - для шкафов Altis шириной/глубиной 500 мм | Legrand | Лимитированный импортный ассортимент | 770 | Шкафы напольные металлические Altis | PL5 | 1 | ШТ | Информация по запросу | - | 5105.57 | 6126.68 | 6126.68 | Реализация складских остатков |  | 0.57 | 1.39 | 489 | 57 | 50 | 3245060476922
047693 | Траверс цоколя соединит. 600мм | Траверс цоколя - для шкафов Altis шириной/глубиной 600 мм | Legrand | Лимитированный импортный ассортимент | 770 | Шкафы напольные металлические Altis | PL5 | 1 | ШТ | Информация по запросу | - | 5490.72 | 6588.86 | 6588.86 | Реализация складских остатков |  | 0.7 | 1.61 | 587 | 55 | 50 | 3245060476939
047695 | Траверс цоколя соединит 1000мм | Соединительная пластина - для шкафов Altis - для шкафа глубиной 1000 мм | Legrand | Лимитированный импортный ассортимент | 770 | Шкафы напольные металлические Altis | PL5 | 1 | ШТ | Информация по запросу | - | 6965.25 | 8358.3 | 8358.3 | Реализация складских остатков |  | 1.188 | 1.2595 | 984 | 40 | 32 | 3245060476953
047707 | Полка 600 мм | Полка - для шкафов Altis с дверью шириной 600 мм - 2 позиции | Legrand | Лимитированный импортный ассортимент | 770 | Шкафы напольные металлические Altis | PL5 | 1 | ШТ | Информация по запросу | - | 19923.8 | 23908.56 | 23908.56 | Реализация складских остатков |  | 3.739 | 24.09 | 703 | 423 | 81 | 3245060477073
047715 | Din-рейка на дверь 600мм | DIN-рейка на дверь - для шкафов Altis с дверью шириной 600 мм | Legrand | Лимитированный импортный ассортимент | 770 | Шкафы напольные металлические Altis | PL5 | 1 | ШТ | Информация по запросу | - | 1480.65 | 1776.78 | 1776.78 | Реализация складских остатков |  | 0.3 | 0.32 | 460 | 35 | 20 | 3245060477158
047722 | Рейка симметр.разр. 2 м, 7,5мм | Нарезаемая рейка с продолговатыми отверстиями глубиной 7,5 мм - длина 2 м | Legrand | Лимитированный импортный ассортимент | 770 | Шкафы напольные металлические Altis | PL5 | 10 | ШТ | Информация по запросу | - | 1058.23 | 1269.88 | 1269.88 | Реализация складских остатков |  | 6.2 | 4.07 | 2009 | 44 | 46 | 3414970506542
047723 | Рейка симметр.разр. 2м, 15мм | Нарезаемая рейка с продолговатыми отверстиями глубиной 15 мм - длина 2 м | Legrand | Лимитированный импортный ассортимент | 770 | Шкафы напольные металлические Altis | PL5 | 10 | ШТ | Информация по запросу | - | 1867.45 | 2240.94 | 2240.94 | Реализация складских остатков |  | 12.1 | 6.84 | 2011 | 83 | 41 | 3414971470637
047728 | Рейка симметр. д/шкафа 800мм | Рейка симметричная Lina 25 для рамы - для шкафов Altis шириной 800 мм | Legrand | Лимитированный импортный ассортимент | 770 | Шкафы напольные металлические Altis | PL5 | 5 | ШТ | Информация по запросу | - | 1509.49 | 1811.39 | 1811.39 | Реализация складских остатков |  | 2.336 | 1.33 | 700 | 50 | 38 | 3414971643031
048014 | Траверс горизонт. 400мм | Траверс перфорированный горизонтальный - для шкафов Altis шириной/глубиной 400 мм | Legrand | Лимитированный импортный ассортимент | 770 | Шкафы напольные металлические Altis | PL5 | 1 | ШТ | Информация по запросу | - | 4036.75 | 4844.1 | 4844.1 | Реализация складских остатков |  | 0.559 | 2.56 | 380 | 118 | 57 | 3245060480141
048017 | Траверс горизон. 800мм | Траверс перфорированный горизонтальный - для шкафов Altis шириной/глубиной 800 мм | Legrand | Лимитированный импортный ассортимент | 770 | Шкафы напольные металлические Altis | PL5 | 1 | ШТ | Информация по запросу | - | 4622.79 | 5547.35 | 5547.35 | Реализация складских остатков |  | 1.02 | 1.8 | 720 | 50 | 50 | 3245060480172
048020 | Крепление для верт. стоек | Крепление для вертикальных стоек - для шкафов Altis | Legrand | Лимитированный импортный ассортимент | 770 | Шкафы напольные металлические Altis | PL5 | 1 | ШТ | Информация по запросу | - | 6756 | 8107.2 | 8107.2 | Реализация складских остатков |  | 0.6 | 0.84 | 147 | 94 | 61 | 3245060480202
048022 | Салазки | Направляющие - для шкафов Altis | Legrand | Лимитированный импортный ассортимент | 770 | Шкафы напольные металлические Altis | PL5 | 1 | ШТ | Информация по запросу | - | 4115.03 | 4938.04 | 4938.04 | Реализация складских остатков |  | 0.56 | 0.61 | 390 | 52 | 30 | 3245060480226
048024 | Траверс универсальный 400мм | Перфорированный траверс многофункциональный - для шкафов Altis шириной/высотой/глубиной 400 мм | Legrand | Лимитированный импортный ассортимент | 770 | Шкафы напольные металлические Altis | PL5 | 1 | ШТ | Информация по запросу | - | 5888.38 | 7066.06 | 7066.06 | Реализация складских остатков |  | 0.96 | 2.56 | 380 | 118 | 57 | 3245060480240
048027 | Траверс универсальный 800мм | Перфорированный траверс многофункциональный - для шкафов Altis шириной/высотой/глубиной 800 мм | Legrand | Лимитированный импортный ассортимент | 770 | Шкафы напольные металлические Altis | PL5 | 1 | ШТ | Информация по запросу | - | 7362.13 | 8834.56 | 8834.56 | Реализация складских остатков |  | 1.86 | 3.94 | 730 | 120 | 45 | 3245060480271
048033 | Траверс универсальный 2000мм | Перфорированный траверс многофункциональный - для шкафов Altis шириной/высотой/глубиной 2000 мм | Legrand | Лимитированный импортный ассортимент | 770 | Шкафы напольные металлические Altis | PL5 | 1 | ШТ | Информация по запросу | - | 13310.35 | 15972.42 | 15972.42 | Реализация складских остатков |  | 4.8 | 7.95 | 1904 | 87 | 48 | 3245060480332
048043 | Пергородка разд.2000Х800мм | Перегородка разделительная - для шкафов Altis шириной 800 мм и высотой 2000 мм | Legrand | Лимитированный импортный ассортимент | 770 | Шкафы напольные металлические Altis | PL5 | 1 | ШТ | Информация по запросу | - | 25414.37 | 30497.24 | 30497.24 | Реализация складских остатков |  | 18.1 | 98.79 | 1928 | 732 | 70 | 3245060480431
048140 | Плата перфор Lina 12,5 800х800 | Перфорированная монтажная плата Lina 12.5 малого размера - для шкафов Altis шириной 800 мм и высотой 800 мм | Legrand | Лимитированный импортный ассортимент | 770 | Шкафы напольные металлические Altis | PL5 | 1 | ШТ | Информация по запросу | - | 32830.29 | 39396.35 | 39396.35 | Реализация складских остатков |  | 6.9 | 15.12 | 710 | 710 | 30 | 3245060481407
048143 | Плата перф Lina 12,5 1000х800 | Перфорированная монтажная плата Lina 12.5 малого размера - для шкафов Altis шириной 800 мм и высотой 1000 мм | Legrand | Лимитированный импортный ассортимент | 770 | Шкафы напольные металлические Altis | PL5 | 1 | ШТ | Информация по запросу | - | 36869.04 | 44242.85 | 44242.85 | Реализация складских остатков |  | 8.6 | 19.38 | 910 | 710 | 30 | 3245060481438
048156 | Ввод кабеля щеточн.1000х400мм | Щеточная пластина для защиты от пыли - IP 43 - для шкафов Altis шириной 1000 мм и глубиной от 400 мм | Legrand | Лимитированный импортный ассортимент | 770 | Шкафы напольные металлические Altis | PL5 | 1 | ШТ | Информация по запросу | - | 14337.17 | 17204.6 | 17204.6 | Реализация складских остатков |  | 3.796 | 5.69 | 838 | 194 | 35 | 3245060481568
048160 | Ввод кабеля резин. 400х400мм | Пластина с губчатой резиной - IP 43 - для шкафов Altis шириной 400 мм и глубиной от 400 мм | Legrand | Лимитированный импортный ассортимент | 770 | Шкафы напольные металлические Altis | PL5 | 1 | ШТ | Информация по запросу | - | 7353.07 | 8823.68 | 8823.68 | Реализация складских остатков |  | 1.179 | 1.38 | 230 | 200 | 30 | 3245060481605
048169 | Заглушка д/ввода каб.800/600мм | Разборная металлическая сплошная пластина для сальников - для шкафов Altis шириной 600 мм и глубиной 800 мм | Legrand | Лимитированный импортный ассортимент | 770 | Шкафы напольные металлические Altis | PL5 | 1 | ШТ | Информация по запросу | - | 5586.77 | 6704.12 | 6704.12 | Реализация складских остатков |  | 2.61 | 3.55 | 434 | 215 | 38 | 3245060481698
048170 | Панель Сabstop 400х400мм | Пластина Cabstop - IP 55 - для шкафов Altis шириной 400 мм и глубиной от 400 мм | Legrand | Лимитированный импортный ассортимент | 770 | Шкафы напольные металлические Altis | PL5 | 1 | ШТ | Информация по запросу | - | 12236.14 | 14683.37 | 14683.37 | Реализация складских остатков |  | 1.239 | 6.9401 | 336 | 255 | 81 | 3245060481704
048171 | Панель Сabstop 600х300мм | Пласт. Сabstop 600х300 мм | Legrand | Лимитированный импортный ассортимент | 770 | Шкафы напольные металлические Altis | PL5 | 1 | ШТ | Информация по запросу | - | 11769.25 | 14123.1 | 14123.1 | Реализация складских остатков |  | 1.332 | 5.23 | 425 | 205 | 60 | 3245060481711
048172 | Панель Сabstop 600х400мм | Пластина Cabstop - IP 55 - для шкафов Altis шириной 600 мм и глубиной от 400 мм | Legrand | Лимитированный импортный ассортимент | 770 | Шкафы напольные металлические Altis | PL5 | 1 | ШТ | Информация по запросу | - | 13278.85 | 15934.62 | 15934.62 | Реализация складских остатков |  | 2.1 | 9.96 | 432 | 339 | 68 | 3245060481728
048174 | Панель Сabstop 800х400мм | Пластина Cabstop - IP 55 - для шкафов Altis шириной 800 мм и глубиной от 400 мм | Legrand | Лимитированный импортный ассортимент | 770 | Шкафы напольные металлические Altis | PL5 | 1 | ШТ | Информация по запросу | - | 21478.77 | 25774.52 | 25774.52 | Реализация складских остатков |  | 2.82 | 13.87 | 629 | 334 | 66 | 3245060481742
048178 | Панель-заглушка 600,800мм | Заглушка для шкафа 600x800 мм | Legrand | Лимитированный импортный ассортимент | 770 | Шкафы напольные металлические Altis | PL5 | 1 | ШТ | Информация по запросу | - | 4193.58 | 5032.3 | 5032.3 | Реализация складских остатков |  | 1.889 | 4.47 | 629 | 222 | 32 | 3245060481780
048180 | Ввод кабеля IP55 400х400мм | Разборная металлическая сплошная пластина для сальников - IP 55 - для шкафов Altis шириной 400 мм и глубиной от 400 мм | Legrand | Лимитированный импортный ассортимент | 770 | Шкафы напольные металлические Altis | PL5 | 1 | ШТ | Информация по запросу | - | 8003.4 | 9604.08 | 9604.08 | Реализация складских остатков |  | 1.34 | 1.46 | 227 | 215 | 30 | 3245060481803
048182 | Ввод кабеля IP55 800х400мм | Разборная металлическая сплошная пластина для сальников - IP 55 - для шкафов Altis шириной 800 мм и глубиной от 400 мм | Legrand | Лимитированный импортный ассортимент | 770 | Шкафы напольные металлические Altis | PL5 | 1 | ШТ | Информация по запросу | - | 9905.72 | 11886.86 | 11886.86 | Реализация складских остатков |  | 3.569 | 8.8297 | 626 | 403 | 35 | 3245060481827
048220 | Направл. 2 шт. 42U Altis | Комплект из 2 направляющих - 42 U - для шкафов Altis | Legrand | Лимитированный импортный ассортимент | 770 | Шкафы напольные металлические Altis | PL5 | 1 | ШТ | Информация по запросу | - | 35220.51 | 42264.61 | 42264.61 | Реализация складских остатков |  | 5.002 | 7.8186 | 2012 | 67 | 58 | 3245060482206
048237 | Комплект крепления | Крепеж - для осветительных приборов (стандартных и компактных) | Legrand | Лимитированный импортный ассортимент | 770 | Шкафы напольные металлические Altis | PL5 | 10 | ШТ | Информация по запросу | - | 4377.66 | 5253.19 | 5253.19 | Реализация складских остатков |  | 2.07 | 5.01 | 550 | 130 | 70 | 3414971657892
048807 | Датчик ПИК потол. 45м2 | Датчик движения - монтаж на потолке - ИК - 360° - площадь обнаружения 45 м² | Legrand | Лимитированный импортный ассортимент | 9903 | Автономные датчики движения и присутствия (LEGRAND) | PL4 | 1 | ШТ | Сертифицировано | 2025-03-23 | 29813.86 | 35776.63 | 35776.63 | Реализация складских остатков |  | 0.21 | 1.56 | 125 | 125 | 100 | 3245060488079
048820 | Датчик ПИК BUS потол. 45м2 | Датчик движения - настенный - ИК - 360° - площадь обнаружения 45 м² - внутренний монтаж | Legrand | Лимитированный импортный ассортимент | 330 | Управление освещением - шинные датчики движения и присутствия (LEGRAND) | PL4 | 1 | ШТ | Сертифицировано | 2026-08-02 | 23604.89 | 28325.87 | 28325.87 | Реализация складских остатков |  | 0.16 | 0.86936 | 114 | 93 | 82 | 3245060488208
048868 | Удвоитель RJ 45 | Удвоитель Rj 45 | Legrand | Лимитированный импортный ассортимент | 299 | Управление освещением - шинные активаторы, управляющие и системные устройства (LEGRAND) | PL4 | 10 | ШТ | Информация по запросу | - | 3948.6 | 4738.32 | 4738.32 | Реализация складских остатков |  | 0.14 | 0.55 | 99 | 97 | 57 | 3414971214507
048920 | KNX датчик присутст. настенный | KNX. Датчик присутствия ПИК-УЗ настенный 180° 8м IP42 | Legrand | Лимитированный импортный ассортимент | 330 | Управление освещением - шинные датчики движения и присутствия (LEGRAND) | PL4 | 1 | ШТ | Сертифицировано | 2025-03-23 | 44113.71 | 52936.45 | 52936.45 | Реализация складских остатков |  | 0.18 | 0.79 | 146 | 97 | 56 | 3245060489205
048922 | KNX Датчик прис.потолок 360гр | KNX. Датчик присутствия ПИК для фальш-потолков 360° 8м IP20 | Legrand | Лимитированный импортный ассортимент | 330 | Управление освещением - шинные датчики движения и присутствия (LEGRAND) | PL4 | 1 | ШТ | Сертифицировано | 2026-08-02 | 62999.14 | 75598.97 | 75598.97 | Реализация складских остатков |  | 0.117 | 0.86936 | 114 | 93 | 82 | 3245060489229
048945 | Lighting Management. Датчик движения PIR настенный 140°, блистер | Lighting Management. Датчик движения PIR настенный 140°, блистер | Legrand | Лимитированный импортный ассортимент | 9903 | Автономные датчики движения и присутствия (LEGRAND) | PL4 | 1 | ШТ | Сертифицировано | 2025-03-23 | 4075.67 | 4890.8 | 4890.8 | Реализация складских остатков |  | 0.17 | 1.22 | 90 | 90 | 150 | 3414970630346
048949 | LM Д/д полоточный 360гр накл | Lighting management. Датчик движения PIR потолочный для накладного монтажа 360°, упаковка "блистер". ~240В 1000 Вт лампы накаливания/250 Вт светодиоды,IP20, высота установки 2.5м. Цвет Белый | Legrand | Лимитированный импортный ассортимент | 9903 | Автономные датчики движения и присутствия (LEGRAND) | PL4 | 1 | ШТ | Сертифицировано | 2025-03-23 | 4075.66 | 4890.79 | 4890.79 | Реализация складских остатков |  | 0.14 | 1.22 | 90 | 90 | 150 | 3414971345867
049400 | Развет. 4х2К бел-сер | Разветвитель Legrand 4 розетки для плоских вилок, цвет: бело-серый | Legrand | Лимитированный импортный ассортимент | 986 | Тройники и разветвители | PL9 | 1 | ШТ | Сертифицировано | 2026-11-07 | 479.77 | 575.72 | 575.72 | Реализация складских остатков |  | 0.124 | 0.709 | 75 | 75 | 126 | 3414971942202
049401 | Развет. 2х2К и 2xUSB бел-сер | Разветвитель Legrand 2 розетки для плоских вилок с держателем для мобильного телефона и 2xUSB A+C (3А) зарядками, цвет: бело-серый | Legrand | Лимитированный импортный ассортимент | 986 | Тройники и разветвители | PL9 | 1 | ШТ | Сертифицировано | 2026-11-07 | 1687.03 | 2024.44 | 2024.44 | Реализация складских остатков |  | 0.15 | 0.78 | 79 | 78 | 126 | 3414971942233
049559 | Таймер 380В 50Гц | Счетчик времени наработки - 400 В~ - 50 Гц | Legrand | Лимитированный импортный ассортимент | 781 | Счетчики времени наработки | PL5 | 1 | ШТ | Сертифицировано | 2026-08-03 | 5517.77 | 6621.32 | 6621.32 | Реализация складских остатков |  | 0.079 | 0.37 | 75 | 75 | 65 | 3245060495596
049560 | Таймер 12/36В CONTIN | Счетчик времени наработки - 24-36 В= | Legrand | Лимитированный импортный ассортимент | 781 | Счетчики времени наработки | PL5 | 1 | ШТ | Сертифицировано | 2026-08-03 | 16308.18 | 19569.82 | 19569.82 | Реализация складских остатков |  | 0.08 | 0.37 | 75 | 75 | 65 | 3245060495602
049682 | Таймер Цифр. 2 Кан. | Цифровые программируемые таймеры - недельный - 230 В~ - 2 выхода | Legrand | Лимитированный импортный ассортимент | 460 | Таймеры | PL1 | 1 | ШТ | Сертифицировано | 2028-02-13 | 21138.97 | 25366.76 | 25366.76 | Реализация складских остатков |  | 0.22 | 0.5 | 95 | 95 | 55 | 4010957496821
049756 | Таймер с циферблатом 7 дней | Аналоговые программируемые таймеры - недельный - подключение на винтах | Legrand | Лимитированный импортный ассортимент | 460 | Таймеры | PL1 | 1 | ШТ | Сертифицировано | 2028-02-13 | 9967.03 | 11960.44 | 11960.44 | Реализация складских остатков |  | 0.2 | 0.52 | 115 | 75 | 60 | 3245060497569
050183 | Вилка 2К 16А белая | Вилка 2К - серия Элиум - 16 А - ультраплоская - пластик - белый | Legrand | Лимитированный импортный ассортимент | 985 | Розетки, вилки, адаптеры DIY | PL9 | 15 | ШТ | Сертифицировано | 2027-12-15 | 526.34 | 631.61 | 631.61 | Реализация складских остатков |  | 0.39 | 1.71 | 190 | 95 | 95 | 3414971450523
050382 | адаптер Французский стандарт | Адаптер для путешествий - серия Элиум - с немецкого стандарта на французский стандарт - белый/серый | Legrand | Лимитированный импортный ассортимент | 985 | Розетки, вилки, адаптеры DIY | PL9 | 10 | ШТ | Информация по запросу | - | 559.23 | 671.08 | 671.08 | Реализация складских остатков |  | 0.551 | 4.59 | 361 | 105 | 121 | 3414971450912
050625 | Блок розет.3х2К+З 16А нем.стд. | Многорозеточный блок - 3x2К+З - 250В | Legrand | Лимитированный импортный ассортимент | 1006 | Удлинители многорозеточные NG | PL9 | 5 | ШТ | Сертифицировано | 2024-11-05 | 3870.89 | 4645.07 | 4645.07 | Реализация складских остатков |  | 1.545 | 12.88 | 268 | 253 | 190 | 3414971484672
050663 | Розетка 3X2P+T прозрачная | Многорозеточный блок 3 x 2К+3 - серия Элиум - 16 А -горизонтальное подключение - прозрачный | Legrand | Лимитированный импортный ассортимент | 985 | Розетки, вилки, адаптеры DIY | PL9 | 10 | ШТ | Информация по запросу | - | 1174.86 | 1409.83 | 1409.83 | Реализация складских остатков (до момента восстановления производства) |  | 1.343 | 6.6395 | 361 | 152 | 121 | 3414971451384
050673 | Ночник LED с сумер.детект 230В | Ночник LED с сумеречным детектором 230В | Legrand | Лимитированный импортный ассортимент | 980 | Другие типы вилок и розеток | PL9 | 1 | ШТ | Информация по запросу | - | 1412.64 | 1695.17 | 1695.17 | Реализация складских остатков |  | 0.136 | 0.95 | 125 | 95 | 80 | 3245060506735
050678 | Авар. сетильник съемн. бел | Аварийный светильник съёмный белый | Legrand | Лимитированный импортный ассортимент | 980 | Другие типы вилок и розеток | PL9 | 12 | ШТ | Информация по запросу | - | 3208.01 | 3849.61 | 3849.61 | Реализация складских остатков |  | 0.34 | 3.34 | 200 | 137 | 122 | 3414970674760
050680 | USB д/зарядки 1.5А бел | USB для зарядки 1.5А бел. | Legrand | Лимитированный импортный ассортимент | 980 | Другие типы вилок и розеток | PL9 | 12 | ШТ | Сертифицировано | 2026-08-02 | 2425.25 | 2910.3 | 2910.3 | Реализация складских остатков |  | 0.471 | 3.36 | 200 | 140 | 120 | 3414970674807
051502 | П-корд U/UTP 5е PVC 20м сер. | Коммутационный шнур RJ 45/RJ 45 - категория 5е - для распределительных коробок - U/UTP - 20 м | Legrand | Лимитированный импортный ассортимент | 448 | Шнуры медные Legrand | PL8 | 4 | ШТ | Сертифицировано | 2026-08-04 | 7362.42 | 8834.9 | 8834.9 | Реализация складских остатков |  | 2.994 | 13.3502 | 262 | 237 | 215 | 3414970700063
051510 | П-корд U/UTP кат.6 PVC 8м син. | Коммутационный шнур RJ 45/RJ 45 - категория 6 - для распределительных коробок - U/UTP - 8 м | Legrand | Лимитированный импортный ассортимент | 448 | Шнуры медные Legrand | PL8 | 4 | ШТ | Сертифицировано | 2026-08-04 | 8150.5 | 9780.6 | 9780.6 | Реализация складских остатков |  | 1.607 | 8.8595 | 260 | 235 | 145 | 3414970700100
051511 | П-корд U/UTP кат6 PVC 15м син. | Коммутационный шнур RJ 45/RJ 45 - категория 6 - для распределительных коробок - U/UTP - 15 м | Legrand | Лимитированный импортный ассортимент | 448 | Шнуры медные Legrand | PL8 | 4 | ШТ | Сертифицировано | 2026-08-04 | 10739.87 | 12887.84 | 12887.84 | Реализация складских остатков |  | 2.6 | 8.8595 | 260 | 235 | 145 | 3414970700117
051523 | Патч-корд кат 6А S/FTP 8м LSZH | Патч-корд Cat. 6А S/FTP 8м LSZH | Legrand | Лимитированный импортный ассортимент | 448 | Шнуры медные Legrand | PL8 | 1 | ШТ | Сертифицировано | 2026-08-04 | 17784.37 | 21341.24 | 21341.24 | Реализация складских остатков |  | 0.308 | 1.4104 | 215 | 205 | 32 | 3245060515232
051525 | Патч-корд кат6А S/FTP 20м LSZH | Патч-корд Cat. 6А S/FTP 20м LSZH | Legrand | Лимитированный импортный ассортимент | 448 | Шнуры медные Legrand | PL8 | 1 | ШТ | Сертифицировано | 2026-08-04 | 37746.97 | 45296.36 | 45296.36 | Реализация складских остатков |  | 0.753 | 2.6 | 260 | 250 | 40 | 3245060515256
051540 | П-к HD F/UTP к6 0,5м гол. | Шнур коммутационный HD RJ 45 - категория 6 - F/UTP - LSZH - экранированный - 0,5 м - голубой | Legrand | Лимитированный импортный ассортимент | 448 | Шнуры медные Legrand | PL8 | 1 | ШТ | Сертифицировано | 2026-08-04 | 1921.23 | 2305.48 | 2305.48 | Реализация складских остатков |  | 0.03 | 0.47 | 195 | 160 | 15 | 3414971438712
051541 | П-к HD F/UTP к6 1м гол. | Шнур коммутационный HD RJ 45 - категория 6 - F/UTP - LSZH - экранированный - 1 м - голубой | Legrand | Лимитированный импортный ассортимент | 448 | Шнуры медные Legrand | PL8 | 1 | ШТ | Сертифицировано | 2026-08-04 | 1855.37 | 2226.44 | 2226.44 | Реализация складских остатков |  | 0.04 | 0.64 | 170 | 150 | 25 | 3414971438736
051542 | П-к HD F/UTP к6 2м гол. | Шнур коммутационный HD RJ 45 - категория 6 - F/UTP - LSZH - экранированный - 2 м - голубой | Legrand | Лимитированный импортный ассортимент | 448 | Шнуры медные Legrand | PL8 | 1 | ШТ | Сертифицировано | 2026-08-04 | 2333.26 | 2799.91 | 2799.91 | Реализация складских остатков |  | 0.07 | 0.81 | 190 | 170 | 25 | 3414971438750
051543 | П-к HD F/UTP к6 3м гол. | Шнур коммутационный HD RJ 45 - категория 6 - F/UTP - LSZH - экранированный - 3 м - голубой | Legrand | Лимитированный импортный ассортимент | 448 | Шнуры медные Legrand | PL8 | 1 | ШТ | Сертифицировано | 2026-08-04 | 2965.04 | 3558.05 | 3558.05 | Реализация складских остатков |  | 0.1 | 0.85 | 200 | 170 | 25 | 3414971438774
051545 | П-к HD U/UTP к6 0,5м гол. | Шнур коммутационный HD RJ 45 - категория 6 - U/UTP - LSZH - неэкранированный - 0,5 м - голубой | Legrand | Лимитированный импортный ассортимент | 448 | Шнуры медные Legrand | PL8 | 1 | ШТ | Сертифицировано | 2026-08-04 | 1512.24 | 1814.69 | 1814.69 | Реализация складских остатков |  | 0.02 | 0.4 | 185 | 145 | 15 | 3414971438811
051546 | П-к HD U/UTP к6 1м гол. | Шнур коммутационный HD RJ 45 - категория 6 - U/UTP - LSZH - неэкранированный - 1 м - голубой | Legrand | Лимитированный импортный ассортимент | 448 | Шнуры медные Legrand | PL8 | 1 | ШТ | Сертифицировано | 2026-08-04 | 1496.97 | 1796.36 | 1796.36 | Реализация складских остатков |  | 0.03 | 0.64 | 170 | 150 | 25 | 3414971438835
051547 | П-к HD U/UTP к6 2м гол. | Шнур коммутационный HD RJ 45 - категория 6 - U/UTP - LSZH - неэкранированный - 2 м - голубой | Legrand | Лимитированный импортный ассортимент | 448 | Шнуры медные Legrand | PL8 | 1 | ШТ | Сертифицировано | 2026-08-04 | 1789.96 | 2147.95 | 2147.95 | Реализация складских остатков |  | 0.1 | 0.81 | 190 | 170 | 25 | 3414971438859
051548 | П-к HD U/UTP к6 3м гол. | Шнур коммутационный HD RJ 45 - категория 6 - U/UTP - LSZH - неэкранированный - 3 м - голубой | Legrand | Лимитированный импортный ассортимент | 448 | Шнуры медные Legrand | PL8 | 1 | ШТ | Сертифицировано | 2026-08-04 | 2161.06 | 2593.27 | 2593.27 | Реализация складских остатков |  | 0.07 | 0.9 | 190 | 190 | 25 | 3414971438873
051640 | П-корд F/UTP кат5е PVC 1м сер. | Шнур коммутационный RJ 45 - категория 5е - F/UTP - PVC - экранированный - 1 м - серый | Legrand | Лимитированный импортный ассортимент | 448 | Шнуры медные Legrand | PL8 | 1 | ШТ | Сертифицировано | 2026-08-04 | 1155.96 | 1387.15 | 1387.15 | Реализация складских остатков |  | 0.06 | 0.16 | 175 | 150 | 6 | 3245060516406
051641 | П-корд F/UTP кат5е PVC 2м сер. | Шнур коммутационный RJ 45 - категория 5е - F/UTP - PVC - экранированный - 2 м - серый | Legrand | Лимитированный импортный ассортимент | 448 | Шнуры медные Legrand | PL8 | 1 | ШТ | Сертифицировано | 2026-08-04 | 1473.54 | 1768.25 | 1768.25 | Реализация складских остатков |  | 0.09 | 0.58 | 175 | 165 | 20 | 3245060516413
051642 | П-корд F/UTP кат5е PVC 3м сер. | Шнур коммутационный RJ 45 - категория 5е - F/UTP - PVC - экранированный - 3 м - серый | Legrand | Лимитированный импортный ассортимент | 448 | Шнуры медные Legrand | PL8 | 1 | ШТ | Сертифицировано | 2026-08-04 | 1619.63 | 1943.56 | 1943.56 | Реализация складских остатков |  | 0.126 | 1.2 | 300 | 200 | 20 | 3245060516420
051701 | VDIВилка RJ11 | Вилка RJ 11 - 4 контакта - ширина 9,65 мм | Legrand | Лимитированный импортный ассортимент | 451 | Прочие комплектующие изделия Legrand | PL8 | 50 | ШТ | Сертифицировано | 2026-08-11 | 140.06 | 168.07 | 168.07 | Реализация складских остатков |  | 0.05 | 0.53 | 97 | 73 | 75 | 3414971335912
051702 | VDIВилка RJ12 | Вилка RJ 12 - 6 контактов - ширина 9,65 мм | Legrand | Лимитированный импортный ассортимент | 451 | Прочие комплектующие изделия Legrand | PL8 | 50 | ШТ | Сертифицировано | 2026-08-11 | 154.72 | 185.66 | 185.66 | Реализация складских остатков |  | 0.06 | 0.53 | 97 | 73 | 75 | 3414971336230
051707 | VDIВилка RJ муфта | Колпачок для вилок RJ 45 - белый | Legrand | Лимитированный импортный ассортимент | 451 | Прочие комплектующие изделия Legrand | PL8 | 50 | ШТ | Сертифицировано | 2026-08-11 | 347.07 | 416.48 | 416.48 | Реализация складских остатков |  | 0.09 | 0.53 | 97 | 73 | 75 | 3414971336445
051723 | Шнур HD15 папа-папа 10м | Шнур HD15 папа-папа 10м | Legrand | Лимитированный импортный ассортимент | 491 | Патч-корды аудио-видео Legrand | PL8 | 1 | ШТ | Сертифицировано | 2026-08-04 | 11577.69 | 13893.23 | 13893.23 | Реализация складских остатков |  | 1.028 | 2.66 | 200 | 190 | 70 | 3245060517236
051752 | П-корд SF/UTP кат6 PVC 1м син. | Шнур коммутационный RJ 45 - категория 6 - SF/UTP - PVC - экранированный - 1 м - голубой | Legrand | Лимитированный импортный ассортимент | 448 | Шнуры медные Legrand | PL8 | 1 | ШТ | Сертифицировано | 2026-08-04 | 3226.24 | 3871.49 | 3871.49 | Реализация складских остатков |  | 0.06 | 0.45 | 195 | 155 | 15 | 3245060517526
051765 | П-корд F/UTP кат.6 PVC 5м син. | Шнур коммутационный RJ 45 - категория 6 - F/UTP - PVC - экранированный - 5 м - голубой | Legrand | Лимитированный импортный ассортимент | 448 | Шнуры медные Legrand | PL8 | 1 | ШТ | Сертифицировано | 2026-08-04 | 4155.2 | 4986.24 | 4986.24 | Реализация складских остатков |  | 0.2 | 1.05 | 185 | 190 | 30 | 3245060517656
051772 | П-корд U/UTP кат.6 PVC 1м син. | Шнур коммутационный RJ 45 - категория 6 - U/UTP - PVC - неэкранированный - 1 м - голубой | Legrand | Лимитированный импортный ассортимент | 448 | Шнуры медные Legrand | PL8 | 1 | ШТ | Сертифицировано | 2026-08-04 | 1357.82 | 1629.38 | 1629.38 | Реализация складских остатков |  | 0.05 | 0.34 | 160 | 165 | 13 | 3245060517724
051780 | П-корд S/FTP 6а PVC 1м желт. | Шнур коммутационный RJ 45 - категория 6a - S/FTP - PVC -экранированный - 1 м - желтый | Legrand | Лимитированный импортный ассортимент | 448 | Шнуры медные Legrand | PL8 | 1 | ШТ | Сертифицировано | 2026-08-04 | 2008.09 | 2409.71 | 2409.71 | Реализация складских остатков |  | 0.06 | 0.54 | 190 | 190 | 15 | 3245060517809
051781 | П-корд S/FTP 6а PVC 2м желт. | Шнур коммутационный RJ 45 - категория 6a - S/FTP - PVC -экранированный - 2 м - желтый | Legrand | Лимитированный импортный ассортимент | 448 | Шнуры медные Legrand | PL8 | 1 | ШТ | Сертифицировано | 2026-08-04 | 2469.84 | 2963.81 | 2963.81 | Реализация складских остатков |  | 0.1 | 0.89 | 175 | 170 | 30 | 3245060517816
051782 | П-корд S/FTP 6а PVC 3м желт. | Шнур коммутационный RJ 45 - категория 6a - S/FTP - PVC - экранированный - 3 м - желтый | Legrand | Лимитированный импортный ассортимент | 448 | Шнуры медные Legrand | PL8 | 1 | ШТ | Сертифицировано | 2026-08-04 | 3084.17 | 3701 | 3701 | Реализация складских остатков |  | 0.14 | 0.43 | 185 | 165 | 14 | 3245060517823
051814 | П-корд F/UTPкат5е PVC 0,5м сер | Шнур коммутационный RJ 45 - категория 5е - F/UTP - PVC - экранированный - 0,5 м - серый | Legrand | Лимитированный импортный ассортимент | 448 | Шнуры медные Legrand | PL8 | 1 | ШТ | Сертифицировано | 2026-08-04 | 830.78 | 996.94 | 996.94 | Реализация складских остатков |  | 0.04 | 0.72 | 170 | 170 | 25 | 3414970680662
051816 | П-корд S/FTP 6а PVC 0,5м желт. | Шнур коммутационный RJ 45 - категория 6a - S/FTP - PVC - экранированный - 0,5 м - желтый | Legrand | Лимитированный импортный ассортимент | 448 | Шнуры медные Legrand | PL8 | 1 | ШТ | Сертифицировано | 2026-08-04 | 1575.96 | 1891.15 | 1891.15 | Реализация складских остатков |  | 0.026 | 1.189 | 290 | 205 | 20 | 3414970680709
051850 | П-корд F/UTP кат.6 LSZH 1м зел | Шнур коммутационный RJ 45 - категория 6 - F/UTP - LSZH - экранированный - 1 м - зеленый | Legrand | Лимитированный импортный ассортимент | 448 | Шнуры медные Legrand | PL8 | 1 | ШТ | Сертифицировано | 2026-08-04 | 1638.76 | 1966.51 | 1966.51 | Реализация складских остатков |  | 0.05 | 0.36 | 190 | 160 | 12 | 3245060518509
051851 | П-корд F/UTP кат.6 LSZH 2м зел | Шнур коммутационный RJ 45 - категория 6 - F/UTP - LSZH - экранированный - 2 м - зеленый | Legrand | Лимитированный импортный ассортимент | 448 | Шнуры медные Legrand | PL8 | 1 | ШТ | Сертифицировано | 2026-08-04 | 2266.5 | 2719.8 | 2719.8 | Реализация складских остатков |  | 0.09 | 1.16 | 175 | 190 | 35 | 3245060518516
051852 | П-корд F/UTP кат.6 LSZH 3м зел | Шнур коммутационный RJ 45 - категория 6 - F/UTP - LSZH - экранированный - 3 м - зеленый | Legrand | Лимитированный импортный ассортимент | 448 | Шнуры медные Legrand | PL8 | 1 | ШТ | Сертифицировано | 2026-08-04 | 2956.87 | 3548.24 | 3548.24 | Реализация складских остатков |  | 0.122 | 1.2 | 300 | 200 | 20 | 3245060518523
051853 | П-корд F/UTP кат.6 LSZH 5м зел | Шнур коммутационный RJ 45 - категория 6 - F/UTP - LSZH - экранированный - 5 м - зеленый | Legrand | Лимитированный импортный ассортимент | 448 | Шнуры медные Legrand | PL8 | 1 | ШТ | Сертифицировано | 2026-08-04 | 4421.19 | 5305.43 | 5305.43 | Реализация складских остатков |  | 0.2 | 2.03 | 231 | 220 | 40 | 3245060518530
051855 | П-корд F/UTP кат6 LSZH 2м крас | Шнур коммутационный RJ 45 - категория 6 - F/UTP - LSZH - экранированный - 2 м - красный | Legrand | Лимитированный импортный ассортимент | 448 | Шнуры медные Legrand | PL8 | 1 | ШТ | Сертифицировано | 2026-08-04 | 2266.5 | 2719.8 | 2719.8 | Реализация складских остатков |  | 0.09 | 1.2 | 300 | 200 | 20 | 3245060518554
051856 | П-корд F/UTP кат6 LSZH 3м крас | Шнур коммутационный RJ 45 - категория 6 - F/UTP - LSZH - экранированный - 3 м - красный | Legrand | Лимитированный импортный ассортимент | 448 | Шнуры медные Legrand | PL8 | 1 | ШТ | Сертифицировано | 2026-08-04 | 2956.87 | 3548.24 | 3548.24 | Реализация складских остатков |  | 0.13 | 0.84 | 200 | 175 | 25 | 3245060518561
051857 | П-корд F/UTP кат6 LSZH 5м крас | Шнур коммутационный RJ 45 - категория 6 - F/UTP - LSZH - экранированный - 5 м - красный | Legrand | Лимитированный импортный ассортимент | 448 | Шнуры медные Legrand | PL8 | 1 | ШТ | Сертифицировано | 2026-08-04 | 4421.19 | 5305.43 | 5305.43 | Реализация складских остатков |  | 0.2 | 2.03 | 231 | 220 | 40 | 3245060518578
051858 | П-корд U/UTP кат6 LSZH 1м зел. | Шнур коммутационный RJ 45 - категория 6 - U/UTP - LSZH - неэкранированный - 1 м - зеленый | Legrand | Лимитированный импортный ассортимент | 448 | Шнуры медные Legrand | PL8 | 1 | ШТ | Сертифицировано | 2026-08-04 | 1425.71 | 1710.85 | 1710.85 | Реализация складских остатков |  | 0.051 | 1.2 | 300 | 200 | 20 | 3245060518585
051860 | П-корд U/UTP кат6 LSZH 3м зел. | Шнур коммутационный RJ 45 - категория 6 - U/UTP - LSZH - неэкранированный - 3 м - зеленый | Legrand | Лимитированный импортный ассортимент | 448 | Шнуры медные Legrand | PL8 | 1 | ШТ | Сертифицировано | 2026-08-04 | 1878.49 | 2254.19 | 2254.19 | Реализация складских остатков |  | 0.124 | 1.2 | 300 | 200 | 20 | 3245060518608
051862 | П-корд U/UTP кат6 LSZH 1м крас | Шнур коммутационный RJ 45 - категория 6 - U/UTP - LSZH - неэкранированный - 1 м - красный | Legrand | Лимитированный импортный ассортимент | 448 | Шнуры медные Legrand | PL8 | 1 | ШТ | Сертифицировано | 2026-08-04 | 1425.71 | 1710.85 | 1710.85 | Реализация складских остатков |  | 0.052 | 1.2 | 300 | 200 | 20 | 3245060518622
051863 | П-корд U/UTP кат6 LSZH 2м крас | Шнур коммутационный RJ 45 - категория 6 - U/UTP - LSZH - неэкранированный - 2 м - красный | Legrand | Лимитированный импортный ассортимент | 448 | Шнуры медные Legrand | PL8 | 1 | ШТ | Сертифицировано | 2026-08-04 | 1578.06 | 1893.67 | 1893.67 | Реализация складских остатков |  | 0.09 | 0.43 | 170 | 170 | 15 | 3245060518639
051864 | П-корд U/UTP кат6 LSZH 3м крас | Шнур коммутационный RJ 45 - категория 6 - U/UTP - LSZH - неэкранированный - 3 м - красный | Legrand | Лимитированный импортный ассортимент | 448 | Шнуры медные Legrand | PL8 | 1 | ШТ | Сертифицировано | 2026-08-04 | 1878.49 | 2254.19 | 2254.19 | Реализация складских остатков |  | 0.12 | 0.49 | 180 | 180 | 15 | 3245060518646
051865 | П-корд U/UTP кат6 LSZH 5м крас | Шнур коммутационный RJ 45 - категория 6 - U/UTP - LSZH - неэкранированный - 5 м - красный | Legrand | Лимитированный импортный ассортимент | 448 | Шнуры медные Legrand | PL8 | 1 | ШТ | Сертифицировано | 2026-08-04 | 2958.63 | 3550.36 | 3550.36 | Реализация складских остатков |  | 0.21 | 2.03 | 231 | 220 | 40 | 3245060518653
051871 | П-корд S/FTP 6а LSZH 2м красн. | Шнур коммутационный RJ 45 - категория 6a - S/FTP - LSZH - экранированный - 2 м - красный | Legrand | Лимитированный импортный ассортимент | 448 | Шнуры медные Legrand | PL8 | 1 | ШТ | Сертифицировано | 2026-08-04 | 2469.84 | 2963.81 | 2963.81 | Реализация складских остатков |  | 0.09 | 0.46 | 180 | 170 | 15 | 3245060518714
051872 | П-корд S/FTP 6а LSZH 3м красн. | Шнур коммутационный RJ 45 - категория 6a - S/FTP - LSZH - экранированный - 3 м - красный | Legrand | Лимитированный импортный ассортимент | 448 | Шнуры медные Legrand | PL8 | 1 | ШТ | Сертифицировано | 2026-08-04 | 3092.62 | 3711.14 | 3711.14 | Реализация складских остатков |  | 0.131 | 0.999 | 185 | 180 | 30 | 3245060518721
051873 | П-корд S/FTP 6а LSZH 5м красн. | Шнур коммутационный RJ 45 - категория 6a - S/FTP - LSZH - экранированный - 5 м - красный | Legrand | Лимитированный импортный ассортимент | 448 | Шнуры медные Legrand | PL8 | 1 | ШТ | Сертифицировано | 2026-08-04 | 4855.01 | 5826.01 | 5826.01 | Реализация складских остатков |  | 0.21 | 9.55 | 200 | 185 | 258 | 3245060518738
051874 | П-корд U/UTP 6а LSZH 1м зелен. | Шнур коммутационный RJ 45 - категория 6a - U/UTP - LSZH - неэкранированный - 1 м - зеленый | Legrand | Лимитированный импортный ассортимент | 448 | Шнуры медные Legrand | PL8 | 1 | ШТ | Сертифицировано | 2026-08-04 | 1381.09 | 1657.31 | 1657.31 | Реализация складских остатков |  | 0.05 | 0.54 | 210 | 170 | 15 | 3245060518745
051878 | П-корд U/UTP 6а LSZH 1м красн. | Шнур коммутационный RJ 45 - категория 6a - U/UTP - LSZH - неэкранированный - 1 м - красный | Legrand | Лимитированный импортный ассортимент | 448 | Шнуры медные Legrand | PL8 | 1 | ШТ | Сертифицировано | 2026-08-04 | 1478.55 | 1774.26 | 1774.26 | Реализация складских остатков |  | 0.05 | 0.36 | 180 | 165 | 12 | 3245060518783
051879 | П-корд U/UTP 6а LSZH 2м красн. | Шнур коммутационный RJ 45 - категория 6a - U/UTP - LSZH - неэкранированный - 2 м - красный | Legrand | Лимитированный импортный ассортимент | 448 | Шнуры медные Legrand | PL8 | 1 | ШТ | Сертифицировано | 2026-08-04 | 1842.87 | 2211.44 | 2211.44 | Реализация складских остатков |  | 0.09 | 0.81 | 190 | 170 | 25 | 3245060518790
051880 | П-корд U/UTP 6а LSZH 3м красн. | Шнур коммутационный RJ 45 - категория 6a - U/UTP - LSZH - неэкранированный - 3 м - красный | Legrand | Лимитированный импортный ассортимент | 448 | Шнуры медные Legrand | PL8 | 1 | ШТ | Сертифицировано | 2026-08-04 | 2287.69 | 2745.23 | 2745.23 | Реализация складских остатков |  | 0.12 | 0.67 | 185 | 180 | 20 | 3245060518806
051883 | П-корд U/UTP 6а PVC 2м желт. | Шнур коммутационный RJ 45 - категория 6a - U/UTP - PVC - неэкранированный - 2 м - желтый | Legrand | Лимитированный импортный ассортимент | 448 | Шнуры медные Legrand | PL8 | 1 | ШТ | Сертифицировано | 2026-08-04 | 1796.25 | 2155.5 | 2155.5 | Реализация складских остатков |  | 0.1 | 1.01 | 280 | 240 | 15 | 3245060518837
052002 | HypraР.IP44 2К+З 16А 200/250В | Встраиваемая розетка Hypra Prisinter - IP 44/55 - 2К+З - 16 А - пластик | Legrand | Лимитированный импортный ассортимент | 861 | Розетки, вилки, удлинители Hypra | PL5 | 1 | ШТ | Информация по запросу | - | 12021.78 | 14426.14 | 14426.14 | Реализация складских остатков |  | 0.43 | 1.98 | 123 | 122 | 132 | 3245060520021
052032 | Роз.встр.Hyp IP44 2К+З 230v 16А | Встраиваемая розетка Hypra - IP 44 - 2К+З - 16 А - металл | Legrand | Лимитированный импортный ассортимент | 861 | Розетки, вилки, удлинители Hypra | PL5 | 1 | ШТ | Информация по запросу | - | 5544.78 | 6653.74 | 6653.74 | Реализация складских остатков |  | 0.37 | 0.54 | 97 | 72 | 77 | 3245060520328
052059 | Короб.метал.HYP 2К+З 16A 2ввод | Коробка с одним ответстием под сальник Hypra Prisinter - IP 44/55 - 2К+З - 16 А - металл | Legrand | Лимитированный импортный ассортимент | 861 | Розетки, вилки, удлинители Hypra | PL5 | 1 | ШТ | Информация по запросу | - | 11967.55 | 14361.06 | 14361.06 | Реализация складских остатков |  | 0.79 | 1.39 | 144 | 125 | 77 | 3245060520595
052082 | Роз.HypraIP44 2К+З 230v16A | Мобильная розетка Hypra - IP 44 - 2К+З - 16 А - пластик | Legrand | Лимитированный импортный ассортимент | 861 | Розетки, вилки, удлинители Hypra | PL5 | 5 | ШТ | Информация по запросу | - | 2836.14 | 3403.37 | 3403.37 | Реализация складских остатков |  | 0.97 | 3.55 | 279 | 155 | 82 | 3414971425989
052126 | Защит.заглушка 16А/3К+З | Резиновая защитная заглушка - P17 Tempra Pro - для накладных и мобильных вилок 3К+З, 16 A | Legrand | Лимитированный импортный ассортимент | 861 | Розетки, вилки, удлинители Hypra | PL5 | 5 | ШТ | Информация по запросу | - | 1027.85 | 1233.42 | 1233.42 | Реализация складских остатков |  | 0.199 | 1.89 | 228 | 90 | 92 | 3414971471122
052127 | Защит.заглушка 16А/3К+Н+З 32А/2К+З или 3К+З | Резиновая защитная заглушка - P17 Tempra Pro - для накладных и мобильных вилок 3К+Н+З, 16 A / 2К+З и 3К+З, 32 A | Legrand | Лимитированный импортный ассортимент | 861 | Розетки, вилки, удлинители Hypra | PL5 | 5 | ШТ | Информация по запросу | - | 1462.48 | 1754.98 | 1754.98 | Реализация складских остатков |  | 0.22 | 1.89 | 228 | 90 | 92 | 3414971471153
052195 | Комплект крепежа | Комплект крепежа - для встраиваемых розеток Hypra | Legrand | Лимитированный импортный ассортимент | 861 | Розетки, вилки, удлинители Hypra | PL5 | 5 | ШТ | Информация по запросу | - | 359.21 | 431.05 | 431.05 | Реализация складских остатков |  | 0.08 | 0.53 | 90 | 77 | 77 | 3414971471214
052203 | Роз.встр.Hyp Pr IP44 3К+З 400v 16А | Встраиваемая розетка Hypra Prisinter - IP 44/55 - 3К+З - 16 А - пластик | Legrand | Лимитированный импортный ассортимент | 861 | Розетки, вилки, удлинители Hypra | PL5 | 1 | ШТ | Информация по запросу | - | 13926.48 | 16711.78 | 16711.78 | Реализация складских остатков |  | 0.46 | 1.98 | 123 | 122 | 132 | 3245060522032
052224 | HypraР.IP44 3К+Н+З 16А380/415В | Встраиваемая розетка Hypra - IP 44 - 3К+Н+З - 16 А - пластик | Legrand | Лимитированный импортный ассортимент | 861 | Розетки, вилки, удлинители Hypra | PL5 | 5 | ШТ | Информация по запросу | - | 3041.02 | 3649.22 | 3649.22 | Реализация складских остатков |  | 0.89 | 3.32 | 275 | 130 | 93 | 3414971425835
052243 | Hypra В.IP44 3К+З 16А 380/415В | Прямая вилка Hypra - IP 44 - 3К+З - 16 А - пластик | Legrand | Лимитированный импортный ассортимент | 861 | Розетки, вилки, удлинители Hypra | PL5 | 5 | ШТ | Информация по запросу | - | 3115.18 | 3738.22 | 3738.22 | Реализация складских остатков |  | 0.93 | 3.55 | 279 | 155 | 82 | 3414971471306
052249 | Короб.пласт.HYPRA 3K+Н+З 16A | Коробка с одним ответстием под сальник Hypra Prisinter - IP 44/55 - 3К+Н+З - 16 А - пластик | Legrand | Лимитированный импортный ассортимент | 861 | Розетки, вилки, удлинители Hypra | PL5 | 1 | ШТ | Информация по запросу | - | 3398.55 | 4078.26 | 4078.26 | Реализация складских остатков |  | 0.23 | 1.39 | 144 | 125 | 77 | 3245060522490
052289 | Кор.пл.скв.пров.HYP 3K+Н+З 16A | Коробка с несколькими ответстиями под сальник Hypra - IP 44 и IP 66/67-55 - 3К+З/3К+Н+З - 16 А - пластик | Legrand | Лимитированный импортный ассортимент | 861 | Розетки, вилки, удлинители Hypra | PL5 | 1 | ШТ | Информация по запросу | - | 7176.05 | 8611.26 | 8611.26 | Реализация складских остатков |  | 0.51 | 3.32 | 275 | 130 | 93 | 3245060522896
052623 | Комп.роз+вилка, пр, 16А 24К+З | Авт.Комплект розетка+каб.вилка, прям. подключение, 500В, 16А 24К+З | Legrand | Лимитированный импортный ассортимент | 863 | Слаботочные индустриальные разъемы Hypra | PL5 | 1 | ШТ | Информация по запросу | - | 19876.02 | 23851.22 | 23851.22 | Реализация складских остатков |  | 0.58 | 1.54 | 183 | 120 | 70 | 3245060526238
052718 | Роз.встр.Hyp IP44 2К+З 230v 32А | Встраиваемая розетка Hypra - IP 44 - 2К+З - 32 А - пластик | Legrand | Лимитированный импортный ассортимент | 861 | Розетки, вилки, удлинители Hypra | PL5 | 1 | ШТ | Информация по запросу | - | 3608.31 | 4329.97 | 4329.97 | Реализация складских остатков |  | 0.23 | 1.01 | 112 | 102 | 88 | 3245060527181
052752 | Вил.Hypra IP44 2K+З 230v 32A | Прямая вилка Hypra - IP 44 - 2К+З - 32 А - резина | Legrand | Лимитированный импортный ассортимент | 861 | Розетки, вилки, удлинители Hypra | PL5 | 1 | ШТ | Информация по запросу | - | 6345.79 | 7614.95 | 7614.95 | Реализация складских остатков |  | 0.347 | 1.0201 | 184 | 72 | 77 | 3245060527525
052844 | Вил.Hypra IP44 4K+З 400v 32A | Прямая вилка Hypra - IP 44 - 3К+Н+З - 32 А - металл | Legrand | Лимитированный импортный ассортимент | 861 | Розетки, вилки, удлинители Hypra | PL5 | 1 | ШТ | Информация по запросу | - | 11906.27 | 14287.52 | 14287.52 | Реализация складских остатков |  | 0.774 | 1.2788 | 179 | 94 | 76 | 3245060528447
052853 | Угл.вил.HypraIP44 3К+З 400v32A | Угловая вилка Hypra - IP 44 - 3К+З - 32 А - резина | Legrand | Лимитированный импортный ассортимент | 861 | Розетки, вилки, удлинители Hypra | PL5 | 1 | ШТ | Информация по запросу | - | 9030.65 | 10836.78 | 10836.78 | Реализация складских остатков |  | 0.408 | 1.2788 | 179 | 94 | 76 | 3245060528539
052904 | Hypra Роз.IP44 3К+Н+З 380/415В | Встраиваемая розетка Hypra Prisinter - IP 44/55 - 3К+Н+З - 32 А - пластик | Legrand | Лимитированный импортный ассортимент | 861 | Розетки, вилки, удлинители Hypra | PL5 | 1 | ШТ | Информация по запросу | - | 17979.14 | 21574.97 | 21574.97 | Реализация складских остатков |  | 0.73 | 3.74 | 206 | 142 | 128 | 3245060529048
052919 | Роз.встр.Hyp IP44 3К+З 400v 32А | Встраиваемая розетка Hypra - IP 44 - 3К+З - 32 А - пластик | Legrand | Лимитированный импортный ассортимент | 861 | Розетки, вилки, удлинители Hypra | PL5 | 1 | ШТ | Информация по запросу | - | 3504.84 | 4205.81 | 4205.81 | Реализация складских остатков |  | 0.23 | 0.93 | 92 | 92 | 110 | 3245060529192
052934 | Роз.встр.Hyp IP44 3К+H+З 400v 32А | Встраиваемая розетка Hypra - IP 44 - 3К+Н+З - 32 А - металл | Legrand | Лимитированный импортный ассортимент | 861 | Розетки, вилки, удлинители Hypra | PL5 | 1 | ШТ | Информация по запросу | - | 7332.58 | 8799.1 | 8799.1 | Реализация складских остатков |  | 0.7 | 1.01 | 112 | 102 | 88 | 3245060529345
052940 | Короб.пласт. HYPRA 2К+3 32A | Коробка с одним ответстием под сальник Hypra - IP 44 и IP 66/67-55 - 2К+З/3К+З/3К+Н+З - 32 А - пластик | Legrand | Лимитированный импортный ассортимент | 861 | Розетки, вилки, удлинители Hypra | PL5 | 1 | ШТ | Информация по запросу | - | 3425.4 | 4110.48 | 4110.48 | Реализация складских остатков |  | 0.41 | 2.36 | 174 | 140 | 97 | 3245060529406
052942 | Вил.Hypra IP44 2K+З 400v 32A | Прямая вилка Hypra - IP 44 - 2К+З - 32 А - пластик | Legrand | Лимитированный импортный ассортимент | 861 | Розетки, вилки, удлинители Hypra | PL5 | 1 | ШТ | Информация по запросу | - | 4402.97 | 5283.56 | 5283.56 | Реализация складских остатков |  | 0.265 | 1.0201 | 184 | 72 | 77 | 3245060529420
052943 | Вил.Hypra IP44 3K+З 400v 32A | Прямая вилка Hypra - IP 44 - 3К+З - 32 А - пластик | Legrand | Лимитированный импортный ассортимент | 861 | Розетки, вилки, удлинители Hypra | PL5 | 5 | ШТ | Информация по запросу | - | 4290.79 | 5148.95 | 5148.95 | Реализация складских остатков |  | 1.38 | 5.14 | 215 | 145 | 165 | 3414971425170
052949 | Hypra Кор.д/роз.IP44 2К+З 32А | Коробка с одним ответстием под сальник Hypra Prisinter - IP 44/55 - 2К+З/3К+З/3К+Н+З - 32 А - пластик | Legrand | Лимитированный импортный ассортимент | 861 | Розетки, вилки, удлинители Hypra | PL5 | 1 | ШТ | Информация по запросу | - | 4094 | 4912.8 | 4912.8 | Реализация складских остатков |  | 0.36 | 2.01 | 153 | 149 | 88 | 3245060529499
052982 | Роз.HypraIP44 2К+З 400v32A | Мобильная розетка Hypra - IP 44 - 2К+З - 32 А - пластик | Legrand | Лимитированный импортный ассортимент | 861 | Розетки, вилки, удлинители Hypra | PL5 | 1 | ШТ | Информация по запросу | - | 4460.67 | 5352.8 | 5352.8 | Реализация складских остатков |  | 0.331 | 1.68 | 180 | 98 | 95 | 3245060529826
053006 | Угл.вил.HypraIP67 2К+З 230v32A | Угловая вилка Hypra - IP 66/67-55 - 2К+3 - 32 А - пластик | Legrand | Лимитированный импортный ассортимент | 861 | Розетки, вилки, удлинители Hypra | PL5 | 1 | ШТ | Информация по запросу | - | 7066.1 | 8479.32 | 8479.32 | Реализация складских остатков |  | 0.36 | 3.74 | 206 | 142 | 128 | 3245060530068
053076 | Роз.HypraIP67 2К+З 230v32A | Мобильная розетка Hypra - IP 66/67-55 - 2К+3 - 32 А - пластик | Legrand | Лимитированный импортный ассортимент | 861 | Розетки, вилки, удлинители Hypra | PL5 | 1 | ШТ | Информация по запросу | - | 7866.63 | 9439.96 | 9439.96 | Реализация складских остатков |  | 0.411 | 2.67 | 190 | 120 | 117 | 3245060530761
053300 | Вилка защитная RJ45 IP55 | Корпус для защиты вилки - для интерфейса RJ 45 - IP 66/67 | Legrand | Лимитированный импортный ассортимент | 863 | Слаботочные индустриальные разъемы Hypra | PL5 | 3 | ШТ | Информация по запросу | - | 4954.36 | 5945.23 | 5945.23 | Реализация складских остатков |  | 0.122 | 0.86936 | 114 | 93 | 82 | 3414971424524
053301 | Розетка RJ45 IP55 | Корпус для защиты розетки - для интерфейса RJ 45 - IP 66/67 | Legrand | Лимитированный импортный ассортимент | 863 | Слаботочные индустриальные разъемы Hypra | PL5 | 3 | ШТ | Сертифицировано | 2026-08-10 | 5072.33 | 6086.8 | 6086.8 | Реализация складских остатков |  | 0.112 | 0.86936 | 114 | 93 | 82 | 3414971472204
053302 | Набор роз-ка+вилкаRJ45 IP66/67 | Набор для защиты интерфейса RJ 45 - корпус розетки + вилка - IP 66/67 | Legrand | Лимитированный импортный ассортимент | 863 | Слаботочные индустриальные разъемы Hypra | PL5 | 3 | ШТ | Сертифицировано | 2026-08-10 | 9649.22 | 11579.06 | 11579.06 | Реализация складских остатков |  | 0.198 | 0.86936 | 114 | 93 | 82 | 3414971472242
053597 | Кабельный органайзер | Гибкий органайзер - для настольных неукомплектованных блоков - 2 отсека - 770 мм | Legrand | Лимитированный импортный ассортимент | 592 | Розеточные блоки настольные | PL7 | 1 | ШТ | Информация по запросу | - | 19164.9 | 22997.88 | 22997.88 | Реализация складских остатков |  | 0.87 | 6 | 395 | 160 | 95 | 3245060535971
053598 | Гибкий каб. органайзер 0,75м | Органайзер каб. гибкий 0.75м | Legrand | Лимитированный импортный ассортимент | 592 | Розеточные блоки настольные | PL7 | 1 | ШТ | Информация по запросу | - | 20120.95 | 24145.14 | 24145.14 | Реализация складских остатков |  | 0.59 | 4.12 | 388 | 174 | 61 | 3245060535988
053603 | Роз.встр.Hyp Pr IP44 3К+З 400v 63А | Встраиваемая розетка Hypra Prisinter - IP 44/55 - 3К+З - 63 А - пластик | Legrand | Лимитированный импортный ассортимент | 861 | Розетки, вилки, удлинители Hypra | PL5 | 1 | ШТ | Информация по запросу | - | 25324.77 | 30389.72 | 30389.72 | Реализация складских остатков |  | 1.06 | 7.68 | 198 | 191 | 203 | 3245060536039
053622 | Роз.встр.Hyp IP44 2К+З 230v 63А | Встраиваемая розетка Hypra - IP 44 - 2К+З - 63 А - пластик | Legrand | Лимитированный импортный ассортимент | 861 | Розетки, вилки, удлинители Hypra | PL5 | 1 | ШТ | Информация по запросу | - | 6884.07 | 8260.88 | 8260.88 | Реализация складских остатков |  | 0.63 | 2.67 | 190 | 120 | 117 | 3245060536220
053734 | Роз.в корп.Hyp IP44 3К+H+З 400v 63А | Накладная розетка Hypra в готовом корпусе с одним отверстием под сальник - IP 44 - 3К+Н+З - 63 А - металл | Legrand | Лимитированный импортный ассортимент | 861 | Розетки, вилки, удлинители Hypra | PL5 | 1 | ШТ | Информация по запросу | - | 51972.47 | 62366.96 | 62366.96 | Реализация складских остатков |  | 4.54 | 9.29 | 296 | 200 | 157 | 3245060537340
053749 | Короб.плас.HYPRA 3К+З 63A | Коробка с одним ответстием под сальник Hypra Prisinter - IP 44/55 - 2К+З/3К+З/3К+Н+З - 63 А - пластик | Legrand | Лимитированный импортный ассортимент | 861 | Розетки, вилки, удлинители Hypra | PL5 | 1 | ШТ | Информация по запросу | - | 2274.79 | 2729.75 | 2729.75 | Реализация складских остатков |  | 0.43 | 4.89 | 214 | 141 | 162 | 3245060537494
053873 | Угл.вил.HypraIP44 3К+З 400v63A | Угловая вилка Hypra - IP 44 - 3К+З - 63 А - металл | Legrand | Лимитированный импортный ассортимент | 861 | Розетки, вилки, удлинители Hypra | PL5 | 1 | ШТ | Информация по запросу | - | 23053.96 | 27664.75 | 27664.75 | Реализация складских остатков |  | 1.96 | 9.29 | 296 | 200 | 157 | 3245060538736
053874 | Угл.вилHyp IP44 3K+Н+З 400v63A | Угловая вилка Hypra - IP 44 - 3К+Н+З - 63 А - металл | Legrand | Лимитированный импортный ассортимент | 861 | Розетки, вилки, удлинители Hypra | PL5 | 1 | ШТ | Информация по запросу | - | 23444.21 | 28133.05 | 28133.05 | Реализация складских остатков |  | 2.2 | 9.29 | 296 | 200 | 157 | 3245060538743
053883 | Роз.HypraIP44 3К+З 400v63A | Мобильная розетка Hypra - IP 44 - 3К+З - 63 А - пластик | Legrand | Лимитированный импортный ассортимент | 861 | Розетки, вилки, удлинители Hypra | PL5 | 1 | ШТ | Информация по запросу | - | 10458.12 | 12549.74 | 12549.74 | Реализация складских остатков |  | 0.93 | 4.94 | 306 | 128 | 126 | 3245060538835
053903 | Роз.встр.Hyp IP44 2К+З 250v 16А | Встраиваемая розетка Hypra - IP 44 - 2К+З - бытовая - 250 В - 16 А - пластик | Legrand | Лимитированный импортный ассортимент | 861 | Розетки, вилки, удлинители Hypra | PL5 | 10 | ШТ | Сертифицировано | 2026-08-01 | 2656.24 | 3187.49 | 3187.49 | Реализация складских остатков |  | 0.78 | 3.87 | 305 | 127 | 100 | 3414971472426
054000 | Кор. под заливку 3мод. | Монтажная коробка для выдвижного розеточного блока - 3 модуля - металл | Legrand | Лимитированный импортный ассортимент | 316 | Выдвижные розеточные блоки | PL7 | 1 | шт | Не подлежит сертификации | 2024-12-31 | 1096.29 | 1315.55 | 1315.55 | Реализация складских остатков |  | 0.29 | 0.66 | 103 | 103 | 62 | 3245060540005
054001 | Кор. под заливку 4мод. | Монтажная коробка для выдвижного розеточного блока - 4 модуля - металл | Legrand | Лимитированный импортный ассортимент | 316 | Выдвижные розеточные блоки | PL7 | 1 | шт | Не подлежит сертификации | 2024-12-31 | 1370.37 | 1644.44 | 1644.44 | Реализация складских остатков |  | 0.35 | 0.77 | 125 | 102 | 60 | 3245060540012
054002 | Кор. под заливку 6 (2х3) мод. | Монтажная коробка для выдвижного розеточного блока - 6 модулей - металл | Legrand | Лимитированный импортный ассортимент | 316 | Выдвижные розеточные блоки | PL7 | 1 | шт | Не подлежит сертификации | 2024-12-31 | 2740.74 | 3288.89 | 3288.89 | Реализация складских остатков |  | 0.57 | 1.32 | 213 | 103 | 60 | 3245060540029
054003 | Кор. под заливку 8 (2х4) мод. | Монтажная коробка для выдвижного розеточного блока - 8 модулей - металл | Legrand | Лимитированный импортный ассортимент | 316 | Выдвижные розеточные блоки | PL7 | 1 | шт | Не подлежит сертификации | 2024-12-31 | 3425.93 | 4111.12 | 4111.12 | Реализация складских остатков |  | 0.702 | 1.579 | 258 | 102 | 60 | 3245060540036
054005 | Уст. набор выдвиж. блока 3мод | Установочный набор для выдвижного розеточного блока - 3 модуля | Legrand | Лимитированный импортный ассортимент | 316 | Выдвижные розеточные блоки | PL7 | 1 | шт | Сертифицировано | 2026-08-25 | 2060.55 | 2472.66 | 2472.66 | Реализация складских остатков |  | 0.21 | 1.35 | 149 | 126 | 72 | 3245060540050
054006 | Уст. набор выдвиж. блока 4мод | Установочный набор для выдвижного розеточного блока - 4 модуля | Legrand | Лимитированный импортный ассортимент | 316 | Выдвижные розеточные блоки | PL7 | 1 | шт | Сертифицировано | 2026-08-25 | 2312.7 | 2775.24 | 2775.24 | Реализация складских остатков |  | 0.21 | 1.35 | 149 | 126 | 72 | 3245060540067
054007 | Уст. набор выд.блока 6(2х3)мод | Установочный набор для выдвижного розеточного блока - 6 модулей | Legrand | Лимитированный импортный ассортимент | 316 | Выдвижные розеточные блоки | PL7 | 1 | шт | Сертифицировано | 2026-08-25 | 3297.11 | 3956.53 | 3956.53 | Реализация складских остатков |  | 0.25 | 1.35 | 149 | 126 | 72 | 3245060540074
054011 | Выдв. блок 4мод. алюминий | Выдвижной розеточный блок - неукомплектованный - IP 40 - 4 модуля - алюминий | Legrand | Лимитированный импортный ассортимент | 316 | Выдвижные розеточные блоки | PL7 | 1 | шт | Не подлежит сертификации | 2024-12-31 | 15876.43 | 19051.72 | 19051.72 | Реализация складских остатков |  | 0.45 | 1.35 | 149 | 126 | 72 | 3245060540111
054012 | Выдв. блок 6(2х3)мод. алюминий | Выдвижной розеточный блок - неукомплектованный - IP 40 - 6 модулей - алюминий | Legrand | Лимитированный импортный ассортимент | 316 | Выдвижные розеточные блоки | PL7 | 1 | шт | Не подлежит сертификации | 2024-12-31 | 27581.93 | 33098.32 | 33098.32 | Реализация складских остатков |  | 0.797 | 2.5492 | 281 | 126 | 72 | 3245060540128
054013 | Выдв. блок 8(2х4)мод. алюминий | Выдвижной розеточный блок - неукомплектованный - IP 40 - 8 модулей - алюминий | Legrand | Лимитированный импортный ассортимент | 316 | Выдвижные розеточные блоки | PL7 | 1 | шт | Не подлежит сертификации | 2024-12-31 | 32546.68 | 39056.02 | 39056.02 | Реализация складских остатков |  | 0.83 | 2.55 | 281 | 126 | 72 | 3245060540135
054015 | Выдв. блок 3мод. латунь | Выдвижной розеточный блок - неукомплектованный - IP 40 - 3 модуля - латунь | Legrand | Лимитированный импортный ассортимент | 316 | Выдвижные розеточные блоки | PL7 | 1 | шт | Не подлежит сертификации | 2024-12-31 | 18836.44 | 22603.73 | 22603.73 | Реализация складских остатков |  | 0.6 | 1.35 | 149 | 126 | 72 | 3245060540159
054016 | Выдв. блок 4мод. латунь | Выдвижной розеточный блок - неукомплектованный - IP 40 - 4 модуля - латунь | Legrand | Лимитированный импортный ассортимент | 316 | Выдвижные розеточные блоки | PL7 | 1 | шт | Не подлежит сертификации | 2024-12-31 | 22227 | 26672.4 | 26672.4 | Реализация складских остатков |  | 0.68 | 1.35 | 149 | 126 | 72 | 3245060540166
054017 | Выдв. блок 6(2х3)мод. латунь | Выдвижной розеточный блок - неукомплектованный - IP 40 - 6 модулей - латунь | Legrand | Лимитированный импортный ассортимент | 316 | Выдвижные розеточные блоки | PL7 | 1 | шт | Не подлежит сертификации | 2024-12-31 | 38614.7 | 46337.64 | 46337.64 | Реализация складских остатков |  | 1.261 | 2.5492 | 281 | 126 | 72 | 3245060540173
054020 | Выдв. блок 3мод. нерж. сталь | Выдвижной розеточный блок - неукомплектованный - IP 40 - 3 модуля - нержавеющая сталь | Legrand | Лимитированный импортный ассортимент | 316 | Выдвижные розеточные блоки | PL7 | 1 | шт | Не подлежит сертификации | 2024-12-31 | 18163.7 | 21796.44 | 21796.44 | Реализация складских остатков |  | 0.56 | 1.35 | 149 | 126 | 72 | 3245060540203
054021 | Выдв. блок 4мод. нерж. сталь | Выдвижной розеточный блок - неукомплектованный - IP 40 - 4 модуля - нержавеющая сталь | Legrand | Лимитированный импортный ассортимент | 316 | Выдвижные розеточные блоки | PL7 | 1 | шт | Не подлежит сертификации | 2024-12-31 | 21433.17 | 25719.8 | 25719.8 | Реализация складских остатков |  | 0.64 | 1.35 | 149 | 126 | 72 | 3245060540210
054022 | Выдв.блок 6(2х3)мод. нер.сталь | Выдвижной розеточный блок - неукомплектованный - IP 40 - 6 модулей - нержавеющая сталь | Legrand | Лимитированный импортный ассортимент | 316 | Выдвижные розеточные блоки | PL7 | 1 | шт | Не подлежит сертификации | 2024-12-31 | 37235.6 | 44682.72 | 44682.72 | Реализация складских остатков |  | 1.108 | 2.5492 | 281 | 126 | 72 | 3245060540227
054023 | Выдв.блок 8(2х4)мод. нер.сталь | Выдвижной розеточный блок - неукомплектованный - IP 40 - 8 модулей - нержавеющая сталь | Legrand | Лимитированный импортный ассортимент | 316 | Выдвижные розеточные блоки | PL7 | 1 | шт | Не подлежит сертификации | 2024-12-31 | 43938 | 52725.6 | 52725.6 | Реализация складских остатков |  | 1.266 | 2.5492 | 281 | 126 | 72 | 3245060540234
054026 | Выдв. блок 4мод. черный | Выдвижной розеточный блок - неукомплектованный - IP 40 - 4 модуля - чёрный | Legrand | Лимитированный импортный ассортимент | 316 | Выдвижные розеточные блоки | PL7 | 1 | шт | Не подлежит сертификации | 2024-12-31 | 19374.63 | 23249.56 | 23249.56 | Реализация складских остатков |  | 0.47 | 1.35 | 149 | 126 | 72 | 3245060540265
054028 | Выдв. блок 8(2х4)мод. черный | Выдвижной розеточный блок - неукомплектованный - IP 40 - 8 модулей - чёрный | Legrand | Лимитированный импортный ассортимент | 316 | Выдвижные розеточные блоки | PL7 | 1 | шт | Не подлежит сертификации | 2024-12-31 | 39717.96 | 47661.55 | 47661.55 | Реализация складских остатков |  | 0.881 | 2.5492 | 281 | 126 | 72 | 3245060540289
054031 | Выдв. блок 4мод. белый | Выдвижной розеточный блок - неукомплектованный - IP 40 - 4 модуля - белый | Legrand | Лимитированный импортный ассортимент | 316 | Выдвижные розеточные блоки | PL7 | 1 | шт | Не подлежит сертификации | 2024-12-31 | 19374.63 | 23249.56 | 23249.56 | Реализация складских остатков |  | 0.46 | 1.35 | 149 | 126 | 72 | 3245060540319
054033 | Выдв. блок 8(2х4)мод. белый | Выдвижной розеточный блок - неукомплектованный - IP 40 - 8 модулей - белый | Legrand | Лимитированный импортный ассортимент | 316 | Выдвижные розеточные блоки | PL7 | 1 | шт | Не подлежит сертификации | 2024-12-31 | 39717.96 | 47661.55 | 47661.55 | Реализация складских остатков |  | 0.888 | 2.5492 | 281 | 126 | 72 | 3245060540333
054080 | Настол.орг.2К+З бел. | Настол.Орг.2к+З Бел. | Legrand | Лимитированный импортный ассортимент | 317 | Настольные органайзеры | PL7 | 1 | ШТ | Сертифицировано | 2026-08-04 | 6556.87 | 7868.24 | 7868.24 | Реализация складских остатков |  | 0.49 | 2.8188 | 242 | 112 | 104 | 3245060540807
054085 | Наст.орг.2К+З+USBcharg. бел. | Наст.Орг. 2к+З+USB зар.устр. бел. | Legrand | Лимитированный импортный ассортимент | 317 | Настольные органайзеры | PL7 | 1 | ШТ | Информация по запросу | - | 12458.06 | 14949.67 | 14949.67 | Реализация складских остатков |  | 0.535 | 2.8188 | 242 | 112 | 104 | 3245060540852
054690 | Блок розеток компл. 8 модулей | Настольный блок - 8 модулей | Legrand | Лимитированный импортный ассортимент | 592 | Розеточные блоки настольные | PL7 | 1 | ШТ | Информация по запросу | - | 8155.24 | 9786.29 | 9786.29 | Реализация складских остатков |  | 0.35 | 2.48 | 328 | 88 | 86 | 3414970716088
054699 | Крепежный аксессуар | Крепежный аксессуар - для фиксации блока на рабочем столе | Legrand | Лимитированный импортный ассортимент | 592 | Розеточные блоки настольные | PL7 | 1 | ШТ | Не подлежит сертификации | 2024-12-31 | 3688.84 | 4426.61 | 4426.61 | Реализация складских остатков | [6 empty] | 3414970716118
055152 | Вилка сил. 2К+З 20А бок.в. | Вилка пластиковая 2К+З - 20 А - выход кабеля сбоку - белый | Legrand | Лимитированный импортный ассортимент | 480 | Вилки, розетки 20/32A | PL9 | 20 | ШТ | Информация по запросу | - | 2414.29 | 2897.15 | 2897.15 | Реализация складских остатков |  | 1.749 | 6.57 | 345 | 150 | 127 | 3245060551520
055155 | Вилка сил. 3К+З 20А бок.в. | Вилка пластиковая 3К+З - 20 А - выход кабеля сбоку - белый | Legrand | Лимитированный импортный ассортимент | 480 | Вилки, розетки 20/32A | PL9 | 10 | ШТ | Информация по запросу | - | 2718.58 | 3262.3 | 3262.3 | Реализация складских остатков |  | 0.997 | 3.3708 | 304 | 144 | 77 | 3245060551551
055206 | Розетка наклад. 16А 2К 24В IP44 | Накладная розетка - P17 Tempra Pro - IP 44 - 20/25 В~ - 16 A - 2K | Legrand | Лимитированный импортный ассортимент | 854 | Промышленные разъемы P17 TEMPRA PRO | PL5 | 5 | ШТ | Не подлежит сертификации | 2024-11-25 | 4855.27 | 5826.32 | 5826.32 | Реализация складских остатков |  | 1.04 | 4.78 | 235 | 185 | 110 | 3414971853157
055231 | Розетка моб. 16А 2К 24В IP44 | Мобильная розетка - P17 Tempra Pro - IP 44 - 20/25 В~ - 16 A - 2K | Legrand | Лимитированный импортный ассортимент | 854 | Промышленные разъемы P17 TEMPRA PRO | PL5 | 5 | ШТ | Информация по запросу | - | 3887.62 | 4665.14 | 4665.14 | Реализация складских остатков |  | 0.92 | 3.6 | 288 | 129 | 97 | 3414971885578
055245 | Розетка встр. 16А 2К 24В IP44 | Встраиваемая розетка - P17 Tempra Pro - IP 44 - 20/25 В~ - 16 A - 2K | Legrand | Лимитированный импортный ассортимент | 854 | Промышленные разъемы P17 TEMPRA PRO | PL5 | 5 | ШТ | Информация по запросу | - | 3837.22 | 4604.66 | 4604.66 | Реализация складских остатков |  | 0.66 | 3.6 | 288 | 129 | 97 | 3414971885554
055422 | Роз. сил.2К+З 20А на винтах | Розетка встраиваемая 2К+З - 20 А - с защитными шторками - 80x80 мм - на винтах - белый | Legrand | Лимитированный импортный ассортимент | 955 | Розетки 20/32A | PL2 | 10 | ШТ | Информация по запросу | - | 3111.21 | 3733.45 | 3733.45 | Реализация складских остатков |  | 1.215 | 2.95 | 181 | 179 | 91 | 3245060554224
055427 | Розетка сил.3К+Н+З 20А на винт | Розетка встраиваемая 3К+Н+З - 20 А - 80x80 мм - на винтах - белый | Legrand | Лимитированный импортный ассортимент | 955 | Розетки 20/32A | PL2 | 10 | ШТ | Информация по запросу | - | 4194.68 | 5033.62 | 5033.62 |  |  | 1.28 | 2.95 | 181 | 179 | 91 | 3414971415041
055439 | Коробка наклад. 82х82 40мм | Коробка накладная - 1 пост - для встраиваемых розеток 20 А и 32 А - 82x82 мм - глубина 40 мм | Legrand | Лимитированный импортный ассортимент | 955 | Розетки 20/32A | PL2 | 5 | ШТ | Не подлежит сертификации | 2024-12-31 | 776.03 | 931.24 | 931.24 | Реализация складских остатков |  | 0.207 | 1.47 | 208 | 84 | 84 | 3245060554392
055703 | Plexo Розетка IP44 2К+З 20А | Розетка 20 A - Программа Plexo - 2К+3 - 230 В - IP44-IK08 - для встроенного монтажа -серый | Legrand | Лимитированный импортный ассортимент | 620 | Электроустановочное оборудование Plexo скрытого монтажа | PL2 | 10 | ШТ | Информация по запросу | - | 4505.27 | 5406.32 | 5406.32 | Реализация складских остатков |  | 1.27 | 3.32 | 275 | 130 | 93 | 3414971415393
055802 | Вилка силовая 2К+З 32А бок.вых | Вилка пластиковая 2К+З - 32 А - выход кабеля сбоку - белый | Legrand | Лимитированный импортный ассортимент | 480 | Вилки, розетки 20/32A | PL9 | 10 | ШТ | Информация по запросу | - | 3951.81 | 4742.17 | 4742.17 | Реализация складских остатков |  | 1.444 | 6.57 | 345 | 150 | 127 | 3245060558024
055812 | Розетка силовая 2К+З 32А бок в | Розетка пластиковая 2К+З - 32 А - с защитными шторками - 100x100 мм - на винтах - белый | Legrand | Лимитированный импортный ассортимент | 955 | Розетки 20/32A | PL2 | 10 | ШТ | Информация по запросу | - | 6159.32 | 7391.18 | 7391.18 | Реализация складских остатков |  | 2.224 | 6.15 | 374 | 158 | 104 | 3245060558123
055815 | Розетка силовая 3К+З 32А бок в | Розетка пластиковая 3К+З - 32 А - с защитными шторками - 100x100 мм - на винтах - белый | Legrand | Лимитированный импортный ассортимент | 955 | Розетки 20/32A | PL2 | 10 | ШТ | Информация по запросу | - | 7485.19 | 8982.23 | 8982.23 | Реализация складских остатков |  | 2.45 | 6.15 | 374 | 158 | 104 | 3414971415515
055849 | Коробка наклад.100х100 36мм | Коробка накладного монтажа - 1 пост - для встраиваемых розеток 20 А и 32 А - 100x100x36 мм | Legrand | Лимитированный импортный ассортимент | 955 | Розетки 20/32A | PL2 | 5 | ШТ | Не подлежит сертификации | 2024-12-31 | 1239.87 | 1487.84 | 1487.84 | Реализация складских остатков |  | 0.343 | 1.92 | 185 | 102 | 102 | 3245060558499
056453 | Вилка моб.угл. 16А 2К+З 230В IP44 | Вилка моб.угл. 16А 2К+З 230В IP44 | Legrand | Лимитированный импортный ассортимент | 854 | Промышленные разъемы P17 TEMPRA PRO | PL5 | 5 | ШТ | Информация по запросу | - | 2028.35 | 2434.02 | 2434.02 | Реализация складских остатков |  | 0.65 | 3.32 | 275 | 130 | 93 | 3414971424432
056457 | Вилка моб.угл. 16А 3К+З 380В IP44 | Вилка моб.угл. 16А 3К+З 380В IP44 | Legrand | Лимитированный импортный ассортимент | 854 | Промышленные разъемы P17 TEMPRA PRO | PL5 | 5 | ШТ | Информация по запросу | - | 2088.25 | 2505.9 | 2505.9 | Реализация складских остатков |  | 0.79 | 3.37 | 304 | 144 | 77 | 3414971424395
056458 | Вилка моб.угл. 16А 3К+Н+З 380В IP44 | Вилка моб.угл. 16А 3К+Н+З 380В IP44 | Legrand | Лимитированный импортный ассортимент | 854 | Промышленные разъемы P17 TEMPRA PRO | PL5 | 5 | ШТ | Информация по запросу | - | 2325.46 | 2790.55 | 2790.55 | Реализация складских остатков |  | 1.04 | 4.78 | 235 | 185 | 110 | 3414971424364
056477 | Вилка моб.угл. 32А 3К+З 380В IP44 | Вилка моб.угл. 32А 3К+З 380В IP44 | Legrand | Лимитированный импортный ассортимент | 854 | Промышленные разъемы P17 TEMPRA PRO | PL5 | 5 | ШТ | Информация по запросу | - | 2655.22 | 3186.26 | 3186.26 | Реализация складских остатков |  | 1.231 | 6.15 | 374 | 158 | 104 | 3414971424302
056503 | Вилка моб.угл. 16А 2К+З 230В IP67 | Вилка моб.угл. 16А 2К+З 230В IP67 | Legrand | Лимитированный импортный ассортимент | 854 | Промышленные разъемы P17 TEMPRA PRO | PL5 | 5 | ШТ | Информация по запросу | - | 2635.59 | 3162.71 | 3162.71 | Реализация складских остатков |  | 0.81 | 4.94 | 306 | 128 | 126 | 3414971424241
056523 | Вилка моб.угл. 32А 2К+З 230В IP67 | Вилка Р17 2К+З 32А 230В IP67 | Legrand | Лимитированный импортный ассортимент | 854 | Промышленные разъемы P17 TEMPRA PRO | PL5 | 5 | ШТ | Информация по запросу | - | 3317.7 | 3981.24 | 3981.24 | Реализация складских остатков |  | 1.35 | 10.05 | 385 | 145 | 180 | 3414971424203
056528 | Вилка моб.угл. 32А 3К+Н+З 380В IP67 | Вилка моб.угл. 32А 3К+Н+З 380В IP67 | Legrand | Лимитированный импортный ассортимент | 854 | Промышленные разъемы P17 TEMPRA PRO | PL5 | 5 | ШТ | Информация по запросу | - | 3883.67 | 4660.4 | 4660.4 | Реализация складских остатков |  | 1.71 | 10.05 | 385 | 145 | 180 | 3414971424173
056613 | P17Щит с блок. 32А 3К+З 380В IP44 | Комбинированный щиток - P17 Tempra Pro - IP 44 - 32 A - 380/415 В~ - 50/60 Гц - 3К+З | Legrand | Лимитированный импортный ассортимент | 852 | Коробки и боксы для промышленных разъёмов P17 | PL5 | 1 | ШТ | Сертифицировано | 2026-08-23 | 20152.68 | 24183.22 | 24183.22 | Реализация складских остатков |  | 1.12 | 4.63 | 240 | 133 | 145 | 3245060566135
056621 | P17Щит с блок. 16А 2К+З 230В IP66 | Комбинированный щиток - P17 Tempra Pro - IP 55 - 16 A - 200/250 В~ - 50/60 Гц - 2К+З | Legrand | Лимитированный импортный ассортимент | 852 | Коробки и боксы для промышленных разъёмов P17 | PL5 | 1 | ШТ | Информация по запросу | - | 16414.37 | 19697.24 | 19697.24 | Реализация складских остатков |  | 0.98 | 4.63 | 240 | 133 | 145 | 3245060566210
056629 | P17Щит с блок. 32А 2К+З 230В IP66 | Комбинированный щиток - P17 Tempra Pro - IP 55 - 32 A - 200/250 В~ - 50/60 Гц - 2К+З | Legrand | Лимитированный импортный ассортимент | 852 | Коробки и боксы для промышленных разъёмов P17 | PL5 | 1 | ШТ | Сертифицировано | 2026-08-23 | 18685.71 | 22422.85 | 22422.85 | Реализация складских остатков |  | 1.089 | 4.63 | 240 | 133 | 145 | 3245060566296
056634 | P17Щит с блок. 32А 3К+H+З 380В IP66 | Комбинированный щиток - P17 Tempra Pro - IP 55 - 32 A - 380/415 В~ - 50/60 Гц - 3К+Н+З | Legrand | Лимитированный импортный ассортимент | 852 | Коробки и боксы для промышленных разъёмов P17 | PL5 | 1 | ШТ | Сертифицировано | 2026-08-23 | 23864.41 | 28637.29 | 28637.29 | Реализация складских остатков |  | 1.25 | 4.63 | 240 | 133 | 145 | 3245060566340
056653 | P17Щит.5мод. с блок. 32А 3К+З 380В IP44 | Комбинированный щиток - P17 Tempra Pro - с рейкой DIN - IP 44 - 380/415 В~ - 32 A - 3К+З | Legrand | Лимитированный импортный ассортимент | 852 | Коробки и боксы для промышленных разъёмов P17 | PL5 | 1 | ШТ | Сертифицировано | 2026-08-23 | 27473.45 | 32968.14 | 32968.14 | Реализация складских остатков |  | 1.44 | 7.8 | 330 | 135 | 175 | 3245060566531
056654 | P17Щит.5мод. с блок. 32А 3К+H+З 380В IP44 | Комбинированный щиток - P17 Tempra Pro - с рейкой DIN - IP 44 - 380/415 В~ - 32 A - 3К+Н+З | Legrand | Лимитированный импортный ассортимент | 852 | Коробки и боксы для промышленных разъёмов P17 | PL5 | 1 | ШТ | Сертифицировано | 2026-08-23 | 28522.6 | 34227.12 | 34227.12 | Реализация складских остатков |  | 1.49 | 7.8 | 330 | 135 | 175 | 3245060566548
056673 | P17Щит.5мод. с блок. 32А 3К+З 380В IP66 | Комбинированный щиток - P17 Tempra Pro - с рейкой DIN - IP 66 - 380/415 В~ - 32 A - 3К+З | Legrand | Лимитированный импортный ассортимент | 852 | Коробки и боксы для промышленных разъёмов P17 | PL5 | 1 | ШТ | Сертифицировано | 2026-08-23 | 28908.6 | 34690.32 | 34690.32 | Реализация складских остатков |  | 1.51 | 7.8 | 330 | 135 | 175 | 3245060566739
057299 | P17Щит.5мод. с блок. 63А 3К+H+З 380В IP66 | Комбинированный щиток - P17 Tempra Pro - с рейкой DIN - IP 66 - 380/415 В~ - 63 A - 3К+Н+З | Legrand | Лимитированный импортный ассортимент | 852 | Коробки и боксы для промышленных разъёмов P17 | PL5 | 1 | ШТ | Сертифицировано | 2026-08-23 | 65904.21 | 79085.05 | 79085.05 | Реализация складских остатков |  | 2.99 | 13.24 | 545 | 135 | 180 | 3245060572990
057302 | Розетка встр.с блок. 16А 3К+Н+З 380В IP44 | Встраиваемая розетка с блокировкой-выключателем и уменьшенным фланцем - P17 Tempra Pro - IP 44 - 380/415 В~ - 16 A - 3К+Н+З | Legrand | Лимитированный импортный ассортимент | 852 | Коробки и боксы для промышленных разъёмов P17 | PL5 | 1 | ШТ | Информация по запросу | - | 8289.01 | 9946.81 | 9946.81 | Реализация складских остатков |  | 0.48 | 2.42 | 155 | 120 | 130 | 3245060573027
057322 | Розетка встр.с блок. 16А 3К+Н+З 380В IP67 | Встраиваемая розетка с блокировкой-выключателем и уменьшенным фланцем - P17 Tempra Pro - IP 55 - 380/415 В~ - 16 A - 3К+Н+З | Legrand | Лимитированный импортный ассортимент | 852 | Коробки и боксы для промышленных разъёмов P17 | PL5 | 1 | ШТ | Информация по запросу | - | 9143.53 | 10972.24 | 10972.24 | Реализация складских остатков |  | 0.5 | 2.42 | 155 | 120 | 130 | 3245060573225
057358 | Розетка встр.пр. 16А 3К+З 380В IP44 | Встраиваемая прямая розетка с уменьшенным фланцем - P17 Tempra Pro - IP 44 - 380/415 В~ - 16 A - 3К+З | Legrand | Лимитированный импортный ассортимент | 854 | Промышленные разъемы P17 TEMPRA PRO | PL5 | 5 | ШТ | Информация по запросу | - | 2053.41 | 2464.09 | 2464.09 | Реализация складских остатков |  | 0.7 | 2.35 | 212 | 144 | 77 | 3414971472808
057440 | Вилка с пер.фаз 16А 3К+З 380В IP44 | Вилка с переключателем фаз - P17 Tempra Pro - IP 44 - 380/415 В~ - 16 A - 3К+З | Legrand | Лимитированный импортный ассортимент | 854 | Промышленные разъемы P17 TEMPRA PRO | PL5 | 5 | ШТ | Информация по запросу | - | 3301.47 | 3961.76 | 3961.76 | Реализация складских остатков |  | 0.73 | 3.87 | 305 | 127 | 100 | 3414971064799
057441 | Вилка с пер.фаз 16А 3К+Н+З 380В IP44 | Вилка с переключателем фаз - P17 Tempra Pro - IP 44 - 380/415 В~ - 16 A - 3К+Н+З | Legrand | Лимитированный импортный ассортимент | 854 | Промышленные разъемы P17 TEMPRA PRO | PL5 | 5 | ШТ | Информация по запросу | - | 3466.54 | 4159.85 | 4159.85 |  |  | 0.85 | 3.87 | 305 | 127 | 100 | 3414971064829
057670 | Розетка нем.ст. 16А 2К+З 230В IP54/IP44(подкл) син.50х50 без шторок | Встраиваемая розетка бытового назначения с уменьшенным фланцем - P17 Tempra Pro - немецкий стандарт - без шторок - синий - IP54/IP44 (в подключенном состоянии) | Legrand | Лимитированный импортный ассортимент | 854 | Промышленные разъемы P17 TEMPRA PRO | PL5 | 20 | ШТ | Сертифицировано | 2026-08-01 | 541.5 | 649.8 | 649.8 | Реализация складских остатков |  | 0.97 | 3.32 | 275 | 130 | 93 | 3414971473027
057671 | Розетка фр.ст. 16А 2К+З 230В IP44 син.75х75 со шторк. | Встраиваемая розетка бытового назначения - P17 Tempra Pro - французский стандарт - со шторками - синий | Legrand | Лимитированный импортный ассортимент | 854 | Промышленные разъемы P17 TEMPRA PRO | PL5 | 20 | ШТ | Сертифицировано | 2026-08-01 | 1701.52 | 2041.82 | 2041.82 | Реализация складских остатков |  | 1.78 | 9.29 | 296 | 200 | 157 | 3414971473065
057672 | Розетка нем.ст. 16А 2К+З 230В IP44 син.75х75 без шторок | Встраиваемая розетка бытового назначения - P17 Tempra Pro - немецкий стандарт - без шторок - синий | Legrand | Лимитированный импортный ассортимент | 854 | Промышленные разъемы P17 TEMPRA PRO | PL5 | 20 | ШТ | Сертифицировано | 2026-08-01 | 984.53 | 1181.44 | 1181.44 | Реализация складских остатков |  | 1.71 | 9.29 | 296 | 200 | 157 | 3414971645608
057675 | Розетка нем.ст. 16А 2К+З 230В IP44 син.50х50 со шторк. | Встраиваемая розетка бытового назначения с уменьшенным фланцем - P17 Tempra Pro - немецкий стандарт - со шторками - синий | Legrand | Лимитированный импортный ассортимент | 854 | Промышленные разъемы P17 TEMPRA PRO | PL5 | 20 | ШТ | Сертифицировано | 2026-08-01 | 790.79 | 948.95 | 948.95 | Реализация складских остатков |  | 0.99 | 3.32 | 275 | 130 | 93 | 3414971473119
057703 | P17Осн.щит.12мод. для 2 лиц.пан. 280х125 IP66 | Основание - P17 Tempra Pro - для лицевых панелей 280x125 - рейка 12 модулей (6 розеток 16 A) | Legrand | Лимитированный импортный ассортимент | 852 | Коробки и боксы для промышленных разъёмов P17 | PL5 | 1 | ШТ | Не подлежит сертификации | 2024-12-31 | 11563.77 | 13876.52 | 13876.52 | Реализация складских остатков |  | 1.93 | 20.75 | 520 | 285 | 140 | 3245060577032
057705 | P17Осн.щит.12мод. для 2 лиц.пан. 220х125 IP66 | Основание - P17 Tempra Pro - для лицевых панелей 220x125 - рейка 12 модулей (4 розетки 16 A) | Legrand | Лимитированный импортный ассортимент | 852 | Коробки и боксы для промышленных разъёмов P17 | PL5 | 1 | ШТ | Не подлежит сертификации | 2024-12-31 | 10674.71 | 12809.65 | 12809.65 | Реализация складских остатков |  | 1.97 | 19.42 | 480 | 281 | 144 | 3245060577056
057706 | P17Осн.щит.18мод. для 3 лиц.пан. 220х125 IP66 | Основание - P17 Tempra Pro - для лицевых панелей 220x125 - рейка 18 модулей (6 розеток 16 A) | Legrand | Лимитированный импортный ассортимент | 852 | Коробки и боксы для промышленных разъёмов P17 | PL5 | 1 | ШТ | Не подлежит сертификации | 2024-12-31 | 14225.22 | 17070.26 | 17070.26 | Реализация складских остатков |  | 2.864 | 27.09 | 450 | 430 | 140 | 3245060577063
057710 | P17Осн.щит. для 1 лиц.пан 220х125 IP66 | Основание - P17 Tempra Pro - для лицевых панелей 220x125 - накладной щит | Legrand | Лимитированный импортный ассортимент | 852 | Коробки и боксы для промышленных разъёмов P17 | PL5 | 2 | ШТ | Не подлежит сертификации | 2024-12-31 | 1228.56 | 1474.27 | 1474.27 | Реализация складских остатков |  | 0.671 | 4.63 | 240 | 133 | 145 | 3414971548138
057711 | P17Осн.щит. для 1 лиц.пан 280х125 IP66 | Основание - P17 Tempra Pro - для лицевых панелей 280x125 - накладной щит | Legrand | Лимитированный импортный ассортимент | 852 | Коробки и боксы для промышленных разъёмов P17 | PL5 | 3 | ШТ | Не подлежит сертификации | 2024-12-31 | 969.54 | 1163.45 | 1163.45 | Реализация складских остатков |  | 1.02 | 7.8 | 330 | 135 | 175 | 3414971548817
057712 | P17 лиц.пан. 1роз.16/32А | Лицевая панель - P17 Tempra Pro - 220x125 - 1 розетка 16/32 A | Legrand | Лимитированный импортный ассортимент | 852 | Коробки и боксы для промышленных разъёмов P17 | PL5 | 5 | ШТ | Сертифицировано | 2026-08-01 | 1674.23 | 2009.08 | 2009.08 | Реализация складских остатков |  | 0.85 | 4.63 | 240 | 133 | 145 | 3414971562004
057713 | P17 лиц.пан. с 1 загл. 2роз.16А | Лицевая панель - P17 Tempra Pro - 220x125 - 2 розетки 16 A | Legrand | Лимитированный импортный ассортимент | 852 | Коробки и боксы для промышленных разъёмов P17 | PL5 | 5 | ШТ | Сертифицировано | 2026-08-01 | 1723.31 | 2067.97 | 2067.97 | Реализация складских остатков |  | 0.94 | 4.63 | 240 | 133 | 145 | 3414971562028
057714 | P17 лиц.пан. с 2 загл. 3роз.16А | Лицевая панель - P17 Tempra Pro - 280x125 - 3 розетки 16 A | Legrand | Лимитированный импортный ассортимент | 852 | Коробки и боксы для промышленных разъёмов P17 | PL5 | 4 | ШТ | Сертифицировано | 2026-08-01 | 2629.72 | 3155.66 | 3155.66 | Реализация складских остатков |  | 1.21 | 7.8 | 330 | 135 | 175 | 3414970807342
057715 | P17 глух.лиц.пан.220х125 | Лицевая панель - P17 Tempra Pro - 220x125 - заглушка | Legrand | Лимитированный импортный ассортимент | 852 | Коробки и боксы для промышленных разъёмов P17 | PL5 | 5 | ШТ | Не подлежит сертификации | 2024-12-31 | 1481.79 | 1778.15 | 1778.15 | Реализация складских остатков |  | 0.84 | 4.63 | 240 | 133 | 145 | 3414971562042
057717 | P17 лиц.пан. 1роз.63А | Лицевая панель - P17 Tempra Pro - 220x125 - 1 розетка 63 A | Legrand | Лимитированный импортный ассортимент | 852 | Коробки и боксы для промышленных разъёмов P17 | PL5 | 2 | ШТ | Сертифицировано | 2026-08-01 | 1914.06 | 2296.87 | 2296.87 | Реализация складских остатков |  | 0.48 | 4.63 | 240 | 133 | 145 | 3414971548152
057718 | P17 лиц.пан. с 1 загл. 2роз.16/32А | Лицевая панель - P17 Tempra Pro - 280x125 - 2 розетки 16/32 A | Legrand | Лимитированный импортный ассортимент | 852 | Коробки и боксы для промышленных разъёмов P17 | PL5 | 4 | ШТ | Сертифицировано | 2026-08-01 | 2198.77 | 2638.52 | 2638.52 | Реализация складских остатков |  | 1.13 | 7.8 | 330 | 135 | 175 | 3414972037822
057721 | Р17Кор.д/скр.монт. 2роз.16А | Коробка для скрытого монтажа - P17 Tempra Pro - IP 55 - для 2 встраиваемых розеток 16 А | Legrand | Лимитированный импортный ассортимент | 852 | Коробки и боксы для промышленных разъёмов P17 | PL5 | 3 | ШТ | Не подлежит сертификации | 2024-12-31 | 4116.74 | 4940.09 | 4940.09 | Реализация складских остатков |  | 1.66 | 20.87 | 398 | 298 | 176 | 3414971067073
057722 | Р17Кор.д/скр.монт. 1роз.16А/32А | Коробка для скрытого монтажа - P17 Tempra Pro - IP 55 - для 1 встраиваемой розетки 16 или 32 А | Legrand | Лимитированный импортный ассортимент | 852 | Коробки и боксы для промышленных разъёмов P17 | PL5 | 1 | ШТ | Информация по запросу | - | 3346.83 | 4016.2 | 4016.2 | Реализация складских остатков |  | 0.255 | 2.24 | 160 | 140 | 100 | 3245060577223
057723 | P17 лиц.пан. с 1 загл. 2роз.16А с блок. | Лицевая панель - P17 Tempra Pro - 280x125 - 2 розетки 16 А c блокировкой-выключателем | Legrand | Лимитированный импортный ассортимент | 852 | Коробки и боксы для промышленных разъёмов P17 | PL5 | 1 | ШТ | Сертифицировано | 2026-08-01 | 3490.32 | 4188.38 | 4188.38 | Реализация складских остатков |  | 0.48 | 3.69 | 289 | 129 | 99 | 3245060577230
058058 | Розетка встр.пр. 32А 3К+З 380В IP44 | Встраиваемая прямая розетка с уменьшенным фланцем - P17 Tempra Pro - IP 44 - 380/415 В~ - 32 A - 3К+З | Legrand | Лимитированный импортный ассортимент | 854 | Промышленные разъемы P17 TEMPRA PRO | PL5 | 5 | ШТ | Информация по запросу | - | 2540.79 | 3048.95 | 3048.95 | Реализация складских остатков |  | 1.19 | 7.8 | 290 | 210 | 128 | 3414971064874
058284 | Вилка наклад. 32А 2К+З 230В IP44 | Накладная вилка - P17 Tempra Pro - IP 44 - 200/250 В~ - 32 A - 2К+З | Legrand | Лимитированный импортный ассортимент | 854 | Промышленные разъемы P17 TEMPRA PRO | PL5 | 5 | ШТ | Информация по запросу | - | 2831.4 | 3397.68 | 3397.68 | Реализация складских остатков |  | 1.33 | 10.05 | 385 | 145 | 180 | 3414971473232
058938 | P17Осн.щит.5мод. для 1 лиц.пан. 220х125 IP66 | Основание - P17 Tempra Pro - для лицевых панелей 220x125 - рейка 5 модулей (2 розетки 16 A) | Legrand | Лимитированный импортный ассортимент | 852 | Коробки и боксы для промышленных разъёмов P17 | PL5 | 1 | ШТ | Не подлежит сертификации | 2024-12-31 | 5024.44 | 6029.33 | 6029.33 | Реализация складских остатков |  | 0.84 | 11.12 | 450 | 190 | 130 | 3245060589387
058943 | P17Пер.щит.6 мод. пустой IP44 | Переносной щиток для комплектации - P17 Tempra Pro - IP 44 - до 3 розеток - 16 А | Legrand | Лимитированный импортный ассортимент | 853 | Распределительные щитки P17 | PL5 | 1 | ШТ | Информация по запросу | - | 19221.13 | 23065.36 | 23065.36 | Реализация складских остатков |  | 1.445 | 15.3 | 510 | 200 | 150 | 3245060589431
059001 | Заряд.ст. 1ф реж3 7,4кВт пл | Зарядная станция 1-фазная, режим 3, 7,4кВт 32А, пластик | Legrand | Лимитированный импортный ассортимент | 68 | Зарядные станции для электромобилей | PL1 | 1 | ШТ | Сертифицировано | 2025-04-12 | 194245.49 | 233094.59 | 233094.59 | Реализация складских остатков |  | 3.765 | 20.4 | 400 | 300 | 170 | 3414970955548
059002 | Заряд.ст.3ф реж3 22кВт 32А пл | Зарядная станция 3-фазная, режим 3, 22кВт 32А, пластик | Legrand | Лимитированный импортный ассортимент | 68 | Зарядные станции для электромобилей | PL1 | 1 | ШТ | Сертифицировано | 2025-04-12 | 210333.84 | 252400.61 | 252400.61 | Реализация складских остатков |  | 3.906 | 20.4 | 400 | 300 | 170 | 3414970955555
059035 | Заряд. ст. 1ф реж2/3, 32А пл | Зарядная станция 1-фазная, режим 2/3, 32А, пластик Schuko | Legrand | Лимитированный импортный ассортимент | 68 | Зарядные станции для электромобилей | PL1 | 1 | ШТ | Сертифицировано | 2025-04-12 | 248437.78 | 298125.34 | 298125.34 | Реализация складских остатков |  | 4.039 | 20.4 | 400 | 300 | 170 | 3414970955654
059043 | Заряд.ст. 1ф р2/3, 32А, мет. | Зарядная станция 1-фазная, режим 2/3, 32А, метал Schuko | Legrand | Лимитированный импортный ассортимент | 68 | Зарядные станции для электромобилей | PL1 | 1 | ШТ | Сертифицировано | 2025-04-12 | 255109.44 | 306131.33 | 306131.33 | Реализация складских остатков |  | 21 | 92.61 | 630 | 280 | 525 | 3414970955685
059044 | Заряд.ст.1ф р2/3,32А,мет,2ав. | Зарядная станция 1-фазная, режим 2/3,32А,мет, 2 авто, Schuko | Legrand | Лимитированный импортный ассортимент | 68 | Зарядные станции для электромобилей | PL1 | 1 | ШТ | Сертифицировано | 2025-04-12 | 438766.56 | 526519.87 | 526519.87 | Реализация складских остатков |  | 22 | 92.61 | 630 | 280 | 525 | 3414970955692
059048 | Заряд.ст. 3ф реж2/3, 32А, мет | Зарядная станция 3-фазная, режим 2/3, 32А, метал, Schuko | Legrand | Лимитированный импортный ассортимент | 68 | Зарядные станции для электромобилей | PL1 | 1 | ШТ | Сертифицировано | 2025-04-12 | 266040.54 | 319248.65 | 319248.65 | Реализация складских остатков |  | 21 | 94.02 | 630 | 280 | 533 | 3414970955708
059049 | Заряд.ст.3ф реж2/3,32А мет2ав | Зарядная станция 3-фазная, режим 2/3,32А, метал, Schuko, для 2 автомобилей | Legrand | Лимитированный импортный ассортимент | 68 | Зарядные станции для электромобилей | PL1 | 1 | ШТ | Сертифицировано | 2025-04-12 | 443712.94 | 532455.53 | 532455.53 | Реализация складских остатков |  | 23.7 | 92.61 | 630 | 280 | 525 | 3414970955715
059052 | Подставка для фикс.зар.ст.пл. | Подставка для напольного монтажа пластиковых зарядок | Legrand | Лимитированный импортный ассортимент | 68 | Зарядные станции для электромобилей | PL1 | 1 | ШТ | Информация по запросу | - | 55547.11 | 66656.53 | 66656.53 | Реализация складских остатков |  | 14.8 | 45.72 | 1120 | 260 | 157 | 3414970955722
059053 | Комп.наст.монт.для зар.ст.мт | Компект для навесного монтажа металлических зарядок | Legrand | Лимитированный импортный ассортимент | 68 | Зарядные станции для электромобилей | PL1 | 1 | ШТ | Информация по запросу | - | 72905.58 | 87486.7 | 87486.7 | Реализация складских остатков |  | 15.13 | 56.23 | 735 | 450 | 170 | 3414970955739
059054 | Подставка для фикс.зар.ст.мт. | Подставка для напольного монтажа металлических зарядок | Legrand | Лимитированный импортный ассортимент | 68 | Зарядные станции для электромобилей | PL1 | 1 | ШТ | Информация по запросу | - | 116852.13 | 140222.56 | 140222.56 | Реализация складских остатков |  | 37 | 281.52 | 1360 | 360 | 575 | 3414970955746
059056 | IP Коммуникационный комплект | IP Коммуникационный комплект | Legrand | Лимитированный импортный ассортимент | 68 | Зарядные станции для электромобилей | PL1 | 1 | ШТ | Сертифицировано | 2026-08-05 | 66639.59 | 79967.51 | 79967.51 | Реализация складских остатков |  | 0.58 | 2.65 | 216 | 146 | 84 | 3414970955760
059059 | Считыватель RFID | Считыватель RFID | Legrand | Лимитированный импортный ассортимент | 68 | Зарядные станции для электромобилей | PL1 | 1 | ШТ | Сертифицировано | 2026-08-05 | 24293.39 | 29152.07 | 29152.07 | Реализация складских остатков |  | 0.07 | 0.56 | 145 | 90 | 43 | 3414970955777
059203 | Роз.пер. HypraIP44 2К+З 230v16A | Комбинированный щиток с переключателем Hypra - IP 44 - 2К+З - 16 А - пластик | Legrand | Лимитированный импортный ассортимент | 862 | Коробки и боксы промышленных разъёмов Hypra | PL5 | 1 | ШТ | Информация по запросу | - | 29692.63 | 35631.16 | 35631.16 | Реализация складских остатков |  | 1.14 | 11.66 | 296 | 200 | 197 | 3245060592035
059260 | Роз.пер. HypraIP67 2К+З 230v16A | Комбинированный щиток с переключателем Hypra - IP 66/67-55 - 2К+З - 16 А - пластик | Legrand | Лимитированный импортный ассортимент | 862 | Коробки и боксы промышленных разъёмов Hypra | PL5 | 1 | ШТ | Информация по запросу | - | 38194.83 | 45833.8 | 45833.8 | Реализация складских остатков |  | 1.18 | 11.66 | 296 | 200 | 197 | 3245060592608
059264 | Роз.пер. HypraIP67 3К+З 400v32A | Комбинированный щиток с переключателем Hypra - IP 66/67-55 - 3К+З - 32 А - пластик | Legrand | Лимитированный импортный ассортимент | 862 | Коробки и боксы промышленных разъёмов Hypra | PL5 | 1 | ШТ | Информация по запросу | - | 47017.34 | 56420.81 | 56420.81 | Реализация складских остатков |  | 1.37 | 11.66 | 296 | 200 | 197 | 3245060592646
059267 | Роз.пер. HypraIP67 3К+H+З 400v63A | Комбинированный щиток с переключателем Hypra - IP 66/67-55 - 3К+Н+З - 63 А - пластик | Legrand | Лимитированный импортный ассортимент | 862 | Коробки и боксы промышленных разъёмов Hypra | PL5 | 1 | ШТ | Информация по запросу | - | 69877.17 | 83852.6 | 83852.6 | Реализация складских остатков |  | 3.238 | 32.4 | 400 | 300 | 270 | 3245060592677
059336 | Роз.пов.HypIP67 2K+З 230v 63A | Розетка накладного монтажа в готовом корпусе Hypra - IP 66/67-55 - 2К+3 - 63 А - пластик | Legrand | Лимитированный импортный ассортимент | 861 | Розетки, вилки, удлинители Hypra | PL5 | 1 | ШТ | Информация по запросу | - | 26477.04 | 31772.45 | 31772.45 | Реализация складских остатков |  | 1.77 | 9.29 | 296 | 200 | 157 | 3245060593360
059427 | Роз.Hypra IP67 3K+З 400v 63A | Встраиваемая розетка Hypra - IP 66/67-55 - 3К+3 - 63 А - пластик | Legrand | Лимитированный импортный ассортимент | 861 | Розетки, вилки, удлинители Hypra | PL5 | 1 | ШТ | Информация по запросу | - | 12377.25 | 14852.7 | 14852.7 | Реализация складских остатков |  | 0.7 | 2.67 | 190 | 120 | 117 | 3245060594275
059523 | Вил.HypIP67 3К+З 400v125A | Прямая вилка Hypra - IP 66/67-55 - 3К+Н+3 - 125 А - пластик | Legrand | Лимитированный импортный ассортимент | 861 | Розетки, вилки, удлинители Hypra | PL5 | 1 | ШТ | Информация по запросу | - | 26915.53 | 32298.64 | 32298.64 | Реализация складских остатков |  | 1.79 | 10.05 | 385 | 145 | 180 | 3245060595234
059533 | Роз.HypraIP67 4К+З 400v125A | Мобильная розетка Hypra - IP 66/67-55 - 3К+Н+3 - 125 А - пластик | Legrand | Лимитированный импортный ассортимент | 861 | Розетки, вилки, удлинители Hypra | PL5 | 1 | ШТ | Информация по запросу | - | 37383.43 | 44860.12 | 44860.12 | Реализация складских остатков |  | 2.11 | 10.05 | 385 | 145 | 180 | 3245060595333
059545 | Вил.Hypra IP67 3K+H+З 400v 125A | Накладная наклонная вилка в коробке Hypra - IP 66/67-55 - 3К+Н+3 - 125 А - пластик | Legrand | Лимитированный импортный ассортимент | 861 | Розетки, вилки, удлинители Hypra | PL5 | 1 | ШТ | Информация по запросу | - | 61901.89 | 74282.27 | 74282.27 | Реализация складских остатков |  | 3.299 | 32.4 | 400 | 300 | 270 | 3245060595456
059695 | Роз.пер. HypraIP67 3К+З 440v32A | Комбинированный щиток с переключателем Hypra - IP 66/67-55 - 3К+З - 440 В - 32 А - пластик | Legrand | Лимитированный импортный ассортимент | 862 | Коробки и боксы промышленных разъёмов Hypra | PL5 | 1 | ШТ | Информация по запросу | - | 46047.78 | 55257.34 | 55257.34 | Реализация складских остатков |  | 1.39 | 11.66 | 296 | 200 | 197 | 3245060596958
059841 | Щиток без отв. 230х120х120 | Сборный щиток Hypra - без отверстий для 2 разъёмов 16-32 А - без рейки DIN - 230x120x120 мм | Legrand | Лимитированный импортный ассортимент | 862 | Коробки и боксы промышленных разъёмов Hypra | PL5 | 1 | ШТ | Информация по запросу | - | 7857.39 | 9428.87 | 9428.87 | Реализация складских остатков |  | 0.77 | 11.66 | 296 | 200 | 197 | 3245060598419
059844 | Щиток без отв. 370х230х181 на 9 мод, DIN | Сборный щиток Hypra - без отверстий для 4 разъёмов 16-32 А или 1 разъёма 63 А - с рейкой DIN - 370x230x181 мм | Legrand | Лимитированный импортный ассортимент | 862 | Коробки и боксы промышленных разъёмов Hypra | PL5 | 1 | ШТ | Информация по запросу | - | 19004.95 | 22805.94 | 22805.94 | Реализация складских остатков |  | 2.44 | 23.13 | 398 | 298 | 195 | 3245060598440
059846 | Щиток с DIN-рейкой на 6 модулей | Сборный щиток Hypra - с отверстиями для 2 разъёмов 16-32 А - с рейкой DIN - 470x160x173 мм | Legrand | Лимитированный импортный ассортимент | 862 | Коробки и боксы промышленных разъёмов Hypra | PL5 | 1 | ШТ | Информация по запросу | - | 18648.77 | 22378.52 | 22378.52 | Реализация складских остатков |  | 2.37 | 42.67 | 493 | 383 | 226 | 3245060598464
059847 | Щиток с DIN-рейкой на 9 модулей | Сборный щиток Hypra - с отверстиями для 4 разъёмов 16-32 А - с рейкой DIN - 370x230x181 мм | Legrand | Лимитированный импортный ассортимент | 862 | Коробки и боксы промышленных разъёмов Hypra | PL5 | 1 | ШТ | Информация по запросу | - | 24027.97 | 28833.56 | 28833.56 | Реализация складских остатков |  | 2.439 | 23.13 | 398 | 298 | 195 | 3245060598471
060405 | Светильник IP44-3 60Вт/E27сер. | Светильник IP44-3 60Вт/E27 сер. | Legrand | Лимитированный импортный ассортимент | 360 | Светильники | PL4 | 12 | ШТ | Информация по запросу | - | 1930.21 | 2316.25 | 2316.25 | Реализация складских остатков |  | 6.309 | 26.57 | 600 | 385 | 115 | 3414971211223
060415 | Светильник IP44-3 60Вт/E27 | Светильник овал. серая поверх. IP44 E27 | Legrand | Лимитированный импортный ассортимент | 360 | Светильники | PL4 | 12 | ШТ | Информация по запросу | - | 3249.33 | 3899.2 | 3899.2 | Реализация складских остатков |  | 7.72 | 26.57 | 600 | 385 | 115 | 3414971216242
060451 | Светильник E27 IP44 100Вт | Светильник E27 IP44 100Вт | Legrand | Лимитированный импортный ассортимент | 360 | Светильники | PL4 | 5 | ШТ | Информация по запросу | - | 3730.2 | 4476.24 | 4476.24 | Реализация складских остатков |  | 5.53 | 28.84 | 234 | 233 | 529 | 3414971211339
061732 | G5люм. 3ч-160лм неп. 8Вт 2 инд | Автономный эвакуационный светильник G5 - 8 Вт - непостоянный - с 2 светодиодами - 3 часа - 160 лм | Legrand | Лимитированный импортный ассортимент | 5002 | Светильники аварийные серий G5 и D | PL4 | 1 | ШТ | Информация по запросу | - | 25101.57 | 30121.88 | 30121.88 | Реализация складских остатков |  | 1.19 | 3.77 | 374 | 155 | 65 | 3245060617325
061782 | G5 Двусторонний диффузор | Диффузор - двусторонний - для автономных эвакуационных светильников G5 | Legrand | Лимитированный импортный ассортимент | 5002 | Светильники аварийные серий G5 и D | PL4 | 1 | ШТ | Сертифицировано | 2026-08-03 | 8307.14 | 9968.57 | 9968.57 | Реализация складских остатков |  | 0.6 | 11.33 | 202 | 369 | 152 | 3245060617820
062425 | KoroСвет. IP55 E27/100Вт белый | Koro Светильник IP55 E27/100ВТ белый | Legrand | Лимитированный импортный ассортимент | 360 | Светильники | PL4 | 5 | ШТ | Информация по запросу | - | 8671.09 | 10405.31 | 10405.31 | Реализация складских остатков |  | 3.616 | 41.31 | 600 | 270 | 255 | 3414971210974
062426 | Koro Свет.IP55 E27/2х9Вт бел. | Koro Светильник IP55 E27/2х9Вт белый | Legrand | Лимитированный импортный ассортимент | 360 | Светильники | PL4 | 1 | ШТ | Информация по запросу | - | 18817.65 | 22581.18 | 22581.18 | Реализация складских остатков |  | 1 | 7.96 | 258 | 245 | 126 | 3245060624262
064802 | MH Кл 2М пустая графит | MyHome SCS.Лицевая панель 2М без маркировки.Графит | Legrand | Лимитированный импортный ассортимент | 217 | Управляющие устройства для освещения и жалюзи MYHOME (LEGRAND) | PL3 | 1 | ШТ | Сертифицировано | 2026-08-25 | 2148.4 | 2578.08 | 2578.08 | Реализация складских остатков | [6 empty] | 3414970672728
064804 | MH Кл 1М STOP графит | MyHome SCS.Лицевая панель 1М "STOP".Графит | Legrand | Лимитированный импортный ассортимент | 217 | Управляющие устройства для освещения и жалюзи MYHOME (LEGRAND) | PL3 | 1 | ШТ | Сертифицировано | 2026-08-25 | 2837.39 | 3404.87 | 3404.87 | Реализация складских остатков | [6 empty] | 3414970672742
065001 | CLN2 Накл. выкл.1к slim Белая | Лицевая панель - Программа Celiane - выключатель 1-полюсный / переключатель Кат. № 0 670 01/02/31/32 с тонкой клавишей - белый | Legrand | Лимитированный импортный ассортимент | 562 | Celiane электроустановочное оборудование | PL2 | 10 | ШТ | Сертифицировано | 2026-08-25 | 639.26 | 767.11 | 767.11 | Реализация складских остатков |  | 0.08 | 0.79 | 146 | 97 | 56 | 3414970486622
065004 | Celianе Лицевая панель 1-клавишного выключателя с кольцевой подсветкой, белая | Лицевая панель - Программа Celiane - выключатель/переключатель Кат. № 0 670 01/02/31/32 с контурной подсветкой - белый | Legrand | Лимитированный импортный ассортимент | 562 | Celiane электроустановочное оборудование | PL2 | 10 | ШТ | Сертифицировано | 2026-08-25 | 576.33 | 691.6 | 691.6 | Реализация складских остатков | [6 empty] | 3414970486707
065203 | Celianе Лицевая панель 1-клавишного "тонкого" выключателя с кольцевой подсветкой, графит | Лицевая панель - Программа Celiane - для контурной подсветки механизмов Кат. № 0 670 01/02/31/32 с тонкой клавишей - графит | Legrand | Лимитированный импортный ассортимент | 562 | Celiane электроустановочное оборудование | PL2 | 10 | ШТ | Не подлежит сертификации | 2024-12-31 | 1953.69 | 2344.43 | 2344.43 | Реализация складских остатков |  | 0.1 | 0.79 | 146 | 97 | 56 | 3414970605382
065283 | CLN2 Накл. дим.клав. Графит | Лицевая панель - Программа Celiane - светорегуляторы Кат. № 0 670 80/82/83 - графит | Legrand | Лимитированный импортный ассортимент | 562 | Celiane электроустановочное оборудование | PL2 | 1 | ШТ | Не подлежит сертификации | 2024-12-31 | 1984.88 | 2381.86 | 2381.86 | Реализация складских остатков |  | 0.083 | 0.79307 | 146 | 97 | 56 | 3414970574589
066000 | S8Бл.ав.ос.8Вт/1ч140люм непос. | Автономный эвакуационный светильник S8 - 8 Вт - непостоянный - 1 час - 140 лм | Legrand | Лимитированный импортный ассортимент | 881 | Эвакуационные светильники BAES S8 | PL4 | 1 | ШТ | Информация по запросу | - | 11229.13 | 13474.96 | 13474.96 | Реализация складских остатков |  | 0.89 | 3.01 | 335 | 132 | 68 | 3245060660000
066001 | S8Бл.ав.ос.8Вт/1ч140люм пос. | Автономный эвакуационный светильник S8 - 8 Вт - постоянный - 1 час - 140 лм | Legrand | Лимитированный импортный ассортимент | 881 | Эвакуационные светильники BAES S8 | PL4 | 1 | ШТ | Информация по запросу | - | 15253.44 | 18304.13 | 18304.13 | Реализация складских остатков |  | 0.97 | 3.01 | 335 | 132 | 68 | 3245060660017
066002 | S8Бл.ав.ос.8Вт/1ч140люм комб. | Автономный эвакуационный светильник S8 - 8 Вт - комбинированный - 1 час - 140 лм | Legrand | Лимитированный импортный ассортимент | 881 | Эвакуационные светильники BAES S8 | PL4 | 1 | ШТ | Информация по запросу | - | 16162.17 | 19394.6 | 19394.6 | Реализация складских остатков |  | 1.03 | 3.01 | 335 | 132 | 68 | 3245060660024
066003 | S8Бл.ав.ос.8Вт/3ч110люм непос. | Автономный эвакуационный светильник S8 - 8 Вт - непостоянный - 3 часа - 110 лм | Legrand | Лимитированный импортный ассортимент | 881 | Эвакуационные светильники BAES S8 | PL4 | 1 | ШТ | Информация по запросу | - | 10850.14 | 13020.17 | 13020.17 | Реализация складских остатков |  | 1 | 3.01 | 335 | 132 | 68 | 3245060660031
066005 | S8Бл.ав.ос.8Вт/3ч110люм комб. | Автономный эвакуационный светильник S8 - 8 Вт - комбинированный - 3 часа - 110 лм | Legrand | Лимитированный импортный ассортимент | 881 | Эвакуационные светильники BAES S8 | PL4 | 1 | ШТ | Информация по запросу | - | 22717.93 | 27261.52 | 27261.52 | Реализация складских остатков |  | 1.169 | 3.01 | 335 | 132 | 68 | 3245060660055
066225 | Celiane ЛП вывода кабеля сл.к. | Лицевая панель - Программа Celiane - кабельный вывод Кат. № 0 671 81 - слоновая кость | Legrand | Лимитированный импортный ассортимент | 562 | Celiane электроустановочное оборудование | PL2 | 1 | ШТ | Не подлежит сертификации | 2024-12-31 | 555.83 | 667 | 667 | Реализация складских остатков |  | 0.095 | 0.75762 | 145 | 95 | 55 | 3245060662257
066230 | Лицевая панель - Программа Celiane - телефонные розетки Кат. № 0 673 40/41 - слоновая кость | Лицевая панель - Программа Celiane - телефонные розетки Кат. № 0 673 40/41 - слоновая кость | Legrand | Лимитированный импортный ассортимент | 562 | Celiane электроустановочное оборудование | PL2 | 1 | ШТ | Сертифицировано | 2026-08-01 | 182.68 | 219.22 | 219.22 | Реализация складских остатков |  | 0.06 | 0.75762 | 145 | 95 | 55 | 3245060662301
066232 | CLN ЛП роз. TV/FM сл.к. | Лицевая панель - Программа Celiane - TV-FM розетки Кат. № 0 673 83/84/85 - слоновая кость | Legrand | Лимитированный импортный ассортимент | 562 | Celiane электроустановочное оборудование | PL2 | 10 | ШТ | Сертифицировано | 2026-08-30 | 980.95 | 1177.14 | 1177.14 | Реализация складских остатков |  | 0.06 | 0.76 | 145 | 95 | 55 | 3414971478893
066233 | Celiane ЛП роз.TV/FM/SAT сл.к. | Лицевая панель - Программа Celiane - TV-FM-SAT розетки Кат. № 0 673 88/89 - слоновая кость | Legrand | Лимитированный импортный ассортимент | 562 | Celiane электроустановочное оборудование | PL2 | 1 | ШТ | Сертифицировано | 2026-08-30 | 1307.96 | 1569.55 | 1569.55 | Реализация складских остатков |  | 0.063 | 0.75762 | 145 | 95 | 55 | 3245060662332
066241 | Celiane ЛП колонки дв.сл.к. | Лицевая панель - Программа Celiane - двойная акустическая розетка Кат. № 2х0 673 11 - слоновая кость | Legrand | Лимитированный импортный ассортимент | 562 | Celiane электроустановочное оборудование | PL2 | 1 | ШТ | Информация по запросу | - | 1222.43 | 1466.92 | 1466.92 | Реализация складских остатков |  | 0.055 | 0.53631 | 97 | 97 | 57 | 3245060662417
066288 | Celiane ЛП роз.ауд/видео HDMI | Лицевая панель - Программа Celiane - розетка аудио/видео HDMI Кат. № 0 673 17/77 - слоновая кость | Legrand | Лимитированный импортный ассортимент | 562 | Celiane электроустановочное оборудование | PL2 | 1 | ШТ | Информация по запросу | - | 1781.56 | 2137.87 | 2137.87 | Реализация складских остатков |  | 0.009 | 0.09 | 70 | 58 | 20 | 3245060662882
066601 | CLN Рамка 1п "Серый глянец" | Celiane. Рамка 1-постовая. Цвет "Серый глянец" | Legrand | Лимитированный импортный ассортимент | 562 | Celiane электроустановочное оборудование | PL2 | 1 | ШТ | Сертифицировано | 2026-08-01 | 850.14 | 1020.17 | 1020.17 | Реализация складских остатков | [6 empty] | 3414971003040
066602 | CLN Рамка 2п "Серый глянец" | Celiane. Рамка 2-постовая. Цвет "Серый глянец" | Legrand | Лимитированный импортный ассортимент | 562 | Celiane электроустановочное оборудование | PL2 | 1 | ШТ | Сертифицировано | 2026-08-01 | 1360.21 | 1632.25 | 1632.25 | Реализация складских остатков | [6 empty] | 3414971003071
066603 | CLN Рамка 3п "Серый глянец" | Celiane. Рамка 3-постовая. Цвет "Серый глянец" | Legrand | Лимитированный импортный ассортимент | 562 | Celiane электроустановочное оборудование | PL2 | 1 | ШТ | Сертифицировано | 2026-08-01 | 2176.37 | 2611.64 | 2611.64 | Реализация складских остатков | [6 empty] | 3414971003101
066604 | CLN Рамка 4п "Серый глянец" | Celiane. Рамка 4-постовая. Цвет "Серый глянец" | Legrand | Лимитированный импортный ассортимент | 562 | Celiane электроустановочное оборудование | PL2 | 1 | ШТ | Сертифицировано | 2026-08-01 | 3482.15 | 4178.58 | 4178.58 | Реализация складских остатков | [6 empty] | 3414971003132
066611 | CLN Рамка 1п "Кофейный глянец" | Celiane. Рамка 1-постовая. Цвет "Кофейный глянец" | Legrand | Лимитированный импортный ассортимент | 562 | Celiane электроустановочное оборудование | PL2 | 1 | ШТ | Сертифицировано | 2026-08-01 | 850.14 | 1020.17 | 1020.17 | Реализация складских остатков | [6 empty] | 3414971184145
066613 | CLN Рамка 3п "Кофейный глянец" | Celiane. Рамка 3-постовая. Цвет "Кофейный глянец" | Legrand | Лимитированный импортный ассортимент | 562 | Celiane электроустановочное оборудование | PL2 | 1 | ШТ | Сертифицировано | 2026-08-01 | 2176.37 | 2611.64 | 2611.64 | Реализация складских остатков | [6 empty] | 3414971184206
066614 | CLN Рамка 4п "Кофейный глянец" | Celiane. Рамка 4-постовая. Цвет "Кофейный глянец" | Legrand | Лимитированный импортный ассортимент | 562 | Celiane электроустановочное оборудование | PL2 | 1 | ШТ | Сертифицировано | 2026-08-01 | 3482.15 | 4178.58 | 4178.58 | Реализация складских остатков |  | 0.08 | 0.56 | 310 | 90 | 20 | 3414971184237
066624 | CLN2 Рамка 4п Сл.кость глянец | Рамка - Программа Celiane - 4 поста - Слоновая кость | Legrand | Лимитированный импортный ассортимент | 562 | Celiane электроустановочное оборудование | PL2 | 2 | ШТ | Сертифицировано | 2026-08-01 | 1785.54 | 2142.65 | 2142.65 | Реализация складских остатков |  | 0.15 | 0.78 | 312 | 93 | 27 | 3414970447494
066630 | CLN2 Рамка 5п Бел.глянец | Рамка - Программа Celiane - 5 постов - Белый глянец | Legrand | Лимитированный импортный ассортимент | 562 | Celiane электроустановочное оборудование | PL2 | 1 | ШТ | Сертифицировано | 2026-08-01 | 4463.87 | 5356.64 | 5356.64 | Реализация складских остатков |  | 0.11 | 0.52 | 385 | 85 | 16 | 3414970447562
066632 | CLN2 Рамка 2п Бел.глянец | Рамка - Программа Celiane - 2 поста - Белый глянец | Legrand | Лимитированный импортный ассортимент | 562 | Celiane электроустановочное оборудование | PL2 | 5 | ШТ | Сертифицировано | 2026-08-01 | 500.09 | 600.11 | 600.11 | Реализация складских остатков |  | 0.189 | 0.86 | 185 | 103 | 45 | 3414970593986
066633 | CLN2 Рамка 3п Бел.глянец | Рамка - Программа Celiane - 3 поста - Белый глянец | Legrand | Лимитированный импортный ассортимент | 562 | Celiane электроустановочное оборудование | PL2 | 5 | ШТ | Сертифицировано | 2026-08-01 | 965.17 | 1158.2 | 1158.2 | Реализация складских остатков |  | 0.27 | 1.58 | 286 | 97 | 57 | 3414970594037
066635 | CLN2 Рамка 2п wide Бел.глянец | Рамка - Программа Celiane - 4/5 модулей - Белый глянец | Legrand | Лимитированный импортный ассортимент | 562 | Celiane электроустановочное оборудование | PL2 | 5 | ШТ | Сертифицировано | 2026-08-01 | 965.17 | 1158.2 | 1158.2 | Реализация складских остатков |  | 0.17 | 1.19 | 193 | 108 | 57 | 3414970594112
066703 | CLN2 Рамка 3п Бел.перкаль | Рамка - Программа Celiane - 3 поста - Белая перкаль | Legrand | Лимитированный импортный ассортимент | 562 | Celiane электроустановочное оборудование | PL2 | 1 | ШТ | Сертифицировано | 2026-08-01 | 1797.86 | 2157.43 | 2157.43 | Реализация складских остатков |  | 0.272 | 1.5813 | 286 | 97 | 57 | 3414970448194
066704 | CLN2 Рамка 4п Бел.перкаль | Рамка - Программа Celiane - 4 поста - Белая перкаль | Legrand | Лимитированный импортный ассортимент | 562 | Celiane электроустановочное оборудование | PL2 | 1 | ШТ | Сертифицировано | 2026-08-01 | 2876.57 | 3451.88 | 3451.88 | Реализация складских остатков |  | 0.15 | 0.78343 | 312 | 93 | 27 | 3414970448224
066705 | CLN2 Рамка 2п wide Бел.перкаль | Рамка - Программа Celiane - 4/5 модулей - Белая перкаль | Legrand | Лимитированный импортный ассортимент | 562 | Celiane электроустановочное оборудование | PL2 | 1 | ШТ | Сертифицировано | 2026-08-01 | 1797.86 | 2157.43 | 2157.43 | Реализация складских остатков |  | 0.04 | 0.27 | 169 | 90 | 18 | 3414970448255
066711 | CLN2 Рамка 1п Грин перк. | Рамка - Программа Celiane - 1 пост - Грин перкаль | Legrand | Лимитированный импортный ассортимент | 562 | Celiane электроустановочное оборудование | PL2 | 1 | ШТ | Сертифицировано | 2026-08-01 | 702.28 | 842.74 | 842.74 | Реализация складских остатков |  | 0.233 | 1.1881 | 193 | 108 | 57 | 3414970448330
066712 | CLN2 Рамка 2п Грин перк. | Рамка - Программа Celiane - 2 поста - Грин перкаль | Legrand | Лимитированный импортный ассортимент | 562 | Celiane электроустановочное оборудование | PL2 | 1 | ШТ | Сертифицировано | 2026-08-01 | 1123.66 | 1348.39 | 1348.39 | Реализация складских остатков |  | 0.198 | 1.1881 | 193 | 108 | 57 | 3414970448361
066713 | CLN2 Рамка 3п Грин перк. | Рамка - Программа Celiane - 3 поста - Грин перкаль | Legrand | Лимитированный импортный ассортимент | 562 | Celiane электроустановочное оборудование | PL2 | 1 | ШТ | Сертифицировано | 2026-08-01 | 1797.86 | 2157.43 | 2157.43 | Реализация складских остатков |  | 0.268 | 1.5813 | 286 | 97 | 57 | 3414970448392
066714 | CLN2 Рамка 4п Грин перк. | Рамка - Программа Celiane - 4 поста - Грин перкаль | Legrand | Лимитированный импортный ассортимент | 562 | Celiane электроустановочное оборудование | PL2 | 1 | ШТ | Сертифицировано | 2026-08-01 | 2876.57 | 3451.88 | 3451.88 | Реализация складских остатков |  | 0.15 | 0.78343 | 312 | 93 | 27 | 3414970448422
066716 | CLN2 Рамка 3п wide Грин перк. | Рамка - Программа Celiane - 6/8 модулей - Грин перкаль | Legrand | Лимитированный импортный ассортимент | 562 | Celiane электроустановочное оборудование | PL2 | 1 | ШТ | Сертифицировано | 2026-08-01 | 1797.86 | 2157.43 | 2157.43 | Реализация складских остатков |  | 0.06 | 0.33 | 235 | 89 | 16 | 3414970448477
066721 | CLN2 Рамка 1п Грэй перк. | Рамка - Программа Celiane - 1 пост - Грэй перкаль | Legrand | Лимитированный импортный ассортимент | 562 | Celiane электроустановочное оборудование | PL2 | 1 | ШТ | Сертифицировано | 2026-08-01 | 702.28 | 842.74 | 842.74 | Реализация складских остатков |  | 0.231 | 1.1881 | 193 | 108 | 57 | 3414970448538
066722 | CLN2 Рамка 2п Грэй перк. | Рамка - Программа Celiane - 2 поста - Грэй перкаль | Legrand | Лимитированный импортный ассортимент | 562 | Celiane электроустановочное оборудование | PL2 | 1 | ШТ | Сертифицировано | 2026-08-01 | 1123.66 | 1348.39 | 1348.39 | Реализация складских остатков |  | 0.197 | 1.1881 | 193 | 108 | 57 | 3414970448569
066723 | CLN2 Рамка 3п Грэй перк. | Рамка - Программа Celiane - 3 поста - Грэй перкаль | Legrand | Лимитированный импортный ассортимент | 562 | Celiane электроустановочное оборудование | PL2 | 1 | ШТ | Сертифицировано | 2026-08-01 | 1797.86 | 2157.43 | 2157.43 | Реализация складских остатков |  | 0.268 | 1.5813 | 286 | 97 | 57 | 3414970448590
066724 | CLN2 Рамка 4п Грэй перк. | Рамка - Программа Celiane - 4 поста - Грэй перкаль | Legrand | Лимитированный импортный ассортимент | 562 | Celiane электроустановочное оборудование | PL2 | 1 | ШТ | Сертифицировано | 2026-08-01 | 2876.57 | 3451.88 | 3451.88 | Реализация складских остатков |  | 0.149 | 0.78343 | 312 | 93 | 27 | 3414970448620
066733 | CLN2 Рамка 3п Ф.перкаль | Рамка - Программа Celiane - 3 поста - Фиолетовая перкаль | Legrand | Лимитированный импортный ассортимент | 562 | Celiane электроустановочное оборудование | PL2 | 1 | ШТ | Сертифицировано | 2026-08-01 | 1797.86 | 2157.43 | 2157.43 | Реализация складских остатков |  | 0.27 | 1.5813 | 286 | 97 | 57 | 3414970448798
066734 | CLN2 Рамка 4п Ф.перкаль | Рамка - Программа Celiane - 4 поста - Фиолетовая перкаль | Legrand | Лимитированный импортный ассортимент | 562 | Celiane электроустановочное оборудование | PL2 | 1 | ШТ | Сертифицировано | 2026-08-01 | 2876.57 | 3451.88 | 3451.88 | Реализация складских остатков |  | 0.15 | 0.78343 | 312 | 93 | 27 | 3414970448828
066743 | CLN2 Рамка 3п Чер.перкаль | Рамка - Программа Celiane - 3 поста - Чёрная перкаль | Legrand | Лимитированный импортный ассортимент | 562 | Celiane электроустановочное оборудование | PL2 | 1 | ШТ | Сертифицировано | 2026-08-01 | 1797.86 | 2157.43 | 2157.43 | Реализация складских остатков |  | 0.268 | 1.5813 | 286 | 97 | 57 | 3414970449023
066745 | CLN2 Рамка 2п wide Чер.перкаль | Рамка - Программа Celiane - 4/5 модулей - Чёрная перкаль | Legrand | Лимитированный импортный ассортимент | 562 | Celiane электроустановочное оборудование | PL2 | 1 | ШТ | Сертифицировано | 2026-08-01 | 1797.86 | 2157.43 | 2157.43 | Реализация складских остатков |  | 0.04 | 0.24 | 89 | 16 | 169 | 3414970449085
066751 | CLN Рамка 1п "Перкаль бордо" | Celiane. Рамка 1-постовая. Цвет "Перкаль бордо" | Legrand | Лимитированный импортный ассортимент | 562 | Celiane электроустановочное оборудование | PL2 | 1 | ШТ | Сертифицировано | 2026-08-01 | 702.28 | 842.74 | 842.74 | Реализация складских остатков | [6 empty] | 3414971184381
066752 | CLN Рамка 2п "Перкаль бордо" | Celiane. Рамка 2-постовая. Цвет "Перкаль бордо" | Legrand | Лимитированный импортный ассортимент | 562 | Celiane электроустановочное оборудование | PL2 | 1 | ШТ | Сертифицировано | 2026-08-01 | 1123.66 | 1348.39 | 1348.39 | Реализация складских остатков | [6 empty] | 3414971184411
066753 | CLN Рамка 3п "Перкаль бордо" | Celiane. Рамка 3-постовая. Цвет "Перкаль бордо" | Legrand | Лимитированный импортный ассортимент | 562 | Celiane электроустановочное оборудование | PL2 | 1 | ШТ | Сертифицировано | 2026-08-01 | 1797.86 | 2157.43 | 2157.43 | Реализация складских остатков | [6 empty] | 3414971184442
066754 | CLN Рамка 4п "Перкаль бордо" | Celiane. Рамка 4-постовая. Цвет "Перкаль бордо" | Legrand | Лимитированный импортный ассортимент | 562 | Celiane электроустановочное оборудование | PL2 | 1 | ШТ | Сертифицировано | 2026-08-01 | 2876.57 | 3451.88 | 3451.88 | Реализация складских остатков | [6 empty] | 3414971184473
067002 | Celiane Выключатель 10AX | Выключатель 1-полюсный 10 AX - Программа Celiane - 230 В~ | Legrand | Лимитированный импортный ассортимент | 562 | Celiane электроустановочное оборудование | PL2 | 10 | ШТ | Сертифицировано | 2024-05-16 | 658.14 | 789.77 | 789.77 | Реализация складских остатков |  | 0.18 | 1 | 243 | 100 | 41 | 3414970351029
067012 | CLN Выключатель ЭКО | Переключатель со встроенным датчиком движения - Программа Celiane - 230 В~ | Legrand | Лимитированный импортный ассортимент | 562 | Celiane электроустановочное оборудование | PL2 | 1 | ШТ | Сертифицировано | 2025-03-23 | 7946.94 | 9536.33 | 9536.33 | Реализация складских остатков |  | 0.07 | 0.19 | 58 | 54 | 60 | 3414970426833
067025 | CLN Датчик движения с N | Датчик движения трехпроводной - с нейтралью - 400 Вт - Программа Celiane | Legrand | Лимитированный импортный ассортимент | 335 | Управление освещением - автономное электроустановочное оборудование (LEGRAND) | PL4 | 1 | ШТ | Сертифицировано | 2026-08-02 | 15718.16 | 18861.79 | 18861.79 | Реализация складских остатков |  | 0.07 | 0.24 | 75 | 55 | 57 | 3414970487094
067026 | CLN Датчик движения | Датчик движения двухпроводной - без нейтрали - 250 Вт - Программа Celiane | Legrand | Лимитированный импортный ассортимент | 335 | Управление освещением - автономное электроустановочное оборудование (LEGRAND) | PL4 | 1 | ШТ | Сертифицировано | 2026-08-02 | 23778.74 | 28534.49 | 28534.49 | Реализация складских остатков |  | 0.09 | 0.24 | 75 | 55 | 57 | 3414970487117
067080 | Светорегулятор 0-10В CLN | Светорегулятор 600 ВА - Программа Celiane - 1-10 В~ | Legrand | Лимитированный импортный ассортимент | 562 | Celiane электроустановочное оборудование | PL2 | 1 | ШТ | Сертифицировано | 2027-09-29 | 24440.61 | 29328.73 | 29328.73 | Реализация складских остатков |  | 0.06 | 0.24 | 75 | 55 | 57 | 3245060670801
067082 | Светорегулятор 600Вт CLN | Светорегулятор 600 Вт - 2 проводной - без нейтрали - Программа Celiane - 230 В~ | Legrand | Лимитированный импортный ассортимент | 562 | Celiane электроустановочное оборудование | PL2 | 1 | ШТ | Сертифицировано | 2027-09-29 | 13906.27 | 16687.52 | 16687.52 | Реализация складских остатков |  | 0.08 | 0.55 | 99 | 97 | 57 | 3245060670825
067083 | Celiane Светорегулятор 400Вт | Светорегулятор 400 Вт - 2-проводной - без нейтрали - Программа Celiane - 230 В~ | Legrand | Лимитированный импортный ассортимент | 562 | Celiane электроустановочное оборудование | PL2 | 1 | ШТ | Сертифицировано | 2027-09-29 | 23794.23 | 28553.08 | 28553.08 | Реализация складских остатков |  | 0.1 | 0.55 | 99 | 97 | 57 | 3245060670832
067088 | CLN регулятор мотора 40-400ВА | Регулятор для потолочного вентилятора - Программа Celiane | Legrand | Лимитированный импортный ассортимент | 562 | Celiane электроустановочное оборудование | PL2 | 1 | ШТ | Информация по запросу | - | 24210.45 | 29052.54 | 29052.54 | Реализация складских остатков |  | 0.1 | 0.55 | 99 | 97 | 57 | 3245060670887
067093 | CelianeДатчик движ.со свет.ук. | Датчик движения со световым указателем - Программа Celiane - 230 В~ | Legrand | Лимитированный импортный ассортимент | 335 | Управление освещением - автономное электроустановочное оборудование (LEGRAND) | PL4 | 1 | ШТ | Информация по запросу | - | 39307.02 | 47168.42 | 47168.42 | Реализация складских остатков |  | 0.07 | 0.55 | 99 | 97 | 57 | 3245060670931
067159 | Celiane Роз. для электробритв | Розетка для электробритв - Программа Celiane - 230 В~ | Legrand | Лимитированный импортный ассортимент | 562 | Celiane электроустановочное оборудование | PL2 | 1 | ШТ | Информация по запросу | - | 18153.22 | 21783.86 | 21783.86 | Реализация складских остатков |  | 0.59 | 1.2788 | 179 | 94 | 76 | 3245060671594
067161 | CLN Роз.Schuko 2К+З винт.кл. | Розетка 2К+З - немецкий стандарт - винтовые зажимы - Программа Celiane | Legrand | Лимитированный импортный ассортимент | 562 | Celiane электроустановочное оборудование | PL2 | 10 | ШТ | Сертифицировано | 2024-12-22 | 505.18 | 606.22 | 606.22 | Реализация складских остатков |  | 0.28 | 1.15 | 235 | 100 | 49 | 3414970319852
067169 | Celiane роз.плоск.2К+Зсл.кость | Розетка 2К+З с плоской лицевой панелью - немецкий стандарт - безвинтовые зажимы - Программа Celiane - слоновая кость | Legrand | Лимитированный импортный ассортимент | 562 | Celiane электроустановочное оборудование | PL2 | 10 | ШТ | Сертифицировано | 2024-06-06 | 1105.19 | 1326.23 | 1326.23 | Реализация складских остатков |  | 0.41 | 2.14 | 292 | 108 | 68 | 3414970443137
067216 | ИК-приемник SCS CLN | Инфракрасный приемник - MyHOME - SCS | Legrand | Лимитированный импортный ассортимент | 218 | Электроустановочные изделия MYHOME (LEGRAND) | PL3 | 1 | ШТ | Сертифицировано | 2026-08-02 | 27133.65 | 32560.38 | 32560.38 | Реализация складских остатков |  | 0.04 | 0.19 | 58 | 54 | 60 | 3245060672164
067217 | Выключатель 4сцен SCS БЕЛ CLN | Сценарный выключатель - MyHOME - SCS - 4 сценария - для Кат. № F420 - белый | Legrand | Лимитированный импортный ассортимент | 218 | Электроустановочные изделия MYHOME (LEGRAND) | PL3 | 1 | ШТ | Сертифицировано | 2026-08-02 | 29160.43 | 34992.52 | 34992.52 | Реализация складских остатков |  | 0.08 | 0.56 | 108 | 62 | 83 | 3245060672171
067218 | Выключатель 4сцен SCS ТИТ CLN | Сценарный выключатель - MyHOME - SCS - 4 сценария - для Кат. № F420 - титан | Legrand | Лимитированный импортный ассортимент | 218 | Электроустановочные изделия MYHOME (LEGRAND) | PL3 | 1 | ШТ | Сертифицировано | 2026-08-02 | 28308.6 | 33970.32 | 33970.32 | Реализация складских остатков |  | 0.08 | 0.56 | 108 | 62 | 83 | 3245060672188
067227 | CLN ZB Универсальн.диммер б/N | MyHome Play Zigbee.Celiane.Светорегулятор-радиоприемник,без N, 8-300Вт. | Legrand | Лимитированный импортный ассортимент | 1181 | Радиосистема MY HOME PLAY (LEGRAND) | PL3 | 1 | ШТ | Информация по запросу | - | 14406.33 | 17287.6 | 17287.6 | Реализация складских остатков |  | 0.089 | 0.68 | 100 | 94 | 72 | 3414970421517
067229 | CLN ZB Наст.упр.устр.диммера | MyHome Play Zigbee. Настенное плоское радиоуправляющее устройство диммера | Legrand | Лимитированный импортный ассортимент | 1181 | Радиосистема MY HOME PLAY (LEGRAND) | PL3 | 1 | ШТ | Сертифицировано | 2025-04-06 | 4321.9 | 5186.28 | 5186.28 | Реализация складских остатков |  | 0.05 | 0.52 | 101 | 58 | 89 | 3414970421531
067233 | Выключатель 2,5кВт Радио с инд | Выключатель-приемник - радио - с нейтралью - 1 канал - 2500 Вт | Legrand | Лимитированный импортный ассортимент | 1181 | Радиосистема MY HOME PLAY (LEGRAND) | PL3 | 1 | ШТ | Информация по запросу | - | 14235.97 | 17083.16 | 17083.16 | Реализация складских остатков |  | 0.09 | 0.68 | 100 | 94 | 72 | 3245060672331
067264 | Выключатель рольст RF CLN | Управляющее устройство - MyHOME - Радиотехнология - для приводов жалюзи / рольставней | Legrand | Лимитированный импортный ассортимент | 1181 | Радиосистема MY HOME PLAY (LEGRAND) | PL3 | 1 | ШТ | Сертифицировано | 2026-08-03 | 5931.66 | 7117.99 | 7117.99 | Реализация складских остатков |  | 0.049 | 0.68 | 100 | 94 | 72 | 3245060672645
067265 | CLN ZB Наст.упр.устр.жалюзи | MyHome Play Zigbee. Настенное плоское радиоуправляющее устройство жалюзи | Legrand | Лимитированный импортный ассортимент | 1181 | Радиосистема MY HOME PLAY (LEGRAND) | PL3 | 1 | ШТ | Сертифицировано | 2025-04-06 | 5086.42 | 6103.7 | 6103.7 | Реализация складских остатков |  | 0.06 | 0.52 | 101 | 58 | 89 | 3414970421555
067340 | Celiane Розетка телефон. RJ11 | Телефонная розетка - Программа Celiane - RJ11 | Legrand | Лимитированный импортный ассортимент | 562 | Celiane электроустановочное оборудование | PL2 | 1 | ШТ | Сертифицировано | 2026-08-10 | 1492.47 | 1790.96 | 1790.96 | Реализация складских остатков |  | 0.173 | 2.2829 | 187 | 109 | 112 | 3245060673406
067341 | Celiane Розетка телефон. RJ12 | Телефонная розетка - Программа Celiane - RJ12 | Legrand | Лимитированный импортный ассортимент | 562 | Celiane электроустановочное оборудование | PL2 | 10 | ШТ | Сертифицировано | 2026-08-10 | 1820.21 | 2184.25 | 2184.25 | Реализация складских остатков |  | 0.21 | 2.28 | 187 | 109 | 112 | 3414971360730
067345 | Cel.Роз.инф. FTP RJ45 кат6 | Розетка RJ 45 - Программа Celiane - категория 6 - FTP | Legrand | Лимитированный импортный ассортимент | 562 | Celiane электроустановочное оборудование | PL2 | 1 | ШТ | Сертифицировано | 2026-08-10 | 2269.17 | 2723 | 2723 | Реализация складских остатков |  | 0.177 | 2.2829 | 187 | 109 | 112 | 3245060673451
067347 | Celiane RJ45 UTP кат6a | Celiane RJ45 UTP Cat. 6А | Legrand | Лимитированный импортный ассортимент | 562 | Celiane электроустановочное оборудование | PL2 | 10 | ШТ | Сертифицировано | 2026-08-10 | 1993.45 | 2392.14 | 2392.14 | Реализация складских остатков |  | 0.32 | 2.19 | 186 | 106 | 111 | 3414971360792
067380 | Celiane Роз. TV прост. тип F | Розетка TV - Тип F 0-2 400 MГц - Программа Celiane | Legrand | Лимитированный импортный ассортимент | 562 | Celiane электроустановочное оборудование | PL2 | 10 | ШТ | Сертифицировано | 2026-08-30 | 2149.82 | 2579.78 | 2579.78 | Реализация складских остатков |  | 0.39 | 2.28 | 187 | 109 | 112 | 3414971361041
067386 | Celiane Роз. TV прост. прох. | Розетка TV - проходная - Программа Celiane | Legrand | Лимитированный импортный ассортимент | 562 | Celiane электроустановочное оборудование | PL2 | 1 | ШТ | Не подлежит сертификации | 2026-08-30 | 2728.28 | 3273.94 | 3273.94 | Реализация складских остатков |  | 0.55 | 2.2829 | 187 | 109 | 112 | 3245060673864
067388 | Celiane Розетка TV/R/SAT | Розетка TV-FM-SAT - Программа Celiane | Legrand | Лимитированный импортный ассортимент | 562 | Celiane электроустановочное оборудование | PL2 | 1 | ШТ | Сертифицировано | 2026-08-30 | 4536.11 | 5443.33 | 5443.33 | Реализация складских остатков |  | 0.7 | 2.2829 | 187 | 109 | 112 | 3245060673888
067525 | Трансивер техн сигнал Радио | Передатчик Радио ZigBee - для датчиков технической сигнализации | Legrand | Лимитированный импортный ассортимент | 1181 | Радиосистема MY HOME PLAY (LEGRAND) | PL3 | 1 | ШТ | Сертифицировано | 2026-08-03 | 10021.8 | 12026.16 | 12026.16 | Реализация складских остатков |  | 0.071 | 0.68 | 100 | 94 | 72 | 3245060675257
067552 | CLN Устройство упр базовое 2м | Базовое управляющее устройство с 1 или 2 функциями для управления освещением или приводом жалюзи/рольставней - MyHOME SCS | Legrand | Лимитированный импортный ассортимент | 217 | Управляющие устройства для освещения и жалюзи MYHOME (LEGRAND) | PL3 | 1 | ШТ | Сертифицировано | 2026-08-02 | 21548.94 | 25858.73 | 25858.73 | Реализация складских остатков |  | 0.04 | 0.19 | 58 | 54 | 60 | 3245060675523
067563 | Celiane Выкл. с кл.-картой 6А | Выключаель с ключом-картой - Программа Celiane - 6А | Legrand | Лимитированный импортный ассортимент | 562 | Celiane электроустановочное оборудование | PL2 | 1 | ШТ | Информация по запросу | - | 17746.83 | 21296.2 | 21296.2 | Реализация складских остатков |  | 0.069 | 0.68 | 100 | 94 | 72 | 3245060675639
067565 | Celiane Выключатель карт | MyHome. Celiane. Карточный выключатель | Legrand | Лимитированный импортный ассортимент | 1400 | Шинные системы управления для гостиниц (LEGRAND) | PL4 | 1 | ШТ | Сертифицировано | 2026-08-02 | 34795.43 | 41754.52 | 41754.52 | Реализация складских остатков |  | 0.071 | 0.68 | 100 | 94 | 72 | 3245060675653
067570 | KNX CLN сенсор сцен 4кн бел. | KNX Celiane. Пульт 4-клавишный 4-канальный, белый | Legrand | Лимитированный импортный ассортимент | 299 | Управление освещением - шинные активаторы, управляющие и системные устройства (LEGRAND) | PL4 | 1 | ШТ | Не подлежит сертификации | 2024-12-31 | 49139.34 | 58967.21 | 58967.21 | Реализация складских остатков |  | 0.042 | 0.22886 | 73 | 55 | 57 | 3414970307897
067572 | KNX CLN управл.мех.2мод.белый | KNX Celiane. Сенсорная панель управления 4-канальная, стекло, Смальта Белая Глина | Legrand | Лимитированный импортный ассортимент | 299 | Управление освещением - шинные активаторы, управляющие и системные устройства (LEGRAND) | PL4 | 1 | ШТ | Сертифицировано | 2026-08-25 | 81898.89 | 98278.67 | 98278.67 | Реализация складских остатков |  | 0.29 | 2.9 | 195 | 165 | 90 | 3414970307934
067577 | KNX CLN датчик присутствия | KNX Celiane. Датчик движения ИК настенный 180° 8м IP41 | Legrand | Лимитированный импортный ассортимент | 330 | Управление освещением - шинные датчики движения и присутствия (LEGRAND) | PL4 | 1 | ШТ | Сертифицировано | 2026-08-02 | 69299.06 | 83158.87 | 83158.87 | Реализация складских остатков |  | 0.05 | 0.24 | 75 | 55 | 57 | 3414970328762
067579 | KNX CLN сенсор сцен 4кн тит. | KNX Celiane. Пульт 4-клавишный 4-канальный, титан | Legrand | Лимитированный импортный ассортимент | 299 | Управление освещением - шинные активаторы, управляющие и системные устройства (LEGRAND) | PL4 | 1 | ШТ | Не подлежит сертификации | 2024-12-31 | 56699.22 | 68039.06 | 68039.06 | Реализация складских остатков |  | 0.044 | 0.22886 | 73 | 55 | 57 | 3414970308054
067601 | CLN Выкл.для жал./штор/тента | Выключатель привода - Программа Celiane - 230 В~ | Legrand | Лимитированный импортный ассортимент | 562 | Celiane электроустановочное оборудование | PL2 | 1 | ШТ | Сертифицировано | 2026-08-25 | 4200.56 | 5040.67 | 5040.67 | Реализация складских остатков |  | 0.36 | 1.5813 | 286 | 97 | 57 | 3245060676018
067602 | CLNВык.кн.для жал./штор/тента | Выключатель привода кнопочный - Программа Celiane - 230 В~ | Legrand | Лимитированный импортный ассортимент | 562 | Celiane электроустановочное оборудование | PL2 | 1 | ШТ | Сертифицировано | 2026-08-25 | 4139.96 | 4967.95 | 4967.95 | Реализация складских остатков |  | 0.339 | 1.5813 | 286 | 97 | 57 | 3245060676025
067664 | Celiane Лампа подсв. для роз. | Светодиодная лампа для подсветки силовых розеток - для механизмов Celiane и Valena In'Matic | Legrand | Лимитированный импортный ассортимент | 563 | Суппорты и комплектующие изделия Celiane Mosaic | PL2 | 10 | ШТ | Сертифицировано | 2024-11-13 | 780.41 | 936.49 | 936.49 | Реализация складских остатков |  | 0.07 | 0.55 | 97 | 97 | 57 | 3414971385825
067685 | Celiane Лампа светодиодная для индикации,для сущестующей электропроводки,230В | Celiane Лампа светодиодная для индикации,для сущестующей электропроводки,230В | Legrand | Лимитированный импортный ассортимент | 563 | Суппорты и комплектующие изделия Celiane Mosaic | PL2 | 10 | ШТ | Сертифицировано | 2024-11-13 | 789.75 | 947.7 | 947.7 | Реализация складских остатков |  | 0.02 | 0.19 | 58 | 54 | 60 | 3414970426956
067686L | Mosaic Лампа подсветки 230В | Светодиодная лампа подсветки - Программа Mosaic - 230 В | Legrand | Лимитированный импортный ассортимент | 512 | Новый Mosaic электроустановочное оборудование | PL2 | 10 | ШТ | Сертифицировано | 2026-10-17 | 771.58 | 925.9 | 925.9 | Реализация складских остатков |  | 0.02 | 0.19 | 58 | 54 | 60 | 3414971574960
067687L | Mosaic Лампа подсв. 12/24/48В | Светодиодная лампа подсветки - Программа Mosaic - 12/24/48 В | Legrand | Лимитированный импортный ассортимент | 512 | Новый Mosaic электроустановочное оборудование | PL2 | 10 | ШТ | Информация по запросу | - | 771.59 | 925.91 | 925.91 | Реализация складских остатков |  | 0.02 | 0.19 | 58 | 54 | 60 | 3414971574991
067688L | Mosaic Лампа индикации 230В | Светодиодная лампа индикации - Программа Mosaic - 230 В | Legrand | Лимитированный импортный ассортимент | 512 | Новый Mosaic электроустановочное оборудование | PL2 | 10 | ШТ | Сертифицировано | 2026-10-17 | 771.59 | 925.91 | 925.91 | Реализация складских остатков |  | 0.02 | 0.19 | 58 | 54 | 60 | 3414971575028
067805 | Клав. Выкл этикет IP44 CLN бел. | Лицевая панель - Программа Celiane - для переключателей с этикетками Кат. № 0 670 01/31 - IP 44 - белый | Legrand | Лимитированный импортный ассортимент | 562 | Celiane электроустановочное оборудование | PL2 | 5 | ШТ | Сертифицировано | 2026-08-25 | 2212.96 | 2655.55 | 2655.55 | Реализация складских остатков |  | 0.09 | 0.53 | 97 | 72 | 77 | 3414971478510
067813 | CLN2 Накл. аудиороз.1х Графит | Лицевая панель - Программа Celiane - акустическая розетка Кат. № 0 673 11 - графит | Legrand | Лимитированный импортный ассортимент | 562 | Celiane электроустановочное оборудование | PL2 | 1 | ШТ | Не подлежит сертификации | 2024-12-31 | 2050.45 | 2460.54 | 2460.54 | Реализация складских остатков |  | 0.063 | 0.53631 | 97 | 97 | 57 | 3414970487315
067814 | CLN2 Накл. аудиороз.2х Графит | Лицевая панель - Программа Celiane - двойная акустическая розетка Кат. № 2х0 673 11 - графит | Legrand | Лимитированный импортный ассортимент | 562 | Celiane электроустановочное оборудование | PL2 | 1 | ШТ | Не подлежит сертификации | 2024-12-31 | 2528.83 | 3034.6 | 3034.6 | Реализация складских остатков |  | 0.062 | 0.53631 | 97 | 97 | 57 | 3414970487346
067816 | CLN2 Накл. HDMI Графит | Лицевая панель - Программа Celiane - розетка аудио/видео HDMI Кат. № 0 673 17/77 - графит | Legrand | Лимитированный импортный ассортимент | 562 | Celiane электроустановочное оборудование | PL2 | 1 | ШТ | Не подлежит сертификации | 2024-12-31 | 2364.65 | 2837.58 | 2837.58 | Реализация складских остатков |  | 0.011 | 0.09 | 70 | 58 | 20 | 3414970487377
067841 | CLN пан лиц Роз 2К+З IP44 бел. | Лицевая панель - Программа Celiane - для розетки 2К+3 немецкого стандарта с защитной крышкой - IP 44 - белый | Legrand | Лимитированный импортный ассортимент | 562 | Celiane электроустановочное оборудование | PL2 | 5 | ШТ | Сертифицировано | 2026-08-25 | 2191.48 | 2629.78 | 2629.78 | Реализация складских остатков |  | 0.11 | 1.0201 | 184 | 72 | 77 | 3414971380707
067874 | CLN2 Накл. а/р Banana 4х Граф | Лицевая панель - Программа Celiane - двойная розетка Banana, Кат. № 2 х 0 673 12 - графит | Legrand | Лимитированный импортный ассортимент | 562 | Celiane электроустановочное оборудование | PL2 | 1 | ШТ | Сертифицировано | 2026-08-10 | 1323.74 | 1588.49 | 1588.49 | Реализация складских остатков |  | 0.009 | 0.09 | 70 | 58 | 20 | 3414970505484
067922 | CLN2 Накл.выкл.ЭКО Графит | Лицевая панель - Программа Celiane - переключатель со встроенным датчиком движения Кат. № 0 670 12 - графит | Legrand | Лимитированный импортный ассортимент | 562 | Celiane электроустановочное оборудование | PL2 | 1 | ШТ | Сертифицировано | 2026-08-02 | 1027.56 | 1233.07 | 1233.07 | Реализация складских остатков |  | 0.084 | 0.79307 | 146 | 97 | 56 | 3414970487834
067924 | CLN2 Подставка д/смартфона Граф | Подставки для смартфона - Программа Celiane - графит | Legrand | Лимитированный импортный ассортимент | 562 | Celiane электроустановочное оборудование | PL2 | 1 | ШТ | Не подлежит сертификации | 2024-12-31 | 2344.98 | 2813.98 | 2813.98 | Реализация складских остатков |  | 0.04 | 0.35 | 88 | 80 | 50 | 3414970508010
067926 | CLN2 Накл. д.движения Графит | Лицевая панель - Программа Celiane - датчик движения двухпроводный 250 Вт без нейтрали с функцией ручного управления, Кат. № 0 672 26 - графит | Legrand | Лимитированный импортный ассортимент | 562 | Celiane электроустановочное оборудование | PL2 | 1 | ШТ | Сертифицировано | 2026-08-02 | 1537.65 | 1845.18 | 1845.18 | Реализация складских остатков |  | 0.044 | 0.79834 | 144 | 72 | 77 | 3414970601919
067928 | CLN2 Накл. таймера Графит | Лицевая панель - Программа Celiane - таймер Кат. № 0 670 53 - графит | Legrand | Лимитированный импортный ассортимент | 562 | Celiane электроустановочное оборудование | PL2 | 1 | ШТ | Сертифицировано | 2026-08-25 | 2177.1 | 2612.52 | 2612.52 | Реализация складских остатков |  | 0.009 | 0.09 | 70 | 58 | 20 | 3414970487865
067936 | CLN2 Накл. выкл.с выд.вр. Граф | Лицевая панель - Программа Celiane - выключатели Кат. № 0 670 51/ 674 23 - графит | Legrand | Лимитированный импортный ассортимент | 562 | Celiane электроустановочное оборудование | PL2 | 10 | ШТ | Сертифицировано | 2026-08-25 | 2733.9 | 3280.68 | 3280.68 | Реализация складских остатков |  | 0.11 | 0.78 | 142 | 96 | 57 | 3414970615121
067937 | CLN2 Накл. роз.телефон. Графит | Лицевая панель - Программа Celiane - телефонные розетки Кат. № 0 673 40/41 - графит | Legrand | Лимитированный импортный ассортимент | 562 | Celiane электроустановочное оборудование | PL2 | 1 | ШТ | Сертифицировано | 2026-08-10 | 710.85 | 853.02 | 853.02 | Реализация складских остатков |  | 0.069 | 0.79307 | 146 | 97 | 56 | 3414970487926
067939 | CLN2 Накл. розетки RJ45-TV Граф | Лицевая панель - Программа Celiane - розетка RJ 45 + розетка ТV тип F Кат. № 0 673 37 + 0 673 82 - графит | Legrand | Лимитированный импортный ассортимент | 562 | Celiane электроустановочное оборудование | PL2 | 1 | ШТ | Сертифицировано | 2026-08-10 | 2050.45 | 2460.54 | 2460.54 | Реализация складских остатков |  | 0.058 | 0.79307 | 146 | 97 | 56 | 3414970487988
067941 | CLN2 Накл. каб.вывода Графит | Лицевая панель - Программа Celiane - кабельный вывод Кат. № 0 671 81 - графит | Legrand | Лимитированный импортный ассортимент | 562 | Celiane электроустановочное оборудование | PL2 | 1 | ШТ | Не подлежит сертификации | 2024-12-31 | 1243.93 | 1492.72 | 1492.72 | Реализация складских остатков |  | 0.086 | 0.79307 | 146 | 97 | 56 | 3414970488015
067952 | CLN2 Накл. розетки 2хRJ45 Граф | Лицевая панель - Программа Celiane - розетки RJ 45 Кат. № 2х0 673 44/45 - графит | Legrand | Лимитированный импортный ассортимент | 562 | Celiane электроустановочное оборудование | PL2 | 1 | ШТ | Сертифицировано | 2026-08-10 | 2911.24 | 3493.49 | 3493.49 | Реализация складских остатков |  | 0.066 | 0.79307 | 146 | 97 | 56 | 3414970488107
067982 | CLN2 Накл. роз.TV Графит | Лицевая панель - Программа Celiane - TV розетки Кат. № 0 673 80/81/82/86/87 - графит | Legrand | Лимитированный импортный ассортимент | 562 | Celiane электроустановочное оборудование | PL2 | 1 | ШТ | Не подлежит сертификации | 2024-12-31 | 1354.13 | 1624.96 | 1624.96 | Реализация складских остатков |  | 0.079 | 0.79307 | 146 | 97 | 56 | 3414970488190
067985 | CLN2 Накл. роз.TV-FM-SAT Граф | Лицевая панель - Программа Celiane - TV-FM-SAT розетки Кат. № 0 673 88 - графит | Legrand | Лимитированный импортный ассортимент | 562 | Celiane электроустановочное оборудование | PL2 | 1 | ШТ | Не подлежит сертификации | 2024-12-31 | 2369.57 | 2843.48 | 2843.48 | Реализация складских остатков |  | 0.061 | 0.79307 | 146 | 97 | 56 | 3414970488251
067999 | CLN2 Накл. д.движ.1000Вт Граф | Лицевая панель - Программа Celiane - для Кат. № 0 672 25 и 0 670 25/26/99 - графит | Legrand | Лимитированный импортный ассортимент | 562 | Celiane электроустановочное оборудование | PL2 | 5 | ШТ | Не подлежит сертификации | 2024-12-31 | 1306.88 | 1568.26 | 1568.26 | Реализация складских остатков |  | 0.05 | 0.8 | 144 | 72 | 77 | 3414970594402
068000 | CLN Вставка для ЛП Белая | Вставка - для лицевой панели Celiane - MyHOME - SCS - без маркировки - белый | Legrand | Лимитированный импортный ассортимент | 217 | Управляющие устройства для освещения и жалюзи MYHOME (LEGRAND) | PL3 | 10 | ШТ | Сертифицировано | 2026-08-25 | 791.12 | 949.34 | 949.34 | Реализация складских остатков |  | 0.04 | 0.55 | 99 | 97 | 57 | 3414971592773
068012 | CLN2 Накл. д/выкл.ECO Белая | Лицевая панель - Программа Celiane - переключатель со встроенным датчиком движения Кат. № 0 670 12 - белый | Legrand | Лимитированный импортный ассортимент | 562 | Celiane электроустановочное оборудование | PL2 | 1 | ШТ | Сертифицировано | 2026-08-02 | 460.69 | 552.83 | 552.83 | Реализация складских остатков |  | 0.083 | 0.79307 | 146 | 97 | 56 | 3414970488343
068023 | CLN ЛП выкл. 2-пол.инд.бел. | Лицевая панель - Программа Celiane - выключатель Кат. № 0 670 20 с подсветкой или индикацией - белый | Legrand | Лимитированный импортный ассортимент | 562 | Celiane электроустановочное оборудование | PL2 | 10 | ШТ | Сертифицировано | 2026-08-25 | 1634.87 | 1961.84 | 1961.84 | Реализация складских остатков |  | 0.09 | 0.76 | 145 | 95 | 55 | 3414971371583
068026 | CLN2 Накл. д.движения Белая | Лицевая панель - Программа Celiane - датчик движения двухпроводный 250 Вт без нейтрали с функцией ручного управления, Кат. № 0 672 26 - белый | Legrand | Лимитированный импортный ассортимент | 562 | Celiane электроустановочное оборудование | PL2 | 1 | ШТ | Сертифицировано | 2026-08-02 | 1221.37 | 1465.64 | 1465.64 | Реализация складских остатков |  | 0.042 | 0.79834 | 144 | 72 | 77 | 3414970601964
068037 | Celiane ЛП вык.с выд.вр.бел. | Лицевая панель - Программа Celiane - выключатели Кат. № 0 670 51/ 674 23 - белый | Legrand | Лимитированный импортный ассортимент | 562 | Celiane электроустановочное оборудование | PL2 | 10 | ШТ | Сертифицировано | 2026-08-25 | 1386.72 | 1664.06 | 1664.06 | Реализация складских остатков |  | 0.1 | 0.76 | 145 | 95 | 55 | 3414971478435
068061 | CLN клавиша вентиляция Бел | Лицевая панель - Программа Celiane - для Кат. № 0 670 01/31 - белый | Legrand | Лимитированный импортный ассортимент | 562 | Celiane электроустановочное оборудование | PL2 | 10 | ШТ | Сертифицировано | 2026-08-25 | 1985.04 | 2382.05 | 2382.05 | Реализация складских остатков |  | 0.089 | 0.76 | 145 | 95 | 55 | 3414971377295
068118 | CLN Модуль б/пр зарядки WPC QI | Celiane.Модуль беспроводной зарядки Qi 1А с дополнительным разьемом USB A 5В 2,4А. | Legrand | Лимитированный импортный ассортимент | 562 | Celiane электроустановочное оборудование | PL2 | 1 | ШТ | Информация по запросу | - | 9977.15 | 11972.58 | 11972.58 | Реализация складских остатков |  | 0.19 | 1.52 | 180 | 104 | 81 | 3414970863188
068141 | Celiane ЛП каб.вывода бел. | Лицевая панель - Программа Celiane - кабельный вывод Кат. № 0 671 81 - белый | Legrand | Лимитированный импортный ассортимент | 562 | Celiane электроустановочное оборудование | PL2 | 1 | ШТ | Не подлежит сертификации | 2024-12-31 | 555.83 | 667 | 667 | Реализация складских остатков |  | 0.088 | 0.75762 | 145 | 95 | 55 | 3245060681418
068150 | CLN Клавиша ON-OFF лев SCS бел | Лицевая панель Celiane - MyHOME - SCS - левая - освещение и звуковая трансляция - белый | Legrand | Лимитированный импортный ассортимент | 217 | Управляющие устройства для освещения и жалюзи MYHOME (LEGRAND) | PL3 | 5 | ШТ | Сертифицировано | 2026-08-25 | 2400.97 | 2881.16 | 2881.16 | Реализация складских остатков |  | 0.03 | 0.14 | 70 | 58 | 35 | 3414971592858
068153 | Клавиша Жалюз Бел CLN | Celiane Клавиша Жалюзи Белая | Legrand | Лимитированный импортный ассортимент | 562 | Celiane электроустановочное оборудование | PL2 | 1 | ШТ | Сертифицировано | 2026-08-25 | 2054.5 | 2465.4 | 2465.4 | Реализация складских остатков |  | 0.01 | 0.09 | 70 | 59 | 22 | 3245060681531
068208 | Панель лиц Аттен БЕЛ CLN | Лицевая панель - Программа Celiane - для Кат. № 0 673 07 - белый | Legrand | Лимитированный импортный ассортимент | 562 | Celiane электроустановочное оборудование | PL2 | 1 | ШТ | Информация по запросу | - | 1322.26 | 1586.71 | 1586.71 | Реализация складских остатков |  | 0.01 | 0.14 | 70 | 58 | 35 | 3245060682088
068211 | Celiane ЛП роз.д/колон.пр.бел. | Лицевая панель - Программа Celiane - акустическая розетка Кат. № 0 673 11 - белый | Legrand | Лимитированный импортный ассортимент | 562 | Celiane электроустановочное оборудование | PL2 | 1 | ШТ | Информация по запросу | - | 913.28 | 1095.94 | 1095.94 | Реализация складских остатков |  | 0.07 | 0.53631 | 97 | 97 | 57 | 3245060682118
068212 | Celiane ЛП роз.д/колон.дв.бел. | Лицевая панель - Программа Celiane - двойная акустическая розетка Кат. № 2х0 673 11 - белый | Legrand | Лимитированный импортный ассортимент | 562 | Celiane электроустановочное оборудование | PL2 | 1 | ШТ | Информация по запросу | - | 1222.43 | 1466.92 | 1466.92 | Реализация складских остатков |  | 0.061 | 0.53631 | 97 | 97 | 57 | 3245060682125
068216 | Celiane ЛПроз.ауд/вид.HDMI бел | Лицевая панель - Программа Celiane - розетка аудио/видео HDMI Кат. № 0 673 17/77 - белый | Legrand | Лимитированный импортный ассортимент | 562 | Celiane электроустановочное оборудование | PL2 | 1 | ШТ | Информация по запросу | - | 1808.22 | 2169.86 | 2169.86 | Реализация складских остатков |  | 0.01 | 0.09 | 70 | 58 | 20 | 3245060682163
068218 | CLN2 Накл. мод.Bluetooth Белая | Лицевая панель - Программа Celiane - модуль Bluetooth Кат. № 0 673 08 - белый | Legrand | Лимитированный импортный ассортимент | 562 | Celiane электроустановочное оборудование | PL2 | 1 | ШТ | Не подлежит сертификации | 2024-12-31 | 1781.56 | 2137.87 | 2137.87 | Реализация складских остатков |  | 0.01 | 0.09 | 70 | 58 | 20 | 3414970574657
068237 | Лицевая панель - Программа Celiane - телефонные розетки RJ 11/12 Кат. № 0 673 40/41 - белый | Лицевая панель - Программа Celiane - телефонные розетки RJ 11/12 Кат. № 0 673 40/41 - белый | Legrand | Лимитированный импортный ассортимент | 562 | Celiane электроустановочное оборудование | PL2 | 1 | ШТ | Сертифицировано | 2026-08-10 | 182.68 | 219.22 | 219.22 | Реализация складских остатков |  | 0.068 | 0.75762 | 145 | 95 | 55 | 3245060682378
068240 | CelianeЛП термостата ком.бел. | Лицевая панель - Программа Celiane - комнатный термостат Кат. № 0 674 00 - белый | Legrand | Лимитированный импортный ассортимент | 562 | Celiane электроустановочное оборудование | PL2 | 1 | ШТ | Не подлежит сертификации | 2024-12-31 | 2252.87 | 2703.44 | 2703.44 | Реализация складских остатков |  | 0.01 | 0.09 | 70 | 59 | 22 | 3245060682408
068249 | Celiane ЛПтермост.с датч.бел. | Лицевая панель - Программа Celiane - термостат с датчиком для теплого пола Кат. № 0 674 05 - белый | Legrand | Лимитированный импортный ассортимент | 562 | Celiane электроустановочное оборудование | PL2 | 1 | ШТ | Не подлежит сертификации | 2024-12-31 | 2606.57 | 3127.88 | 3127.88 | Реализация складских остатков |  | 0.01 | 0.09 | 70 | 58 | 20 | 3245060682491
068251 | Celiane ЛП розетки RJ45 бел | Лицевая панель - Программа Celiane - розетки RJ 45 Кат. № 0 673 44/45 - белый | Legrand | Лимитированный импортный ассортимент | 562 | Celiane электроустановочное оборудование | PL2 | 1 | ШТ | Сертифицировано | 2026-08-10 | 978.64 | 1174.37 | 1174.37 | Реализация складских остатков |  | 0.07 | 0.75762 | 145 | 95 | 55 | 3245060682514
068252 | Celiane ЛП роз. 2хRJ45 бел | Лицевая панель - Программа Celiane - розетки RJ 45 Кат. № 2х0 673 44/45 - белый | Legrand | Лимитированный импортный ассортимент | 562 | Celiane электроустановочное оборудование | PL2 | 1 | ШТ | Сертифицировано | 2026-08-10 | 1419.01 | 1702.81 | 1702.81 | Реализация складских остатков |  | 0.067 | 0.75762 | 145 | 95 | 55 | 3245060682521
068253 | Celiane Лицевая панель для механизма USB розетки цвет белый | Лицевая панель - Программа Celiane - розетка USB - белая | Legrand | Лимитированный импортный ассортимент | 562 | Celiane электроустановочное оборудование | PL2 | 1 | ШТ | Информация по запросу | - | 2111.05 | 2533.26 | 2533.26 | Реализация складских остатков |  | 0.01 | 0.09 | 70 | 58 | 20 | 3245060682538
068256 | Cel Панель лиц USB розетка бел | Лицевая панель - Программа Celiane - зарядное устройство 2 х USB 1500 мА, Кат. № 0 674 62 - белый | Legrand | Лимитированный импортный ассортимент | 562 | Celiane электроустановочное оборудование | PL2 | 1 | ШТ | Сертифицировано | 2026-08-01 | 2058.95 | 2470.74 | 2470.74 | Реализация складских остатков |  | 0.037 | 0.53777 | 97 | 72 | 77 | 3245060682569
068282 | Celiane ЛП роз.TV или SAT бел | Лицевая панель - Программа Celiane - TV розетки Кат. № 0 673 80/81/82/86/87 - белый | Legrand | Лимитированный импортный ассортимент | 562 | Celiane электроустановочное оборудование | PL2 | 1 | ШТ | Информация по запросу | - | 542.76 | 651.31 | 651.31 | Реализация складских остатков |  | 0.078 | 0.75762 | 145 | 95 | 55 | 3245060682828
068285 | Celiane ЛП роз.TV/FM/SAT бел | Лицевая панель - Программа Celiane - TV-FM-SAT розетки Кат. № 0 673 88/89 - белый | Legrand | Лимитированный импортный ассортимент | 562 | Celiane электроустановочное оборудование | PL2 | 1 | ШТ | Сертифицировано | 2026-08-30 | 1307.96 | 1569.55 | 1569.55 | Реализация складских остатков |  | 0.066 | 0.75762 | 145 | 95 | 55 | 3245060682859
068299 | Cel Панель лиц датчик движ бел | Лицевая панель - Программа Celiane - для Кат. № 0 672 25 и 0 670 25/26/99 - белый | Legrand | Лимитированный импортный ассортимент | 330 | Управление освещением - шинные датчики движения и присутствия (LEGRAND) | PL4 | 5 | ШТ | Сертифицировано | 2026-08-02 | 1337.79 | 1605.35 | 1605.35 | Реализация складских остатков |  | 0.04 | 0.8 | 144 | 72 | 77 | 3414971958401
068303 | Панель лицев выкл инд ТИТН CLN | Лицевая панель - Программа Celiane - выключатель/переключатель Кат. № 0 670 01/02/31/32 с подсветкой - титан | Legrand | Лимитированный импортный ассортимент | 562 | Celiane электроустановочное оборудование | PL2 | 1 | ШТ | Сертифицировано | 2026-08-25 | 2708.12 | 3249.74 | 3249.74 | Реализация складских остатков |  | 0.092 | 0.75762 | 145 | 95 | 55 | 3245060683030
068304 | Панель лиц 2-выкл инд ТИТН CLN | Лицевая панель - Программа Celiane - выключатель/переключатель двухклавишный Кат. № 0 670 01/02/31/32 с подсветкой - титан | Legrand | Лимитированный импортный ассортимент | 562 | Celiane электроустановочное оборудование | PL2 | 1 | ШТ | Сертифицировано | 2026-08-25 | 4062.22 | 4874.66 | 4874.66 | Реализация складских остатков |  | 0.093 | 0.75762 | 145 | 95 | 55 | 3245060683047
068312 | CLN2 Накл. д/выкл.ECO Титан | Лицевая панель - Программа Celiane - переключатель со встроенным датчиком движения Кат. № 0 670 12 - титан | Legrand | Лимитированный импортный ассортимент | 562 | Celiane электроустановочное оборудование | PL2 | 1 | ШТ | Сертифицировано | 2026-08-02 | 1027.56 | 1233.07 | 1233.07 | Реализация складских остатков |  | 0.085 | 0.79307 | 146 | 97 | 56 | 3414970488565
068388 | CLN2 Накл. рег.вент. Титан | Лицевая панель - Программа Celiane - регулятор мотора вентилятора 40-400 Вт, Кат. № 0 670 88 - титан | Legrand | Лимитированный импортный ассортимент | 562 | Celiane электроустановочное оборудование | PL2 | 1 | ШТ | Не подлежит сертификации | 2024-12-31 | 2177.1 | 2612.52 | 2612.52 | Реализация складских остатков |  | 0.02 | 0.14 | 70 | 58 | 35 | 3245060683887
068411 | Celiane ЛП роз. фр. ст. титан | Лицевая панель - Программа Celiane - силовые розетки французского стандарта Кат. № 0 671 10/11 - тит | Legrand | Лимитированный импортный ассортимент | 562 | Celiane электроустановочное оборудование | PL2 | 10 | ШТ | Не подлежит сертификации | 2024-12-31 | 820.17 | 984.2 | 984.2 | Реализация складских остатков |  | 0.141 | 1.769 | 180 | 126 | 78 | 3414970534682
068412 | Celiane ЛПр.2К+З фр.ст. титан | Лицевая панель - Программа Celiane - розетка 2К+З французского стандарта Кат. № 0 671 11 и розетка 2К Кат. № 0 671 10 - титан | Legrand | Лимитированный импортный ассортимент | 562 | Celiane электроустановочное оборудование | PL2 | 10 | ШТ | Сертифицировано | 2026-08-01 | 1012.78 | 1215.34 | 1215.34 | Реализация складских остатков |  | 0.1 | 0.79 | 146 | 97 | 56 | 3414970581136
068472 | CLN Панель лиц выкл 2м ZB тит | Лицевая панель - для Кат. № 0 672 34/36 - титан | Legrand | Лимитированный импортный ассортимент | 1181 | Радиосистема MY HOME PLAY (LEGRAND) | PL3 | 5 | ШТ | Сертифицировано | 2026-08-01 | 1022.32 | 1226.78 | 1226.78 | Реализация складских остатков |  | 0.05 | 0.54 | 97 | 72 | 77 | 3414971391925
068500 | CLN комплект для плазм ТВ ТИТ | Celiane комплект для подкл. мультимед. ист. к ЖК ТВ тит. | Legrand | Лимитированный импортный ассортимент | 562 | Celiane электроустановочное оборудование | PL2 | 1 | ШТ | Информация по запросу | - | 11807.47 | 14168.96 | 14168.96 | Реализация складских остатков |  | 0.32 | 2.35 | 288 | 106 | 77 | 3245060685003
068511 | Celiane ЛП роз.д/колон.пр.тит. | Лицевая панель - Программа Celiane - акустическая розетка Кат. № 0 673 11 - титан | Legrand | Лимитированный импортный ассортимент | 562 | Celiane электроустановочное оборудование | PL2 | 1 | ШТ | Информация по запросу | - | 2050.45 | 2460.54 | 2460.54 | Реализация складских остатков |  | 0.063 | 0.53631 | 97 | 97 | 57 | 3245060685119
068512 | Celiane ЛП роз.д/колон.дв.тит. | Лицевая панель - Программа Celiane - двойная акустическая розетка Кат. № 2х673 11 - титан | Legrand | Лимитированный импортный ассортимент | 562 | Celiane электроустановочное оборудование | PL2 | 1 | ШТ | Информация по запросу | - | 2528.85 | 3034.62 | 3034.62 | Реализация складских остатков |  | 0.061 | 0.53631 | 97 | 97 | 57 | 3245060685126
068516 | Celiane ЛПроз.ауд/вид.HDMI тит | Лицевая панель - Программа Celiane - розетка аудио/видео HDMI Кат. № 0 673 17/77 - титан | Legrand | Лимитированный импортный ассортимент | 562 | Celiane электроустановочное оборудование | PL2 | 1 | ШТ | Информация по запросу | - | 2364.65 | 2837.58 | 2837.58 | Реализация складских остатков |  | 0.01 | 0.09 | 70 | 58 | 20 | 3245060685164
068520 | Celiane ЛП тюнера титан | Лицевая панель - Программа Celiane - тюнер Кат. № 0 673 20 - титан | Legrand | Лимитированный импортный ассортимент | 562 | Celiane электроустановочное оборудование | PL2 | 1 | ШТ | Информация по запросу | - | 6017.42 | 7220.9 | 7220.9 | Реализация складских остатков |  | 0.01 | 0.09 | 70 | 58 | 20 | 3245060685201
068537 | Celiane ЛП роз. телеф. титан | Лицевая панель - Программа Celiane - телефонные розетки Кат. № 0 673 40/41 - титан | Legrand | Лимитированный импортный ассортимент | 562 | Celiane электроустановочное оборудование | PL2 | 1 | ШТ | Сертифицировано | 2026-08-10 | 710.85 | 853.02 | 853.02 | Реализация складских остатков |  | 0.068 | 0.75762 | 145 | 95 | 55 | 3245060685379
068539 | Celiane ЛП роз.тел.RJ+TV титан | Лицевая панель - Программа Celiane - розетка RJ 45 + розетка ТV тип F Кат. № 0 673 37 + 0 673 82 - титан | Legrand | Лимитированный импортный ассортимент | 562 | Celiane электроустановочное оборудование | PL2 | 1 | ШТ | Сертифицировано | 2026-08-10 | 2050.45 | 2460.54 | 2460.54 | Реализация складских остатков |  | 0.06 | 0.75762 | 145 | 95 | 55 | 3245060685393
068545 | Панель лицев термостат CLN TIT | Лицевая панель - Программа Celiane - термостат комнатный программируемый Кат. № 0 674 40 - титан | Legrand | Лимитированный импортный ассортимент | 562 | Celiane электроустановочное оборудование | PL2 | 1 | ШТ | Сертифицировано | 2026-08-10 | 6834.83 | 8201.8 | 8201.8 | Реализация складских остатков |  | 0.01 | 0.09 | 70 | 59 | 22 | 3245060685454
068552 | Celiane ЛП роз. 2хRJ45 титан | Лицевая панель - Программа Celiane - розетки RJ 45 Кат. № 2х0 673 44/45 - титан | Legrand | Лимитированный импортный ассортимент | 562 | Celiane электроустановочное оборудование | PL2 | 1 | ШТ | Сертифицировано | 2026-08-10 | 2911.25 | 3493.5 | 3493.5 | Реализация складских остатков |  | 0.068 | 0.75762 | 145 | 95 | 55 | 3245060685522
068582 | Celiane ЛП роз.TV или SAT тит | Лицевая панель - Программа Celiane - TV розетки Кат. № 0 673 80/81/82/86/87 - титан | Legrand | Лимитированный импортный ассортимент | 562 | Celiane электроустановочное оборудование | PL2 | 1 | ШТ | Сертифицировано | 2026-08-30 | 1354.1 | 1624.92 | 1624.92 | Реализация складских остатков |  | 0.079 | 0.75762 | 145 | 95 | 55 | 3245060685829
068585 | Celiane ЛП роз.TV/FM/SAT титан | Лицевая панель - Программа Celiane - TV-FM-SAT розетки Кат. № 0 673 88/89 - титан | Legrand | Лимитированный импортный ассортимент | 562 | Celiane электроустановочное оборудование | PL2 | 1 | ШТ | Сертифицировано | 2026-08-30 | 2369.57 | 2843.48 | 2843.48 | Реализация складских остатков |  | 0.064 | 0.75762 | 145 | 95 | 55 | 3245060685850
068599 | Cel Панель лиц датчик движ тит | Лицевая панель - Программа Celiane - для Кат. № 0 672 25 и 0 670 25/26/99 - титан | Legrand | Лимитированный импортный ассортимент | 330 | Управление освещением - шинные датчики движения и присутствия (LEGRAND) | PL4 | 5 | ШТ | Сертифицировано | 2026-08-02 | 1625.93 | 1951.12 | 1951.12 | Реализация складских остатков |  | 0.04 | 0.8 | 144 | 72 | 77 | 3414971958418
068722 | CLN2 Рамка 2п С.пунктум | Рамка - Программа Celiane - 2 поста - Сильвер пунктум | Legrand | Лимитированный импортный ассортимент | 562 | Celiane электроустановочное оборудование | PL2 | 1 | ШТ | Сертифицировано | 2026-08-01 | 3252.71 | 3903.25 | 3903.25 | Реализация складских остатков |  | 0.205 | 1.1881 | 193 | 108 | 57 | 3414970449313
068724 | CLN2 Рамка 4п С.пунктум | Рамка - Программа Celiane - 4 поста - Сильвер пунктум | Legrand | Лимитированный импортный ассортимент | 562 | Celiane электроустановочное оборудование | PL2 | 1 | ШТ | Сертифицировано | 2026-08-01 | 8326.92 | 9992.3 | 9992.3 | Реализация складских остатков |  | 0.084 | 0.56 | 310 | 90 | 20 | 3414970449368
068762 | CLN2 Рамка 2п Оранж пунктум | Рамка - Программа Celiane - 2 поста - Оранж пунктум | Legrand | Лимитированный импортный ассортимент | 562 | Celiane электроустановочное оборудование | PL2 | 1 | ШТ | Сертифицировано | 2026-08-01 | 3903.24 | 4683.89 | 4683.89 | Реализация складских остатков |  | 0.202 | 1.1881 | 193 | 108 | 57 | 3414970449504
068771 | CLN2 Рамка 1п Лазурный пунктум | Рамка - Программа Celiane - 1 пост - Лазурный пунктум | Legrand | Лимитированный импортный ассортимент | 562 | Celiane электроустановочное оборудование | PL2 | 1 | ШТ | Сертифицировано | 2026-08-01 | 2439.52 | 2927.42 | 2927.42 | Реализация складских остатков |  | 0.114 | 0.53631 | 97 | 97 | 57 | 3414970449597
068773 | CLN2 Рамка 3п Лазурный пунктум | Рамка - Программа Celiane - 3 поста - Лазурный пунктум | Legrand | Лимитированный импортный ассортимент | 562 | Celiane электроустановочное оборудование | PL2 | 1 | ШТ | Сертифицировано | 2026-08-01 | 6245.2 | 7494.24 | 7494.24 | Реализация складских остатков |  | 0.066 | 0.33 | 235 | 89 | 16 | 3414970449658
068782 | CLN Рамка 2п "Чернильная ночь" | Celiane. Рамка 2-постовая. Цвет "Чернильная ночь" | Legrand | Лимитированный импортный ассортимент | 562 | Celiane электроустановочное оборудование | PL2 | 1 | ШТ | Сертифицировано | 2026-08-01 | 3252.71 | 3903.25 | 3903.25 | Реализация складских остатков | [6 empty] | 3414971184657
068783 | CLN Рамка 3п "Чернильная ночь" | Celiane. Рамка 3-постовая. Цвет "Чернильная ночь" | Legrand | Лимитированный импортный ассортимент | 562 | Celiane электроустановочное оборудование | PL2 | 1 | ШТ | Сертифицировано | 2026-08-01 | 5204.32 | 6245.18 | 6245.18 | Реализация складских остатков |  | 0.07 | 0.33 | 235 | 89 | 16 | 3414971184688
068791 | CLN Рамка 1п "Латунь" | Celiane. Рамка 1-постовая. Цвет "Латунь" | Legrand | Лимитированный импортный ассортимент | 562 | Celiane электроустановочное оборудование | PL2 | 1 | ШТ | Сертифицировано | 2026-08-01 | 2032.94 | 2439.53 | 2439.53 | Реализация складских остатков | [6 empty] | 3414971184749
068792 | CLN Рамка 2п "Латунь" | Celiane. Рамка 2-постовая. Цвет "Латунь" | Legrand | Лимитированный импортный ассортимент | 562 | Celiane электроустановочное оборудование | PL2 | 1 | ШТ | Сертифицировано | 2026-08-01 | 3252.71 | 3903.25 | 3903.25 | Реализация складских остатков | [6 empty] | 3414971184770
068794 | CLN Рамка 4п "Латунь" | Celiane. Рамка 4-постовая. Цвет "Латунь" | Legrand | Лимитированный импортный ассортимент | 562 | Celiane электроустановочное оборудование | PL2 | 1 | ШТ | Сертифицировано | 2026-08-01 | 8326.92 | 9992.3 | 9992.3 | Реализация складских остатков |  | 0.09 | 0.56 | 310 | 90 | 20 | 3414971184831
068902 | Рамка 2п Титан CLN | Рамка - Программа Celiane - металлик - 2 поста - титан | Legrand | Лимитированный импортный ассортимент | 562 | Celiane электроустановочное оборудование | PL2 | 1 | ШТ | Сертифицировано | 2026-08-01 | 3252.71 | 3903.25 | 3903.25 | Реализация складских остатков |  | 0.373 | 1.6758 | 180 | 98 | 95 | 3245060689025
068904 | Рамка 4п Титан CLN | Рамка - Программа Celiane - металлик - 4 поста - титан | Legrand | Лимитированный импортный ассортимент | 562 | Celiane электроустановочное оборудование | PL2 | 1 | ШТ | Сертифицировано | 2026-08-01 | 8326.92 | 9992.3 | 9992.3 | Реализация складских остатков |  | 0.151 | 0.78343 | 312 | 93 | 27 | 3245060689049
068922 | Рамка 2п Алюминий CLN | Рамка - Программа Celiane - металлик - 2 поста - алюминий | Legrand | Лимитированный импортный ассортимент | 562 | Celiane электроустановочное оборудование | PL2 | 1 | ШТ | Сертифицировано | 2026-08-01 | 3252.71 | 3903.25 | 3903.25 | Реализация складских остатков |  | 0.2 | 1.1881 | 193 | 108 | 57 | 3245060689223
068923 | Рамка 3п Алюминий CLN | Рамка - Программа Celiane - металлик - 3 поста - алюминий | Legrand | Лимитированный импортный ассортимент | 562 | Celiane электроустановочное оборудование | PL2 | 1 | ШТ | Сертифицировано | 2026-08-01 | 5204.32 | 6245.18 | 6245.18 | Реализация складских остатков |  | 0.274 | 1.5813 | 286 | 97 | 57 | 3245060689230
068925 | Рамка 4/5м Алюминий CLN | Рамка - Программа Celiane - металлик - 4/5 модулей - алюминий | Legrand | Лимитированный импортный ассортимент | 562 | Celiane электроустановочное оборудование | PL2 | 1 | ШТ | Сертифицировано | 2026-08-01 | 5204.32 | 6245.18 | 6245.18 | Реализация складских остатков |  | 0.05 | 0.24 | 89 | 16 | 169 | 3245060689254
068980 | CLN2 Рамка 5п Карбон | Рамка - Программа Celiane - 5 постов - Карбон | Legrand | Лимитированный импортный ассортимент | 562 | Celiane электроустановочное оборудование | PL2 | 1 | ШТ | Сертифицировано | 2026-08-01 | 15987.68 | 19185.22 | 19185.22 | Реализация складских остатков |  | 0.1 | 0.53 | 86 | 16 | 388 | 3414970506696
068984 | CLN2 Рамка 4п Карбон | Рамка - Программа Celiane - 4 поста - Карбон | Legrand | Лимитированный импортный ассортимент | 562 | Celiane электроустановочное оборудование | PL2 | 1 | ШТ | Сертифицировано | 2026-08-01 | 9992.3 | 11990.76 | 11990.76 | Реализация складских остатков |  | 0.09 | 0.56 | 310 | 90 | 20 | 3414970450005
068994 | CLN2 Рамка 4п Медь | Рамка - Программа Celiane - 4 поста - Медь | Legrand | Лимитированный импортный ассортимент | 562 | Celiane электроустановочное оборудование | PL2 | 1 | ШТ | Сертифицировано | 2026-08-01 | 8326.92 | 9992.3 | 9992.3 | Реализация складских остатков |  | 0.08 | 0.56 | 310 | 90 | 20 | 3414970450234
069011 | CLN2 Рамка 1п Corian БелРельеф | Рамка - Программа Celiane - 1 пост - Corian Белый Рельеф | Legrand | Лимитированный импортный ассортимент | 562 | Celiane электроустановочное оборудование | PL2 | 1 | ШТ | Сертифицировано | 2026-08-01 | 8464.41 | 10157.29 | 10157.29 | Реализация складских остатков |  | 0.057 | 0.13997 | 111 | 97 | 13 | 3414970450272
069012 | CLN2 Рамка 2п Corian БелРельеф | Рамка - Программа Celiane - 2 поста - Corian Белый Рельеф | Legrand | Лимитированный импортный ассортимент | 562 | Celiane электроустановочное оборудование | PL2 | 1 | ШТ | Сертифицировано | 2026-08-01 | 12696.63 | 15235.96 | 15235.96 | Реализация складских остатков |  | 0.085 | 0.2295 | 182 | 97 | 13 | 3414970450296
069013 | CLN2 Рамка 3п Corian БелРельеф | Рамка - Программа Celiane - 3 поста - Corian Белый Рельеф | Legrand | Лимитированный импортный ассортимент | 562 | Celiane электроустановочное оборудование | PL2 | 1 | ШТ | Сертифицировано | 2026-08-01 | 19044.94 | 22853.93 | 22853.93 | Реализация складских остатков |  | 0.116 | 0.31903 | 253 | 97 | 13 | 3414970450319
069021 | CLN2 Рамка 1п Corian Чер.рифл. | Рамка - Программа Celiane - 1 пост - Corian Чёрный Рифленый | Legrand | Лимитированный импортный ассортимент | 562 | Celiane электроустановочное оборудование | PL2 | 1 | ШТ | Сертифицировано | 2026-08-01 | 8464.41 | 10157.29 | 10157.29 | Реализация складских остатков |  | 0.054 | 0.13997 | 111 | 97 | 13 | 3414970450371
069032 | CLN2 Рамка 2п Черный никель | Рамка - Программа Celiane - 2 поста - Чёрный Никель | Legrand | Лимитированный импортный ассортимент | 562 | Celiane электроустановочное оборудование | PL2 | 1 | ШТ | Сертифицировано | 2026-08-01 | 11033.32 | 13239.98 | 13239.98 | Реализация складских остатков |  | 0.198 | 0.2295 | 182 | 97 | 13 | 3414970450494
069051 | CLN2 Рамка 1п Беленый дуб | Рамка - Программа Celiane - 1 пост - Белёный Дуб | Legrand | Лимитированный импортный ассортимент | 562 | Celiane электроустановочное оборудование | PL2 | 1 | ШТ | Сертифицировано | 2026-08-01 | 7355.55 | 8826.66 | 8826.66 | Реализация складских остатков |  | 0.039 | 0.13997 | 111 | 97 | 13 | 3414970450692
069072 | Рамка IP44 2 поста CLN БЕЛ | Рамка 2 поста - Программа Celiane - IP 44 - белый | Legrand | Лимитированный импортный ассортимент | 562 | Celiane электроустановочное оборудование | PL2 | 5 | ШТ | Сертифицировано | 2026-08-01 | 3991.21 | 4789.45 | 4789.45 | Реализация складских остатков |  | 0.26 | 1.68 | 180 | 98 | 95 | 3414971390836
069081 | CLN Рамка IP 44 1 пост, слон.кость | Рамка 1 пост - Программа Celiane - IP 44 - слоновая кость | Legrand | Лимитированный импортный ассортимент | 562 | Celiane электроустановочное оборудование | PL2 | 5 | ШТ | Сертифицировано | 2026-08-01 | 3320.75 | 3984.9 | 3984.9 | Реализация складских остатков |  | 0.17 | 1.56 | 125 | 125 | 100 | 3414971372870
069101 | Рамка 1п Фактурная Сталь CLN | Рамка - Программа Celiane - 1 пост - фактурная сталь | Legrand | Лимитированный импортный ассортимент | 562 | Celiane электроустановочное оборудование | PL2 | 1 | ШТ | Сертифицировано | 2026-08-01 | 7355.55 | 8826.66 | 8826.66 | Реализация складских остатков |  | 0.12 | 0.13997 | 111 | 97 | 13 | 3245060691011
069102 | Рамка 2п Фактурная Сталь CLN | Рамка - Программа Celiane - 2 поста - фактурная сталь | Legrand | Лимитированный импортный ассортимент | 562 | Celiane электроустановочное оборудование | PL2 | 1 | ШТ | Сертифицировано | 2026-08-01 | 11033.32 | 13239.98 | 13239.98 | Реализация складских остатков |  | 0.193 | 0.2295 | 182 | 97 | 13 | 3245060691028
069104 | Рамка 4п Фактурная Сталь CLN | Рамка - Программа Celiane - 4 поста - фактурная сталь | Legrand | Лимитированный импортный ассортимент | 562 | Celiane электроустановочное оборудование | PL2 | 1 | ШТ | Сертифицировано | 2026-08-01 | 24824.94 | 29789.93 | 29789.93 | Реализация складских остатков |  | 0.324 | 0.40856 | 324 | 97 | 13 | 3245060691042
069110 | Рамка 5п Фактурная Сталь CLN | Рамка - Программа Celiane - материалы - 5 постов - фактурная сталь | Legrand | Лимитированный импортный ассортимент | 562 | Celiane электроустановочное оборудование | PL2 | 1 | ШТ | Сертифицировано | 2026-08-01 | 61899.89 | 74279.87 | 74279.87 | Реализация складских остатков |  | 0.41 | 0.53 | 86 | 16 | 388 | 3245060691103
069120 | Рамка 5п Никель Велюр CLN | Рамка - Программа Celiane - 5 постов - никель велюр | Legrand | Лимитированный импортный ассортимент | 562 | Celiane электроустановочное оборудование | PL2 | 1 | ШТ | Сертифицировано | 2026-08-01 | 37237.44 | 44684.93 | 44684.93 | Реализация складских остатков |  | 0.41 | 0.53 | 86 | 16 | 388 | 3245060691202
069123 | Рамка 3п Зеркало CLN | Рамка - Программа Celiane - эксклюзивная - 3 поста - зеркало | Legrand | Лимитированный импортный ассортимент | 562 | Celiane электроустановочное оборудование | PL2 | 1 | ШТ | Сертифицировано | 2026-08-01 | 24034.88 | 28841.86 | 28841.86 | Реализация складских остатков |  | 0.174 | 0.31903 | 253 | 97 | 13 | 3245060691233
069131 | Рамка 1п Золото CLN | Рамка - Программа Celiane - эксклюзивная - 1 пост - золото | Legrand | Лимитированный импортный ассортимент | 562 | Celiane электроустановочное оборудование | PL2 | 1 | ШТ | Сертифицировано | 2026-08-01 | 14386.11 | 17263.33 | 17263.33 | Реализация складских остатков |  | 0.12 | 0.13997 | 111 | 97 | 13 | 3245060691318
069201 | Рамка 1п Венге CLN | Рамка - Программа Celiane - 1 пост - Венге | Legrand | Лимитированный импортный ассортимент | 562 | Celiane электроустановочное оборудование | PL2 | 1 | ШТ | Сертифицировано | 2026-08-01 | 7355.55 | 8826.66 | 8826.66 | Реализация складских остатков |  | 0.035 | 0.13997 | 111 | 97 | 13 | 3245060692018
069202 | Рамка 2п Венге CLN | Рамка - Программа Celiane - 2 поста - Венге | Legrand | Лимитированный импортный ассортимент | 562 | Celiane электроустановочное оборудование | PL2 | 1 | ШТ | Сертифицировано | 2026-08-01 | 11033.32 | 13239.98 | 13239.98 | Реализация складских остатков |  | 0.062 | 0.2295 | 182 | 97 | 13 | 3245060692025
069203 | Рамка 3п Венге CLN | Рамка - Программа Celiane - 3 поста - Венге | Legrand | Лимитированный импортный ассортимент | 562 | Celiane электроустановочное оборудование | PL2 | 1 | ШТ | Сертифицировано | 2026-08-01 | 16549.97 | 19859.96 | 19859.96 | Реализация складских остатков |  | 0.08 | 0.31903 | 253 | 97 | 13 | 3245060692032
069204 | Рамка 4п Венге CLN | Рамка - Программа Celiane - 4 поста - Венге | Legrand | Лимитированный импортный ассортимент | 562 | Celiane электроустановочное оборудование | PL2 | 1 | ШТ | Сертифицировано | 2026-08-01 | 24824.94 | 29789.93 | 29789.93 | Реализация складских остатков |  | 0.102 | 0.40856 | 324 | 97 | 13 | 3245060692049
069210 | Рамка 5п Венге CLN | Рамка - Программа Celiane - 5 постов - Венге | Legrand | Лимитированный импортный ассортимент | 562 | Celiane электроустановочное оборудование | PL2 | 1 | ШТ | Сертифицировано | 2026-08-01 | 37237.44 | 44684.93 | 44684.93 | Реализация складских остатков |  | 0.11 | 0.53 | 86 | 16 | 388 | 3245060692100
069211 | Рамка 1п Клен CLN | Рамка - Программа Celiane - 1 пост - Клен | Legrand | Лимитированный импортный ассортимент | 562 | Celiane электроустановочное оборудование | PL2 | 1 | ШТ | Сертифицировано | 2026-08-01 | 7355.55 | 8826.66 | 8826.66 | Реализация складских остатков |  | 0.039 | 0.13997 | 111 | 97 | 13 | 3245060692117
069212 | Рамка 2п Клен CLN | Рамка - Программа Celiane - 2 поста - Клен | Legrand | Лимитированный импортный ассортимент | 562 | Celiane электроустановочное оборудование | PL2 | 1 | ШТ | Сертифицировано | 2026-08-01 | 11033.32 | 13239.98 | 13239.98 | Реализация складских остатков |  | 0.061 | 0.2295 | 182 | 97 | 13 | 3245060692124
069213 | Рамка 3п Клен CLN | Рамка - Программа Celiane - 3 поста - Клен | Legrand | Лимитированный импортный ассортимент | 562 | Celiane электроустановочное оборудование | PL2 | 1 | ШТ | Сертифицировано | 2026-08-01 | 16549.97 | 19859.96 | 19859.96 | Реализация складских остатков |  | 0.08 | 0.31903 | 253 | 97 | 13 | 3245060692131
069214 | Рамка 4п Клен CLN | Рамка - Программа Celiane - 4 поста - Клен | Legrand | Лимитированный импортный ассортимент | 562 | Celiane электроустановочное оборудование | PL2 | 1 | ШТ | Сертифицировано | 2026-08-01 | 24824.94 | 29789.93 | 29789.93 | Реализация складских остатков |  | 0.106 | 0.40856 | 324 | 97 | 13 | 3245060692148
069221 | Рамка 1п Орех CLN | Рамка - Программа Celiane - 1 пост - Орех | Legrand | Лимитированный импортный ассортимент | 562 | Celiane электроустановочное оборудование | PL2 | 1 | ШТ | Сертифицировано | 2026-08-01 | 7355.55 | 8826.66 | 8826.66 | Реализация складских остатков |  | 0.039 | 0.13997 | 111 | 97 | 13 | 3245060692216
069223 | Рамка 3п Орех CLN | Рамка - Программа Celiane - 3 поста - Орех | Legrand | Лимитированный импортный ассортимент | 562 | Celiane электроустановочное оборудование | PL2 | 1 | ШТ | Сертифицировано | 2026-08-01 | 16549.97 | 19859.96 | 19859.96 | Реализация складских остатков |  | 0.083 | 0.31903 | 253 | 97 | 13 | 3245060692230
069224 | Рамка 4п Орех CLN | Рамка - Программа Celiane - 4 поста - Орех | Legrand | Лимитированный импортный ассортимент | 562 | Celiane электроустановочное оборудование | PL2 | 1 | ШТ | Сертифицировано | 2026-08-01 | 24824.94 | 29789.93 | 29789.93 | Реализация складских остатков |  | 0.106 | 0.40856 | 324 | 97 | 13 | 3245060692247
069301 | Рамка 1п Смальта графит CLN | Рамка - Программа Celiane - 1 пост - смальта графит | Legrand | Лимитированный импортный ассортимент | 562 | Celiane электроустановочное оборудование | PL2 | 1 | ШТ | Сертифицировано | 2026-08-01 | 8464.42 | 10157.3 | 10157.3 | Реализация складских остатков |  | 0.081 | 0.13997 | 111 | 97 | 13 | 3245060693015
069302 | Рамка 2п Смальта графит CLN | Рамка - Программа Celiane - 2 поста - смальта графит | Legrand | Лимитированный импортный ассортимент | 562 | Celiane электроустановочное оборудование | PL2 | 1 | ШТ | Сертифицировано | 2026-08-01 | 12696.62 | 15235.94 | 15235.94 | Реализация складских остатков |  | 0.131 | 0.2295 | 182 | 97 | 13 | 3245060693022
069303 | Рамка 3п Смальта графит CLN | Рамка - Программа Celiane - 3 поста - смальта графит | Legrand | Лимитированный импортный ассортимент | 562 | Celiane электроустановочное оборудование | PL2 | 1 | ШТ | Сертифицировано | 2026-08-01 | 19044.94 | 22853.93 | 22853.93 | Реализация складских остатков |  | 0.182 | 0.31903 | 253 | 97 | 13 | 3245060693039
069304 | Рамка 4п Смальта графит CLN | Рамка - Программа Celiane - 4 поста - смальта графит | Legrand | Лимитированный импортный ассортимент | 562 | Celiane электроустановочное оборудование | PL2 | 1 | ШТ | Сертифицировано | 2026-08-01 | 28567.4 | 34280.88 | 34280.88 | Реализация складских остатков |  | 0.229 | 0.40856 | 324 | 97 | 13 | 3245060693046
069311 | Рамка 1п Смальта Б.Глина CLN | Рамка - Программа Celiane - 1 пост - смальта белая глина | Legrand | Лимитированный импортный ассортимент | 562 | Celiane электроустановочное оборудование | PL2 | 1 | ШТ | Сертифицировано | 2026-08-01 | 8464.42 | 10157.3 | 10157.3 | Реализация складских остатков |  | 0.081 | 0.13997 | 111 | 97 | 13 | 3245060693114
069312 | Рамка 2п Смальта Б.Глина CLN | Рамка - Программа Celiane - 2 поста - смальта белая глина | Legrand | Лимитированный импортный ассортимент | 562 | Celiane электроустановочное оборудование | PL2 | 1 | ШТ | Сертифицировано | 2026-08-01 | 12696.62 | 15235.94 | 15235.94 | Реализация складских остатков |  | 0.131 | 0.2295 | 182 | 97 | 13 | 3245060693121
069313 | Рамка 3п Смальта Б.Глина CLN | Рамка - Программа Celiane - 3 поста - смальта белая глина | Legrand | Лимитированный импортный ассортимент | 562 | Celiane электроустановочное оборудование | PL2 | 1 | ШТ | Сертифицировано | 2026-08-01 | 19044.94 | 22853.93 | 22853.93 | Реализация складских остатков |  | 0.177 | 0.31903 | 253 | 97 | 13 | 3245060693138
069314 | Рамка 4п Смальта Б.Глина CLN | Рамка - Программа Celiane - 4 поста - смальта белая глина | Legrand | Лимитированный импортный ассортимент | 562 | Celiane электроустановочное оборудование | PL2 | 1 | ШТ | Сертифицировано | 2026-08-01 | 28567.4 | 34280.88 | 34280.88 | Реализация складских остатков |  | 0.228 | 0.40856 | 324 | 97 | 13 | 3245060693145
069320 | Рамка 5п Смальта Б.Глина CLN | Рамка - Программа Celiane - материалы - 5 постов - смальта белая глина | Legrand | Лимитированный импортный ассортимент | 562 | Celiane электроустановочное оборудование | PL2 | 1 | ШТ | Сертифицировано | 2026-08-01 | 57422.98 | 68907.58 | 68907.58 | Реализация складских остатков |  | 0.29 | 0.53 | 86 | 16 | 388 | 3245060693206
069351 | Рамка 1п Белая Феерия CLN | Рамка - Программа Celiane - эксклюзивная - 1 пост - фарфор белая феерия | Legrand | Лимитированный импортный ассортимент | 562 | Celiane электроустановочное оборудование | PL2 | 1 | ШТ | Сертифицировано | 2026-08-01 | 27307.76 | 32769.31 | 32769.31 | Реализация складских остатков |  | 0.065 | 0.13997 | 111 | 97 | 13 | 3245060693510
069372 | Рамка 2п Ардезия CLN | Рамка - Программа Celiane - эксклюзивная - 2 поста - ардезия | Legrand | Лимитированный импортный ассортимент | 562 | Celiane электроустановочное оборудование | PL2 | 1 | ШТ | Сертифицировано | 2026-08-01 | 21578.73 | 25894.48 | 25894.48 | Реализация складских остатков |  | 0.138 | 0.2295 | 182 | 97 | 13 | 3245060693725
069373 | Рамка 3п Ардезия CLN | Рамка - Программа Celiane - эксклюзивная - 3 поста - ардезия | Legrand | Лимитированный импортный ассортимент | 562 | Celiane электроустановочное оборудование | PL2 | 1 | ШТ | Сертифицировано | 2026-08-01 | 32368.08 | 38841.7 | 38841.7 | Реализация складских остатков |  | 0.193 | 0.31903 | 253 | 97 | 13 | 3245060693732
069401 | Рамка 1п Кожа текстура CLN | Рамка - Программа Celiane - 1 пост - кожа текстура | Legrand | Лимитированный импортный ассортимент | 562 | Celiane электроустановочное оборудование | PL2 | 1 | ШТ | Сертифицировано | 2026-08-01 | 10682.17 | 12818.6 | 12818.6 | Реализация складских остатков |  | 0.038 | 0.13997 | 111 | 97 | 13 | 3245060694012
069402 | Рамка 2п Кожа текстура CLN | Рамка - Программа Celiane - 2 поста - кожа текстура | Legrand | Лимитированный импортный ассортимент | 562 | Celiane электроустановочное оборудование | PL2 | 1 | ШТ | Сертифицировано | 2026-08-01 | 16023.25 | 19227.9 | 19227.9 | Реализация складских остатков |  | 0.065 | 0.2295 | 182 | 97 | 13 | 3245060694029
069403 | Рамка 3п Кожа текстура CLN | Рамка - Программа Celiane - 3 поста - кожа текстура | Legrand | Лимитированный импортный ассортимент | 562 | Celiane электроустановочное оборудование | PL2 | 1 | ШТ | Сертифицировано | 2026-08-01 | 24034.88 | 28841.86 | 28841.86 | Реализация складских остатков |  | 0.093 | 0.31903 | 253 | 97 | 13 | 3245060694036
069404 | Рамка 4п Кожа текстура CLN | Рамка - Программа Celiane - 4 поста - кожа текстура | Legrand | Лимитированный импортный ассортимент | 562 | Celiane электроустановочное оборудование | PL2 | 1 | ШТ | Сертифицировано | 2026-08-01 | 36052.33 | 43262.8 | 43262.8 | Реализация складских остатков |  | 0.112 | 0.40856 | 324 | 97 | 13 | 3245060694043
069422 | CLN2 Рамка 2п Кожа карамель | Рамка - Программа Celiane - 2 поста - Кожа Карамель | Legrand | Лимитированный импортный ассортимент | 562 | Celiane электроустановочное оборудование | PL2 | 1 | ШТ | Сертифицировано | 2026-08-01 | 16023.25 | 19227.9 | 19227.9 | Реализация складских остатков |  | 0.067 | 0.2295 | 182 | 97 | 13 | 3414970450890
069441 | CLN2 Рамка 1п Кожа пурпур | Рамка - Программа Celiane - 1 пост - Кожа Пурпур | Legrand | Лимитированный импортный ассортимент | 562 | Celiane электроустановочное оборудование | PL2 | 1 | ШТ | Сертифицировано | 2026-08-01 | 10682.17 | 12818.6 | 12818.6 | Реализация складских остатков |  | 0.04 | 0.13997 | 111 | 97 | 13 | 3414970451019
069451 | CLN2 Рамка 1п Кожа блэк пиксел | Рамка - Программа Celiane - 1 пост - Кожа Блэк Пиксел | Legrand | Лимитированный импортный ассортимент | 562 | Celiane электроустановочное оборудование | PL2 | 1 | ШТ | Сертифицировано | 2026-08-01 | 10682.17 | 12818.6 | 12818.6 | Реализация складских остатков |  | 0.039 | 0.13997 | 111 | 97 | 13 | 3414970451071
069462 | CLN2 Рамка 2п Смальта мокка | Рамка - Программа Celiane - 2 поста - Смальта Мокка | Legrand | Лимитированный импортный ассортимент | 562 | Celiane электроустановочное оборудование | PL2 | 1 | ШТ | Сертифицировано | 2026-08-01 | 12696.62 | 15235.94 | 15235.94 | Реализация складских остатков |  | 0.14 | 0.23 | 182 | 97 | 13 | 3414970451156
069464 | CLN2 Рамка 4п Смальта мокка | Рамка - Программа Celiane - 4 поста - Смальта Мокка | Legrand | Лимитированный импортный ассортимент | 562 | Celiane электроустановочное оборудование | PL2 | 1 | ШТ | Сертифицировано | 2026-08-01 | 28567.4 | 34280.88 | 34280.88 | Реализация складских остатков |  | 0.227 | 0.40856 | 324 | 97 | 13 | 3414970451194
069471 | CLN2 Рамка 1п Смальта кармин | Рамка - Программа Celiane - 1 пост - Смальта Кармин | Legrand | Лимитированный импортный ассортимент | 562 | Celiane электроустановочное оборудование | PL2 | 1 | ШТ | Сертифицировано | 2026-08-01 | 8464.42 | 10157.3 | 10157.3 | Реализация складских остатков |  | 0.081 | 0.13997 | 111 | 97 | 13 | 3414970451231
069526 | PlexoПерекл дв с подсв.серый | Двухклавишный переключатель на два направления с подсветкой - Программа Plexo - серый - 10 AX | Legrand | Лимитированный импортный ассортимент | 612 | Plexo электроустановочное оборудование | PL2 | 5 | ШТ | Информация по запросу | - | 5340.04 | 6408.05 | 6408.05 | Реализация складских остатков |  | 0.4 | 1.3 | 356 | 70 | 52 | 3414971507982
069534 | PlexoВык.с кл.2пз(2кнт НО)сер | Выключатель с ключом -3A - 250 В - Программа Plexo - серый - 2 положения | Legrand | Лимитированный импортный ассортимент | 612 | Plexo электроустановочное оборудование | PL2 | 1 | ШТ | Информация по запросу | - | 11660.32 | 13992.38 | 13992.38 | Реализация складских остатков |  | 0.12 | 0.68 | 100 | 94 | 72 | 3245060695347
069535 | PlexoВык.с кл 3пз(2кнт НО)сер | Выключатель с ключом -3A - 250 В - Программа Plexo - серый - 3 положения | Legrand | Лимитированный импортный ассортимент | 612 | Plexo электроустановочное оборудование | PL2 | 1 | ШТ | Информация по запросу | - | 12707.4 | 15248.88 | 15248.88 | Реализация складских остатков |  | 0.12 | 0.68 | 100 | 94 | 72 | 3245060695354
069537 | PlexoЛиц.пан. заглушки, сер | Plexo Лицевая панель заглушки, серый | Legrand | Лимитированный импортный ассортимент | 612 | Plexo электроустановочное оборудование | PL2 | 5 | ШТ | Информация по запросу | - | 1290.03 | 1548.04 | 1548.04 | Реализация складских остатков |  | 0.16 | 0.69 | 125 | 72 | 77 | 3414971367081
069543 | PlexoКн.10A НО с этик серый | Кнопочный выключатель с подсветкой, Н.О. контакт, с держателем этикетки - Программа Plexo - серый - 10 A | Legrand | Лимитированный импортный ассортимент | 612 | Plexo электроустановочное оборудование | PL2 | 10 | ШТ | Информация по запросу | - | 3536.43 | 4243.72 | 4243.72 | Реализация складских остатков |  | 0.68 | 2.59 | 356 | 140 | 52 | 3414971374232
069553 | Plexo Роз. 2К+З фр с блок | Розетка 2К+З - с блокировкой - с винтовыми зажимами - французский стандарт - Программа Plexo - серый - 16 A - 250 В | Legrand | Лимитированный импортный ассортимент | 612 | Plexo электроустановочное оборудование | PL2 | 5 | ШТ | Сертифицировано | 2026-08-01 | 2344.41 | 2813.29 | 2813.29 | Реализация складских остатков |  | 0.44 | 1.3 | 356 | 70 | 52 | 3414971377479
069555 | Plexo Роз. 2К+З фр крышка | Розетка 2К+З - с автоматич. защитной крышкой - безвинт. зажимы - франц. стандарт - Программа Plexo - серый - 16 A - 250В | Legrand | Лимитированный импортный ассортимент | 612 | Plexo электроустановочное оборудование | PL2 | 5 | ШТ | Сертифицировано | 2026-08-01 | 3464.63 | 4157.56 | 4157.56 | Реализация складских остатков |  | 0.34 | 1.39 | 250 | 72 | 77 | 3414971377172
069557 | Роз-каPLEXO IP55 FTP кат5е LCS | Розетка RJ 45 - Программа Plexo - категория 5е - FTP - IP 55 с закрытым клапаном - IK 07 | Legrand | Лимитированный импортный ассортимент | 612 | Plexo электроустановочное оборудование | PL2 | 1 | ШТ | Сертифицировано | 2026-08-10 | 2885.25 | 3462.3 | 3462.3 | Реализация складских остатков |  | 0.08 | 0.32 | 72 | 77 | 58 | 3245060695576
069558 | Plexo Розетка TV-SAT серая | Розетка TV-SAT - Программа Plexo - серый | Legrand | Лимитированный импортный ассортимент | 612 | Plexo электроустановочное оборудование | PL2 | 1 | ШТ | Сертифицировано | 2026-08-30 | 2506.59 | 3007.91 | 3007.91 | Реализация складских остатков |  | 0.1 | 0.68 | 100 | 94 | 72 | 3245060695583
069561 | Роз-каPLEXO IP55 UTP кат6 LCS | Розетка RJ 45 - Программа Plexo - категория 6 - UTP - IP 55 с закрытым клапаном - IK 07 | Legrand | Лимитированный импортный ассортимент | 612 | Plexo электроустановочное оборудование | PL2 | 1 | ШТ | Сертифицировано | 2026-08-10 | 2733.4 | 3280.08 | 3280.08 | Реализация складских остатков |  | 0.07 | 0.32 | 72 | 77 | 58 | 3245060695613
069563 | Plexo Роз. 2К+З фр.ст.2п.верт. | Розетка 2х2К+З - вертикальная - французский стандарт- Программа Plexo - серый - 16 A - 250 В | Legrand | Лимитированный импортный ассортимент | 612 | Plexo электроустановочное оборудование | PL2 | 5 | ШТ | Сертифицировано | 2026-08-01 | 3453.2 | 4143.84 | 4143.84 | Реализация складских остатков |  | 0.66 | 2.77 | 250 | 144 | 77 | 3414971379848
069571 | Plexo Роз.2К+З нем.ст.вин.заж. | Розетка 2К+З - с винтовыми зажимами - немецкий стандарт - Программа Plexo - серый - 16 A - 250 В | Legrand | Лимитированный импортный ассортимент | 612 | Plexo электроустановочное оборудование | PL2 | 10 | ШТ | Сертифицировано | 2026-08-01 | 1726.31 | 2071.57 | 2071.57 | Реализация складских остатков |  | 0.69 | 2.59 | 356 | 140 | 52 | 3414971382206
069576 | Plexo Роз. 2К+З нем.ст.2п.гор. | Розетка 2х2К+З - горизонтальная - немецкий стандарт - Программа Plexo - серый - 16 A - 250 В | Legrand | Лимитированный импортный ассортимент | 612 | Plexo электроустановочное оборудование | PL2 | 5 | ШТ | Сертифицировано | 2026-08-01 | 3343.11 | 4011.73 | 4011.73 | Реализация складских остатков |  | 0.64 | 2.77 | 250 | 144 | 77 | 3414971371408
069577 | Plexo Роз.2К+З нем.ст.2п.верт. | Розетка 2х2К+З - вертикальная - немецкий стандарт - Программа Plexo - серый - 16 A - 250 В | Legrand | Лимитированный импортный ассортимент | 612 | Plexo электроустановочное оборудование | PL2 | 5 | ШТ | Сертифицировано | 2026-08-01 | 3403.37 | 4084.04 | 4084.04 | Реализация складских остатков |  | 0.69 | 2.77 | 250 | 144 | 77 | 3414971388994
069582 | Mosaic Адаптер без крышки | Адаптер для двухмодульных механизмов Mosaic - Программа Plexo - без крышки - IP 20 | Legrand | Лимитированный импортный ассортимент | 612 | Plexo электроустановочное оборудование | PL2 | 1 | ШТ | Сертифицировано | 2026-08-01 | 1516.16 | 1819.39 | 1819.39 | Реализация складских остатков |  | 0.04 | 0.68 | 100 | 94 | 72 | 3245060695828
069598 | Plexo Набор из 4 заглушек,сер. | Комплект из четырех колпачков - Программа Plexo - надеваются на головки крепежных винтов - серый | Legrand | Лимитированный импортный ассортимент | 612 | Plexo электроустановочное оборудование | PL2 | 10 | ШТ | Информация по запросу | - | 279.87 | 335.84 | 335.84 | Реализация складских остатков |  | 0.06 | 0.68 | 100 | 94 | 72 | 3414971066724
069599 | PlexoЗаглушка "2 выхода" сер. | Мембранный сальник - Программа Plexo - серый - 2 ввода - диаметр 16 мм | Legrand | Лимитированный импортный ассортимент | 612 | Plexo электроустановочное оборудование | PL2 | 5 | ШТ | Информация по запросу | - | 326.18 | 391.42 | 391.42 | Реализация складских остатков |  | 0.04 | 0.32 | 72 | 77 | 58 | 3414971379794
069626 | PlexoПерек.дв с подс.ламп.бел | Двухклавишный переключатель на два направления с подсветкой - Программа Plexo - белый - 10 AX | Legrand | Лимитированный импортный ассортимент | 612 | Plexo электроустановочное оборудование | PL2 | 5 | ШТ | Информация по запросу | - | 5362.26 | 6434.71 | 6434.71 | Реализация складских остатков |  | 0.389 | 1.3 | 356 | 70 | 52 | 3414971366466
069627 | PlexoВыкл.2х-пол 10A 250В, бел | Двухполюсный выключатель - Программа Plexo - белый - 10 AX | Legrand | Лимитированный импортный ассортимент | 612 | Plexo электроустановочное оборудование | PL2 | 5 | ШТ | Информация по запросу | - | 2588.8 | 3106.56 | 3106.56 | Реализация складских остатков |  | 0.37 | 1.3 | 356 | 70 | 52 | 3245060696276
069629 | PlexoПерекл. дв.д/жал.бел | Двухклавишный переключатель для прямого управления приводами - Программа Plexo - белый | Legrand | Лимитированный импортный ассортимент | 612 | Plexo электроустановочное оборудование | PL2 | 1 | ШТ | Информация по запросу | - | 5620.42 | 6744.5 | 6744.5 | Реализация складских остатков |  | 0.09 | 0.68 | 100 | 94 | 72 | 3245060696290
069639 | PlexoРоз. 2К+З нем ст бел винт | Розетка 2К+З - с винтовыми зажимами - немецкий стандарт - Программа Plexo - белый - 16 A - 250 В | Legrand | Лимитированный импортный ассортимент | 612 | Plexo электроустановочное оборудование | PL2 | 10 | ШТ | Сертифицировано | 2026-08-01 | 1790.61 | 2148.73 | 2148.73 | Реализация складских остатков |  | 0.68 | 2.59 | 356 | 140 | 52 | 3414972388689
069642 | PlexoР.2К+Зфр/б.ст.бел.2п.гор. | Розетка 2х2К+З - горизонтальная - французский стандарт - Программа Plexo - белый - 16 A - 250 В | Legrand | Лимитированный импортный ассортимент | 612 | Plexo электроустановочное оборудование | PL2 | 5 | ШТ | Сертифицировано | 2026-08-01 | 3480.68 | 4176.82 | 4176.82 | Реализация складских остатков |  | 0.65 | 2.77 | 250 | 144 | 77 | 3414971367470
069651 | PlexoКоробка 1-постовая, серый | Коробка для накладного монтажа с мембранными сальниками - Программа Plexo - серый - 1 пост | Legrand | Лимитированный импортный ассортимент | 612 | Plexo электроустановочное оборудование | PL2 | 10 | ШТ | Информация по запросу | - | 764.37 | 917.24 | 917.24 | Реализация складских остатков |  | 0.84 | 5.25 | 438 | 179 | 67 | 3414971183360
069672 | PlexoКор.2п гор.серый | Двухместная монтажная коробка - Программа Plexo - серый - 2 поста - горизонтальная установка | Legrand | Лимитированный импортный ассортимент | 612 | Plexo электроустановочное оборудование | PL2 | 5 | ШТ | Информация по запросу | - | 1683.06 | 2019.67 | 2019.67 | Реализация складских остатков |  | 0.75 | 4.66 | 427 | 163 | 67 | 3414971192355
069679 | PlexoКор.3п., верт | Трехместная монтажная коробка - Программа Plexo - серый - 3 поста - вертикальная установка | Legrand | Лимитированный импортный ассортимент | 612 | Plexo электроустановочное оборудование | PL2 | 5 | ШТ | Информация по запросу | - | 3178.58 | 3814.3 | 3814.3 | Реализация складских остатков |  | 1.01 | 6.57 | 236 | 118 | 236 | 3414971192294
069681 | Рамка 1п Серая Plexo | Суппорт с рамкой для встроенного монтажа - Программа Plexo - серый - 1 пост | Legrand | Лимитированный импортный ассортимент | 612 | Plexo электроустановочное оборудование | PL2 | 10 | ШТ | Информация по запросу | - | 848.21 | 1017.85 | 1017.85 | Реализация складских остатков |  | 0.48 | 2.6 | 185 | 145 | 97 | 3414971190160
069683 | Рамка 2п гор Серая Plexo | Суппорт с рамкой для встроенного монтажа - Программа Plexo - серый - 2 поста - горизонтальная установка | Legrand | Лимитированный импортный ассортимент | 612 | Plexo электроустановочное оборудование | PL2 | 5 | ШТ | Информация по запросу | - | 1978.43 | 2374.12 | 2374.12 | Реализация складских остатков |  | 0.4 | 2.6 | 185 | 145 | 97 | 3414971189904
069690 | Plexo Кор.2п.бел.гор. | Двухместная монтажная коробка - Программа Plexo - белый - 2 поста - горизонтальная установка | Legrand | Лимитированный импортный ассортимент | 612 | Plexo электроустановочное оборудование | PL2 | 5 | ШТ | Информация по запросу | - | 2051.77 | 2462.12 | 2462.12 | Реализация складских остатков |  | 0.76 | 4.66 | 427 | 163 | 67 | 3414971188976
069711 | Переключатель 10A, серый накл | Однополюсный переключатель на 2 направления - Программа Plexo - накладной монтаж - серый - 10 A - 250 В | Legrand | Лимитированный импортный ассортимент | 612 | Plexo электроустановочное оборудование | PL2 | 10 | ШТ | Информация по запросу | - | 1950.25 | 2340.3 | 2340.3 | Реализация складских остатков |  | 1.38 | 5.25 | 438 | 179 | 67 | 3414971157361
069715 | PlexoПерекл. двойной, сер | Двухклавишный переключатель на 2 направления - Программа Plexo - серый - 10 AX - 250 В | Legrand | Лимитированный импортный ассортимент | 612 | Plexo электроустановочное оборудование | PL2 | 10 | ШТ | Информация по запросу | - | 3189.14 | 3826.97 | 3826.97 |  |  | 1.45 | 5.25 | 438 | 179 | 67 | 3414971157675
069731 | Plexo Розетка 2К+З фр накладн. | Розетка 2К+3 - французский стандарт - с защитой - с безвинтовыми зажимами - Программа Plexo - серый - 16 A - 250 В | Legrand | Лимитированный импортный ассортимент | 612 | Plexo электроустановочное оборудование | PL2 | 10 | ШТ | Сертифицировано | 2026-08-01 | 2679.4 | 3215.28 | 3215.28 | Реализация складских остатков |  | 1.39 | 5.25 | 438 | 179 | 67 | 3414971157767
069733 | Plexo Розетка 2К+З, нем.ст. | Розетка 2К+3 - немецкий стандарт - с винтовыми зажимами - Программа Plexo - серый - 16 A - 250 В | Legrand | Лимитированный импортный ассортимент | 612 | Plexo электроустановочное оборудование | PL2 | 10 | ШТ | Сертифицировано | 2026-08-01 | 2518.1 | 3021.72 | 3021.72 | Реализация складских остатков |  | 1.41 | 5.25 | 438 | 179 | 67 | 3414971218000
069740 | Plexo Датчики движ.360° сер. | Датчик движения - 360° - Программа Plexo - серый | Legrand | Лимитированный импортный ассортимент | 9903 | Автономные датчики движения и присутствия (LEGRAND) | PL4 | 1 | ШТ | Сертифицировано | 2025-03-23 | 37545.3 | 45054.36 | 45054.36 | Реализация складских остатков |  | 0.22 | 0.93 | 92 | 92 | 110 | 3245060697402
069745 | Plexo Вывод каб.накл.сер. | Вывод кабельный - Программа Plexo - серый - с зажимом для кабеля | Legrand | Лимитированный импортный ассортимент | 612 | Plexo электроустановочное оборудование | PL2 | 5 | ШТ | Информация по запросу | - | 2255.04 | 2706.05 | 2706.05 | Реализация складских остатков |  | 0.61 | 4.13 | 386 | 93 | 115 | 3414971373686
069795 | Plexo Цилиндр европейский 2п | Цилиндр евростандарта - Valena In'Matic - комплект ключей - 3 из штук | Legrand | Лимитированный импортный ассортимент | 612 | Plexo электроустановочное оборудование | PL2 | 1 | ШТ | Сертифицировано | 2026-08-02 | 8560 | 10272 | 10272 | Реализация складских остатков |  | 0.16 | 0.33 | 73 | 59 | 77 | 3245060697952
069861 | PlexoКн.10A НО+НЗ вст.подс.бел | Кнопочный выключатель с подсветкой - Н.О. + Н.З. контакты - Программа Plexo - серый - 10 A | Legrand | Лимитированный импортный ассортимент | 612 | Plexo электроустановочное оборудование | PL2 | 5 | ШТ | Информация по запросу | - | 4209.06 | 5050.87 | 5050.87 | Реализация складских остатков |  | 0.56 | 2.73 | 443 | 92 | 67 | 3414971161689
069864 | PlexoКн.10A НО+НЗ вст.этик.бел | Кнопочный выключатель с подсветкой - с держателем этикетки - Н.О. + Н.З. контакты - Программа Plexo - серый - 10 A | Legrand | Лимитированный импортный ассортимент | 612 | Plexo электроустановочное оборудование | PL2 | 5 | ШТ | Информация по запросу | - | 4763.09 | 5715.71 | 5715.71 | Реализация складских остатков |  | 0.56 | 2.73 | 443 | 92 | 67 | 3414971161856
069888 | Plexo Вывод каб.с зажимом бел. | Вывод кабельный - Программа Plexo - белый - с зажимом для кабеля | Legrand | Лимитированный импортный ассортимент | 612 | Plexo электроустановочное оборудование | PL2 | 5 | ШТ | Информация по запросу | - | 2519.08 | 3022.9 | 3022.9 | Реализация складских остатков |  | 0.49 | 2.73 | 443 | 92 | 67 | 3414971389069
070730 | Plexo Artic, кнопка белая. | Кнопка - антибакт. покрытие - Н.О. контакт - Программа Plexo - 10 A - модульная - белый | Legrand | Лимитированный импортный ассортимент | 612 | Plexo электроустановочное оборудование | PL2 | 5 | ШТ | Информация по запросу | - | 1668.75 | 2002.5 | 2002.5 | Реализация складских остатков |  | 0.33 | 1.3 | 356 | 70 | 52 | 3414971505117
070733 | Plexo, кнопка подсв., дер.эт-и | Кнопка - антибакт. покрытие - Н.О. контакт - с подсв. и с держ. этикетки - Программа Plexo - 10 A - модульная - белый | Legrand | Лимитированный импортный ассортимент | 612 | Plexo электроустановочное оборудование | PL2 | 5 | ШТ | Информация по запросу | - | 3791.16 | 4549.39 | 4549.39 | Реализация складских остатков |  | 0.34 | 1.3 | 356 | 70 | 52 | 3414971508095
070741 | Plexo Artic, Коробка 1 пост. | Накладная коробка - антибакт. покрытие - Программа Plexo - 1 пост - модульная - белый | Legrand | Лимитированный импортный ассортимент | 612 | Plexo электроустановочное оборудование | PL2 | 10 | ШТ | Информация по запросу | - | 1805.49 | 2166.59 | 2166.59 | Реализация складских остатков |  | 0.96 | 5.11 | 439 | 179 | 65 | 3414971406117
070749 | Plexo рамка верт. 2 п. Бел. | Рамка-суппорт для встр. монтажа - антибакт. покрытие - Программа Plexo - 2 поста - верт. установка - модульная - белый | Legrand | Лимитированный импортный ассортимент | 612 | Plexo электроустановочное оборудование | PL2 | 1 | ШТ | Сертифицировано | 2026-08-01 | 2598.71 | 3118.45 | 3118.45 | Реализация складских остатков |  | 0.07 | 0.51 | 157 | 86 | 38 | 3245060707491
070773 | Plexo, роз2К+З, нем. 16А, бел. | Розетка - антибакт. покрытие - Программа Plexo - немецкий стандарт в сборе с грифами - 2К+З - 16 A - 250 В - белый | Legrand | Лимитированный импортный ассортимент | 612 | Plexo электроустановочное оборудование | PL2 | 5 | ШТ | Сертифицировано | 2026-08-01 | 3560.94 | 4273.13 | 4273.13 | Реализация складских остатков |  | 0.6 | 2.73 | 443 | 92 | 67 | 3414971405998
070792 | Plexo Artic, рамка 1пост белая | Рамка-суппорт для встроенного монтажа - антибакт. покрытие - Программа Plexo - 1 пост - модульный - белый | Legrand | Лимитированный импортный ассортимент | 612 | Plexo электроустановочное оборудование | PL2 | 10 | ШТ | Сертифицировано | 2026-08-01 | 1106.85 | 1328.22 | 1328.22 | Реализация складских остатков |  | 0.48 | 2.6 | 185 | 145 | 97 | 3414971140097
073980 | Делитель 2вых. затух.4,5дБ | Делитель - 2 выхода - затухание 4,5 дБ | Legrand | Лимитированный импортный ассортимент | 981 | Дополнительная аппаратура для TV линий | PL3 | 5 | ШТ | Информация по запросу | - | 3899.22 | 4679.06 | 4679.06 | Реализация складских остатков |  | 0.26 | 0.55 | 99 | 97 | 57 | 3414971336483
073982 | Делитель 4вых. затух.8дБ | Делитель - 4 выхода - затухание 8,5 дБ | Legrand | Лимитированный импортный ассортимент | 981 | Дополнительная аппаратура для TV линий | PL3 | 5 | ШТ | Сертифицировано | 2026-08-30 | 5950.11 | 7140.13 | 7140.13 | Реализация складских остатков |  | 0.239 | 1.32 | 148 | 101 | 88 | 3414971336506
073983 | Делитель 6вых. затух.12дБ | Делитель - 6 выходов - затухание 11 дБ | Legrand | Лимитированный импортный ассортимент | 981 | Дополнительная аппаратура для TV линий | PL3 | 1 | ШТ | Сертифицировано | 2026-08-30 | 8428.19 | 10113.83 | 10113.83 | Реализация складских остатков |  | 0.15 | 0.27 | 127 | 72 | 30 | 3245060739836
073990 | TV Розетка тип "F" винтовой | F'' разъём - ∅ 7 мм - винтовой | Legrand | Лимитированный импортный ассортимент | 981 | Дополнительная аппаратура для TV линий | PL3 | 25 | ШТ | Сертифицировано | 2026-08-10 | 184.11 | 220.93 | 220.93 | Реализация складских остатков |  | 0.099 | 0.54 | 97 | 72 | 77 | 3414971336520
073998 | Заглушка 75Ом | Заглушка - 75 Ом - ''F'' | Legrand | Лимитированный импортный ассортимент | 981 | Дополнительная аппаратура для TV линий | PL3 | 10 | ШТ | Информация по запросу | - | 300.3 | 360.36 | 360.36 | Реализация складских остатков |  | 0.04 | 0.1 | 50 | 38 | 53 | 3414971336544
076504 | MOSAIC RJ45Х2 UTPКат.6 2мод45° | Розетка RJ 45 - Программа Mosaic - категория 6 - UTP 45° - 2 розетки RJ 45 - 2 модуля - белый | Legrand | Лимитированный импортный ассортимент | 512 | Новый Mosaic электроустановочное оборудование | PL2 | 5 | ШТ | Сертифицировано | 2026-08-10 | 1820.17 | 2184.2 | 2184.2 | Реализация складских остатков |  | 0.16 | 1.24 | 145 | 110 | 78 | 3414971363045
076554 | MOSAIC RJ45 UTP кат5е 2мод бел | Розетка RJ 45 - Программа Mosaic - категория 5е - UTP - 2 модуля - белый | Legrand | Лимитированный импортный ассортимент | 512 | Новый Mosaic электроустановочное оборудование | PL2 | 10 | ШТ | Сертифицировано | 2026-08-10 | 881.29 | 1057.55 | 1057.55 | Реализация складских остатков |  | 0.233 | 2.2829 | 187 | 109 | 112 | 3414971531666
076563 | MOSAIC RJ45 STP кат6 1 мод | Розетка RJ 45 - Программа Mosaic - категория 6 - STP - экранированная - 1 модуль - белый | Legrand | Лимитированный импортный ассортимент | 512 | Новый Mosaic электроустановочное оборудование | PL2 | 10 | ШТ | Сертифицировано | 2026-08-10 | 1948.65 | 2338.38 | 2338.38 | Реализация складских остатков |  | 0.45 | 2.19 | 186 | 106 | 111 | 3414971531710
076565 | MOSAIC RJ45 FTP кат6 2мод бел | Розетка RJ 45 - Программа Mosaic - категория 6 - FTP - 2 модуля - белый | Legrand | Лимитированный импортный ассортимент | 512 | Новый Mosaic электроустановочное оборудование | PL2 | 10 | ШТ | Сертифицировано | 2026-08-10 | 1789.85 | 2147.82 | 2147.82 | Реализация складских остатков |  | 0.23 | 2.28 | 187 | 109 | 112 | 3414971531758
076573 | MOSAIC RJ45 STP кат6А 1мод бел | Розетка RJ 45 - Программа Mosaic - категория 6a - STP - 1 модуль - белый | Legrand | Лимитированный импортный ассортимент | 512 | Новый Mosaic электроустановочное оборудование | PL2 | 10 | ШТ | Сертифицировано | 2026-08-10 | 1794.97 | 2153.96 | 2153.96 | Реализация складских остатков |  | 0.42 | 2.19 | 186 | 106 | 111 | 3414971531796
076576 | MOSAIC RJ45 STP кат6А 2мод бел | Розетка RJ 45 - Программа Mosaic - категория 6a - STP - 2 модуля - белый | Legrand | Лимитированный импортный ассортимент | 512 | Новый Mosaic электроустановочное оборудование | PL2 | 10 | ШТ | Сертифицировано | 2026-08-10 | 1791.03 | 2149.24 | 2149.24 | Реализация складских остатков |  | 0.49 | 2.28 | 187 | 109 | 112 | 3414971531819
076584 | Роз.RJ45 кат 6A STP антибакт | Розетка RJ 45 - Программа Mosaic - категория 6a - STP - 1 модуль - белый из антибактериального материала | Legrand | Лимитированный импортный ассортимент | 512 | Новый Mosaic электроустановочное оборудование | PL2 | 10 | ШТ | Сертифицировано | 2026-08-10 | 1911.29 | 2293.55 | 2293.55 | Реализация складских остатков |  | 0.43 | 2.19 | 186 | 106 | 111 | 3414971364684
076602 | Кнопка авар. откл. на 1/4 об. | Кнопка аварийного останова - Программа Mosaic - с поворотом на 1/4 оборота - 10 А - 2 модуля | Legrand | Лимитированный импортный ассортимент | 512 | Новый Mosaic электроустановочное оборудование | PL2 | 1 | ШТ | Информация по запросу | - | 11303.63 | 13564.36 | 13564.36 | Реализация складских остатков |  | 0.08 | 0.55 | 99 | 97 | 57 | 3245060766023
076723 | Mosaic Датчик для термостата | Датчик для модульного термостата - Программа Mosaic - 2 модуля - белый | Legrand | Лимитированный импортный ассортимент | 512 | Новый Mosaic электроустановочное оборудование | PL2 | 1 | ШТ | Информация по запросу | - | 10381.38 | 12457.66 | 12457.66 | Реализация складских остатков |  | 0.05 | 0.55 | 99 | 97 | 57 | 4010957767235
077002 | Mosaic Перекл. 10АХ инд. 1м. | Переключатель на два направления - Программа Mosaic - 1 модуль - 10 AX - со светодиодной подсветкой - белый | Legrand | Лимитированный импортный ассортимент | 512 | Новый Mosaic электроустановочное оборудование | PL2 | 10 | ШТ | Информация по запросу | - | 1157.24 | 1388.69 | 1388.69 | Реализация складских остатков |  | 0.215 | 0.78 | 144 | 97 | 56 | 3414970315687
077025 | Mosaic Кнопка упр. приводом | Кнопочный выключатель управления приводами - Программа Mosaic - 2 модуля - белый | Legrand | Лимитированный импортный ассортимент | 512 | Новый Mosaic электроустановочное оборудование | PL2 | 10 | ШТ | Сертифицировано | 2026-08-25 | 3985.74 | 4782.89 | 4782.89 | Реализация складских остатков |  | 0.41 | 1.58 | 286 | 97 | 57 | 3414971379992
077111 | Mosaic Роз. 2К+З ф/б б/заж. | Розетка 2К+З - Программа Mosaic - 2 модуля - белая | Legrand | Лимитированный импортный ассортимент | 512 | Новый Mosaic электроустановочное оборудование | PL2 | 10 | ШТ | Информация по запросу | - | 586.44 | 703.73 | 703.73 | Реализация складских остатков |  | 0.323 | 1.0367 | 238 | 99 | 44 | 3414971391055
077113 | Mosaic Розетка 2К+З ф/б в/заж. | Розетка 2К+З - Программа Mosaic - с винтовыми зажимами для подключения сечением до 4 мм² - 2 модуля - белая | Legrand | Лимитированный импортный ассортимент | 512 | Новый Mosaic электроустановочное оборудование | PL2 | 10 | ШТ | Информация по запросу | - | 1052.26 | 1262.71 | 1262.71 | Реализация складских остатков |  | 0.39 | 1.58 | 286 | 97 | 57 | 3414970957252
077114 | Mosaic Розетка 2К+З ф/б блок. | Розетка 2К+З - Программа Mosaic - с винтовыми зажимами, с механической блокировкой - 2 модуля - красная | Legrand | Лимитированный импортный ассортимент | 512 | Новый Mosaic электроустановочное оборудование | PL2 | 10 | ШТ | Информация по запросу | - | 1004.99 | 1205.99 | 1205.99 | Реализация складских остатков |  | 0.42 | 1.58 | 286 | 97 | 57 | 3414971500518
077132 | Msc Роз.2К+З ф/б./л.п.заподл. | Розетка 2К+З - с автоматическими клеммами - Программа Mosaic - 2 модуля - белая | Legrand | Лимитированный импортный ассортимент | 512 | Новый Mosaic электроустановочное оборудование | PL2 | 10 | ШТ | Информация по запросу | - | 2228.73 | 2674.48 | 2674.48 | Реализация складских остатков |  | 0.36 | 1.08 | 241 | 100 | 45 | 3414970443885
077150 | Mosaic Розетка СНН 2К | Розетка 2К низковольтная - с автоматическими клеммами - Программа Mosaic - белая | Legrand | Лимитированный импортный ассортимент | 512 | Новый Mosaic электроустановочное оборудование | PL2 | 10 | ШТ | Сертифицировано | 2026-08-01 | 1525.36 | 1830.43 | 1830.43 | Реализация складских остатков |  | 0.21 | 0.76 | 145 | 95 | 55 | 3414971713734
077212 | Mosaic Роз. 2К+З нем.ст. инд. | Розетка 2К+3 с индикатором - Программа Mosaic - немецкий стандарт - 2 модуля | Legrand | Лимитированный импортный ассортимент | 512 | Новый Mosaic электроустановочное оборудование | PL2 | 10 | ШТ | Информация по запросу | - | 1581.9 | 1898.28 | 1898.28 | Реализация складских остатков |  | 0.42 | 1.58 | 286 | 97 | 57 | 3414971382503
077214 | Mosaic Роз. 2К+З н.ст. с блок. | Розетка 2К+3 - Программа Mosaic - с винтовыми зажимами, с механической блокировкой - немецкий стандарт - 2 модуля - красная | Legrand | Лимитированный импортный ассортимент | 512 | Новый Mosaic электроустановочное оборудование | PL2 | 10 | ШТ | Информация по запросу | - | 1403.62 | 1684.34 | 1684.34 | Реализация складских остатков |  | 0.412 | 1.5698 | 289 | 97 | 56 | 3414970655707
077217 | Mosaic Роз. 2К+З н.ст. оранж. | Розетка 2К+3 - Программа Mosaic - немецкий стандарт - 2 модуля - оранжевая | Legrand | Лимитированный импортный ассортимент | 512 | Новый Mosaic электроустановочное оборудование | PL2 | 10 | ШТ | Информация по запросу | - | 994.85 | 1193.82 | 1193.82 | Реализация складских остатков |  | 0.37 | 1.15 | 235 | 100 | 49 | 3414971387447
077218 | Mosaic Роз. 2К+З н.ст. красн. | Розетка 2К+3 - Программа Mosaic - немецкий стандарт - 2 модуля - красная | Legrand | Лимитированный импортный ассортимент | 512 | Новый Mosaic электроустановочное оборудование | PL2 | 10 | ШТ | Информация по запросу | - | 1092.05 | 1310.46 | 1310.46 | Реализация складских остатков |  | 0.371 | 1.5813 | 235 | 100 | 49 | 3414971429130
077219 | Mosaic Роз. 2К+З н.ст. крыш. | Розетка с крышкой 2К+З - с автоматическими клеммами - Программа Mosaic - 2 модуля - антибактериальная | Legrand | Лимитированный импортный ассортимент | 512 | Новый Mosaic электроустановочное оборудование | PL2 | 10 | ШТ | Информация по запросу | - | 1432.04 | 1718.45 | 1718.45 | Реализация складских остатков |  | 0.45 | 1.58 | 286 | 97 | 57 | 3414971370906
077220 | РОЗ. 2К+З НЕМ.СТ. АНТИБАК.КРАС | Розетка 2К+З - Программа Mosaic - 2 модуля - антибактериальная - красная | Legrand | Лимитированный импортный ассортимент | 512 | Новый Mosaic электроустановочное оборудование | PL2 | 10 | ШТ | Информация по запросу | - | 721.95 | 866.34 | 866.34 | Реализация складских остатков |  | 0.35 | 1.15 | 235 | 100 | 49 | 3414971420199
077245 | Mosaic Розетка 2К+З н.ст. 45° | Розетка 2К+3 под углом 45° - Программа Mosaic - немецкий стандарт - 2 модуля | Legrand | Лимитированный импортный ассортимент | 512 | Новый Mosaic электроустановочное оборудование | PL2 | 10 | ШТ | Информация по запросу | - | 1752.58 | 2103.1 | 2103.1 | Реализация складских остатков |  | 0.39 | 1.58 | 286 | 97 | 57 | 3414971713741
077271L | Mosaic Роз 2К+З/USB-C бел | Розетка 2К+3 с USB-C - Программа Mosaic - немецкий стандарт - с суппортом - белая | Legrand | Лимитированный импортный ассортимент | 512 | Новый Mosaic электроустановочное оборудование | PL2 | 1 | ШТ | Сертифицировано | 2026-10-17 | 8055.55 | 9666.66 | 9666.66 | Реализация складских остатков |  | 0.11 | 0.68 | 100 | 94 | 72 | 3414971637719
077272 | Роз. 2х2к+З Нем.Ст. 45 (Крас.) | Роз. 2х2к+З Нем.Ст. 45 (Крас.) | Legrand | Лимитированный импортный ассортимент | 512 | Новый Mosaic электроустановочное оборудование | PL2 | 10 | ШТ | Информация по запросу | - | 1372.48 | 1646.98 | 1646.98 | Реализация складских остатков |  | 0.77 | 2.1275 | 230 | 50 | 185 | 3414971383890
077273 | Роз. 3х2к+З Нем.Ст. 45 (Крас.) | Роз. 3х2к+З Нем.Ст. 45 (Крас.) | Legrand | Лимитированный импортный ассортимент | 512 | Новый Mosaic электроустановочное оборудование | PL2 | 10 | ШТ | Информация по запросу | - | 2061.04 | 2473.25 | 2473.25 | Реализация складских остатков |  | 1.1 | 4.05 | 230 | 166 | 106 | 3414971371316
077281 | Msc Роз. 2Х2К+З н.ст. 45° бл. | Розетка 2 x 2К+3 под углом 45° - Программа Mosaic - с механической блокировкой | Legrand | Лимитированный импортный ассортимент | 512 | Новый Mosaic электроустановочное оборудование | PL2 | 10 | ШТ | Информация по запросу | - | 2877.36 | 3452.83 | 3452.83 | Реализация складских остатков |  | 0.767 | 2.3101 | 230 | 186 | 54 | 3414971372337
077282 | Msc Роз. 3Х2К+З н.ст. 45° бл. | Розетка 3 x 2К+3 под углом 45° - Программа Mosaic - с механической блокировкой | Legrand | Лимитированный импортный ассортимент | 512 | Новый Mosaic электроустановочное оборудование | PL2 | 10 | ШТ | Информация по запросу | - | 3197.72 | 3837.26 | 3837.26 | Реализация складских остатков |  | 1.09 | 4.05 | 230 | 166 | 106 | 3414971365469
077283 | Msc Роз. 4Х2К+З н.ст. 45° бл. | Розетка 4 x 2К+3 под углом 45° - Программа Mosaic - с механической блокировкой | Legrand | Лимитированный импортный ассортимент | 512 | Новый Mosaic электроустановочное оборудование | PL2 | 5 | ШТ | Информация по запросу | - | 4230.89 | 5077.07 | 5077.07 | Реализация складских остатков |  | 0.726 | 2.3101 | 230 | 186 | 54 | 3414971375871
077412 | Роз.DLP н.ст.2Х2К+З б/з.красн. | Розетка DLP немецкий стандарт 2Х2К+З б/заж.красн. | Legrand | Лимитированный импортный ассортимент | 512 | Новый Mosaic электроустановочное оборудование | PL2 | 10 | ШТ | Информация по запросу | - | 2649.02 | 3178.82 | 3178.82 | Реализация складских остатков |  | 1.02 | 3.11 | 234 | 140 | 95 | 3414971500822
077413 | Роз.DLP н.ст.3Х2К+З б/з.красн. | Розетка DLP немецкий стандарт 3Х2К+З б/заж.красн. | Legrand | Лимитированный импортный ассортимент | 512 | Новый Mosaic электроустановочное оборудование | PL2 | 10 | ШТ | Информация по запросу | - | 3982.96 | 4779.55 | 4779.55 | Реализация складских остатков |  | 1.38 | 4.78 | 235 | 185 | 110 | 3414971383562
077414 | Роз.DLP н.ст.4Х2К+З б/з.красн. | Розетка DLP немецкий стандарт 4Х2К+З б/заж.красн. | Legrand | Лимитированный импортный ассортимент | 512 | Новый Mosaic электроустановочное оборудование | PL2 | 5 | ШТ | Информация по запросу | - | 4812.81 | 5775.37 | 5775.37 | Реализация складских остатков |  | 0.89 | 3.22 | 228 | 98 | 144 | 3414971365988
077421 | Роз.DLP н.ст.2К+З блок. б/заж. | Розетка 2К+3 - Программа Mosaic - для установки в кабель-канале - автоматические клеммы - с механической блокировкой | Legrand | Лимитированный импортный ассортимент | 512 | Новый Mosaic электроустановочное оборудование | PL2 | 10 | ШТ | Информация по запросу | - | 1686.78 | 2024.14 | 2024.14 | Реализация складских остатков |  | 0.667 | 2.3302 | 232 | 186 | 54 | 3414971382855
077451 | DLP Р. Кр.65 н.ст.2К+З с блок. | Розетка 2К+3 - Программа Mosaic - для установки в кабель-канале - автоматические клеммы - с механической блокировкой | Legrand | Лимитированный импортный ассортимент | 512 | Новый Mosaic электроустановочное оборудование | PL2 | 10 | ШТ | Информация по запросу | - | 1986.81 | 2384.17 | 2384.17 | Реализация складских остатков |  | 1.15 | 6.8103 | 312 | 204 | 107 | 3414971365711
077552 | Mosaic Вывод кабеля (1 мод.) | Кабельный вывод - Программа Mosaic - вывод для провода 8 мм - 1 модуль - белый | Legrand | Лимитированный импортный ассортимент | 512 | Новый Mosaic электроустановочное оборудование | PL2 | 10 | ШТ | Не подлежит сертификации | 2024-12-31 | 1092.25 | 1310.7 | 1310.7 | Реализация складских остатков |  | 0.11 | 0.76 | 145 | 95 | 55 | 3414971375314
077597 | Mosaic Держатель для смартфона | Держатель мобильных устройств во время зарядки - Программа Mosaic - белый | Legrand | Лимитированный импортный ассортимент | 512 | Новый Mosaic электроустановочное оборудование | PL2 | 1 | ШТ | Информация по запросу | - | 2650.05 | 3180.06 | 3180.06 | Реализация складских остатков |  | 0.04 | 0.36 | 82 | 51 | 87 | 3414970766120
077598 | MOS Б/пр зарядка WPC Qi | Mosaic.Беспроводное зарядное устройство Qi 1А с дополнительным разьемом USB A 5В 2,4А. | Legrand | Лимитированный импортный ассортимент | 512 | Новый Mosaic электроустановочное оборудование | PL2 | 1 | ШТ | Информация по запросу | - | 13583.28 | 16299.94 | 16299.94 | Реализация складских остатков |  | 0.24 | 1.52 | 180 | 104 | 81 | 3414970863225
077599 | MOS Б/пр зар WPC Qi IP66 IK08 | Mosaic.Беспроводное зарядное устройство Qi 1А IP66 IK08. Цвет Алюминий | Legrand | Лимитированный импортный ассортимент | 512 | Новый Mosaic электроустановочное оборудование | PL2 | 1 | ШТ | Информация по запросу | - | 13972.49 | 16766.99 | 16766.99 | Реализация складских остатков |  | 0.33 | 1.52 | 180 | 104 | 81 | 3414970863249
077601 | Mosaic Розетка 2м 2К+З н.ст. | Розетка 2К+3 - Программа Mosaic - для монтажа на кабель-каналах - с винтовыми зажимами | Legrand | Лимитированный импортный ассортимент | 512 | Новый Mosaic электроустановочное оборудование | PL2 | 10 | ШТ | Информация по запросу | - | 1065.92 | 1279.1 | 1279.1 | Реализация складских остатков |  | 0.698 | 2.2403 | 254 | 147 | 60 | 3414971387324
077611 | Msc Роз. 2м 2К+З н.ст. красн. | Розетка 2К+3- Программа Mosaic - для монтажа на кабель-каналах - с винтовыми зажимами - красная | Legrand | Лимитированный импортный ассортимент | 512 | Новый Mosaic электроустановочное оборудование | PL2 | 10 | ШТ | Информация по запросу | - | 1128.41 | 1354.09 | 1354.09 | Реализация складских остатков |  | 0.699 | 2.2403 | 254 | 147 | 60 | 3414971500891
077612 | Msc Роз. 4м 2Х2К+З н.ст. крас. | Розетка 2 х 2К+3- Программа Mosaic - для монтажа на кабель-каналах - с винтовыми зажимами - красная | Legrand | Лимитированный импортный ассортимент | 512 | Новый Mosaic электроустановочное оборудование | PL2 | 10 | ШТ | Информация по запросу | - | 2010 | 2412 | 2412 | Реализация складских остатков |  | 1.08 | 3.32 | 275 | 130 | 93 | 3414971500914
077613 | Msc Роз. 6м 3Х2К+З н.ст.красн. | Розетка 3 х 2К+3- Программа Mosaic - для монтажа на кабель-каналах - с винтовыми зажимами - красная | Legrand | Лимитированный импортный ассортимент | 512 | Новый Mosaic электроустановочное оборудование | PL2 | 10 | ШТ | Информация по запросу | - | 3024.12 | 3628.94 | 3628.94 | Реализация складских остатков |  | 1.47 | 4.05 | 230 | 166 | 106 | 3414971388260
077614 | Msc Роз. 8м 4Х2К+З н.ст.красн. | Розетка 4 х 2К+3- Программа Mosaic - для монтажа на кабель-каналах - с винтовыми зажимами - красная | Legrand | Лимитированный импортный ассортимент | 512 | Новый Mosaic электроустановочное оборудование | PL2 | 5 | ШТ | Информация по запросу | - | 4549.9 | 5459.88 | 5459.88 | Реализация складских остатков |  | 0.919 | 3.22 | 228 | 98 | 144 | 3414971365674
077621 | Msc Роз. 2м нем.ст. с ключ. | Розетка 2К+3 - Программа Mosaic - для монтажа на кабель-каналах - с винтовыми зажимами - с механической блокировкой | Legrand | Лимитированный импортный ассортимент | 512 | Новый Mosaic электроустановочное оборудование | PL2 | 10 | ШТ | Информация по запросу | - | 1590.27 | 1908.32 | 1908.32 | Реализация складских остатков |  | 0.698 | 2.2403 | 254 | 147 | 60 | 3414971373891
077622 | Msc Роз. 4м нем.ст. с ключ. | Розетка 2 х 2К+3 - Программа Mosaic - для монтажа на кабель-каналах - с винтовыми зажимами - с механической блокировкой | Legrand | Лимитированный импортный ассортимент | 512 | Новый Mosaic электроустановочное оборудование | PL2 | 10 | ШТ | Информация по запросу | - | 3180.67 | 3816.8 | 3816.8 | Реализация складских остатков |  | 1.08 | 3.32 | 275 | 130 | 93 | 3414971500945
077623 | Msc Роз. 6м нем.ст. с ключ. | Розетка 3 х 2К+3 - Программа Mosaic - для монтажа на кабель-каналах - с винтовыми зажимами - с механической блокировкой | Legrand | Лимитированный импортный ассортимент | 512 | Новый Mosaic электроустановочное оборудование | PL2 | 10 | ШТ | Информация по запросу | - | 4769.96 | 5723.95 | 5723.95 | Реализация складских остатков |  | 1.46 | 4.05 | 230 | 166 | 106 | 3414971386198
077851 | Рамка 1 пост 110х110 Soliroc | Рамка - 1 пост - IK 10 - 110 х 110 мм - Soliroc | Legrand | Лимитированный импортный ассортимент | 513 | Soliroc электроустановочное оборудование | PL2 | 1 | ШТ | Сертифицировано | 2026-08-01 | 7050.73 | 8460.88 | 8460.88 | Реализация складских остатков |  | 0.19 | 0.19 | 110 | 110 | 16 | 3245060778514
077857 | Розетка 3кВТ (металл с ключ) | Розетка 3кВТ (металл с ключ) | Legrand | Лимитированный импортный ассортимент | 71 | Однофазные розетки для зарядки электромобилей | PL1 | 1 | ШТ | Сертифицировано | 2025-05-11 | 26500.03 | 31800.04 | 31800.04 | Реализация складских остатков |  | 0.68 | 4.05 | 230 | 166 | 106 | 3414970321299
077881 | Адаптер Mosaic б/крышк Soliroc | Адаптер без крышки для механизмов Mosaic - два модуля - IP 20 - IK 10 - Soliroc | Legrand | Лимитированный импортный ассортимент | 513 | Soliroc электроустановочное оборудование | PL2 | 1 | ШТ | Информация по запросу | - | 9960.68 | 11952.82 | 11952.82 | Реализация складских остатков |  | 0.09 | 0.34 | 125 | 110 | 25 | 3245060778811
077890 | Коробка накл.монт. 1п Soliroc | Коробка накладного монтажа - 1 пост - IK 10 - 110 х 110 х 45 мм - Soliroc | Legrand | Лимитированный импортный ассортимент | 513 | Soliroc электроустановочное оборудование | PL2 | 1 | ШТ | Информация по запросу | - | 24621.01 | 29545.21 | 29545.21 | Реализация складских остатков |  | 0.36 | 1.39 | 144 | 125 | 77 | 3245060778903
078407 | Светорег. ECO 400 Вт БЕЛ MSC | Светорегулятор ECO - Программа Mosaic - 2 модуля - без нейтрали - 2-проводной - 400 Вт - белый | Legrand | Лимитированный импортный ассортимент | 512 | Новый Mosaic электроустановочное оборудование | PL2 | 1 | ШТ | Сертифицировано | 2027-09-29 | 20635.69 | 24762.83 | 24762.83 | Реализация складских остатков |  | 0.11 | 0.55 | 99 | 97 | 57 | 3245060784072
078491 | KNX MOS пульт 4кноп. | KNX Mosaic. Пульт 4-клавишный 4-канальный | Legrand | Лимитированный импортный ассортимент | 299 | Управление освещением - шинные активаторы, управляющие и системные устройства (LEGRAND) | PL4 | 1 | ШТ | Не подлежит сертификации | 2024-12-31 | 50399.31 | 60479.17 | 60479.17 | Реализация складских остатков |  | 0.042 | 0.22886 | 73 | 55 | 57 | 3245060784911
078520 | Mosaic Светоук.инф. белый 2м. | Световое табло с подсветкой белыми светодиодами - Программа Mosaic - 2 модуля - белое | Legrand | Лимитированный импортный ассортимент | 512 | Новый Mosaic электроустановочное оборудование | PL2 | 5 | ШТ | Информация по запросу | - | 3434.89 | 4121.87 | 4121.87 | Реализация складских остатков |  | 0.221 | 0.76 | 145 | 95 | 55 | 3414971740242
078524 | Mosaic Светоук.инф. зел/кр. 2м | Световое табло с подсветкой зелеными или красными светодиодами - Программа Mosaic - 5 модулей - белое | Legrand | Лимитированный импортный ассортимент | 512 | Новый Mosaic электроустановочное оборудование | PL2 | 5 | ШТ | Информация по запросу | - | 9606.2 | 11527.44 | 11527.44 | Реализация складских остатков |  | 0.219 | 0.76 | 145 | 95 | 55 | 3414971371903
078560 | Msc Светоук. кр. СИД 12-24-48В | Малое световое табло с подсветкой красным светодиодом - Программа Mosaic - 12/24/48 В - 2 модуля | Legrand | Лимитированный импортный ассортимент | 512 | Новый Mosaic электроустановочное оборудование | PL2 | 10 | ШТ | Информация по запросу | - | 2765.46 | 3318.55 | 3318.55 | Реализация складских остатков |  | 0.379 | 1.89 | 228 | 90 | 92 | 3414971376311
078604 | Лиц.пан.д/л Keystone Mosaic | Лицевая панель для информационных розеток Legrand Mosaic 2 модуля для 1 коннектора формата Keystone с полем для надписи - белый | Legrand | Лимитированный импортный ассортимент | 512 | Новый Mosaic электроустановочное оборудование | PL2 | 10 | ШТ | Информация по запросу | - | 343.2 | 411.84 | 411.84 | Реализация складских остатков |  | 0.14 | 2.19 | 186 | 106 | 111 | 3414971375086
078610 | Лиц.пан.д/л 2хKeystone Mosaic | Лицевая панель для информационных розеток Legrand Mosaic 2 модуля для 2 коннекторов формата Keystone с полем для надписи - белый | Legrand | Лимитированный импортный ассортимент | 512 | Новый Mosaic электроустановочное оборудование | PL2 | 10 | ШТ | Не подлежит сертификации | 2024-12-31 | 448.63 | 538.36 | 538.36 | Реализация складских остатков |  | 0.15 | 2.19 | 186 | 106 | 111 | 3414971335592
078616 | Msc Роз. вол-оптическая 2ST | Волоконно-оптическая розетка - Программа Mosaic - 2 x ST - соединение байонетное - 2 модуля - белый | Legrand | Лимитированный импортный ассортимент | 444 | Розетки волоконно-оптические Legrand | PL8 | 1 | ШТ | Информация по запросу | - | 5494.62 | 6593.54 | 6593.54 | Реализация складских остатков |  | 0.05 | 0.53 | 97 | 97 | 56 | 3245060786168
078617 | Msc Роз. вол-оптическая 2SC | Волоконно-оптическая розетка - Программа Mosaic - 2 x SС - соединение ''push-pull' - 2 модуля - белый | Legrand | Лимитированный импортный ассортимент | 444 | Розетки волоконно-оптические Legrand | PL8 | 1 | ШТ | Информация по запросу | - | 3389.94 | 4067.93 | 4067.93 | Реализация складских остатков |  | 0.04 | 0.53 | 97 | 97 | 56 | 3245060786175
078618 | Msc Роз. вол-оптическая 2LC | Волоконно-оптическая розетка - Программа Mosaic - 2 x LС - соединение ''push-pull' - 2 модуля - белый | Legrand | Лимитированный импортный ассортимент | 444 | Розетки волоконно-оптические Legrand | PL8 | 1 | ШТ | Информация по запросу | - | 4296.08 | 5155.3 | 5155.3 | Реализация складских остатков |  | 0.04 | 0.53 | 97 | 97 | 56 | 3245060786182
078710L | Mosaic Перекл. 2н 1М антим. | Переключатель на два направления - Программа Mosaic - 1 модуль - антимикробный | Legrand | Лимитированный импортный ассортимент | 512 | Новый Mosaic электроустановочное оборудование | PL2 | 10 | ШТ | Сертифицировано | 2026-10-17 | 844.6 | 1013.52 | 1013.52 | Реализация складских остатков |  | 0.21 | 0.66 | 161 | 100 | 41 | 3414971577435
078711 | Msc Перекл на 2 нап 2 мод | Переключатель на два направления - Программа Mosaic - 10 AX - 2 модуля - антибактериальный | Legrand | Лимитированный импортный ассортимент | 512 | Новый Mosaic электроустановочное оборудование | PL2 | 10 | ШТ | Информация по запросу | - | 800.81 | 960.97 | 960.97 | Реализация складских остатков |  | 0.246 | 1 | 243 | 100 | 41 | 3414970599216
078711L | Mosaic Перекл. 2н 2М антим. | Переключатель на два направления - Программа Mosaic - 2 модуля - антимикробный | Legrand | Лимитированный импортный ассортимент | 512 | Новый Mosaic электроустановочное оборудование | PL2 | 10 | ШТ | Сертифицировано | 2026-10-17 | 868.96 | 1042.75 | 1042.75 | Реализация складских остатков |  | 0.27 | 1 | 243 | 100 | 41 | 3414971577466
078714 | Mosaic кнопка 1 мод | Выключатель без фиксации - Программа Mosaic - 6 A - 1 модуль - антибактериальный | Legrand | Лимитированный импортный ассортимент | 512 | Новый Mosaic электроустановочное оборудование | PL2 | 10 | ШТ | Информация по запросу | - | 1058.84 | 1270.61 | 1270.61 | Реализация складских остатков |  | 0.178 | 0.6601 | 161 | 100 | 41 | 3414970423177
078722 | Рамка 2м антибакт. MSC N | Рамка - Программа Mosaic - 2 модуля - антибактериальная | Legrand | Лимитированный импортный ассортимент | 512 | Новый Mosaic электроустановочное оборудование | PL2 | 10 | ШТ | Сертифицировано | 2026-08-01 | 605.67 | 726.8 | 726.8 | Реализация складских остатков |  | 0.234 | 1.19 | 193 | 108 | 57 | 3414971379633
078723 | Рамка 2X2м вер антибакт. MSC N | Рамка - Программа Mosaic - 2x2 модуля - вертикальная - антибактериальная | Legrand | Лимитированный импортный ассортимент | 512 | Новый Mosaic электроустановочное оборудование | PL2 | 10 | ШТ | Сертифицировано | 2026-08-01 | 719.37 | 863.24 | 863.24 | Реализация складских остатков |  | 0.298 | 1.68 | 180 | 98 | 95 | 3414971508941
078724L | Mosaic Рамка 4М антим. | Рамка - Программа Mosaic - 4 модуля - антимикробная | Legrand | Лимитированный импортный ассортимент | 512 | Новый Mosaic электроустановочное оборудование | PL2 | 10 | ШТ | Информация по запросу | - | 1203.44 | 1444.13 | 1444.13 | Реализация складских остатков |  | 0.26 | 1.68 | 180 | 98 | 95 | 3414971577619
078725L | Mosaic Рамка 2х2М антим. | Рамка - Программа Mosaic - 2x2 модуля - антимикробная | Legrand | Лимитированный импортный ассортимент | 512 | Новый Mosaic электроустановочное оборудование | PL2 | 10 | ШТ | Информация по запросу | - | 1191.71 | 1430.05 | 1430.05 | Реализация складских остатков |  | 0.28 | 1.68 | 180 | 98 | 95 | 3414971577640
078730 | Mosaic Розетка RJ11 (1 модуль) | Розетка телефонная RJ 11 - Программа Mosaic - 4 контакта - 1 модуль - белая | Legrand | Лимитированный импортный ассортимент | 512 | Новый Mosaic электроустановочное оборудование | PL2 | 10 | ШТ | Сертифицировано | 2026-08-10 | 923.17 | 1107.8 | 1107.8 | Реализация складских остатков |  | 0.16 | 2.28 | 187 | 109 | 112 | 3414971374980
078731 | Mosaic Розетка RJ11 (2 модуля) | Розетка телефонная RJ 11 - Программа Mosaic - 4 контакта - 2 модуля - белая | Legrand | Лимитированный импортный ассортимент | 512 | Новый Mosaic электроустановочное оборудование | PL2 | 10 | ШТ | Сертифицировано | 2026-08-10 | 1443.07 | 1731.68 | 1731.68 |  |  | 0.23 | 2.28 | 187 | 109 | 112 | 3414971375000
078732 | Mosaic Розетка RJ 12 (2 мод.) | Розетка телефонная RJ 12 - Программа Mosaic - 6 контактов - 2 модуля - белая | Legrand | Лимитированный импортный ассортимент | 512 | Новый Mosaic электроустановочное оборудование | PL2 | 10 | ШТ | Сертифицировано | 2026-08-10 | 2510.77 | 3012.92 | 3012.92 | Реализация складских остатков |  | 0.26 | 2.28 | 187 | 109 | 112 | 3414970474254
078750 | Mosaic роз. д/колонки 1M бел | Mosaic Розетка для колонки 1 мод. белая | Legrand | Лимитированный импортный ассортимент | 512 | Новый Mosaic электроустановочное оборудование | PL2 | 10 | ШТ | Информация по запросу | - | 861.82 | 1034.18 | 1034.18 | Реализация складских остатков |  | 0.17 | 2.19 | 186 | 106 | 111 | 3414971335813
078751 | Розетка колонки (2 Мод.) | Розетка Колонки (2 Мод.) | Legrand | Лимитированный импортный ассортимент | 512 | Новый Mosaic электроустановочное оборудование | PL2 | 10 | ШТ | Информация по запросу | - | 1989.49 | 2387.39 | 2387.39 | Реализация складских остатков |  | 0.22 | 2.28 | 187 | 109 | 112 | 3414971359529
078756 | Mosaic Розетка со штекером XLR | Mosaic Розетка со штекером XLR | Legrand | Лимитированный импортный ассортимент | 479 | Коннекторы аудио-видео Legrand | PL8 | 1 | ШТ | Сертифицировано | 2026-08-02 | 10715.57 | 12858.68 | 12858.68 | Реализация складских остатков |  | 0.059 | 0.68 | 100 | 94 | 72 | 3245060787561
078757 | Mosaic Розетка HD 15 | Видео розетка - Программа Mosaic - гнездо HD15 - 2 модуля - белая | Legrand | Лимитированный импортный ассортимент | 479 | Коннекторы аудио-видео Legrand | PL8 | 1 | ШТ | Сертифицировано | 2026-08-02 | 7624.21 | 9149.05 | 9149.05 | Реализация складских остатков |  | 0.07 | 0.68 | 100 | 94 | 72 | 3245060787578
078758 | Mosaic Розетка BNC 75 Ом | Видео розетка - Программа Mosaic - разъём BNC 75 - 1 модуль - белая | Legrand | Лимитированный импортный ассортимент | 479 | Коннекторы аудио-видео Legrand | PL8 | 1 | ШТ | Сертифицировано | 2026-08-30 | 9318.47 | 11182.16 | 11182.16 | Реализация складских остатков |  | 0.04 | 0.55 | 97 | 97 | 57 | 3245060787585
078761 | Mosaic розетка USB 1М бел | Розетка USB разъём - Программа Mosaic - 1 модуль - белая | Legrand | Лимитированный импортный ассортимент | 479 | Коннекторы аудио-видео Legrand | PL8 | 1 | ШТ | Сертифицировано | 2026-08-02 | 2541.4 | 3049.68 | 3049.68 | Реализация складских остатков |  | 0.04 | 0.55 | 99 | 97 | 57 | 3245060787615
078793 | MSC Штекер TV звезда 1М | TV розетка, топология «Звезда» - Программа Mosaic - диаметр 9,52 мм - штекер - цвет белый - 1 модуль | Legrand | Лимитированный импортный ассортимент | 512 | Новый Mosaic электроустановочное оборудование | PL2 | 5 | ШТ | Сертифицировано | 2026-08-30 | 1110.09 | 1332.11 | 1332.11 | Реализация складских остатков |  | 0.19 | 0.8 | 144 | 72 | 77 | 3414970358677
078795 | Mosaic Розетка TV-SAT 1M | Розетка TV-SAT - Программа Mosaic - 1 модуль - белый | Legrand | Лимитированный импортный ассортимент | 512 | Новый Mosaic электроустановочное оборудование | PL2 | 5 | ШТ | Сертифицировано | 2026-08-30 | 4699.81 | 5639.77 | 5639.77 | Реализация складских остатков |  | 0.239 | 0.8 | 144 | 72 | 77 | 3414970764959
078801L | Mosaic Рамка 1М | Рамка - Программа Mosaic - 1 модуль - белая | Legrand | Лимитированный импортный ассортимент | 512 | Новый Mosaic электроустановочное оборудование | PL2 | 10 | ШТ | Информация по запросу | - | 582.93 | 699.52 | 699.52 | Реализация складских остатков |  | 0.13 | 1.19 | 193 | 108 | 57 | 3414971577732
078803L | Mosaic Рамка 3М белая | Рамка - Программа Mosaic - 3 модуля - белая | Legrand | Лимитированный импортный ассортимент | 512 | Новый Mosaic электроустановочное оборудование | PL2 | 10 | ШТ | Информация по запросу | - | 630.45 | 756.54 | 756.54 | Реализация складских остатков |  | 0.31 | 1.68 | 180 | 98 | 95 | 3414971577794
078810 | Рамка 10м Белая MSC N | Рамка - Программа Mosaic - 10 модулей - горизонтальная - белая | Legrand | Лимитированный импортный ассортимент | 512 | Новый Mosaic электроустановочное оборудование | PL2 | 2 | ШТ | Сертифицировано | 2026-08-01 | 1341.59 | 1609.91 | 1609.91 | Реализация складских остатков |  | 0.136 | 0.78 | 312 | 93 | 27 | 3414971508972
078815 | Рамка 5м гор Белая MSC N | Рамка - Программа Mosaic - 5 модулей - горизонтальная - белая | Legrand | Лимитированный импортный ассортимент | 512 | Новый Mosaic электроустановочное оборудование | PL2 | 10 | ШТ | Сертифицировано | 2026-08-01 | 802.07 | 962.48 | 962.48 | Реализация складских остатков |  | 0.332 | 1.68 | 180 | 98 | 95 | 3414971386051
078815L | Mosaic Рамка 5М | Рамка - Программа Mosaic - 5 модулей - белая | Legrand | Лимитированный импортный ассортимент | 512 | Новый Mosaic электроустановочное оборудование | PL2 | 10 | ШТ | Информация по запросу | - | 540.36 | 648.43 | 648.43 | Реализация складских остатков |  | 0.34 | 1.68 | 180 | 98 | 95 | 3414971577985
078818L | Mosaic Рамка 8М | Рамка - Программа Mosaic - 8 модулей - белая | Legrand | Лимитированный импортный ассортимент | 512 | Новый Mosaic электроустановочное оборудование | PL2 | 10 | ШТ | Информация по запросу | - | 854.64 | 1025.57 | 1025.57 | Реализация складских остатков |  | 0.35 | 3.6 | 288 | 129 | 97 | 3414971578043
078832L | Mosaic Рамка 2х3х2М | Рамка - Программа Mosaic - 2x3x2 модуля - белая | Legrand | Лимитированный импортный ассортимент | 512 | Новый Mosaic электроустановочное оборудование | PL2 | 5 | ШТ | Информация по запросу | - | 1458.98 | 1750.78 | 1750.78 | Реализация складских остатков |  | 0.63 | 4.08 | 288 | 184 | 77 | 3414971578210
078836 | Рамка 2X6м Белая MSC N | Рамка - Программа Mosaic - 2x6 модулей - белая | Legrand | Лимитированный импортный ассортимент | 512 | Новый Mosaic электроустановочное оборудование | PL2 | 5 | ШТ | Сертифицировано | 2026-08-01 | 2760.89 | 3313.07 | 3313.07 | Реализация складских остатков |  | 0.63 | 4.0804 | 288 | 184 | 77 | 3414970618610
078880 | Рамка 2м Белая MSC N | Рамка - Программа Mosaic - IP 44 - 2 модуля - антибактериальная | Legrand | Лимитированный импортный ассортимент | 512 | Новый Mosaic электроустановочное оборудование | PL2 | 5 | ШТ | Сертифицировано | 2026-08-01 | 3694.06 | 4432.87 | 4432.87 | Реализация складских остатков |  | 0.225 | 1.08 | 120 | 100 | 90 | 3414971386952
079042 | Рамка 2м Антрацит MSC N | Рамка - Программа Mosaic - 2 модуля - антрацит | Legrand | Лимитированный импортный ассортимент | 512 | Новый Mosaic электроустановочное оборудование | PL2 | 10 | ШТ | Сертифицировано | 2026-08-01 | 246.87 | 296.24 | 296.24 | Реализация складских остатков |  | 0.209 | 1.19 | 193 | 108 | 57 | 3414970699558
079044L | Mosaic Рамка 2х2М мат.чер | Рамка - Программа Mosaic - 2x2 модуля - матовая черная | Legrand | Лимитированный импортный ассортимент | 512 | Новый Mosaic электроустановочное оборудование | PL2 | 5 | ШТ | Информация по запросу | - | 945.32 | 1134.38 | 1134.38 | Реализация складских остатков |  | 0.14 | 1.19 | 193 | 108 | 57 | 3414971578708
079046L | Mosaic Рамка 3х2М мат.чер | Рамка - Программа Mosaic - 3X2 модуля - матовая черная | Legrand | Лимитированный импортный ассортимент | 512 | Новый Mosaic электроустановочное оборудование | PL2 | 5 | ШТ | Информация по запросу | - | 1647.09 | 1976.51 | 1976.51 | Реализация складских остатков |  | 0.19 | 1.58 | 286 | 97 | 57 | 3414971578739
079054 | Рамка 4м гор Антрацит MSC N | Рамка - Программа Mosaic - 4 модуля - горизонтальная - антрацит | Legrand | Лимитированный импортный ассортимент | 512 | Новый Mosaic электроустановочное оборудование | PL2 | 5 | ШТ | Сертифицировано | 2026-08-01 | 612.03 | 734.44 | 734.44 | Реализация складских остатков |  | 0.215 | 1.19 | 193 | 108 | 57 | 3414970699619
079054L | Mosaic Рамка 4М мат.чер | Рамка - Программа Mosaic - 4 модуля - матовая черная | Legrand | Лимитированный импортный ассортимент | 512 | Новый Mosaic электроустановочное оборудование | PL2 | 5 | ШТ | Информация по запросу | - | 959.86 | 1151.83 | 1151.83 | Реализация складских остатков |  | 0.14 | 1.19 | 193 | 108 | 57 | 3414971578760
079056L | Mosaic Рамка 6М мат.чер | Рамка - Программа Mosaic - 6 модулей - матовая черная | Legrand | Лимитированный импортный ассортимент | 512 | Новый Mosaic электроустановочное оборудование | PL2 | 5 | ШТ | Информация по запросу | - | 1666.49 | 1999.79 | 1999.79 | Реализация складских остатков |  | 0.19 | 1.58 | 286 | 97 | 57 | 3414971578791
079058L | Mosaic Рамка 8М мат.чер | Рамка - Программа Mosaic - 8 модулей - матовая черная | Legrand | Лимитированный импортный ассортимент | 512 | Новый Mosaic электроустановочное оборудование | PL2 | 5 | ШТ | Информация по запросу | - | 2571.92 | 3086.3 | 3086.3 | Реализация складских остатков |  | 0.17 | 1.58 | 286 | 97 | 57 | 3414971578821
079104 | Mosaic Заглушка для рамки 4м | Заглушка для суппорта - Программа Mosaic - 4 модуля | Legrand | Лимитированный импортный ассортимент | 512 | Новый Mosaic электроустановочное оборудование | PL2 | 10 | ШТ | Не подлежит сертификации | 2024-12-31 | 308.25 | 369.9 | 369.9 | Реализация складских остатков |  | 0.01 | 0.1 | 50 | 38 | 53 | 3414971508989
079111L | Mosaic Перекл. 10АХ 2М м.ч | Переключатель на 2 направления - Программа Mosaic - 2 модуля - 10 AX - матовый черный | Legrand | Лимитированный импортный ассортимент | 512 | Новый Mosaic электроустановочное оборудование | PL2 | 10 | ШТ | Сертифицировано | 2026-10-17 | 1147.56 | 1377.07 | 1377.07 | Реализация складских остатков |  | 0.26 | 1 | 243 | 100 | 41 | 3414971579071
079130L | Mosaic Выкл. кноп. 6A 1М м.ч | Кнопочный выключатель - Программа Mosaic - 1 модуль - 6 A - матовый черный | Legrand | Лимитированный импортный ассортимент | 512 | Новый Mosaic электроустановочное оборудование | PL2 | 10 | ШТ | Сертифицировано | 2026-10-17 | 995.41 | 1194.49 | 1194.49 | Реализация складских остатков |  | 0.2 | 0.66 | 161 | 100 | 41 | 3414971579132
079140L | Mosaic Выкл. кноп. 6A 2М м.ч | Кнопочный выключатель - Программа Mosaic - 2 модуля - 6 A - матовый черный | Legrand | Лимитированный импортный ассортимент | 512 | Новый Mosaic электроустановочное оборудование | PL2 | 10 | ШТ | Сертифицировано | 2026-10-17 | 1030.41 | 1236.49 | 1236.49 | Реализация складских остатков |  | 0.25 | 1 | 243 | 100 | 41 | 3414971579224
079152 | Mosaic Держатель эт., плоский | Держатель этикеток - Программа Mosaic - прозрачный - плоский | Legrand | Лимитированный импортный ассортимент | 512 | Новый Mosaic электроустановочное оборудование | PL2 | 10 | ШТ | Не подлежит сертификации | 2024-12-31 | 1044.11 | 1252.93 | 1252.93 | Реализация складских остатков |  | 0.02 | 0.1 | 50 | 38 | 53 | 3414971509016
079162L | Mosaic RJ45 FTP кат6 1M м.ч | Розетка RJ 45 - Программа Mosaic - категория 6 - FTP - 1 модуль - матовая черная | Legrand | Лимитированный импортный ассортимент | 512 | Новый Mosaic электроустановочное оборудование | PL2 | 10 | ШТ | Сертифицировано | 2026-10-21 | 1556.73 | 1868.08 | 1868.08 | Реализация складских остатков |  | 0.19 | 2.19 | 186 | 106 | 111 | 3414971637788
079165L | Mosaic RJ45 FTP кат6 2M м.ч | Розетка RJ 45 - Программа Mosaic - категория 6 - FTP - 2 модуля - матовая черная | Legrand | Лимитированный импортный ассортимент | 512 | Новый Mosaic электроустановочное оборудование | PL2 | 10 | ШТ | Сертифицировано | 2026-10-21 | 2232.17 | 2678.6 | 2678.6 | Реализация складских остатков |  | 0.24 | 2.19 | 186 | 106 | 111 | 3414971637818
079171L | Mosaic Роз 2К+З/USB-C м.чер | Розетка 2К+3 с USB-C - Программа Mosaic - немецкий стандарт - с суппортом - матовая черная | Legrand | Лимитированный импортный ассортимент | 512 | Новый Mosaic электроустановочное оборудование | PL2 | 1 | ШТ | Сертифицировано | 2026-10-17 | 10069.45 | 12083.34 | 12083.34 | Реализация складских остатков |  | 0.17 | 0.68 | 100 | 94 | 72 | 3414971637832
079176L | Mosaic RJ45 STP кат6a 2M м.ч | Розетка RJ 45 - Программа Mosaic - категория 6a - STP - 2 модуля - матовая черная | Legrand | Лимитированный импортный ассортимент | 512 | Новый Mosaic электроустановочное оборудование | PL2 | 10 | ШТ | Сертифицировано | 2026-10-21 | 2855.75 | 3426.9 | 3426.9 | Реализация складских остатков |  | 0.46 | 2.19 | 186 | 106 | 111 | 3414971637870
079181L | Mosaic Заглушка 2М мат.чер | Заглушка - Программа Mosaic - 2 модуля - матовая черная | Legrand | Лимитированный импортный ассортимент | 512 | Новый Mosaic электроустановочное оборудование | PL2 | 10 | ШТ | Информация по запросу | - | 953.26 | 1143.91 | 1143.91 | Реализация складских остатков |  | 0.12 | 1.19 | 193 | 108 | 57 | 3414971739710
079194L | Mosaic Роз. 2xUSB д/зар. м.ч | Розетка USB А+А для зарядки двойная - Программа Mosaic - 2 модуля - матовая черная | Legrand | Лимитированный импортный ассортимент | 512 | Новый Mosaic электроустановочное оборудование | PL2 | 1 | ШТ | Сертифицировано | 2026-10-17 | 5346.34 | 6415.61 | 6415.61 | Реализация складских остатков |  | 0.07 | 0.27 | 70 | 52 | 73 | 3414971637955
079201 | Mosaic Перекл. 10AХ 1м ал. | Переключатель на 2 направления - Программа Mosaic - 1 модуль - 10 AX - алюминий | Legrand | Лимитированный импортный ассортимент | 512 | Новый Mosaic электроустановочное оборудование | PL2 | 10 | ШТ | Информация по запросу | - | 933.86 | 1120.63 | 1120.63 | Реализация складских остатков |  | 0.192 | 0.6601 | 161 | 100 | 41 | 3414970314062
079201L | Mosaic Перекл. 10АХ 1М алю | Переключатель на 2 направления - Программа Mosaic - 1 модуль - 10 AX - алюминий | Legrand | Лимитированный импортный ассортимент | 512 | Новый Mosaic электроустановочное оборудование | PL2 | 10 | ШТ | Сертифицировано | 2026-10-17 | 1051.61 | 1261.93 | 1261.93 | Реализация складских остатков |  | 0.21 | 0.66 | 161 | 100 | 41 | 3414971579453
079207 | Светорег. ECO 400 Вт АЛЮ MSC | Светорегулятор ECO - Программа Mosaic - 2 модуля - без нейтрали - 2-проводной - 400 Вт - алюминий | Legrand | Лимитированный импортный ассортимент | 512 | Новый Mosaic электроустановочное оборудование | PL2 | 1 | ШТ | Сертифицировано | 2027-09-29 | 22143.99 | 26572.79 | 26572.79 | Реализация складских остатков |  | 0.1 | 0.55 | 97 | 97 | 57 | 3245060792077
079213 | Msc Роз.2К+З н.ст.,в/заж,ал. | Розетка 2К+3 - Программа Mosaic - немецкий стандарт - 2 модуля - алюминий | Legrand | Лимитированный импортный ассортимент | 512 | Новый Mosaic электроустановочное оборудование | PL2 | 10 | ШТ | Информация по запросу | - | 1147.03 | 1376.44 | 1376.44 | Реализация складских остатков |  | 0.36 | 1.15 | 235 | 100 | 49 | 3414970498861
079230 | Mosaic Кнопка 6A 1м, ал. | Кнопочный выключатель - Программа Mosaic - 1 модуль - 6 A - алюминий | Legrand | Лимитированный импортный ассортимент | 512 | Новый Mosaic электроустановочное оборудование | PL2 | 10 | ШТ | Информация по запросу | - | 1122.95 | 1347.54 | 1347.54 | Реализация складских остатков |  | 0.178 | 0.6601 | 161 | 100 | 41 | 3414970423306
079230L | Mosaic Выкл. кноп. 6A 1М алю | Кнопочный выключатель - Программа Mosaic - 1 модуль - 6 A - алюминий | Legrand | Лимитированный импортный ассортимент | 512 | Новый Mosaic электроустановочное оборудование | PL2 | 10 | ШТ | Сертифицировано | 2026-10-17 | 995.43 | 1194.52 | 1194.52 | Реализация складских остатков |  | 0.19 | 0.66 | 161 | 100 | 41 | 3414971579545
079231 | Msc Розетка RJ11 1 мод. Алю. | Розетка телефонная RJ 11 - Программа Mosaic - 4 контакта - 1 модуль - алюминий | Legrand | Лимитированный импортный ассортимент | 512 | Новый Mosaic электроустановочное оборудование | PL2 | 10 | ШТ | Сертифицировано | 2026-08-10 | 1177.04 | 1412.45 | 1412.45 | Реализация складских остатков |  | 0.27 | 2.28 | 187 | 109 | 112 | 3414971395213
079240L | Mosaic Выкл. кноп. 6A 2М алю | Кнопочный выключатель - Программа Mosaic - 2 модуля - 6 A - алюминий | Legrand | Лимитированный импортный ассортимент | 512 | Новый Mosaic электроустановочное оборудование | PL2 | 10 | ШТ | Сертифицировано | 2026-10-17 | 1030.41 | 1236.49 | 1236.49 | Реализация складских остатков |  | 0.25 | 1 | 243 | 100 | 41 | 3414971579606
079270 | Mosaic Заглушка ал. 1м | Заглушка - Программа Mosaic - 1 модуль - алюминий | Legrand | Лимитированный импортный ассортимент | 512 | Новый Mosaic электроустановочное оборудование | PL2 | 10 | ШТ | Не подлежит сертификации | 2024-12-31 | 1046.26 | 1255.51 | 1255.51 | Реализация складских остатков |  | 0.09 | 1.19 | 193 | 108 | 57 | 3414971377455
079282 | Msc Роз.2Х2К+З н.ст. 45° ал. | Розетка для любых суппортов - Программа Mosaic - 2 x 2К+3 - безвинтовые зажимы - алюминий | Legrand | Лимитированный импортный ассортимент | 512 | Новый Mosaic электроустановочное оборудование | PL2 | 10 | ШТ | Информация по запросу | - | 2515.52 | 3018.62 | 3018.62 | Реализация складских остатков |  | 0.778 | 2.3101 | 230 | 186 | 54 | 3414971367111
079283 | Msc Роз. 3Х2К+З н.ст. 45° ал. | Розетка для любых суппортов - Программа Mosaic - 3 x 2К+3 - безвинтовые зажимы - алюминий | Legrand | Лимитированный импортный ассортимент | 512 | Новый Mosaic электроустановочное оборудование | PL2 | 10 | ШТ | Информация по запросу | - | 4068.67 | 4882.4 | 4882.4 | Реализация складских остатков |  | 1.09 | 4.05 | 230 | 166 | 106 | 3414971379718
079301 | Рамка 1м Алю пласт. MSC N | Рамка пластиковая Mosaic 1 модуль Алюминий | Legrand | Лимитированный импортный ассортимент | 512 | Новый Mosaic электроустановочное оборудование | PL2 | 5 | ШТ | Сертифицировано | 2026-08-01 | 737.71 | 885.25 | 885.25 | Реализация складских остатков |  | 0.068 | 0.55 | 97 | 97 | 57 | 3414970741479
079302L | Mosaic Рамка 2М алю | Рамка - Программа Mosaic - 2 модуля - алюминий | Legrand | Лимитированный импортный ассортимент | 512 | Новый Mosaic электроустановочное оборудование | PL2 | 10 | ШТ | Информация по запросу | - | 572.8 | 687.36 | 687.36 | Реализация складских остатков |  | 0.18 | 1.19 | 193 | 108 | 57 | 3414971579873
079304L | Mosaic Рамка 2х2М алю | Рамка - Программа Mosaic - 2Х2 модуля - алюминий | Legrand | Лимитированный импортный ассортимент | 512 | Новый Mosaic электроустановочное оборудование | PL2 | 5 | ШТ | Информация по запросу | - | 945.32 | 1134.38 | 1134.38 | Реализация складских остатков |  | 0.14 | 1.19 | 193 | 108 | 57 | 3414971579934
079306L | Mosaic Рамка 3х2М алю | Рамка - Программа Mosaic - 3Х2 модуля - алюминий | Legrand | Лимитированный импортный ассортимент | 512 | Новый Mosaic электроустановочное оборудование | PL2 | 5 | ШТ | Информация по запросу | - | 1647.09 | 1976.51 | 1976.51 | Реализация складских остатков |  | 0.21 | 1.58 | 286 | 97 | 57 | 3414971579965
079308 | Рамка 4X2м гор Алю пласт.MSC N | Рамка пластиковая горизонтальная Mosaic 4Х2 модуля Алюминий | Legrand | Лимитированный импортный ассортимент | 512 | Новый Mosaic электроустановочное оборудование | PL2 | 2 | ШТ | Сертифицировано | 2026-08-01 | 2110.92 | 2533.1 | 2533.1 | Реализация складских остатков |  | 0.12 | 0.78 | 312 | 93 | 27 | 3414970810120
079308L | Mosaic Рамка 4х2М алю | Рамка - Программа Mosaic - 4Х2 модуля - алюминий | Legrand | Лимитированный импортный ассортимент | 512 | Новый Mosaic электроустановочное оборудование | PL2 | 2 | ШТ | Информация по запросу | - | 2577.66 | 3093.19 | 3093.19 | Реализация складских остатков |  | 0.14 | 0.78 | 312 | 93 | 27 | 3414971755406
079310 | Рамка 10м Алю пласт. MSC N | Рамка пластиковая Mosaic 10 модулей Алюминий | Legrand | Лимитированный импортный ассортимент | 512 | Новый Mosaic электроустановочное оборудование | PL2 | 2 | ШТ | Сертифицировано | 2026-08-01 | 2683.19 | 3219.83 | 3219.83 | Реализация складских остатков |  | 0.137 | 0.78 | 312 | 93 | 27 | 3414970810670
079311 | Рамка 1м 1п Алю пласт. MSC N | Рамка пластиковая Mosaic 1 модуль 1 пост Алюминий | Legrand | Лимитированный импортный ассортимент | 512 | Новый Mosaic электроустановочное оборудование | PL2 | 5 | ШТ | Сертифицировано | 2026-08-01 | 963.35 | 1156.02 | 1156.02 | Реализация складских остатков |  | 0.123 | 0.55 | 97 | 97 | 57 | 3414970741660
079314 | Рамка 4м гор Алю пласт. MSC N | Рамка пластиковая горизонтальная Mosaic 4 модуля Алюминий | Legrand | Лимитированный импортный ассортимент | 512 | Новый Mosaic электроустановочное оборудование | PL2 | 5 | ШТ | Сертифицировано | 2026-08-01 | 827.05 | 992.46 | 992.46 | Реализация складских остатков |  | 0.204 | 1.19 | 193 | 108 | 57 | 3414970741691
079314L | Mosaic Рамка 4М алю | Рамка - Программа Mosaic - 4 модуля - алюминий | Legrand | Лимитированный импортный ассортимент | 512 | Новый Mosaic электроустановочное оборудование | PL2 | 5 | ШТ | Информация по запросу | - | 959.86 | 1151.83 | 1151.83 | Реализация складских остатков |  | 0.14 | 1.19 | 193 | 108 | 57 | 3414971580060
079315 | Рамка 5м гор Алю пласт. MSC N | Рамка пластиковая горизонтальная Mosaic 5 модулей Алюминий | Legrand | Лимитированный импортный ассортимент | 512 | Новый Mosaic электроустановочное оборудование | PL2 | 5 | ШТ | Сертифицировано | 2026-08-01 | 1275.32 | 1530.38 | 1530.38 | Реализация складских остатков |  | 0.18 | 1.19 | 193 | 108 | 57 | 3414970741721
079316 | Рамка 6м Алю пласт. MSC N | Рамка пластиковая Mosaic 6 модулей Алюминий | Legrand | Лимитированный импортный ассортимент | 512 | Новый Mosaic электроустановочное оборудование | PL2 | 5 | ШТ | Сертифицировано | 2026-08-01 | 1336.33 | 1603.6 | 1603.6 | Реализация складских остатков |  | 0.269 | 1.58 | 286 | 97 | 57 | 3414970741752
079316L | Mosaic Рамка 6М алю | Рамка - Программа Mosaic - 6 модулей - алюминий | Legrand | Лимитированный импортный ассортимент | 512 | Новый Mosaic электроустановочное оборудование | PL2 | 5 | ШТ | Информация по запросу | - | 1666.49 | 1999.79 | 1999.79 | Реализация складских остатков |  | 0.19 | 1.58 | 286 | 97 | 57 | 3414971580121
079318L | Mosaic Рамка 8М алю | Рамка - Программа Mosaic - 8 модулей - алюминий | Legrand | Лимитированный импортный ассортимент | 512 | Новый Mosaic электроустановочное оборудование | PL2 | 5 | ШТ | Информация по запросу | - | 2571.92 | 3086.3 | 3086.3 | Реализация складских остатков |  | 0.22 | 1.58 | 286 | 97 | 57 | 3414971580152
079371L | Mosaic Роз 2К+З/USB-C алю | Розетка 2К+3 с USB-C - Программа Mosaic - немецкий стандарт - с суппортом - алюминий | Legrand | Лимитированный импортный ассортимент | 512 | Новый Mosaic электроустановочное оборудование | PL2 | 1 | ШТ | Сертифицировано | 2026-10-17 | 10069.45 | 12083.34 | 12083.34 | Реализация складских остатков |  | 0.11 | 0.68 | 100 | 94 | 72 | 3414971638044
079372 | Mosaic Роз. 2Х2К+З н.ст.45°чер | Розетка 2 x 2К+3 под углом 45° - Программа Mosaic - немецкий стандарт - 4 модуля - черная | Legrand | Лимитированный импортный ассортимент | 512 | Новый Mosaic электроустановочное оборудование | PL2 | 10 | ШТ | Информация по запросу | - | 2043.48 | 2452.18 | 2452.18 | Реализация складских остатков |  | 0.749 | 2.3101 | 230 | 186 | 54 | 3414971078307
079372L | Mosaic Роз. 2Х2К+З н.ст. м.ч | Розетка 2 х 2К+3 под углом 45° - Программа Mosaic - немецкий стандарт - 4 модуля - матовая черная | Legrand | Лимитированный импортный ассортимент | 512 | Новый Mosaic электроустановочное оборудование | PL2 | 10 | ШТ | Сертифицировано | 2026-10-17 | 3460.31 | 4152.37 | 4152.37 | Реализация складских остатков |  | 0.76 | 2.31 | 230 | 186 | 54 | 3414971638082
079373L | Mosaic Роз. 3Х2К+З н.ст. м.ч | Розетка 3 х 2К+3 под углом 45° - Программа Mosaic - немецкий стандарт - 6 модулей - матовая черная | Legrand | Лимитированный импортный ассортимент | 512 | Новый Mosaic электроустановочное оборудование | PL2 | 10 | ШТ | Сертифицировано | 2026-10-17 | 3833.35 | 4600.02 | 4600.02 | Реализация складских остатков |  | 1.09 | 4.05 | 230 | 166 | 106 | 3414971638112
079379 | Роз. Jack 3,5 со шнуром 1М алю | Розетка Jack 3,5 Mosaic 1 модуль, оборудована шнуром, алюминий | Legrand | Лимитированный импортный ассортимент | 479 | Коннекторы аудио-видео Legrand | PL8 | 1 | ШТ | Сертифицировано | 2026-12-23 | 5463.6 | 6556.32 | 6556.32 | Реализация складских остатков |  | 0.03 | 0.55 | 97 | 97 | 57 | 3245060793791
079389 | Mosaic розетка USB-C 1M алю. | Розетка USB-C для зарядки - Программа Mosaic - 1 модуль - алюминий | Legrand | Лимитированный импортный ассортимент | 512 | Новый Mosaic электроустановочное оборудование | PL2 | 10 | ШТ | Сертифицировано | 2024-11-20 | 5403.53 | 6484.24 | 6484.24 | Реализация складских остатков |  | 0.31 | 0.79 | 146 | 97 | 56 | 3414971268067
079390 | Mosaic розетка 2хUSB-C 2M алю. | Розетка 2xUSB-C для зарядки - Программа Mosaic - 2 модуля - алюминий | Legrand | Лимитированный импортный ассортимент | 512 | Новый Mosaic электроустановочное оборудование | PL2 | 1 | ШТ | Сертифицировано | 2024-11-20 | 7675.32 | 9210.38 | 9210.38 | Реализация складских остатков |  | 0.07 | 0.27 | 70 | 52 | 73 | 3414971003361
079394 | USB роз. д/зарядки двойн. алюм | Mosaic USB розетка для зарядки двойная, цвет алюминий | Legrand | Лимитированный импортный ассортимент | 512 | Новый Mosaic электроустановочное оборудование | PL2 | 1 | ШТ | Сертифицировано | 2027-07-21 | 5685.42 | 6822.5 | 6822.5 | Реализация складских остатков |  | 0.06 | 0.27 | 70 | 52 | 73 | 3245060793944
079454 | MOSAIC RJ45 UTP кат5е 2мод ал | Розетка RJ 45 - Программа Mosaic - категория 5е - UTP - 2 модуля - алюминий | Legrand | Лимитированный импортный ассортимент | 512 | Новый Mosaic электроустановочное оборудование | PL2 | 10 | ШТ | Сертифицировано | 2026-08-10 | 1807.6 | 2169.12 | 2169.12 | Реализация складских остатков |  | 0.24 | 2.28 | 187 | 109 | 112 | 3414971395305
079461L | Mosaic RJ45 UTP кат6 1M м.ч | Розетка RJ 45 - Программа Mosaic - категория 6 - UTP - 1 модуль - матовая черная | Legrand | Лимитированный импортный ассортимент | 512 | Новый Mosaic электроустановочное оборудование | PL2 | 10 | ШТ | Сертифицировано | 2026-10-21 | 1244.94 | 1493.93 | 1493.93 | Реализация складских остатков |  | 0.18 | 2.19 | 186 | 106 | 111 | 3414972094238
079465 | MOSAIC RJ45 FTP кат6 2мод ал | Розетка RJ 45 - Программа Mosaic - категория 6 - UTP - 2 модуля - алюминий | Legrand | Лимитированный импортный ассортимент | 512 | Новый Mosaic электроустановочное оборудование | PL2 | 10 | ШТ | Сертифицировано | 2026-08-10 | 2194.93 | 2633.92 | 2633.92 | Реализация складских остатков |  | 0.23 | 2.28 | 187 | 109 | 112 | 3414971395404
079485 | MOSAIC RJ45 FTP кат6 2мод черн | Розетка RJ 45 - Программа Mosaic - категория 6 - FTP - 2 модуля - черный | Legrand | Лимитированный импортный ассортимент | 512 | Новый Mosaic электроустановочное оборудование | PL2 | 10 | ШТ | Сертифицировано | 2026-08-10 | 1670.03 | 2004.04 | 2004.04 | Реализация складских остатков |  | 0.23 | 2.19 | 186 | 106 | 111 | 3414971396012
079486 | MOSAIC RJ45 STP кат6 2мод черн | Розетка RJ 45 - Программа Mosaic - категория 6 - STP - 2 модуля - черный | Legrand | Лимитированный импортный ассортимент | 512 | Новый Mosaic электроустановочное оборудование | PL2 | 10 | ШТ | Сертифицировано | 2026-08-10 | 2056.71 | 2468.05 | 2468.05 | Реализация складских остатков |  | 0.49 | 2.19 | 186 | 106 | 111 | 3414971335905
080040 | BatiboxКор.сух.пер.1/2п-1м.гл.40 | Коробка одноместная - Программа Batibox - для сухих перегородок - для механизмов Celiane/Mosaic - 1 модуль - глубина 40 | Legrand | Лимитированный импортный ассортимент | 311 | Коробки монтажные для электроустановочного оборудования | PL9 | 20 | ШТ | Информация по запросу | - | 1533.05 | 1839.66 | 1839.66 | Реализация складских остатков |  | 0.539 | 5.27 | 215 | 175 | 140 | 3414971267305
080041 | Batibox Кор.сух.пер.1п гл.40мм | Коробка одноместная - Программа Batibox - для сухих перегородок - винт/захват - 1-местная - глубина 40 | Legrand | Лимитированный импортный ассортимент | 311 | Коробки монтажные для электроустановочного оборудования | PL9 | 50 | ШТ | Информация по запросу | - | 266.07 | 319.28 | 319.28 | Реализация складских остатков |  | 1.27 | 11.91 | 376 | 156 | 203 | 3414970812926
080042 | Batibox Кор.сух.пер.2п гл.40мм | Коробка многоместная - Программа Batibox - для сухих перегородок - 2-местная - 4/5 модулей - глубина 40 | Legrand | Лимитированный импортный ассортимент | 311 | Коробки монтажные для электроустановочного оборудования | PL9 | 30 | ШТ | Информация по запросу | - | 780.84 | 937.01 | 937.01 | Реализация складских остатков |  | 1.931 | 17.16 | 400 | 300 | 143 | 3414971214934
080043 | Batibox Кор.сух.пер.3п гл.40мм | Коробка многоместная - Программа Batibox - для сухих перегородок - 3-местная - 6/8 модулей - глубина 40 | Legrand | Лимитированный импортный ассортимент | 311 | Коробки монтажные для электроустановочного оборудования | PL9 | 30 | ШТ | Не подлежит сертификации | 2024-12-31 | 845.11 | 1014.13 | 1014.13 | Реализация складских остатков |  | 2.491 | 32.4 | 400 | 300 | 270 | 3414971152854
080044 | Batibox Кор.сух.пер.4п гл.40мм | Коробка многоместная - Программа Batibox - для сухих перегородок - 4-местная - 8/10 модулей - глубина 40 | Legrand | Лимитированный импортный ассортимент | 311 | Коробки монтажные для электроустановочного оборудования | PL9 | 30 | ШТ | Информация по запросу | - | 1520.33 | 1824.4 | 1824.4 | Реализация складских остатков |  | 3.412 | 32.4 | 400 | 300 | 270 | 3414971157248
080051 | Batibox Кор.сух.пер.1п гл.50мм | Коробка одноместная - Программа Batibox - для сухих перегородок - винт/захват - 1-местная - глубина 50 | Legrand | Лимитированный импортный ассортимент | 311 | Коробки монтажные для электроустановочного оборудования | PL9 | 50 | ШТ | Информация по запросу | - | 321.71 | 386.05 | 386.05 | Реализация складских остатков |  | 1.5 | 13.95 | 367 | 152 | 250 | 3414971129603
080054 | Batibox Кор.сух.пер.4п гл.50мм | Коробка многоместная - Программа Batibox - для сухих перегородок - 4-местная - 8/10 модулей - глубина 50 | Legrand | Лимитированный импортный ассортимент | 311 | Коробки монтажные для электроустановочного оборудования | PL9 | 15 | ШТ | Информация по запросу | - | 1674.1 | 2008.92 | 2008.92 | Реализация складских остатков |  | 2.15 | 20.87 | 398 | 298 | 176 | 3414971157293
080061 | Batibox Кор.сух.пер.1п гл.60мм | Коробка одноместная - Программа Batibox - для сухих перегородок - винт/захват - 1-местная - глубина 60 | Legrand | Лимитированный импортный ассортимент | 311 | Коробки монтажные для электроустановочного оборудования | PL9 | 20 | ШТ | Информация по запросу | - | 540.1 | 648.12 | 648.12 | Реализация складских остатков |  | 0.79 | 9.29 | 296 | 200 | 157 | 3414971157309
080067 | Коронка для сверл. диам.67мм | Коронка Для Сверл. Диам.67 мм | Legrand | Лимитированный импортный ассортимент | 311 | Коробки монтажные для электроустановочного оборудования | PL9 | 1 | ШТ | Информация по запросу | - | 14104.85 | 16925.82 | 16925.82 | Реализация складских остатков |  | 0.3 | 1.06 | 103 | 100 | 103 | 3245060800673
080102 | BatiboxКор.пов.проч.2п гл.40мм | Коробка монтажная - Программа Batibox - 2-местная - 4/5 модулей - вертикальный/горизонтальный монтаж - глубина 40 | Legrand | Лимитированный импортный ассортимент | 311 | Коробки монтажные для электроустановочного оборудования | PL9 | 10 | ШТ | Информация по запросу | - | 1038.87 | 1246.64 | 1246.64 |  |  | 0.854 | 7.32 | 305 | 150 | 160 | 3414971157415
080121 | BatiboxКор.пов.проч.1п гл50мм | Коробка монтажная - Программа Batibox - 1-местная - глубина 50 | Legrand | Лимитированный импортный ассортимент | 311 | Коробки монтажные для электроустановочного оборудования | PL9 | 10 | ШТ | Информация по запросу | - | 548.65 | 658.38 | 658.38 | Реализация складских остатков |  | 0.49 | 5.27 | 215 | 175 | 140 | 3414971161320
080122 | BatiboxКор.пов.проч.2п гл50мм | Коробка монтажная - Программа Batibox - 2-местная - 4/5 модулей - вертикальный/горизонтальный монтаж - глубина 50 | Legrand | Лимитированный импортный ассортимент | 311 | Коробки монтажные для электроустановочного оборудования | PL9 | 10 | ШТ | Не подлежит сертификации | 2024-12-31 | 1118.81 | 1342.57 | 1342.57 | Реализация складских остатков |  | 1.01 | 9.29 | 296 | 200 | 157 | 3414971161337
080141 | Batib.Кор.д/кирп.ст 1п гл.40мм | Коробка одноместная - Программа Batibox - для кирпичных стен - квадратная соединяемая - глубина 40 | Legrand | Лимитированный импортный ассортимент | 311 | Коробки монтажные для электроустановочного оборудования | PL9 | 100 | ШТ | Информация по запросу | - | 235.27 | 282.32 | 282.32 | Реализация складских остатков |  | 3.564 | 28.2 | 400 | 300 | 235 | 3414971161368
080151 | Batib.Кор.д/кирп.ст 1п.гл.50мм | Коробка одноместная - Программа Batibox - для кирпичных стен - квадратная соединяемая - глубина 50 | Legrand | Лимитированный импортный ассортимент | 311 | Коробки монтажные для электроустановочного оборудования | PL9 | 100 | ШТ | Информация по запросу | - | 389.68 | 467.62 | 467.62 | Реализация складских остатков |  | 4.031 | 33.72 | 400 | 300 | 281 | 3414971161641
080161 | Batib.Кор.д/кирп.ст 1п гл.60мм | Коробка одноместная - Программа Batibox - для кирпичных стен - квадратная соединяемая - глубина 60 | Legrand | Лимитированный импортный ассортимент | 311 | Коробки монтажные для электроустановочного оборудования | PL9 | 10 | ШТ | Информация по запросу | - | 602.21 | 722.65 | 722.65 | Реализация складских остатков |  | 0.6 | 7.7 | 296 | 200 | 130 | 3414971161665
080180 | Batib. Крышка кругл. д/1п кор. | Крышка для монтаж. коробки 85мм кругл. | Legrand | Лимитированный импортный ассортимент | 311 | Коробки монтажные для электроустановочного оборудования | PL9 | 20 | ШТ | Информация по запросу | - | 346.66 | 415.99 | 415.99 | Реализация складских остатков |  | 0.39 | 4.78 | 235 | 185 | 110 | 3414971147027
080184 | Batib.Кор.кир.ст.20/32Aгл.40мм | Batibox Кор.кир.ст.для розеток 20/32A глубина 40мм | Legrand | Лимитированный импортный ассортимент | 311 | Коробки монтажные для электроустановочного оборудования | PL9 | 5 | ШТ | Информация по запросу | - | 806.41 | 967.69 | 967.69 | Реализация складских остатков |  | 0.38 | 1.45 | 85 | 85 | 200 | 3414971252295
080185 | Batib.Кор.кир.ст.20/32Aгл.50мм | Batibox Кор.кир.ст.для розеток 20/32A глубина 50мм | Legrand | Лимитированный импортный ассортимент | 311 | Коробки монтажные для электроустановочного оборудования | PL9 | 5 | ШТ | Информация по запросу | - | 1291.7 | 1550.04 | 1550.04 | Реализация складских остатков |  | 0.51 | 3.32 | 275 | 130 | 93 | 3414971252318
080241 | Celiane Кор.накл.1п бел. | Коробка для накладного монтажа - 1-местная - Программа Celiane - белый | Legrand | Лимитированный импортный ассортимент | 562 | Celiane электроустановочное оборудование | PL2 | 2 | ШТ | Не подлежит сертификации | 2024-12-31 | 1204.26 | 1445.11 | 1445.11 | Реализация складских остатков |  | 0.19 | 1.19 | 193 | 108 | 57 | 3414971447851
080244 | Celiane Кор.накл.1п. титан | Коробка для накладного монтажа - 1-местная - Программа Celiane - титан | Legrand | Лимитированный импортный ассортимент | 562 | Celiane электроустановочное оборудование | PL2 | 2 | ШТ | Не подлежит сертификации | 2024-12-31 | 2482.61 | 2979.13 | 2979.13 | Реализация складских остатков |  | 0.2 | 1.19 | 193 | 108 | 57 | 3414971624108
080250 | Batibox Суппорт 1/2п.1 м. | Суппорт, монтаж на винтах - Программа Batibox - для одномодульного механизма | Legrand | Лимитированный импортный ассортимент | 563 | Суппорты и комплектующие изделия Celiane Mosaic | PL2 | 10 | ШТ | Сертифицировано | 2026-08-01 | 561.52 | 673.82 | 673.82 | Реализация складских остатков |  | 0.15 | 0.16 | 73 | 55 | 57 | 3414971623941
080251 | Суппорт 1п 2м MSC-CLN | Суппорт, монтаж на винтах - Программа Batibox - разделяемый - 1 -местный - 2 модуля | Legrand | Лимитированный импортный ассортимент | 563 | Суппорты и комплектующие изделия Celiane Mosaic | PL2 | 10 | ШТ | Сертифицировано | 2026-08-01 | 157.07 | 188.48 | 188.48 | Реализация складских остатков |  | 0.32 | 1.47 | 230 | 80 | 80 | 3414970648426
080252 | Batibox Суппорт 2п. 4-5м. | Суппорт, монтаж на винтах - Программа Batibox - вертикальный/горизонтальный монтаж - 2 -местный - 4/5 модулей | Legrand | Лимитированный импортный ассортимент | 563 | Суппорты и комплектующие изделия Celiane Mosaic | PL2 | 10 | ШТ | Сертифицировано | 2026-08-01 | 499.71 | 599.65 | 599.65 | Реализация складских остатков |  | 0.67 | 2.56 | 213 | 150 | 80 | 3414971401594
080254 | Суппорт 4п 10м MSC-CLN | Суппорт, монтаж на винтах - Программа Batibox - вертикальный/горизонтальный монтаж - 4 -местный -10 модулей | Legrand | Лимитированный импортный ассортимент | 563 | Суппорты и комплектующие изделия Celiane Mosaic | PL2 | 5 | ШТ | Сертифицировано | 2026-08-25 | 3277.19 | 3932.63 | 3932.63 | Реализация складских остатков |  | 0.693 | 3.5605 | 289 | 154 | 80 | 3414971623965
080260 | Batibox Супп. с подсв.1п. | Суппорт с подсветкой - Программа Batibox - для Программы Mosaic - 1-местный | Legrand | Лимитированный импортный ассортимент | 512 | Новый Mosaic электроустановочное оборудование | PL2 | 1 | ШТ | Информация по запросу | - | 4261.01 | 5113.21 | 5113.21 | Реализация складских остатков |  | 0.05 | 0.55 | 97 | 97 | 57 | 3245060802608
080260L | Mosaic Лампа д/суппорта 2М | Лампа индикации для суппорта - Программа Mosaic - Программа Batibox - 2 модуля - 0,04 Вт | Legrand | Лимитированный импортный ассортимент | 512 | Новый Mosaic электроустановочное оборудование | PL2 | 10 | ШТ | Сертифицировано | 2026-10-17 | 3525.85 | 4231.02 | 4231.02 | Реализация складских остатков |  | 0.07 | 0.69 | 86 | 100 | 80 | 3414971580480
080266 | Mosaic Суппорт 2X3-местный | Суппорт большой вместимости - Программа Batibox - 2 x 3-местный - 2 x 6/8 модулей | Legrand | Лимитированный импортный ассортимент | 563 | Суппорты и комплектующие изделия Celiane Mosaic | PL2 | 5 | ШТ | Сертифицировано | 2026-08-01 | 5635.08 | 6762.1 | 6762.1 | Реализация складских остатков |  | 1.37 | 3.23 | 234 | 157 | 88 | 3414971623989
080268 | Batibox Супп. 2x10м. | Batibox Суппорт 2x10 модул. | Legrand | Лимитированный импортный ассортимент | 563 | Суппорты и комплектующие изделия Celiane Mosaic | PL2 | 5 | ШТ | Сертифицировано | 2026-08-25 | 7195.58 | 8634.7 | 8634.7 | Реализация складских остатков |  | 1.49 | 3.36 | 327 | 180 | 57 | 3414971623996
080280 | Mos.Кор.накл. бел. 2м.в.30мм | Накладная монтажная коробка - Программа Mosaic - для суппорта Кат. № 0 802 51 - глубина 30 мм - 2 модуля | Legrand | Лимитированный импортный ассортимент | 512 | Новый Mosaic электроустановочное оборудование | PL2 | 5 | ШТ | Не подлежит сертификации | 2024-12-31 | 392.96 | 471.55 | 471.55 | Реализация складских остатков |  | 0.24 | 1.56 | 125 | 125 | 100 | 3414971416109
080285 | Mos.Кор.накл. бел. 4/5м,в.40мм | Накладная монтажная коробка - Mosaic - для суппорта Кат. № 0 802 52 - гл. 40 мм - 4/5 или 2x2 модуля - гориз. монтаж | Legrand | Лимитированный импортный ассортимент | 512 | Новый Mosaic электроустановочное оборудование | PL2 | 5 | ШТ | Не подлежит сертификации | 2024-12-31 | 1244.9 | 1493.88 | 1493.88 | Реализация складских остатков |  | 0.51 | 3.8 | 395 | 175 | 55 | 3414971509061
080290 | Mosaic Супп. для тон.перег.1м | Суппорты для тонких перегородок - Программа Batibox - для Программы Mosaic - 1-модульный | Legrand | Лимитированный импортный ассортимент | 512 | Новый Mosaic электроустановочное оборудование | PL2 | 10 | ШТ | Сертифицировано | 2026-08-25 | 704.47 | 845.36 | 845.36 | Реализация складских остатков |  | 0.09 | 0.54 | 97 | 72 | 77 | 3414971509092
080291 | Mosaic Супп. для тон.перег. 2м | Суппорты для тонких перегородок - Программа Batibox - для Программы Mosaic - 2-модульный | Legrand | Лимитированный импортный ассортимент | 512 | Новый Mosaic электроустановочное оборудование | PL2 | 10 | ШТ | Сертифицировано | 2026-08-25 | 563.57 | 676.28 | 676.28 | Реализация складских остатков |  | 0.23 | 1.68 | 180 | 98 | 95 | 3414971509108
080292 | Msc Супп. для тон.перег. 2Х1м | Суппорты для тонких перегородок - Программа Batibox - для Программы Mosaic - 2 x 1-модульный - вертикальный монтаж | Legrand | Лимитированный импортный ассортимент | 512 | Новый Mosaic электроустановочное оборудование | PL2 | 10 | ШТ | Сертифицировано | 2026-08-25 | 1764.69 | 2117.63 | 2117.63 | Реализация складских остатков |  | 0.18 | 1.77 | 160 | 144 | 77 | 3414971498945
081988 | Кор.в бетон д/встр.блоков IP44 | Коробка в бетон для встр.блоков IP44 | Legrand | Лимитированный импортный ассортимент | 515 | Встраиваемые блоки IP44 | PL2 | 6 | ШТ | Не подлежит сертификации | 2024-12-31 | 1344.83 | 1613.8 | 1613.8 | Реализация складских остатков |  | 0.808 | 7.5 | 300 | 200 | 125 | 3414970794512
086022 | OteoРоз.2Кзащ.шт.16А 250Вкомп. | Розетка 2К - с защитными шторками - серия Oteo - изделия в комплекте - белый | Legrand | Лимитированный импортный ассортимент | 601 | Электроустановочное оборудование открытого монтажа | PL2 | 10 | ШТ | Сертифицировано | 2027-12-29 | 606.68 | 728.02 | 728.02 | Реализация складских остатков |  | 0.69 | 2.46 | 385 | 160 | 40 | 3245060860226
086059 | Oteo Розетка RJ45 UTP кат.5 | Роз. RJ45 UTP Oteo Cat. 5 | Legrand | Лимитированный импортный ассортимент | 601 | Электроустановочное оборудование открытого монтажа | PL2 | 10 | ШТ | Сертифицировано | 2026-08-10 | 1847.13 | 2216.56 | 2216.56 | Реализация складских остатков |  | 0.7 | 2.81 | 388 | 161 | 45 | 3414971406025
086091 | Oteo Рамка накл. монт. 1 пост | Рамка для накладного монтажа - 1 пост - Oteo - Белый | Legrand | Лимитированный импортный ассортимент | 601 | Электроустановочное оборудование открытого монтажа | PL2 | 20 | ШТ | Сертифицировано | 2026-08-01 | 323.84 | 388.61 | 388.61 | Реализация складских остатков |  | 0.53 | 2.74 | 245 | 160 | 70 | 3245060860912
086093 | Oteo Рамка накл. монт. 3 пост | Рамка для накладного монтажа - 3 поста - Oteo - Белый | Legrand | Лимитированный импортный ассортимент | 601 | Электроустановочное оборудование открытого монтажа | PL2 | 5 | ШТ | Сертифицировано | 2026-08-01 | 1984.9 | 2381.88 | 2381.88 | Реализация складских остатков |  | 0.35 | 1.85 | 200 | 132 | 70 | 3414972388573
086120 | Oteo Переключ. 2кл 10А 250В | Переключатель двухклавишный - 16 AX - 250 В~ - Oteo - Белый | Legrand | Лимитированный импортный ассортимент | 601 | Электроустановочное оборудование открытого монтажа | PL2 | 10 | ШТ | Информация по запросу | - | 3488.96 | 4186.75 | 4186.75 | Реализация складских остатков |  | 0.52 | 2.46 | 385 | 160 | 40 | 3245060861209
086122 | Oteo Розетка 2Кзащ.шт.16А 250В | Розетка 2К (без заземления) с защитными шторками - 16 A - 250 В~ - Oteo - Белый | Legrand | Лимитированный импортный ассортимент | 601 | Электроустановочное оборудование открытого монтажа | PL2 | 10 | ШТ | Сертифицировано | 2027-12-29 | 712 | 854.4 | 854.4 | Реализация складских остатков |  | 0.45 | 2.34 | 388 | 159 | 38 | 3414971501522
086140 | Oteo Розетка TV прост. 2150МГц | Розетка TV - простая - 0-2150Гц - Oteo - Белый | Legrand | Лимитированный импортный ассортимент | 601 | Электроустановочное оборудование открытого монтажа | PL2 | 10 | ШТ | Сертифицировано | 2026-08-30 | 1692.99 | 2031.59 | 2031.59 | Реализация складских остатков |  | 0.55 | 2.46 | 385 | 160 | 40 | 3245060861407
086159 | Oteo Розетка RJ45 кат.5е UTP | Розетка информационная RJ 45 - категория 5e - UTP - 8 контактов - Oteo - Белый | Legrand | Лимитированный импортный ассортимент | 601 | Электроустановочное оборудование открытого монтажа | PL2 | 10 | ШТ | Сертифицировано | 2026-08-10 | 1808.58 | 2170.3 | 2170.3 | Реализация складских остатков |  | 0.47 | 2.81 | 388 | 161 | 45 | 3414971406094
086161 | Oteo Розетка RJ45 кат.5е FTP | Розетка информационная RJ 45 - категория 5e - FTP - 9 контактов - Oteo - Белый | Legrand | Лимитированный импортный ассортимент | 601 | Электроустановочное оборудование открытого монтажа | PL2 | 10 | ШТ | Сертифицировано | 2026-08-10 | 1651.66 | 1981.99 | 1981.99 | Реализация складских остатков |  | 0.47 | 2.46 | 385 | 160 | 40 | 3414971406087
088000 | Крышка для нап.кор.пласт.8/12М | Крышка для напольной коробки пластик стандартное исполнение 8/12 мод. | Legrand | Лимитированный импортный ассортимент | 315 | Коробки напольные | PL7 | 1 | ШТ | Информация по запросу | - | 5813.51 | 6976.21 | 6976.21 | Реализация складских остатков |  | 1.188 | 5.2787 | 341 | 258 | 60 | 3414970754936
088001 | Крышка для нап.кор.пласт12/18М | Крышка для напольной коробки пластик стандартное исполнение 12/18 мод. | Legrand | Лимитированный импортный ассортимент | 315 | Коробки напольные | PL7 | 1 | ШТ | Информация по запросу | - | 6602.59 | 7923.11 | 7923.11 | Реализация складских остатков |  | 1.46 | 6.06 | 341 | 296 | 60 | 3414970754943
088002 | Крышка для нап.кор.пласт16/24М | Крышка для напольной коробки пластик стандартное исполнение 16/24 мод. | Legrand | Лимитированный импортный ассортимент | 315 | Коробки напольные | PL7 | 1 | ШТ | Информация по запросу | - | 7644.41 | 9173.29 | 9173.29 | Реализация складских остатков |  | 1.44 | 6.81 | 341 | 333 | 60 | 3414970754950
088004 | Крышка для нап.кор.нерж.12/18М | Крышка для напольной коробки нержавеющая сталь стандартное исполнение 12/18 мод. | Legrand | Лимитированный импортный ассортимент | 315 | Коробки напольные | PL7 | 1 | ШТ | Информация по запросу | - | 31469.22 | 37763.06 | 37763.06 | Реализация складских остатков |  | 1.7 | 6.06 | 341 | 296 | 60 | 3414970754974
088006 | Крышка для нап.кор.лат.8/12М | Крышка для напольной коробки латунь стандартное исполнение 8/12 мод. | Legrand | Лимитированный импортный ассортимент | 315 | Коробки напольные | PL7 | 1 | ШТ | Информация по запросу | - | 38864.39 | 46637.27 | 46637.27 | Реализация складских остатков |  | 1.32 | 4.55 | 350 | 260 | 50 | 3414970754998
088007 | Крышка для нап.кор.лат.12/18М | Крышка для напольной коробки латунь стандартное исполнение 12/18 мод. | Legrand | Лимитированный импортный ассортимент | 315 | Коробки напольные | PL7 | 1 | ШТ | Информация по запросу | - | 39917.3 | 47900.76 | 47900.76 | Реализация складских остатков |  | 2.4 | 6.06 | 341 | 296 | 60 | 3414970755001
088008 | Крышка для нап.кор.лат.16/24М | Крышка для напольной коробки латунь стандартное исполнение 16/24 мод. | Legrand | Лимитированный импортный ассортимент | 315 | Коробки напольные | PL7 | 1 | ШТ | Информация по запросу | - | 45240.25 | 54288.3 | 54288.3 | Реализация складских остатков |  | 2.76 | 6.81 | 341 | 333 | 60 | 3414970755018
088009 | Напольная коробка 12 модулей | Комплект из крышки и основания с горизонтальным расположением ЭУИ для напольной коробки 12 модулей | Legrand | Лимитированный импортный ассортимент | 315 | Коробки напольные | PL7 | 1 | ШТ | Информация по запросу | - | 14598.44 | 17518.13 | 17518.13 | Реализация складских остатков |  | 2.841 | 17.73 | 355 | 270 | 185 | 3414972258371
088010 | Напольная коробка 18 модулей | Комплект из крышки и основания с горизонтальным расположением ЭУИ для напольной коробки 18 модулей | Legrand | Лимитированный импортный ассортимент | 315 | Коробки напольные | PL7 | 1 | ШТ | Информация по запросу | - | 16072.58 | 19287.1 | 19287.1 | Реализация складских остатков |  | 3.279 | 20.71 | 355 | 307 | 190 | 3414972258388
088011 | Напольная коробка 24 модуля | Комплект из крышки и основания с горизонтальным расположением ЭУИ для напольной коробки 24 модуля | Legrand | Лимитированный импортный ассортимент | 315 | Коробки напольные | PL7 | 1 | ШТ | Информация по запросу | - | 17799.46 | 21359.35 | 21359.35 | Реализация складских остатков |  | 3.856 | 21.92 | 350 | 348 | 180 | 3414972258395
088012 | Напольная коробка 8 модулей | Комплект из крышки и основания с вертикальным расположением ЭУИ для напольной коробки 12 модулей | Legrand | Лимитированный импортный ассортимент | 315 | Коробки напольные | PL7 | 1 | ШТ | Информация по запросу | - | 11212.15 | 13454.58 | 13454.58 | Реализация складских остатков |  | 2.296 | 17.48 | 350 | 270 | 185 | 3414972258401
088013 | Напольная коробка 12 модулей | Комплект из крышки и основания с вертикальным расположением ЭУИ для напольной коробки 18 модулей | Legrand | Лимитированный импортный ассортимент | 315 | Коробки напольные | PL7 | 1 | ШТ | Информация по запросу | - | 12788.08 | 15345.7 | 15345.7 | Реализация складских остатков |  | 2.633 | 19.96 | 348 | 310 | 185 | 3414972258418
088014 | Напольная коробка 16 модулей | Комплект из крышки и основания с вертикальным расположением ЭУИ для напольной коробки 24 модуля | Legrand | Лимитированный импортный ассортимент | 315 | Коробки напольные | PL7 | 1 | ШТ | Информация по запросу | - | 14305.67 | 17166.8 | 17166.8 | Реализация складских остатков |  | 3.157 | 22.34 | 350 | 345 | 185 | 3414972258425
088015 | Панель пл.нап.кор.сталь 8/12М | Декоративная панель из нержавеющей стали для крышки напольной коробки пластик стандартное исполнение 8/12 мод. | Legrand | Лимитированный импортный ассортимент | 315 | Коробки напольные | PL7 | 1 | ШТ | Информация по запросу | - | 8112.73 | 9735.28 | 9735.28 | Реализация складских остатков |  | 0.63 | 2.11 | 330 | 320 | 20 | 3414970891242
088016 | Панель пл.нап.кор.сталь12/18М | Декоративная панель из нержавеющей стали для крышки напольной коробки пластик стандартное исполнение 12/18 мод. | Legrand | Лимитированный импортный ассортимент | 315 | Коробки напольные | PL7 | 1 | ШТ | Информация по запросу | - | 8283.82 | 9940.58 | 9940.58 | Реализация складских остатков |  | 0.74 | 2.11 | 330 | 320 | 20 | 3414970891266
088017 | Панель пл.нап.кор.сталь16/24М | Декоративная панель из нержавеющей стали для крышки напольной коробки пластик стандартное исполнение 16/24 мод. | Legrand | Лимитированный импортный ассортимент | 315 | Коробки напольные | PL7 | 1 | ШТ | Информация по запросу | - | 11236.78 | 13484.14 | 13484.14 | Реализация складских остатков |  | 0.9 | 2.11 | 330 | 320 | 20 | 3414970891280
088020 | Основание гор.уст.(рег) 8/12М | Основание для горизонтальной установки ЭУИ с регулировкой по высоте, стандартное исполнение, 8/12 мод. | Legrand | Лимитированный импортный ассортимент | 315 | Коробки напольные | PL7 | 1 | ШТ | Сертифицировано | 2026-08-25 | 10407.61 | 12489.13 | 12489.13 | Реализация складских остатков |  | 1.401 | 7.5992 | 303 | 220 | 114 | 3414970755117
088021 | Основание гор.уст.(рег) 12/18М | Основание для горизонтальной установки ЭУИ с регулировкой по высоте, стандартное исполнение, 12/18 мод. | Legrand | Лимитированный импортный ассортимент | 315 | Коробки напольные | PL7 | 1 | ШТ | Сертифицировано | 2026-08-25 | 11255.97 | 13507.16 | 13507.16 | Реализация складских остатков |  | 1.58 | 8.88 | 303 | 257 | 114 | 3414970755124
088022 | Основание гор.уст.(рег) 16/24М | Основание для горизонтальной установки ЭУИ с регулировкой по высоте, стандартное исполнение, 16/24 мод. | Legrand | Лимитированный импортный ассортимент | 315 | Коробки напольные | PL7 | 1 | ШТ | Сертифицировано | 2026-08-25 | 12132.84 | 14559.41 | 14559.41 | Реализация складских остатков |  | 1.8 | 10.47 | 303 | 303 | 114 | 3414970755131
088023 | Основание верт.уст.2х4М (фикс) | Основание для вертикальной установки ЭУИ фиксированные стандартное исполнение 2х4 мод. | Legrand | Лимитированный импортный ассортимент | 315 | Коробки напольные | PL7 | 1 | ШТ | Сертифицировано | 2026-08-25 | 6645.66 | 7974.79 | 7974.79 | Реализация складских остатков |  | 0.615 | 7.5992 | 303 | 220 | 114 | 3414970755148
088024 | Основание верт.уст.2х6М (фикс) | Основание для вертикальной установки ЭУИ фиксированные стандартное исполнение 2х6 мод. | Legrand | Лимитированный импортный ассортимент | 315 | Коробки напольные | PL7 | 1 | ШТ | Сертифицировано | 2026-08-25 | 7607.52 | 9129.02 | 9129.02 | Реализация складских остатков |  | 1 | 8.88 | 303 | 257 | 114 | 3414970755155
088025 | Основание верт.уст.2х8М (фикс) | Основание для вертикальной установки ЭУИ фиксированные стандартное исполнение 2х8 мод. | Legrand | Лимитированный импортный ассортимент | 315 | Коробки напольные | PL7 | 1 | ШТ | Сертифицировано | 2026-08-25 | 8251.2 | 9901.44 | 9901.44 | Реализация складских остатков |  | 1.139 | 10.47 | 303 | 303 | 114 | 3414970755162
088026 | Изоляционная коробка 2х4M 2 шт | Изоляционная коробка для монтажа напольной коробки в фальшпол стандартное исполнение 2X4 мод. (в комплекте 2 шт.) | Legrand | Лимитированный импортный ассортимент | 315 | Коробки напольные | PL7 | 1 | ШТ | Информация по запросу | - | 1292.93 | 1551.52 | 1551.52 | Реализация складских остатков |  | 0.1 | 1.18 | 140 | 114 | 74 | 3414970755179
088027 | Изоляционная коробка 2x6М 2 шт | Изоляционная коробка для монтажа напольной коробки в фальшпол стандартное исполнение 2X6 мод. (в комплекте 2 шт.) | Legrand | Лимитированный импортный ассортимент | 315 | Коробки напольные | PL7 | 1 | ШТ | Информация по запросу | - | 1745.72 | 2094.86 | 2094.86 | Реализация складских остатков |  | 0.12 | 1.86 | 220 | 114 | 74 | 3414970755193
088028 | Изоляционная коробка 2x8М 2 шт | Изоляционная коробка для монтажа напольной коробки в фальшпол стандартное исполнение 2X8 мод. (в комплекте 2 шт.) | Legrand | Лимитированный импортный ассортимент | 315 | Коробки напольные | PL7 | 1 | ШТ | Информация по запросу | - | 1908.88 | 2290.66 | 2290.66 | Реализация складских остатков |  | 0.14 | 2.53 | 300 | 114 | 74 | 3414970755216
088036 | Осн.неук.со вст.рег.выс.8/12М | Основание неукомплектованное для монтажа ревизионной напольной коробки со вставкой для регулировки высоты суппортов стандартное исполнение 8/12 мод. | Legrand | Лимитированный импортный ассортимент | 315 | Коробки напольные | PL7 | 1 | ШТ | Информация по запросу | - | 8398.84 | 10078.61 | 10078.61 | Реализация складских остатков |  | 1.127 | 7.5992 | 303 | 220 | 114 | 3414970755292
088037 | Осн.неук.со вст.рег.выс.12/18М | Основание неукомплектованное для монтажа ревизионной напольной коробки со вставкой для регулировки высоты суппортов стандартное исполнение 12/18 мод. | Legrand | Лимитированный импортный ассортимент | 315 | Коробки напольные | PL7 | 1 | ШТ | Информация по запросу | - | 9898.64 | 11878.37 | 11878.37 | Реализация складских остатков |  | 1.271 | 8.88 | 303 | 257 | 114 | 3414970755308
088038 | Осн.неук.со вст.рег.выс.16/24М | Основание неукомплектованное для монтажа ревизионной напольной коробки со вставкой для регулировки высоты суппортов стандартное исполнение 16/24 мод. | Legrand | Лимитированный импортный ассортимент | 315 | Коробки напольные | PL7 | 1 | ШТ | Информация по запросу | - | 8926.79 | 10712.15 | 10712.15 | Реализация складских остатков |  | 1.429 | 10.47 | 303 | 303 | 114 | 3414970755315
088039 | Основание неукомплект. 8/12М | Основание неукомплектованное для монтажа ревизионной напольной коробки стандартное исполнение 8/12 мод. | Legrand | Лимитированный импортный ассортимент | 315 | Коробки напольные | PL7 | 1 | ШТ | Информация по запросу | - | 7123.28 | 8547.94 | 8547.94 | Реализация складских остатков |  | 0.691 | 7.5992 | 303 | 220 | 114 | 3414970755322
088040 | Основание неукомплект. 12/18М | Основание неукомплектованное для монтажа ревизионной напольной коробки стандартное исполнение 12/18 мод. | Legrand | Лимитированный импортный ассортимент | 315 | Коробки напольные | PL7 | 1 | ШТ | Информация по запросу | - | 7825.69 | 9390.83 | 9390.83 | Реализация складских остатков |  | 0.779 | 8.88 | 303 | 257 | 114 | 3414970755339
088042 | Суппорт неукомлектованный 4М | Суппорт неукомлектованный 4 мод. | Legrand | Лимитированный импортный ассортимент | 315 | Коробки напольные | PL7 | 1 | ШТ | Сертифицировано | 2026-08-25 | 2921.22 | 3505.46 | 3505.46 | Реализация складских остатков |  | 0.126 | 1.5694 | 231 | 86 | 79 | 3414970755353
088043 | Суппорт неукомлектованный 6М | Суппорт неукомлектованный 6 мод. | Legrand | Лимитированный импортный ассортимент | 315 | Коробки напольные | PL7 | 1 | ШТ | Сертифицировано | 2026-08-25 | 2995.79 | 3594.95 | 3594.95 | Реализация складских остатков |  | 0.141 | 1.5694 | 231 | 86 | 79 | 3414970755377
088044 | Суппорт неукомлектованный 8М | Суппорт неукомлектованный 8 мод. | Legrand | Лимитированный импортный ассортимент | 315 | Коробки напольные | PL7 | 1 | ШТ | Сертифицировано | 2026-08-25 | 3087.61 | 3705.13 | 3705.13 | Реализация складских остатков |  | 0.216 | 1.5694 | 231 | 86 | 79 | 3414970755391
088046 | Панель для нап.кор.нерж.12/18M | Декоративная панель из нержавеющей стали для крышки напольной коробки нержавеющая сталь стандартное исполнение 12/18 мод. | Legrand | Лимитированный импортный ассортимент | 315 | Коробки напольные | PL7 | 1 | ШТ | Информация по запросу | - | 9360.8 | 11232.96 | 11232.96 | Реализация складских остатков |  | 0.7 | 2.11 | 330 | 320 | 20 | 3414970755438
088048 | Панель для нап.кор.лат.8/12М | Декоративная панель из латуни для крышки напольной коробки латунь стандартное исполнение 8/12 мод. | Legrand | Лимитированный импортный ассортимент | 315 | Коробки напольные | PL7 | 1 | ШТ | Информация по запросу | - | 11140.75 | 13368.9 | 13368.9 | Реализация складских остатков |  | 0.39 | 2.11 | 330 | 320 | 20 | 3414970755476
088049 | Панель для нап.кор.лат.12/18M | Декоративная панель из латуни для крышки напольной коробки латунь стандартное исполнение 12/18 мод. | Legrand | Лимитированный импортный ассортимент | 315 | Коробки напольные | PL7 | 1 | ШТ | Информация по запросу | - | 13746.29 | 16495.55 | 16495.55 | Реализация складских остатков |  | 0.51 | 2.11 | 330 | 320 | 20 | 3414970755490
088050 | Панель для нап.кор.лат.16/24M | Декоративная панель из латуни для крышки напольной коробки латунь стандартное исполнение 16/24 мод. | Legrand | Лимитированный импортный ассортимент | 315 | Коробки напольные | PL7 | 1 | ШТ | Информация по запросу | - | 16123.25 | 19347.9 | 19347.9 | Реализация складских остатков |  | 0.97 | 2.11 | 330 | 320 | 20 | 3414970755513
088062 | Вывод кабеля | Вывод кабеля | Legrand | Лимитированный импортный ассортимент | 315 | Коробки напольные | PL7 | 1 | ШТ | Не подлежит сертификации | 2024-12-31 | 16197.81 | 19437.37 | 19437.37 | Реализация складских остатков |  | 1.493 | 2.2792 | 176 | 175 | 74 | 3414970341365
088064 | Нап.кор.кр.нерж.IP66 откид.кр. | Напольная коробка круглая IP 66 c откидной крышкой 4 модуля нержавеющая сталь | Legrand | Лимитированный импортный ассортимент | 315 | Коробки напольные | PL7 | 1 | ШТ | Не подлежит сертификации | 2024-12-31 | 18573.5 | 22288.2 | 22288.2 | Реализация складских остатков |  | 0.972 | 2.2792 | 176 | 175 | 74 | 3414970341419
088069 | Монтажная коробка пластик 65mm | Монтажная коробка для заливки в бетон (65mm) пластик | Legrand | Лимитированный импортный ассортимент | 315 | Коробки напольные | PL7 | 1 | ШТ | Не подлежит сертификации | 2024-12-31 | 6479.12 | 7774.94 | 7774.94 | Реализация складских остатков |  | 0.38 | 4.32 | 235 | 230 | 80 | 3414970341433
088070 | Напол.коробка 50мм ковер 16 м. | Напольная коробка 50мм с крышкой под ковровое покрытие 16 модулей | Legrand | Лимитированный импортный ассортимент | 315 | Коробки напольные | PL7 | 1 | ШТ | Не подлежит сертификации | 2024-12-31 | 13606.17 | 16327.4 | 16327.4 | Реализация складских остатков |  | 1.81 | 7.97 | 301 | 301 | 88 | 3414970330291
088071 | Монт.коробка для фальш-полов | Монтажная коробка для фальш-полов | Legrand | Лимитированный импортный ассортимент | 315 | Коробки напольные | PL7 | 1 | ШТ | Не подлежит сертификации | 2024-12-31 | 4103.45 | 4924.14 | 4924.14 | Реализация складских остатков |  | 0.16 | 1.36 | 267 | 70 | 73 | 3414970330307
088073 | Монт.коробка для бетонн.полов | Монтажная коробка для бетонных полов | Legrand | Лимитированный импортный ассортимент | 315 | Коробки напольные | PL7 | 1 | ШТ | Не подлежит сертификации | 2024-12-31 | 12733.53 | 15280.24 | 15280.24 | Реализация складских остатков |  | 1.9 | 13.8 | 366 | 366 | 103 | 3414970330345
088080 | Монтажная коробка рег. 55-150 | Монтажная коробка регулируемая 55-150 мм. | Legrand | Лимитированный импортный ассортимент | 315 | Коробки напольные | PL7 | 1 | ШТ | Информация по запросу | - | 23569.65 | 28283.58 | 28283.58 | Реализация складских остатков |  | 3.5 | 42.42 | 475 | 475 | 188 | 3414970755650
088081 | Переходник для монт.кор. 8/12М | Переходник для монтажной коробки 0 880 80 8/12 мод. | Legrand | Лимитированный импортный ассортимент | 315 | Коробки напольные | PL7 | 1 | ШТ | Информация по запросу | - | 6167.56 | 7401.07 | 7401.07 | Реализация складских остатков |  | 1.77 | 7.71 | 384 | 346 | 58 | 3414970755667
088082 | Переходник для монт.кор.12/18М | Переходник для монтажной коробки 0 880 80 12/18 мод. | Legrand | Лимитированный импортный ассортимент | 315 | Коробки напольные | PL7 | 1 | ШТ | Информация по запросу | - | 6266.27 | 7519.52 | 7519.52 | Реализация складских остатков |  | 1.67 | 7.71 | 384 | 346 | 58 | 3414970755674
088083 | Переходник для монт.кор.16/24М | Переходник для монтажной коробки 0 880 80 16/24 мод. | Legrand | Лимитированный импортный ассортимент | 315 | Коробки напольные | PL7 | 1 | ШТ | Информация по запросу | - | 6540.51 | 7848.61 | 7848.61 | Реализация складских остатков |  | 1.53 | 7.71 | 384 | 346 | 58 | 3414970755681
088085 | Отд.компл.станд.нап.кор.16/24М | Отделочный комплект для вощеного бетона, для напольных коробок на 16/24 мод. | Legrand | Лимитированный импортный ассортимент | 315 | Коробки напольные | PL7 | 1 | ШТ | Информация по запросу | - | 27144.41 | 32573.29 | 32573.29 | Реализация складских остатков |  | 2.7 | 14.12 | 343 | 343 | 120 | 3414970755698
088089 | Переходник для круг. монт.кор. | Переходник для монтажной коробки 0 880 80 (круглая напольная коробка) | Legrand | Лимитированный импортный ассортимент | 315 | Коробки напольные | PL7 | 1 | ШТ | Информация по запросу | - | 2726.07 | 3271.28 | 3271.28 | Реализация складских остатков |  | 0.85 | 0.9 | 336 | 336 | 8 | 3414970755711
088090 | Монтажная кор. 8/12М 65-90mm | Монтажная коробка стандартная нерегулируемая 65-90 mm 8/12 мод. | Legrand | Лимитированный импортный ассортимент | 315 | Коробки напольные | PL7 | 1 | ШТ | Информация по запросу | - | 9314.69 | 11177.63 | 11177.63 | Реализация складских остатков |  | 1.77 | 10.7 | 343 | 260 | 120 | 3414970755735
088092 | Монтажная кор. 16/24М 65-90mm | Монтажная коробка стандартная нерегулируемая 65-90 mm 16/24 мод. | Legrand | Лимитированный импортный ассортимент | 315 | Коробки напольные | PL7 | 1 | ШТ | Информация по запросу | - | 9687.54 | 11625.05 | 11625.05 | Реализация складских остатков |  | 2.239 | 14.12 | 343 | 343 | 120 | 3414970755759
088098 | Замок с ключом | Замок с ключом | Legrand | Лимитированный импортный ассортимент | 315 | Коробки напольные | PL7 | 1 | ШТ | Информация по запросу | - | 4097.75 | 4917.3 | 4917.3 | Реализация складских остатков |  | 0.04 | 0.07 | 60 | 60 | 20 | 3414970755766
088099 | Замок без ключа | Замок без ключа | Legrand | Лимитированный импортный ассортимент | 315 | Коробки напольные | PL7 | 1 | ШТ | Информация по запросу | - | 4041.61 | 4849.93 | 4849.93 | Реализация складских остатков |  | 0.02 | 0.07 | 60 | 60 | 20 | 3414970755780
088103 | Крышка нап.кор. сталь 8/12М | Крышка для напольной коробки нержавеющая сталь, исполнение вровень с полом 8/12 мод. | Legrand | Лимитированный импортный ассортимент | 315 | Коробки напольные | PL7 | 1 | ШТ | Информация по запросу | - | 14287.32 | 17144.78 | 17144.78 | Реализация складских остатков |  | 1.819 | 5.2787 | 341 | 258 | 60 | 3414970755803
088104 | Крышка нап.кор. сталь 12/18М | Крышка для напольной коробки нержавеющая сталь, исполнение вровень с полом 12/18 мод. | Legrand | Лимитированный импортный ассортимент | 315 | Коробки напольные | PL7 | 1 | ШТ | Информация по запросу | - | 14781.28 | 17737.54 | 17737.54 | Реализация складских остатков |  | 2.1 | 6.06 | 341 | 296 | 60 | 3414970755827
088105 | Крышка нап.кор. сталь 16/24М | Крышка для напольной коробки нержавеющая сталь, исполнение вровень с полом 16/24 мод. | Legrand | Лимитированный импортный ассортимент | 315 | Коробки напольные | PL7 | 1 | ШТ | Информация по запросу | - | 15437.02 | 18524.42 | 18524.42 | Реализация складских остатков |  | 1.92 | 6.81 | 341 | 333 | 60 | 3414970755841
088106 | Крышка нап.кор. латунь 8/12М | Крышка для напольной коробки латунь, исполнение вровень с полом 8/12 мод. | Legrand | Лимитированный импортный ассортимент | 315 | Коробки напольные | PL7 | 1 | ШТ | Информация по запросу | - | 19553.08 | 23463.7 | 23463.7 | Реализация складских остатков |  | 1.835 | 5.2787 | 341 | 258 | 60 | 3414970755865
088108 | Крышка нап.кор. латунь 16/24М | Крышка для напольной коробки латунь, исполнение вровень с полом 16/24 мод. | Legrand | Лимитированный импортный ассортимент | 315 | Коробки напольные | PL7 | 1 | ШТ | Информация по запросу | - | 20672.44 | 24806.93 | 24806.93 | Реализация складских остатков |  | 2.41 | 6.81 | 341 | 333 | 60 | 3414970755902
088120 | Основание гор.уст.рег.8/12М | Основание для горизонтальной установки ЭУИ с регулировкой по высоте, исполнение вровень с полом, 8/12 мод. | Legrand | Лимитированный импортный ассортимент | 315 | Коробки напольные | PL7 | 1 | ШТ | Сертифицировано | 2026-08-25 | 30788.37 | 36946.04 | 36946.04 | Реализация складских остатков |  | 1.244 | 7.5992 | 303 | 220 | 114 | 3414970756046
088121 | Основание гор.уст.рег.12/18М | Основание для горизонтальной установки ЭУИ с регулировкой по высоте, исполнение вровень с полом, 12/18 мод. | Legrand | Лимитированный импортный ассортимент | 315 | Коробки напольные | PL7 | 1 | ШТ | Сертифицировано | 2026-08-25 | 34488.95 | 41386.74 | 41386.74 | Реализация складских остатков |  | 1.4 | 8.88 | 303 | 257 | 114 | 3414970756053
088122 | Основание гор.уст.рег.16/24М | Основание для горизонтальной установки ЭУИ с регулировкой по высоте, исполнение вровень с полом, 16/24 мод. | Legrand | Лимитированный импортный ассортимент | 315 | Коробки напольные | PL7 | 1 | ШТ | Сертифицировано | 2026-08-25 | 32816.58 | 39379.9 | 39379.9 | Реализация складских остатков |  | 1.591 | 10.47 | 303 | 303 | 114 | 3414970756060
088123 | Основание верт.уст.2х4М фикс. | Основание для вертикальной установки фиксированное, исполнение вровень с полом 2х4 мод. | Legrand | Лимитированный импортный ассортимент | 315 | Коробки напольные | PL7 | 1 | ШТ | Сертифицировано | 2026-08-25 | 31760.58 | 38112.7 | 38112.7 | Реализация складских остатков |  | 0.677 | 7.5992 | 303 | 220 | 114 | 3414970756077
088124 | Основание верт.уст.2х6М фикс. | Основание для вертикальной установки фиксированное, исполнение вровень с полом 2х6 мод. | Legrand | Лимитированный импортный ассортимент | 315 | Коробки напольные | PL7 | 1 | ШТ | Сертифицировано | 2026-08-25 | 32921.95 | 39506.34 | 39506.34 | Реализация складских остатков |  | 1.42 | 8.88 | 303 | 257 | 114 | 3414970756084
088126 | Нап.кор.кр.гор.разм.суп.рег20М | Напольная коробка круглая с горизонтальным размещением суппортов, с регулировкой по высоте, пластик, 20 мод. | Legrand | Лимитированный импортный ассортимент | 315 | Коробки напольные | PL7 | 1 | ШТ | Информация по запросу | - | 11468.38 | 13762.06 | 13762.06 | Реализация складских остатков |  | 2.25 | 13.71 | 343 | 333 | 120 | 3414970756107
088127 | Нап.кор.кр.с верт.разм.суппорт | Напольная коробка круглая с вертикальным размещением суппортов, фиксированные, пластик, 12 мод. | Legrand | Лимитированный импортный ассортимент | 315 | Коробки напольные | PL7 | 1 | ШТ | Информация по запросу | - | 19105.68 | 22926.82 | 22926.82 | Реализация складских остатков |  | 2.69 | 13.71 | 343 | 333 | 120 | 3414970756114
088142 | Набор ножек для H > 122 мм. | Набор ножек для H > 122 мм (4 шт.) | Legrand | Лимитированный импортный ассортимент | 315 | Коробки напольные | PL7 | 1 | ШТ | Информация по запросу | - | 17104.84 | 20525.81 | 20525.81 | Реализация складских остатков |  | 0.32 | 0.58 | 210 | 55 | 50 | 3414970756169
088144 | Панель для нап.кор. кругл. | Декоративная панель для круглой напольной коробки | Legrand | Лимитированный импортный ассортимент | 315 | Коробки напольные | PL7 | 1 | ШТ | Информация по запросу | - | 8475.61 | 10170.73 | 10170.73 | Реализация складских остатков |  | 0.7 | 2.11 | 330 | 320 | 20 | 3414970756183
088148 | Панель нап.кор. латунь 8/12М | Декоративная панель из латуни для крышки напольной коробки латунь, исполнение вровень с полом 8/12 мод. | Legrand | Лимитированный импортный ассортимент | 315 | Коробки напольные | PL7 | 1 | ШТ | Информация по запросу | - | 16357.08 | 19628.5 | 19628.5 | Реализация складских остатков |  | 0.77 | 2.11 | 330 | 320 | 20 | 3414970756268
088149 | Панель нап.кор. латунь 12/18М | Декоративная панель из латуни для крышки напольной коробки латунь, исполнение вровень с полом 12/18 мод. | Legrand | Лимитированный импортный ассортимент | 315 | Коробки напольные | PL7 | 1 | ШТ | Информация по запросу | - | 20305.75 | 24366.9 | 24366.9 | Реализация складских остатков |  | 1.05 | 2.11 | 330 | 320 | 20 | 3414970756282
088170 | Монтажная коробка 12 модулей | Монтажная коробка 12 модулей для упрощенных напольных коробок | Legrand | Лимитированный импортный ассортимент | 315 | Коробки напольные | PL7 | 10 | ШТ | Информация по запросу | - | 1200.63 | 1440.76 | 1440.76 | Реализация складских остатков |  | 2.33 | 15.36 | 750 | 640 | 32 | 3414971132580
088231 | Пульт ИК 4 сцены+общее ОТКЛ | Пульт ИК 4 сценария+общее ОТКЛ | Legrand | Лимитированный импортный ассортимент | 299 | Управление освещением - шинные активаторы, управляющие и системные устройства (LEGRAND) | PL4 | 1 | ШТ | Информация по запросу | - | 24782.49 | 29738.99 | 29738.99 | Реализация складских остатков |  | 0.16 | 0.69043 | 96 | 29 | 248 | 3245060882310
088232 | Пульт ДУ ИК | Пульт ручной с 5 кнопками | Legrand | Лимитированный импортный ассортимент | 299 | Управление освещением - шинные активаторы, управляющие и системные устройства (LEGRAND) | PL4 | 1 | ШТ | Сертифицировано | 2026-08-03 | 25114.41 | 30137.29 | 30137.29 | Реализация складских остатков |  | 0.16 | 0.69043 | 96 | 29 | 248 | 3245060882327
088301 | ИК модуль управ кондиционерами | ИК Модуль управления кондиционерами | Legrand | Лимитированный импортный ассортимент | 646 | Управление климатом MYHOME (LEGRAND) | PL3 | 1 | ШТ | Сертифицировано | 2026-08-11 | 17211.75 | 20654.1 | 20654.1 | Реализация складских остатков |  | 0.134 | 1.5008 | 145 | 115 | 90 | 8005543400944
088306 | ZB Актуатор микро 300Вт | MyHome Play Zigbee. Микромодуль выключателя с нейтралью. 1 канал, 300 Вт | Legrand | Лимитированный импортный ассортимент | 1181 | Радиосистема MY HOME PLAY (LEGRAND) | PL3 | 1 | ШТ | Информация по запросу | - | 11525.07 | 13830.08 | 13830.08 | Реализация складских остатков |  | 0.054 | 0.36855 | 101 | 41 | 89 | 3414970421777
088326 | ZB Актуатор жалюзи | MyHome Play Zigbee.Активатор-приемник для приводов жалюзи/рольставень, для монтажа в коробку | Legrand | Лимитированный импортный ассортимент | 1181 | Радиосистема MY HOME PLAY (LEGRAND) | PL3 | 1 | ШТ | Информация по запросу | - | 9886.09 | 11863.31 | 11863.31 | Реализация складских остатков |  | 0.11 | 0.47 | 150 | 97 | 32 | 3414970375100
088331 | Zigbee Интерфейс сух конт. | MyHome Play Zigbee. Контактный интерфейс 2к (радио) для управления освещением. | Legrand | Лимитированный импортный ассортимент | 1181 | Радиосистема MY HOME PLAY (LEGRAND) | PL3 | 1 | ШТ | Сертифицировано | 2026-08-03 | 10663.94 | 12796.73 | 12796.73 | Реализация складских остатков |  | 0.05 | 0.32 | 72 | 77 | 58 | 3245060883317
088332 | Zigbee Интерфейс сух конт. cц. | Zigbee - Контактный интерфейс - радио - для управления сценариями | Legrand | Лимитированный импортный ассортимент | 1181 | Радиосистема MY HOME PLAY (LEGRAND) | PL3 | 1 | ШТ | Сертифицировано | 2024-10-06 | 10840.84 | 13009.01 | 13009.01 | Реализация складских остатков |  | 0.05 | 0.32 | 72 | 77 | 58 | 3245060883324
089113 | Кор.металл.однопост.глуб.35мм | Кор.Металл.Однопост.Глуб.35мм | Legrand | Лимитированный импортный ассортимент | 311 | Коробки монтажные для электроустановочного оборудования | PL9 | 10 | ШТ | Информация по запросу | - | 366.48 | 439.78 | 439.78 | Реализация складских остатков |  | 1.21 | 2.05 | 182 | 150 | 75 | 3414971233287
089127 | MosaicКор.Superbox 3п.гл.40мм | Mosaic Коробка Superbox 3 поста, глубина 40мм | Legrand | Лимитированный импортный ассортимент | 311 | Коробки монтажные для электроустановочного оборудования | PL9 | 5 | ШТ | Информация по запросу | - | 809.46 | 971.35 | 971.35 | Реализация складских остатков |  | 0.612 | 4.8692 | 235 | 185 | 112 | 3414971497184
089271 | BatikКор. расп.с/кр.85X85X40мм | Batik Кор. расп.с крышкой 85X85X40мм | Legrand | Лимитированный импортный ассортимент | 312 | Коробки распределительные | PL9 | 10 | ШТ | Информация по запросу | - | 1468.59 | 1762.31 | 1762.31 | Реализация складских остатков |  | 0.7 | 7.7 | 296 | 200 | 130 | 3414971183278
089281 | BatikКрыш.(80х80) д/кор.89125 | Batik Крышка для коробок уст. 1 мод. 80х80мм | Legrand | Лимитированный импортный ассортимент | 311 | Коробки монтажные для электроустановочного оборудования | PL9 | 20 | ШТ | Информация по запросу | - | 431.69 | 518.03 | 518.03 | Реализация складских остатков |  | 0.38 | 2.35 | 212 | 144 | 77 | 3414971187238
089325 | MosaicКор.накл.монт. 80х205х40 | Mosaic Кор.Накл.Монт. 80х205х40 | Legrand | Лимитированный импортный ассортимент | 4415 | VELA (ITALY) | PL2 | 5 | ШТ | Не подлежит сертификации | 2026-08-25 | 1904.97 | 2285.96 | 2285.96 | Реализация складских остатков |  | 0.47 | 3.7 | 212 | 208 | 84 | 3414971350861
089358 | BatikКор. д/сух.шт.1п(85/50) | Batik Коробка монтажная - 1 пост - для встраиваемых розеток 20 А и 32 А - для сухих перегородок - глубина 50 мм | Legrand | Лимитированный импортный ассортимент | 311 | Коробки монтажные для электроустановочного оборудования | PL9 | 20 | ШТ | Информация по запросу | - | 1614.16 | 1936.99 | 1936.99 | Реализация складских остатков |  | 0.929 | 14.76 | 300 | 240 | 205 | 3414971190955
089372 | BatikОтв.кор. 115х115х40 | Коробка расп. 115х115х40мм Batik | Legrand | Лимитированный импортный ассортимент | 312 | Коробки распределительные | PL9 | 10 | ШТ | Информация по запросу | - | 2566.26 | 3079.51 | 3079.51 | Реализация складских остатков |  | 1.01 | 14.96 | 298 | 238 | 211 | 3414970857392
089634 | Коробка встраиваемая метал. | Монтажная коробка металлическая - универсальная - для напольных коробок | Legrand | Лимитированный импортный ассортимент | 315 | Коробки напольные | PL7 | 1 | ШТ | Информация по запросу | - | 32992.44 | 39590.93 | 39590.93 | Реализация складских остатков |  | 5.87 | 13.82 | 480 | 480 | 60 | 3245060896348
089635 | Крышка сплошная металлическая | Сплошная крышка для простого отвода - для напольных коробок | Legrand | Лимитированный импортный ассортимент | 315 | Коробки напольные | PL7 | 5 | ШТ | Информация по запросу | - | 6234.71 | 7481.65 | 7481.65 | Реализация складских остатков |  | 17.36 | 24.11 | 420 | 410 | 140 | 3414971166547
089638 | Крышка спл. метал. для 16м/24м | Крышка - для встраивания напольных коробок на 24 модуля или с глубиной 65 мм на 16 модулей | Legrand | Лимитированный импортный ассортимент | 315 | Коробки напольные | PL7 | 5 | ШТ | Информация по запросу | - | 7955.51 | 9546.61 | 9546.61 | Реализация складских остатков |  | 9.214 | 22.12 | 395 | 400 | 140 | 3414971166615
089639 | Адаптер коробки 89634 для труб | Адаптер коробки Кат. № 0 896 34 для труб | Legrand | Лимитированный импортный ассортимент | 315 | Коробки напольные | PL7 | 6 | ШТ | Не подлежит сертификации | 2024-12-31 | 13368.3 | 16041.96 | 16041.96 | Реализация складских остатков |  | 2.19 | 2.93 | 489 | 81 | 74 | 3414970775702
089649 | Монтажная коробка для 89644 | Монтажная коробка для напольной каробки Кат. № 0 896 44 - для бетонных полов | Legrand | Лимитированный импортный ассортимент | 315 | Коробки напольные | PL7 | 1 | ШТ | Не подлежит сертификации | 2024-12-31 | 2009.8 | 2411.76 | 2411.76 | Реализация складских остатков |  | 0.15 | 1.97 | 152 | 147 | 88 | 3245060896492
089683 | Суппорт мет. д/нап. кор. 8кН | Суппорт мет.для напольной коробки 8кН | Legrand | Лимитированный импортный ассортимент | 315 | Коробки напольные | PL7 | 1 | ШТ | Информация по запросу | - | 28580.51 | 34296.61 | 34296.61 | Реализация складских остатков |  | 3.395 | 10.4 | 400 | 400 | 65 | 3245060896836
089684 | Суппорт мет. д/нап. кор. 20кН | Суппорт мет.для напольной коробки 20кН | Legrand | Лимитированный импортный ассортимент | 315 | Коробки напольные | PL7 | 1 | ШТ | Информация по запросу | - | 36417.14 | 43700.57 | 43700.57 | Реализация складских остатков |  | 4.056 | 10.4 | 400 | 400 | 65 | 3245060896843
089685 | Крышка IP66 сплошн.мет. | Крышка Ip66 Сплошн.Мет. | Legrand | Лимитированный импортный ассортимент | 315 | Коробки напольные | PL7 | 1 | ШТ | Не подлежит сертификации | 2024-12-31 | 41026.88 | 49232.26 | 49232.26 | Реализация складских остатков |  | 2.3 | 4.06 | 285 | 285 | 50 | 3245060896850
089688 | Крышка IP30 для дер. Полов | Крышка Ip30 Для Дер. Полов | Legrand | Лимитированный импортный ассортимент | 315 | Коробки напольные | PL7 | 1 | ШТ | Не подлежит сертификации | 2024-12-31 | 66841.56 | 80209.87 | 80209.87 | Реализация складских остатков |  | 3.408 | 12.76 | 400 | 290 | 110 | 3245060896881
089709 | Болты 10шт д/встр.блок.IP44 | Комплект болтов для встраиваемых розеточных блоков IP44 (1 уп.=10 шт.) | Legrand | Лимитированный импортный ассортимент | 515 | Встраиваемые блоки IP44 | PL2 | 1 | Упаковка | Не подлежит сертификации | 2024-12-31 | 284.07 | 340.88 | 340.88 | Реализация складских остатков |  | 0.02 | 0.03 | 140 | 110 | 2 | 3245060897093
089806 | MosaicКлюч-карта д/выкл.74445 | Ключ-карта - с держателем этикеток | Legrand | Лимитированный импортный ассортимент | 512 | Новый Mosaic электроустановочное оборудование | PL2 | 10 | ШТ | Информация по запросу | - | 2613.75 | 3136.5 | 3136.5 | Реализация складских остатков |  | 0.45 | 1.16 | 210 | 72 | 77 | 3414971509122
090105 | Розетка мобильная - 16А - 2К+З - 230 В - IP 44 | Розетка мобильная - 16А - 2К+З - 230 В - IP 44 | Legrand | Лимитированный импортный ассортимент | 854 | Промышленные разъемы P17 TEMPRA PRO | PL5 | 1 | ШТ | Информация по запросу | - | 641.79 | 770.15 | 770.15 | Реализация складских остатков |  | 0.151 | 0.816 | 170 | 60 | 80 | 3414970753212
090106 | Розетка мобильная - 32А - 2К+З - 230 В - IP 44 | Розетка мобильная - 32А - 2К+З - 230 В - IP 44 | Legrand | Лимитированный импортный ассортимент | 854 | Промышленные разъемы P17 TEMPRA PRO | PL5 | 1 | ШТ | Информация по запросу | - | 1080.98 | 1297.18 | 1297.18 | Реализация складских остатков |  | 0.234 | 1.404 | 195 | 72 | 100 | 3414970753199
090108 | Розетка мобильная - 16А - 3К+З - 380 В - IP 44 | Розетка мобильная - 16А - 3К+З - 380 В - IP 44 | Legrand | Лимитированный импортный ассортимент | 854 | Промышленные разъемы P17 TEMPRA PRO | PL5 | 1 | ШТ | Информация по запросу | - | 730.88 | 877.06 | 877.06 | Реализация складских остатков | [6 empty] | 3414970753250
090123 | Розетка мобильная - 32А - 3К+З - 380 В - IP 44 | Розетка мобильная - 32А - 3К+З - 380 В - IP 44 | Legrand | Лимитированный импортный ассортимент | 854 | Промышленные разъемы P17 TEMPRA PRO | PL5 | 1 | ШТ | Информация по запросу | - | 1149.37 | 1379.24 | 1379.24 | Реализация складских остатков | [6 empty] | 3414970753175
090125 | Розетка мобильная - 32А - 3К+H+З - 380 В - IP 44 | Розетка мобильная - 32А - 3К+H+З - 380 В - IP 44 | Legrand | Лимитированный импортный ассортимент | 854 | Промышленные разъемы P17 TEMPRA PRO | PL5 | 1 | ШТ | Информация по запросу | - | 1281.81 | 1538.17 | 1538.17 | Реализация складских остатков |  | 0.283 | 1.76 | 200 | 110 | 80 | 3414970753397
090161 | Розетка накладная - 32 А - 3К+З - 380 В - IP 44 | Розетка накладная - 32 А - 3К+З - 380 В - IP 44 | Legrand | Лимитированный импортный ассортимент | 854 | Промышленные разъемы P17 TEMPRA PRO | PL5 | 1 | ШТ | Информация по запросу | - | 1432.26 | 1718.71 | 1718.71 | Реализация складских остатков | [6 empty] | 3414970753090
090163 | Розетка встраиваемая - 16А - 3К+З - 380 В - IP 44 | Розетка встраиваемая - 16А - 3К+З - 380 В - IP 44 | Legrand | Лимитированный импортный ассортимент | 854 | Промышленные разъемы P17 TEMPRA PRO | PL5 | 1 | ШТ | Информация по запросу | - | 829.72 | 995.66 | 995.66 | Реализация складских остатков | [6 empty] | 3414970753472
090165 | Розетка встраиваемая - 32А - 3К+З - 380 В - IP 44 | Розетка встраиваемая - 32А - 3К+З - 380 В - IP 44 | Legrand | Лимитированный импортный ассортимент | 854 | Промышленные разъемы P17 TEMPRA PRO | PL5 | 1 | ШТ | Информация по запросу | - | 1014.18 | 1217.02 | 1217.02 | Реализация складских остатков | [6 empty] | 3414970753458
090167 | Розетка накладная - 16А - 2К+З - 230 В - IP 44 | Розетка накладная - 16А - 2К+З - 230 В - IP 44 | Legrand | Лимитированный импортный ассортимент | 854 | Промышленные разъемы P17 TEMPRA PRO | PL5 | 1 | ШТ | Информация по запросу | - | 1011.5 | 1213.8 | 1213.8 | Реализация складских остатков |  | 0.326 | 1.668 | 145 | 92 | 125 | 3414970753298
090168 | Розетка встраиваемая - 16А - 2К+З - 230 В - IP 44 | Розетка встраиваемая - 16А - 2К+З - 230 В - IP 44 | Legrand | Лимитированный импортный ассортимент | 854 | Промышленные разъемы P17 TEMPRA PRO | PL5 | 1 | ШТ | Информация по запросу | - | 706.77 | 848.12 | 848.12 | Реализация складских остатков | [6 empty] | 3414970753236
090169 | Розетка встраиваемая - 32А - 2К+З - 230 В - IP 44 | Розетка встраиваемая - 32А - 2К+З - 230 В - IP 44 | Legrand | Лимитированный импортный ассортимент | 854 | Промышленные разъемы P17 TEMPRA PRO | PL5 | 1 | ШТ | Информация по запросу | - | 1297.75 | 1557.3 | 1557.3 | Реализация складских остатков | [6 empty] | 3414970753137
090180 | Розетка накладная - 32А - 2К+З - 230 В - IP 44 | Розетка накладная - 32А - 2К+З - 230 В - IP 44 | Legrand | Лимитированный импортный ассортимент | 854 | Промышленные разъемы P17 TEMPRA PRO | PL5 | 1 | ШТ | Информация по запросу | - | 1350.96 | 1621.15 | 1621.15 | Реализация складских остатков |  | 0.491 | 2.805 | 170 | 110 | 150 | 3414970819420
090466 | Plexo Роз. 2К+З 16А | Розетка 2К+3 с защитными шторками - 16 A - 250 В - Программа Plexo - IP 66 - IK 08 - моноблоки - серый | Legrand | Лимитированный импортный ассортимент | 611 | Plexo 55 S электроустановочное оборудование | PL2 | 6 | ШТ | Сертифицировано | 2024-06-04 | 8220.29 | 9864.35 | 9864.35 |  |  | 1.27 | 5.69 | 290 | 255 | 77 | 3414971405684
090472 | Розетка 3кВТ (плаcтик) | Розетка 3кВТ (плаcтик) | Legrand | Лимитированный импортный ассортимент | 71 | Однофазные розетки для зарядки электромобилей | PL1 | 1 | ШТ | Сертифицировано | 2025-05-11 | 12043.88 | 14452.66 | 14452.66 | Реализация складских остатков |  | 0.47 | 4.05 | 230 | 166 | 106 | 3245060904722
090478 | Кронштейн для кабельного блока | Кронштейн для кабельного блока | Legrand | Лимитированный импортный ассортимент | 71 | Однофазные розетки для зарядки электромобилей | PL1 | 1 | ШТ | Информация по запросу | - | 1822.64 | 2187.17 | 2187.17 | Реализация складских остатков |  | 0.125 | 0.81 | 150 | 180 | 30 | 3245060904784
090482 | Plexo Кн.выкл.с инд.6А сборн. | Кнопочный выключатель - Н.О.+Н.З. - 6 A - Программа Plexo - IP 66 - IK 08 - сборные механизмы - серый | Legrand | Лимитированный импортный ассортимент | 611 | Plexo 55 S электроустановочное оборудование | PL2 | 2 | ШТ | Информация по запросу | - | 6557.13 | 7868.56 | 7868.56 | Реализация складских остатков |  | 0.186 | 0.86936 | 114 | 93 | 82 | 3414971405646
090486 | Plexo Роз. 2К+З 16А сборн. | Розетка 2К+3 с защитными шторками - 16 A - 250 В - Программа Plexo - IP 66 - IK 08 - сборные механизмы - серый | Legrand | Лимитированный импортный ассортимент | 611 | Plexo 55 S электроустановочное оборудование | PL2 | 6 | ШТ | Сертифицировано | 2024-06-04 | 4570.99 | 5485.19 | 5485.19 | Реализация складских остатков |  | 0.63 | 2.6 | 185 | 145 | 97 | 3414971405592
091024 | TV-удлинитель 2м | ТВ-удлинитель - штекер-гнездо - ∅ 9.52 мм - 2 м | Legrand | Лимитированный импортный ассортимент | 1092 | Оборудование для подключения телевиз./телефон./видеоустройств DIY | PL3 | 10 | ШТ | Сертифицировано | 2026-08-04 | 2365.33 | 2838.4 | 2838.4 | Реализация складских остатков |  | 1.11 | 13.79 | 296 | 200 | 233 | 3414971726925
091656 | Plexo Роз. IP55 3K+З 20А 400В | Розетка 3К+3 - с винтовыми зажимами - Программа Plexo - IP 55 - IK 08 - серый - 20 A - 400 В | Legrand | Лимитированный импортный ассортимент | 611 | Plexo 55 S электроустановочное оборудование | PL2 | 5 | ШТ | Информация по запросу | - | 10844.67 | 13013.6 | 13013.6 | Реализация складских остатков |  | 1.12 | 4.78 | 235 | 185 | 110 | 3414971230910
091902 | Plexo Муфта д/вв.каб.d5-16мм | Муфта для ввода кабеля Plexo d5-16мм | Legrand | Лимитированный импортный ассортимент | 730 | Коробки промышленные пластиковые | PL5 | 50 | ШТ | Информация по запросу | - | 55.23 | 66.28 | 66.28 | Реализация складских остатков |  | 0.15 | 0.54 | 97 | 72 | 77 | 3414971749047
091904 | Plexo Муфта д/вв.каб.d6-20мм | Муфта для ввода кабеля Plexo d6-20мм | Legrand | Лимитированный импортный ассортимент | 730 | Коробки промышленные пластиковые | PL5 | 50 | ШТ | Информация по запросу | - | 59.22 | 71.06 | 71.06 | Реализация складских остатков |  | 0.24 | 1.16 | 210 | 72 | 77 | 3414971749061
091905 | Plexo Муфта д/вв.каб.d6-22мм | Муфта для ввода кабеля Plexo d6-22мм | Legrand | Лимитированный импортный ассортимент | 730 | Коробки промышленные пластиковые | PL5 | 50 | ШТ | Информация по запросу | - | 101.39 | 121.67 | 121.67 | Реализация складских остатков |  | 0.37 | 1.39 | 250 | 72 | 77 | 3414971749078
091907 | PlexoМуфта д/вв.каб.d25-38мм | Муфта для ввода кабеля Plexo d25-38мм | Legrand | Лимитированный импортный ассортимент | 730 | Коробки промышленные пластиковые | PL5 | 50 | ШТ | Информация по запросу | - | 131.03 | 157.24 | 157.24 | Реализация складских остатков |  | 0.65 | 3.32 | 275 | 130 | 93 | 3414971759367
091916 | PlexoМуфта д/коробок d=32мм | Запасная мембрана - Программа Plexo - серый - диаметр 32 мм | Legrand | Лимитированный импортный ассортимент | 640 | Plexo коробки монтажные, влагозащищенное исполнение | PL9 | 50 | ШТ | Информация по запросу | - | 185.01 | 222.01 | 222.01 | Реализация складских остатков |  | 0.33 | 2.35 | 212 | 144 | 77 | 3414971780286
092001 | PlexoКор. IP55 60/40мм | Коробка Plexo IP55 60/40мм | Legrand | Лимитированный импортный ассортимент | 640 | Plexo коробки монтажные, влагозащищенное исполнение | PL9 | 100 | ШТ | Информация по запросу | - | 284.29 | 341.15 | 341.15 | Реализация складских остатков |  | 4.382 | 32.4 | 400 | 300 | 270 | 3414970707017
092002 | PlexoКор. IP55 70/45мм | Коробка Plexo IP55 70/45мм | Legrand | Лимитированный импортный ассортимент | 640 | Plexo коробки монтажные, влагозащищенное исполнение | PL9 | 5 | ШТ | Информация по запросу | - | 297.57 | 357.08 | 357.08 | Реализация складских остатков |  | 0.245 | 1.5088 | 248 | 78 | 78 | 3414971780347
092005 | PlexoКор. IP55 65х65х40мм | Коробка Plexo IP55 65х65х40мм | Legrand | Лимитированный импортный ассортимент | 640 | Plexo коробки монтажные, влагозащищенное исполнение | PL9 | 5 | ШТ | Информация по запросу | - | 348.27 | 417.92 | 417.92 | Реализация складских остатков |  | 0.279 | 1.73 | 223 | 88 | 88 | 3414971780354
092012 | PlexoКор. IP55 80х80х45мм | PlexoКоробка IP55 80х80х45мм | Legrand | Лимитированный импортный ассортимент | 640 | Plexo коробки монтажные, влагозащищенное исполнение | PL9 | 5 | ШТ | Информация по запросу | - | 372.85 | 447.42 | 447.42 | Реализация складских остатков |  | 0.36 | 2.03 | 257 | 85 | 93 | 3414971801530
092013 | Plexo Кор.IP55 80х80х45мм бел. | Коробка Plexo IP55 80х80х45мм Бел. | Legrand | Лимитированный импортный ассортимент | 640 | Plexo коробки монтажные, влагозащищенное исполнение | PL9 | 5 | ШТ | Информация по запросу | - | 393.49 | 472.19 | 472.19 | Реализация складских остатков |  | 0.379 | 2.76 | 250 | 105 | 105 | 3414971801547
092015 | Plexo Кор.IP55 80х80х45мм сер. | Plexo Коробка IP55 80х80х45мм сер. | Legrand | Лимитированный импортный ассортимент | 640 | Plexo коробки монтажные, влагозащищенное исполнение | PL9 | 1 | ШТ | Информация по запросу | - | 449.65 | 539.58 | 539.58 | Реализация складских остатков |  | 0.08 | 2.03 | 250 | 90 | 90 | 3245060920159
092020 | Plexo Кор.IP55 105х105х55мм | Plexo Коробка IP55 105х105х55мм | Legrand | Лимитированный импортный ассортимент | 640 | Plexo коробки монтажные, влагозащищенное исполнение | PL9 | 5 | ШТ | Информация по запросу | - | 513.47 | 616.16 | 616.16 | Реализация складских остатков |  | 0.66 | 3.98 | 317 | 112 | 112 | 3414971780361
092022 | PlexoКор.IP55 105х105х55мм сер | Коробка Plexo IP55 105х105х55мм | Legrand | Лимитированный импортный ассортимент | 640 | Plexo коробки монтажные, влагозащищенное исполнение | PL9 | 5 | ШТ | Информация по запросу | - | 726.95 | 872.34 | 872.34 | Реализация складских остатков |  | 0.75 | 3.99 | 302 | 113 | 117 | 3414971780378
092052 | PlexoКорIP55 180х140х86 10мем | Коробка прямоугольная - 180x140x86 - Программа Plexo - IP 55 - IK 07 - серый - 10 кабельных вводов - 750 °C | Legrand | Лимитированный импортный ассортимент | 640 | Plexo коробки монтажные, влагозащищенное исполнение | PL9 | 1 | ШТ | Информация по запросу | - | 2360.89 | 2833.07 | 2833.07 | Реализация складских остатков |  | 0.39 | 3.15 | 206 | 166 | 92 | 3245060920524
092284 | Plexo Кор.IP55 310х240х160мм | Промышленная пластиковая коробка - IP55 - IK08 - RAL 7035 - 310x240x160 мм - 4 замка | Legrand | Лимитированный импортный ассортимент | 730 | Коробки промышленные пластиковые | PL5 | 1 | ШТ | Информация по запросу | - | 9883.11 | 11859.73 | 11859.73 | Реализация складских остатков |  | 1.9 | 17.7 | 346 | 275 | 186 | 3245060922849
094251 | Комплект звонка стандарт белый | Звонок беспроводной - комплект "Стандарт" - 32 рингтона - дальность 50 м - цвет белый | Legrand | Лимитированный импортный ассортимент | 1035 | Звонки DIY | PL9 | 1 | ШТ | Сертифицировано | 2026-08-02 | 2714.16 | 3256.99 | 3256.99 | Реализация складских остатков |  | 0.2 | 1.26 | 180 | 45 | 155 | 3414971067172
094270 | Комплект звонка премиум белый | Звонок беспроводной - комплект "Премиум" - 30 рингтонов - дальность 200 м - цвет белый | Legrand | Лимитированный импортный ассортимент | 1035 | Звонки DIY | PL9 | 1 | ШТ | Сертифицировано | 2026-08-02 | 6347.65 | 7617.18 | 7617.18 | Реализация складских остатков |  | 0.388 | 1.9 | 155 | 54 | 227 | 3414971067257
094271 | Компл. звонка премиум алюминий | Звонок беспроводной - комплект "Премиум" - 30 рингтонов - дальность 200 м - цвет алюминий | Legrand | Лимитированный импортный ассортимент | 1035 | Звонки DIY | PL9 | 1 | ШТ | Сертифицировано | 2026-08-02 | 6566.54 | 7879.85 | 7879.85 | Реализация складских остатков |  | 0.379 | 1.9 | 155 | 54 | 227 | 3414971067271
094272 | Компл.премиум 2зв.+1 кноп.бел. | Звонок беспроводной - комплект "Премиум" - 30 рингтонов - дальность 200 м - цвет белый - дополнительный звонок "Комфорт" с питанием от сети 220В | Legrand | Лимитированный импортный ассортимент | 1035 | Звонки DIY | PL9 | 1 | ШТ | Сертифицировано | 2024-09-23 | 8536.5 | 10243.8 | 10243.8 | Реализация складских остатков |  | 0.52 | 3.21 | 262 | 54 | 227 | 3414971067295
094279 | Кнопка звонка премиум белая | Дверная кнопка звонка "Премиум" - цвет белый | Legrand | Лимитированный импортный ассортимент | 1035 | Звонки DIY | PL9 | 1 | ШТ | Сертифицировано | 2026-08-02 | 2166.95 | 2600.34 | 2600.34 | Реализация складских остатков |  | 0.13 | 0.69 | 120 | 48 | 120 | 3414971067332
095501 | Уплотнитель метал.ISO 16 IP 68 | Уплотнитель металлический - IP68 - ISO 16 | Legrand | Лимитированный импортный ассортимент | 870 | Уплотненные кабельные вводы и адаптеры | PL5 | 20 | ШТ | Не подлежит сертификации | 2024-12-31 | 176.7 | 212.04 | 212.04 | Реализация складских остатков |  | 0.38 | 0.53 | 90 | 77 | 77 | 3414971423688
095503 | Уплотнитель метал.ISO 20 IP 68 | Уплотнитель металлический - IP68 - ISO 20 | Legrand | Лимитированный импортный ассортимент | 870 | Уплотненные кабельные вводы и адаптеры | PL5 | 20 | ШТ | Не подлежит сертификации | 2024-12-31 | 219.79 | 263.75 | 263.75 | Реализация складских остатков |  | 0.6 | 0.53 | 90 | 77 | 77 | 3414971423589
095505 | Уплотнитель метал.ISO 25 IP 68 | Уплотнитель металлический - IP68 - ISO 25 | Legrand | Лимитированный импортный ассортимент | 870 | Уплотненные кабельные вводы и адаптеры | PL5 | 10 | ШТ | Не подлежит сертификации | 2024-12-31 | 278.49 | 334.19 | 334.19 | Реализация складских остатков |  | 0.47 | 0.53 | 90 | 77 | 77 | 3414971473416
095506 | Уплотнитель метал.ISO 32 IP 68 | Уплотнитель металлический - IP68 - ISO 32 | Legrand | Лимитированный импортный ассортимент | 870 | Уплотненные кабельные вводы и адаптеры | PL5 | 5 | ШТ | Не подлежит сертификации | 2024-12-31 | 433.46 | 520.15 | 520.15 | Реализация складских остатков |  | 0.37 | 0.53 | 90 | 77 | 77 | 3414971473447
095507 | Уплотнитель метал.ISO 40 IP 68 | Уплотнитель металлический - IP68 - ISO 40 | Legrand | Лимитированный импортный ассортимент | 870 | Уплотненные кабельные вводы и адаптеры | PL5 | 5 | ШТ | Не подлежит сертификации | 2024-12-31 | 694.63 | 833.56 | 833.56 | Реализация складских остатков |  | 0.567 | 0.8 | 160 | 100 | 50 | 3414971473478
095508 | Уплотнитель метал.ISO 50 IP 68 | Уплотнитель металлический - IP68 - ISO 50 | Legrand | Лимитированный импортный ассортимент | 870 | Уплотненные кабельные вводы и адаптеры | PL5 | 2 | ШТ | Не подлежит сертификации | 2024-12-31 | 1261.4 | 1513.68 | 1513.68 | Реализация складских остатков |  | 0.51 | 0.84 | 147 | 94 | 61 | 3414971473508
095509 | Уплотнитель метал.ISO 63 IP 68 | Уплотнитель металлический - IP68 - ISO 63 | Legrand | Лимитированный импортный ассортимент | 870 | Уплотненные кабельные вводы и адаптеры | PL5 | 2 | ШТ | Не подлежит сертификации | 2024-12-31 | 2162.3 | 2594.76 | 2594.76 | Реализация складских остатков |  | 0.6 | 0.84 | 147 | 94 | 61 | 3414971773059
095512 | Уплотнитель метал. PG 11 IP 68 | Уплотнитель металлический - IP68 - P.G. 11 | Legrand | Лимитированный импортный ассортимент | 870 | Уплотненные кабельные вводы и адаптеры | PL5 | 20 | ШТ | Не подлежит сертификации | 2024-12-31 | 194.17 | 233 | 233 | Реализация складских остатков |  | 0.52 | 0.53 | 90 | 77 | 77 | 3414971473591
095513 | Уплотнитель метал. PG 13 IP 68 | Уплотнитель металлический - IP68 - P.G. 13,5 | Legrand | Лимитированный импортный ассортимент | 870 | Уплотненные кабельные вводы и адаптеры | PL5 | 20 | ШТ | Не подлежит сертификации | 2024-12-31 | 229.84 | 275.81 | 275.81 | Реализация складских остатков |  | 0.63 | 0.53 | 90 | 77 | 77 | 3414971423527
095516 | Уплотнитель метал. PG 29 IP 68 | Уплотнитель металлический - IP68 - P.G. 29 | Legrand | Лимитированный импортный ассортимент | 870 | Уплотненные кабельные вводы и адаптеры | PL5 | 10 | ШТ | Не подлежит сертификации | 2024-12-31 | 661.46 | 793.75 | 793.75 | Реализация складских остатков |  | 1.06 | 1.52 | 145 | 110 | 95 | 3414971423466
096800 | Уплотнитель пласт.ISO 12 IP 55 | Уплотнитель пластиковый - IP 55 - ISO 12 - диаметр кабеля 4-6.5 мм - RAL 7035 | Legrand | Лимитированный импортный ассортимент | 870 | Уплотненные кабельные вводы и адаптеры | PL5 | 50 | ШТ | Не подлежит сертификации | 2024-12-31 | 24.46 | 29.35 | 29.35 | Реализация складских остатков |  | 0.169 | 0.89 | 195 | 130 | 35 | 3414971473683
096803 | Уплотнитель пласт.ISO 20 IP 55 | Уплотнитель пластиковый - IP 55 - ISO 20 - диаметр кабеля 10-14 мм - RAL 7035 | Legrand | Лимитированный импортный ассортимент | 870 | Уплотненные кабельные вводы и адаптеры | PL5 | 50 | ШТ | Не подлежит сертификации | 2024-12-31 | 43 | 51.6 | 51.6 | Реализация складских остатков |  | 0.68 | 2.57 | 260 | 180 | 55 | 3414971473744
096806 | Уплотнитель пласт.ISO 32 IP 55 | Уплотнитель пластиковый - IP 55 - ISO 32 - диаметр кабеля 18-25 мм - RAL 7035 | Legrand | Лимитированный импортный ассортимент | 870 | Уплотненные кабельные вводы и адаптеры | PL5 | 25 | ШТ | Не подлежит сертификации | 2024-12-31 | 114.92 | 137.9 | 137.9 | Реализация складских остатков |  | 0.889 | 4.1 | 250 | 205 | 80 | 3414971473805
096807 | Уплотнитель пласт.ISO 40 IP 55 | Уплотнитель пластиковый - IP 55 - ISO 40 - диаметр кабеля 22-32 мм - RAL 7035 | Legrand | Лимитированный импортный ассортимент | 870 | Уплотненные кабельные вводы и адаптеры | PL5 | 10 | ШТ | Не подлежит сертификации | 2024-12-31 | 20.64 | 24.77 | 24.77 | Реализация складских остатков |  | 0.71 | 2.57 | 260 | 180 | 55 | 3414971473836
096809 | Уплотнитель пласт.ISO 63 IP 55 | Уплотнитель пластиковый - IP 55 - ISO 63 - диаметр кабеля 34-44 мм - RAL 7035 | Legrand | Лимитированный импортный ассортимент | 870 | Уплотненные кабельные вводы и адаптеры | PL5 | 10 | ШТ | Не подлежит сертификации | 2024-12-31 | 236.32 | 283.58 | 283.58 | Реализация складских остатков |  | 0.93 | 4.06 | 270 | 215 | 70 | 3245060968090
096824 | Уплотнитель пласт. PG 16 IP 55 | Уплотнитель пластиковый - IP 55 - P.G. 16 - диаметр кабеля 10-14 мм - RAL 7035 | Legrand | Лимитированный импортный ассортимент | 870 | Уплотненные кабельные вводы и адаптеры | PL5 | 50 | ШТ | Не подлежит сертификации | 2024-12-31 | 48.84 | 58.61 | 58.61 | Реализация складских остатков |  | 0.602 | 2.66 | 280 | 190 | 50 | 3414971473928
096825 | Уплотнитель пласт. PG 21 IP 55 | Уплотнитель пластиковый - IP 55 - P.G. 21 - диаметр кабеля 13-18 мм - RAL 7035 | Legrand | Лимитированный импортный ассортимент | 870 | Уплотненные кабельные вводы и адаптеры | PL5 | 50 | ШТ | Не подлежит сертификации | 2024-12-31 | 73.41 | 88.09 | 88.09 | Реализация складских остатков |  | 0.96 | 3.65 | 290 | 210 | 60 | 3245060968250
096828 | Уплотнитель пласт. PG 42 IP 55 | Уплотнитель пластиковый - IP 55 - P.G. 42 - диаметр кабеля 30-38 мм - RAL 7035 | Legrand | Лимитированный импортный ассортимент | 870 | Уплотненные кабельные вводы и адаптеры | PL5 | 10 | ШТ | Не подлежит сертификации | 2024-12-31 | 253.55 | 304.26 | 304.26 | Реализация складских остатков |  | 0.951 | 3.58 | 250 | 220 | 65 | 3414971474017
096830 | Гайка PG 7 RAL 7035 | Пластиковая гайка для уплотнителя - IP 55 - P.G. 7 - RAL 7035 | Legrand | Лимитированный импортный ассортимент | 871 | Трубы гибкие промышленного назначения RTA | PL5 | 50 | ШТ | Не подлежит сертификации | 2024-12-31 | 4.41 | 5.29 | 5.29 | Реализация складских остатков |  | 0.06 | 0.26 | 145 | 120 | 15 | 3414971474048
096846 | Гайка ISO 32 RAL 7035 | Пластиковая гайка для уплотнителя - IP 55 - ISO 32 - RAL 7035 | Legrand | Лимитированный импортный ассортимент | 871 | Трубы гибкие промышленного назначения RTA | PL5 | 25 | ШТ | Не подлежит сертификации | 2024-12-31 | 15.74 | 18.89 | 18.89 | Реализация складских остатков |  | 0.15 | 0.98 | 265 | 185 | 20 | 3245060968465
098005 | Уплотнитель пласт. ISO25 IP68 | Пластиковый уплотнитель кабельных вводов - IP68 - ISO 25 - RAL 7001 | Legrand | Лимитированный импортный ассортимент | 870 | Уплотненные кабельные вводы и адаптеры | PL5 | 10 | ШТ | Не подлежит сертификации | 2024-12-31 | 79.96 | 95.95 | 95.95 | Реализация складских остатков |  | 0.302 | 1.4089 | 195 | 85 | 85 | 3414971474673
098007 | Уплотнитель пласт. ISO40 IP68 | Пластиковый уплотнитель кабельных вводов - IP68 - ISO 40 - RAL 7001 | Legrand | Лимитированный импортный ассортимент | 870 | Уплотненные кабельные вводы и адаптеры | PL5 | 3 | ШТ | Не подлежит сертификации | 2024-12-31 | 337.72 | 405.26 | 405.26 | Реализация складских остатков |  | 0.281 | 1.4089 | 195 | 85 | 85 | 3414971474734
098009 | Уплотнитель пласт. ISO63 IP68 | Пластиковый уплотнитель кабельных вводов - IP68 - ISO 63 - RAL 7001 | Legrand | Лимитированный импортный ассортимент | 870 | Уплотненные кабельные вводы и адаптеры | PL5 | 2 | ШТ | Не подлежит сертификации | 2024-12-31 | 470.19 | 564.23 | 564.23 | Реализация складских остатков |  | 0.295 | 1.4089 | 195 | 85 | 85 | 3414971474796
098020 | Уплотнитель пласт. PG 7 IP 68 | Пластиковый уплотнитель кабельных вводов - IP68 - P.G. 7 - RAL 7001 | Legrand | Лимитированный импортный ассортимент | 870 | Уплотненные кабельные вводы и адаптеры | PL5 | 25 | ШТ | Не подлежит сертификации | 2024-12-31 | 39.55 | 47.46 | 47.46 | Реализация складских остатков |  | 0.16 | 1.06 | 131 | 90 | 90 | 3414971474826
098023 | Уплотнитель пласт. PG 13,5 IP 68 | Пластиковый уплотнитель кабельных вводов - IP68 - P.G. 13,5 - RAL 7001 | Legrand | Лимитированный импортный ассортимент | 870 | Уплотненные кабельные вводы и адаптеры | PL5 | 25 | ШТ | Не подлежит сертификации | 2024-12-31 | 55.81 | 66.97 | 66.97 | Реализация складских остатков |  | 0.357 | 1.4089 | 195 | 85 | 85 | 3414971474918
098041 | Заглушка стопорная ISO16 | Концевая заглушка - IP68 - для PE ISO 16 - RAL 7001 | Legrand | Лимитированный импортный ассортимент | 870 | Уплотненные кабельные вводы и адаптеры | PL5 | 50 | ШТ | Не подлежит сертификации | 2024-12-31 | 28.03 | 33.64 | 33.64 | Реализация складских остатков |  | 0.16 | 0.48 | 81 | 105 | 56 | 3414971475106
098045 | Заглушка стопорная ISO 25 | Концевая заглушка - IP68 - для PE ISO 25 - RAL 7001 | Legrand | Лимитированный импортный ассортимент | 870 | Уплотненные кабельные вводы и адаптеры | PL5 | 50 | ШТ | Не подлежит сертификации | 2024-12-31 | 40.29 | 48.35 | 48.35 | Реализация складских остатков |  | 0.36 | 1.16 | 144 | 109 | 74 | 3414971475168
098046 | Заглушка стопорная ISO 32 | Концевая заглушка - IP68 - для PE ISO 32 - RAL 7001 | Legrand | Лимитированный импортный ассортимент | 870 | Уплотненные кабельные вводы и адаптеры | PL5 | 25 | ШТ | Не подлежит сертификации | 2024-12-31 | 61.18 | 73.42 | 73.42 | Реализация складских остатков |  | 0.3 | 1.16 | 144 | 109 | 74 | 3414971475199
098047 | Заглушка стопорная ISO 40 | Концевая заглушка - IP68 - для PE ISO 40 - RAL 7001 | Legrand | Лимитированный импортный ассортимент | 870 | Уплотненные кабельные вводы и адаптеры | PL5 | 25 | ШТ | Не подлежит сертификации | 2024-12-31 | 58.4 | 70.08 | 70.08 | Реализация складских остатков |  | 0.39 | 1.52 | 145 | 110 | 95 | 3414971475229
134099 | PRACTIBOX S ЗАМОК | Practibox S Замок | Legrand | Лимитированный импортный ассортимент | 122 | Пластиковые щитки Practibox S | PL1 | 1 | ШТ | Информация по запросу | - | 1468.91 | 1762.69 | 1762.69 | Реализация складских остатков |  | 0.04 | 0.21 | 100 | 88 | 24 | 3414971457911
134103 | PRACTIBOX S К-КТ ДЛЯ ОБЪЕД | Practibox S Комплект для объединения | Legrand | Лимитированный импортный ассортимент | 122 | Пластиковые щитки Practibox S | PL1 | 1 | ШТ | Информация по запросу | - | 589.96 | 707.95 | 707.95 | Реализация складских остатков |  | 0.09 | 1.24 | 145 | 110 | 78 | 3414971457973
134544 | PRACTIBOX S ВСТР 1X4 БЕЛ | Practibox S Пластиковый щиток Встраиваемый 1X4 Белая дверь | Legrand | Лимитированный импортный ассортимент | 122 | Пластиковые щитки Practibox S | PL1 | 1 | ШТ | Сертифицировано | 2028-05-31 | 837.96 | 1005.55 | 1005.55 | Реализация складских остатков |  | 0.46 | 4.59 | 230 | 190 | 105 | 3414971197572
134546 | PRACTIBOX S ВСТР 1X6 БЕЛ | Practibox S Пластиковый щиток Встраиваемый 1X6 Белая дверь | Legrand | Лимитированный импортный ассортимент | 122 | Пластиковые щитки Practibox S | PL1 | 1 | ШТ | Сертифицировано | 2028-05-31 | 1037.55 | 1245.06 | 1245.06 | Реализация складских остатков |  | 0.57 | 5.41 | 233 | 221 | 105 | 3414971197589
134548 | PRACTIBOX S ВСТР 1X8 БЕЛ | Practibox S Пластиковый щиток Встраиваемый 1X8 Белая дверь | Legrand | Лимитированный импортный ассортимент | 122 | Пластиковые щитки Practibox S | PL1 | 1 | ШТ | Сертифицировано | 2028-05-31 | 1239.64 | 1487.57 | 1487.57 | Реализация складских остатков |  | 0.7 | 5.76 | 100 | 256 | 225 | 3414971197596
134554 | PRACTIBOX S ВСТР 1X4 ДЫМЧ | Practibox S Пластиковый щиток Встраиваемый 1X4 Дымчатая дверь | Legrand | Лимитированный импортный ассортимент | 122 | Пластиковые щитки Practibox S | PL1 | 1 | ШТ | Сертифицировано | 2028-05-31 | 884.12 | 1060.94 | 1060.94 | Реализация складских остатков |  | 0.5 | 4.59 | 230 | 190 | 105 | 3414971197602
134556 | PRACTIBOX S ВСТР 1X6 ДЫМЧ | Practibox S Пластиковый щиток Встраиваемый 1X6 Дымчатая дверь | Legrand | Лимитированный импортный ассортимент | 122 | Пластиковые щитки Practibox S | PL1 | 1 | ШТ | Сертифицировано | 2028-05-31 | 1092.54 | 1311.05 | 1311.05 | Реализация складских остатков |  | 0.58 | 5.41 | 233 | 221 | 105 | 3414971197619
134558 | PRACTIBOX S ВСТР 1X8 ДЫМЧ | Practibox S Пластиковый щиток Встраиваемый 1X8 Дымчатая дверь | Legrand | Лимитированный импортный ассортимент | 122 | Пластиковые щитки Practibox S | PL1 | 1 | ШТ | Сертифицировано | 2028-05-31 | 1298.44 | 1558.13 | 1558.13 | Реализация складских остатков |  | 0.71 | 5.76 | 100 | 256 | 225 | 3414971197626
134564 | PRACTIBOX S ВСТ ГИПС 1X4 БЕЛ | Practibox S Пластиковый щиток Встраиваемый (в полые стены) 1X4 Белая дверь | Legrand | Лимитированный импортный ассортимент | 122 | Пластиковые щитки Practibox S | PL1 | 1 | ШТ | Сертифицировано | 2028-05-31 | 1173.15 | 1407.78 | 1407.78 | Реализация складских остатков |  | 0.53 | 4.59 | 230 | 190 | 105 | 3414971197633
134566 | PRACTIBOX S ВСТ ГИПС 1X6 БЕЛ | Practibox S Пластиковый щиток Встраиваемый (в полые стены) 1X6 Белая дверь | Legrand | Лимитированный импортный ассортимент | 122 | Пластиковые щитки Practibox S | PL1 | 1 | ШТ | Сертифицировано | 2028-05-31 | 1452.56 | 1743.07 | 1743.07 | Реализация складских остатков |  | 0.61 | 5.41 | 233 | 221 | 105 | 3414971197640
134568 | PRACTIBOX S ВСТ ГИПС 1X8 БЕЛ | Practibox S Пластиковый щиток Встраиваемый (в полые стены) 1X8 Белая дверь | Legrand | Лимитированный импортный ассортимент | 122 | Пластиковые щитки Practibox S | PL1 | 1 | ШТ | Сертифицировано | 2028-05-31 | 1983.41 | 2380.09 | 2380.09 | Реализация складских остатков |  | 0.74 | 6.64 | 268 | 236 | 105 | 3414971197657
134574 | PRACTIBOX S ВСТ ГИПС 1X4 ДЫМЧ | Practibox S Пластиковый щиток Встраиваемый (в полые стены) 1X4 Дымчатая дверь | Legrand | Лимитированный импортный ассортимент | 122 | Пластиковые щитки Practibox S | PL1 | 1 | ШТ | Сертифицировано | 2028-05-31 | 1237.75 | 1485.3 | 1485.3 | Реализация складских остатков |  | 0.54 | 4.59 | 230 | 190 | 105 | 3414971197664
134576 | PRACTIBOX S ВСТ ГИПС 1X6 ДЫМЧ | Practibox S Пластиковый щиток Встраиваемый (в полые стены) 1X6 Дымчатая дверь | Legrand | Лимитированный импортный ассортимент | 122 | Пластиковые щитки Practibox S | PL1 | 1 | ШТ | Сертифицировано | 2028-05-31 | 1529.56 | 1835.47 | 1835.47 | Реализация складских остатков |  | 0.61 | 5.41 | 233 | 221 | 105 | 3414971197671
134578 | PRACTIBOX S ВСТ ГИПС 1X8 ДЫМЧ | Practibox S Пластиковый щиток Встраиваемый (в полые стены) 1X8 Дымчатая дверь | Legrand | Лимитированный импортный ассортимент | 122 | Пластиковые щитки Practibox S | PL1 | 1 | ШТ | Сертифицировано | 2028-05-31 | 2077.5 | 2493 | 2493 | Реализация складских остатков |  | 0.74 | 6.64 | 268 | 236 | 105 | 3414971197688
134604 | PRACTIBOX S НАВЕС 1X4 БЕЛ | Practibox S Пластиковый щиток Навесной 1X4 Белая дверь | Legrand | Лимитированный импортный ассортимент | 122 | Пластиковые щитки Practibox S | PL1 | 1 | ШТ | Сертифицировано | 2028-05-31 | 914.95 | 1097.94 | 1097.94 | Реализация складских остатков |  | 0.55 | 4.59 | 230 | 190 | 105 | 3414971197695
134608 | PRACTIBOX S НАВЕС 1X8 БЕЛ | Practibox S Пластиковый щиток Навесной 1X8 Белая дверь | Legrand | Лимитированный импортный ассортимент | 122 | Пластиковые щитки Practibox S | PL1 | 1 | ШТ | Сертифицировано | 2028-05-31 | 1429.06 | 1714.87 | 1714.87 | Реализация складских остатков |  | 0.74 | 5.786 | 100 | 256 | 226 | 3414971197701
134614 | PRACTIBOX S НАВЕС 1X4 ДЫМЧ | Practibox S Пластиковый щиток Навесной 1X4 Дымчатая дверь | Legrand | Лимитированный импортный ассортимент | 122 | Пластиковые щитки Practibox S | PL1 | 1 | ШТ | Сертифицировано | 2028-05-31 | 958.67 | 1150.4 | 1150.4 | Реализация складских остатков |  | 0.55 | 4.59 | 230 | 190 | 105 | 3414971197718
134618 | PRACTIBOX S НАВЕС 1X8 ДЫМЧ | Practibox S Пластиковый щиток Навесной 1X8 Дымчатая дверь | Legrand | Лимитированный импортный ассортимент | 122 | Пластиковые щитки Practibox S | PL1 | 1 | ШТ | Сертифицировано | 2028-05-31 | 1486.28 | 1783.54 | 1783.54 | Реализация складских остатков |  | 0.7 | 5.786 | 100 | 256 | 226 | 3414971197725
134808 | КЛЕММ. БЛОК 2Х16 И 2Х10 | Клеммный блок 2Х16 И 2Х10 | Legrand | Лимитированный импортный ассортимент | 122 | Пластиковые щитки Practibox S | PL1 | 1 | ШТ | Сертифицировано | 2026-07-07 | 154.37 | 185.24 | 185.24 | Реализация складских остатков | [6 empty] | 3414971458239
134809 | КЛЕММ. БЛОК 5Х16 И 5Х10 | Клеммный блок 5Х16 И 5Х10 | Legrand | Лимитированный импортный ассортимент | 122 | Пластиковые щитки Practibox S | PL1 | 1 | ШТ | Сертифицировано | 2026-07-07 | 230.91 | 277.09 | 277.09 | Реализация складских остатков | [6 empty] | 3414971458260
134818 | КЛЕММ. БЛОК З 3Х16 И 3Х10 | Клеммный блок Земля 3Х16 И 3Х10 | Legrand | Лимитированный импортный ассортимент | 122 | Пластиковые щитки Practibox S | PL1 | 1 | ШТ | Сертифицировано | 2026-07-07 | 317.81 | 381.37 | 381.37 | Реализация складских остатков | [6 empty] | 3414971458505
134819 | КЛЕММ. БЛОК З 12Х16 И 12Х10 | Клеммный блок Земля 12Х16 И 12Х10 | Legrand | Лимитированный импортный ассортимент | 122 | Пластиковые щитки Practibox S | PL1 | 1 | ШТ | Сертифицировано | 2026-07-07 | 649.27 | 779.12 | 779.12 | Реализация складских остатков | [6 empty] | 3414971458536
134820 | КЛЕММ. БЛОК З 12Х16 И 12Х10 | Клеммный блок Земля 12Х16 И 12Х10 | Legrand | Лимитированный импортный ассортимент | 122 | Пластиковые щитки Practibox S | PL1 | 1 | ШТ | Сертифицировано | 2026-07-07 | 661.68 | 794.02 | 794.02 | Реализация складских остатков | [6 empty] | 3414971458567
134821 | КЛЕММ. БЛОК З 1Х25 И 16Х16 | Клеммный блок Земля 1Х25 И 16Х16 | Legrand | Лимитированный импортный ассортимент | 122 | Пластиковые щитки Practibox S | PL1 | 1 | ШТ | Сертифицировано | 2026-07-07 | 545.27 | 654.32 | 654.32 | Реализация складских остатков | [6 empty] | 3414971458598
134822 | КЛЕММ. БЛОК З 1Х25 И 26Х16 | Клеммный блок Земля 1Х25 И 26Х16 | Legrand | Лимитированный импортный ассортимент | 122 | Пластиковые щитки Practibox S | PL1 | 1 | ШТ | Сертифицировано | 2026-07-07 | 1162.15 | 1394.58 | 1394.58 | Реализация складских остатков | [6 empty] | 3414971458628
134824 | КЛЕММ. БЛОК З Н 2(3Х16 И 3Х10) | Клеммный блок Земля+Нейтраль 2(3Х16 И 3Х10) | Legrand | Лимитированный импортный ассортимент | 122 | Пластиковые щитки Practibox S | PL1 | 1 | ШТ | Сертифицировано | 2026-07-07 | 438.64 | 526.37 | 526.37 | Реализация складских остатков | [6 empty] | 3414971458680
134825 | КЛЕММ. БЛ З Н 2(12Х16 И 12Х10) | Клеммный блок Земля+Нейтраль 2(12Х16 И 12Х10) | Legrand | Лимитированный импортный ассортимент | 122 | Пластиковые щитки Practibox S | PL1 | 1 | ШТ | Сертифицировано | 2026-07-07 | 1222.54 | 1467.05 | 1467.05 | Реализация складских остатков | [6 empty] | 3414971458710
134826 | КЛЕММ. БЛ З Н 2(12Х16 И 12Х10) | Клеммный блок Земля+Нейтраль 2(12Х16 И 12Х10) | Legrand | Лимитированный импортный ассортимент | 122 | Пластиковые щитки Practibox S | PL1 | 1 | ШТ | Сертифицировано | 2026-07-07 | 1247.57 | 1497.08 | 1497.08 | Реализация складских остатков | [6 empty] | 3414971458741
134827 | КЛЕММ. БЛ З Н 2(1Х25 И 16Х16) | Клеммный блок Земля+Нейтраль 2(1Х25 И 16Х16) | Legrand | Лимитированный импортный ассортимент | 122 | Пластиковые щитки Practibox S | PL1 | 1 | ШТ | Сертифицировано | 2026-07-07 | 861.1 | 1033.32 | 1033.32 | Реализация складских остатков | [6 empty] | 3414971458772
134828 | КЛЕММ. БЛ З Н 2(1Х25 И 26Х16) | Клеммный блок Земля+Нейтраль 2(1Х25 И 26Х16) | Legrand | Лимитированный импортный ассортимент | 122 | Пластиковые щитки Practibox S | PL1 | 1 | ШТ | Сертифицировано | 2026-07-07 | 2196.42 | 2635.7 | 2635.7 | Реализация складских остатков | [6 empty] | 3414971458802
134829 | КЛЕММ. БЛОК З И Н 2Х25 И 24Х16 | Клеммный блок Земля+Нейтраль 2Х25 И 24Х16 | Legrand | Лимитированный импортный ассортимент | 122 | Пластиковые щитки Practibox S | PL1 | 1 | ШТ | Сертифицировано | 2026-07-07 | 956.5 | 1147.8 | 1147.8 | Реализация складских остатков | [6 empty] | 3414971458833
135541 | PRACTIBOX S ВСТР 1X12 БЕЛ | Practibox S Пластиковый щиток Встраиваемый 1X12 Белая дверь | Legrand | Лимитированный импортный ассортимент | 122 | Пластиковые щитки Practibox S | PL1 | 1 | ШТ | Сертифицировано | 2028-05-31 | 1652.41 | 1982.89 | 1982.89 | Реализация складских остатков |  | 0.93 | 7.862 | 102 | 328 | 235 | 3414971198371
135551 | PRACTIBOX S ВСТР 1X12 ДЫМЧ | Practibox S Пластиковый щиток Встраиваемый 1X12 Дымчатая дверь | Legrand | Лимитированный импортный ассортимент | 122 | Пластиковые щитки Practibox S | PL1 | 1 | ШТ | Сертифицировано | 2028-05-31 | 1744.4 | 2093.28 | 2093.28 | Реализация складских остатков |  | 0.93 | 7.862 | 102 | 328 | 235 | 3414971198418
135552 | PRACTIBOX S ВСТР 2X12 ДЫМЧ | Practibox S Пластиковый щиток Встраиваемый 2X12 Дымчатая дверь | Legrand | Лимитированный импортный ассортимент | 122 | Пластиковые щитки Practibox S | PL1 | 1 | ШТ | Сертифицировано | 2028-05-31 | 2494.08 | 2992.9 | 2992.9 | Реализация складских остатков |  | 1.56 | 13.007 | 103 | 328 | 385 | 3414971198425
135561 | PRACTIBOX S ВСТ ГИПС 1X12 БЕЛ | Practibox S Пластиковый щиток Встраиваемый (в полые стены) 1X12 Белая дверь | Legrand | Лимитированный импортный ассортимент | 122 | Пластиковые щитки Practibox S | PL1 | 1 | ШТ | Сертифицировано | 2028-05-31 | 2643.85 | 3172.62 | 3172.62 | Реализация складских остатков |  | 0.75 | 9.24 | 341 | 242 | 112 | 3414971198456
135571 | PRACTIBOX S ВСТ ГИПС 1X12 ДЫМЧ | Practibox S Пластиковый щиток Встраиваемый (в полые стены) 1X12 Дымчатая дверь | Legrand | Лимитированный импортный ассортимент | 122 | Пластиковые щитки Practibox S | PL1 | 1 | ШТ | Сертифицировано | 2028-05-31 | 2791.05 | 3349.26 | 3349.26 | Реализация складских остатков |  | 0.96 | 9.24 | 341 | 242 | 112 | 3414971198494
135601 | PRACTIBOX S НАВЕС 1X12 БЕЛ | Practibox S Пластиковый щиток Навесной 1X12 Белая дверь | Legrand | Лимитированный импортный ассортимент | 122 | Пластиковые щитки Practibox S | PL1 | 1 | ШТ | Сертифицировано | 2028-05-31 | 1787.94 | 2145.53 | 2145.53 | Реализация складских остатков |  | 1.01 | 8.283 | 107 | 328 | 236 | 3414971198531
135602 | PRACTIBOX S НАВЕС 2X12 БЕЛ | Practibox S Пластиковый щиток Навесной 2X12 Белая дверь | Legrand | Лимитированный импортный ассортимент | 122 | Пластиковые щитки Practibox S | PL1 | 1 | ШТ | Сертифицировано | 2028-05-31 | 2269.28 | 2723.14 | 2723.14 | Реализация складских остатков |  | 1.6 | 13.674 | 108 | 328 | 386 | 3414971198548
135611 | PRACTIBOX S НАВЕС 1X12 ДЫМЧ | Practibox S Пластиковый щиток Навесной 1X12 Дымчатая дверь | Legrand | Лимитированный импортный ассортимент | 122 | Пластиковые щитки Practibox S | PL1 | 1 | ШТ | Сертифицировано | 2028-05-31 | 1887.03 | 2264.44 | 2264.44 | Реализация складских остатков |  | 1.01 | 8.283 | 107 | 328 | 236 | 3414971198579
135612 | PRACTIBOX S НАВЕС 2X12 ДЫМЧ | Practibox S Пластиковый щиток Навесной 2X12 Дымчатая дверь | Legrand | Лимитированный импортный ассортимент | 122 | Пластиковые щитки Practibox S | PL1 | 1 | ШТ | Сертифицировано | 2028-05-31 | 2389.45 | 2867.34 | 2867.34 | Реализация складских остатков |  | 1.58 | 13.674 | 108 | 328 | 386 | 3414971198586
137545 | PRACTIBOX S ВСТР 1X22 БЕЛ | Practibox S Пластиковый щиток Встраиваемый 1X22 Белая дверь | Legrand | Лимитированный импортный ассортимент | 122 | Пластиковые щитки Practibox S | PL1 | 1 | ШТ | Сертифицировано | 2028-05-31 | 2610.98 | 3133.18 | 3133.18 | Реализация складских остатков |  | 1.45 | 14.04 | 520 | 241 | 112 | 3414971199415
137546 | PRACTIBOX S ВСТР 1X18 БЕЛ | Practibox S Пластиковый щиток Встраиваемый 1X18 Белая дверь | Legrand | Лимитированный импортный ассортимент | 122 | Пластиковые щитки Practibox S | PL1 | 1 | ШТ | Сертифицировано | 2028-05-31 | 1978.01 | 2373.61 | 2373.61 | Реализация складских остатков |  | 0.99 | 10.451 | 102 | 436 | 235 | 3414971199422
137547 | PRACTIBOX S ВСТР 2X18 БЕЛ | Practibox S Пластиковый щиток Встраиваемый 2X18 Белая дверь | Legrand | Лимитированный импортный ассортимент | 122 | Пластиковые щитки Practibox S | PL1 | 1 | ШТ | Сертифицировано | 2028-05-31 | 6496.26 | 7795.51 | 7795.51 | Реализация складских остатков |  | 2.1 | 19.79 | 448 | 391 | 113 | 3414971199439
137555 | PRACTIBOX S ВСТР 1X22 ДЫМЧ | Practibox S Пластиковый щиток Встраиваемый 1X22 Дымчатая дверь | Legrand | Лимитированный импортный ассортимент | 122 | Пластиковые щитки Practibox S | PL1 | 1 | ШТ | Сертифицировано | 2028-05-31 | 2779.32 | 3335.18 | 3335.18 | Реализация складских остатков |  | 1.45 | 14.04 | 520 | 241 | 112 | 3414971199460
137556 | PRACTIBOX S ВСТР 1X18 ДЫМЧ | Practibox S Пластиковый щиток Встраиваемый 1X18 Дымчатая дверь | Legrand | Лимитированный импортный ассортимент | 122 | Пластиковые щитки Practibox S | PL1 | 1 | ШТ | Сертифицировано | 2028-05-31 | 2105.54 | 2526.65 | 2526.65 | Реализация складских остатков |  | 1.27 | 10.451 | 102 | 436 | 235 | 3414971199477
137557 | PRACTIBOX S ВСТР 2X18 ДЫМЧ | Practibox S Пластиковый щиток Встраиваемый 2X18 Дымчатая дверь | Legrand | Лимитированный импортный ассортимент | 122 | Пластиковые щитки Practibox S | PL1 | 1 | ШТ | Сертифицировано | 2028-05-31 | 6496.26 | 7795.51 | 7795.51 | Реализация складских остатков |  | 2.1 | 19.79 | 448 | 391 | 113 | 3414971199484
137558 | PRACTIBOX S ВСТР 3X18 ДЫМЧ | Practibox S Пластиковый щиток Встраиваемый 3X18 Дымчатая дверь | Legrand | Лимитированный импортный ассортимент | 122 | Пластиковые щитки Practibox S | PL1 | 1 | ШТ | Сертифицировано | 2028-05-31 | 12337.99 | 14805.59 | 14805.59 | Реализация складских остатков |  | 3.98 | 31.37 | 628 | 442 | 113 | 3414971199491
137565 | PRACTIBOX S ВСТ ГИПС 1X22 БЕЛ | Practibox S Пластиковый щиток Встраиваемый (в полые стены) 1X22 Белая дверь | Legrand | Лимитированный импортный ассортимент | 122 | Пластиковые щитки Practibox S | PL1 | 1 | ШТ | Сертифицировано | 2028-05-31 | 3655.38 | 4386.46 | 4386.46 | Реализация складских остатков |  | 1.5 | 14.04 | 520 | 241 | 112 | 3414971199514
137566 | PRACTIBOX S ВСТ ГИПС 1X18 БЕЛ | Practibox S Пластиковый щиток Встраиваемый (в полые стены) 1X18 Белая дверь | Legrand | Лимитированный импортный ассортимент | 122 | Пластиковые щитки Practibox S | PL1 | 1 | ШТ | Сертифицировано | 2028-05-31 | 2769.23 | 3323.08 | 3323.08 | Реализация складских остатков |  | 1.28 | 12.09 | 448 | 241 | 112 | 3414971199521
137568 | PRACTIBOX S ВСТ ГИПС 3X18 БЕЛ | Practibox S Пластиковый щиток Встраиваемый (в полые стены) 3X18 Белая дверь | Legrand | Лимитированный импортный ассортимент | 122 | Пластиковые щитки Practibox S | PL1 | 1 | ШТ | Сертифицировано | 2028-05-31 | 17273.18 | 20727.82 | 20727.82 | Реализация складских остатков |  | 3.25 | 31.37 | 628 | 442 | 113 | 3414971199545
137575 | PRACTIBOX S ВСТ ГИПС 1X22 ДЫМЧ | Practibox S Пластиковый щиток Встраиваемый (в полые стены) 1X22 Дымчатая дверь | Legrand | Лимитированный импортный ассортимент | 122 | Пластиковые щитки Practibox S | PL1 | 1 | ШТ | Сертифицировано | 2028-05-31 | 3891.04 | 4669.25 | 4669.25 | Реализация складских остатков |  | 1.57 | 14.04 | 520 | 241 | 112 | 3414971199569
137606 | PRACTIBOX S НАВЕС 1X18 БЕЛ | Practibox S Пластиковый щиток Навесной 1X18 Белая дверь | Legrand | Лимитированный импортный ассортимент | 122 | Пластиковые щитки Practibox S | PL1 | 1 | ШТ | Сертифицировано | 2028-05-31 | 2010.16 | 2412.19 | 2412.19 | Реализация складских остатков |  | 1.37 | 11.01 | 107 | 436 | 236 | 3414971199620
137607 | PRACTIBOX S НАВЕС 2X18 БЕЛ | Practibox S Пластиковый щиток Навесной 2X18 Белая дверь | Legrand | Лимитированный импортный ассортимент | 122 | Пластиковые щитки Practibox S | PL1 | 1 | ШТ | Сертифицировано | 2028-05-31 | 5682.45 | 6818.94 | 6818.94 | Реализация складских остатков |  | 2.17 | 19.79 | 448 | 391 | 113 | 3414971199637
137608 | PRACTIBOX S НАВЕС 3X18 БЕЛ | Practibox S Пластиковый щиток Навесной 3X18 Белая дверь | Legrand | Лимитированный импортный ассортимент | 122 | Пластиковые щитки Practibox S | PL1 | 1 | ШТ | Сертифицировано | 2028-05-31 | 10797.04 | 12956.45 | 12956.45 | Реализация складских остатков |  | 3.31 | 31.37 | 628 | 442 | 113 | 3414971199644
137616 | PRACTIBOX S НАВЕС 1X18 ДЫМЧ | Practibox S Пластиковый щиток Навесной 1X18 Дымчатая дверь | Legrand | Лимитированный импортный ассортимент | 122 | Пластиковые щитки Practibox S | PL1 | 1 | ШТ | Сертифицировано | 2028-05-31 | 2115.42 | 2538.5 | 2538.5 | Реализация складских остатков |  | 1.37 | 11.01 | 107 | 436 | 236 | 3414971199675
137617 | PRACTIBOX S НАВЕС 2X18 ДЫМЧ | Practibox S Пластиковый щиток Навесной 2X18 Дымчатая дверь | Legrand | Лимитированный импортный ассортимент | 122 | Пластиковые щитки Practibox S | PL1 | 1 | ШТ | Сертифицировано | 2028-05-31 | 5682.45 | 6818.94 | 6818.94 | Реализация складских остатков |  | 2.19 | 19.79 | 448 | 391 | 113 | 3414971199682
137618 | PRACTIBOX S НАВЕС 3X18 ДЫМЧ | Practibox S Пластиковый щиток Навесной 3X18 Дымчатая дверь | Legrand | Лимитированный импортный ассортимент | 122 | Пластиковые щитки Practibox S | PL1 | 1 | ШТ | Сертифицировано | 2028-05-31 | 10797.04 | 12956.45 | 12956.45 | Реализация складских остатков |  | 3.34 | 31.37 | 628 | 442 | 113 | 3414971199699
146601 | 1-ф. имп.Ист.пит.12В20Вт 1,6A | 1-фазный Импульсный источник питания 12В 20Вт 1,6A | Legrand | Лимитированный импортный ассортимент | 832 | Блоки питания для программируемых устройств | PL5 | 1 | ШТ | Сертифицировано | 2024-12-29 | 4813.02 | 5775.62 | 5775.62 | Реализация складских остатков |  | 0.174 | 0.36936 | 114 | 108 | 30 | 3414970543110
146602 | 1-ф. имп.Ист.пит.12В40Вт 3,3A | 1-фазный Импульсный источник питания 12В 40Вт 3,3A | Legrand | Лимитированный импортный ассортимент | 832 | Блоки питания для программируемых устройств | PL5 | 1 | ШТ | Сертифицировано | 2024-12-29 | 5155.37 | 6186.44 | 6186.44 | Реализация складских остатков |  | 0.29 | 0.57 | 114 | 108 | 46 | 3414970543134
146603 | 1-ф. имп.Ист.пит.12В60Вт 5A | 1-фазный Импульсный источник питания 12В 60Вт 5A | Legrand | Лимитированный импортный ассортимент | 832 | Блоки питания для программируемых устройств | PL5 | 1 | ШТ | Сертифицировано | 2024-12-29 | 6081.71 | 7298.05 | 7298.05 | Реализация складских остатков |  | 0.3 | 0.57 | 114 | 108 | 46 | 3414970543158
146605 | 1-ф. имп.Ист.пит.24В24Вт 1A | 1-фазный Импульсный источник питания 24В 24Вт 1A | Legrand | Лимитированный импортный ассортимент | 832 | Блоки питания для программируемых устройств | PL5 | 1 | ШТ | Сертифицировано | 2024-12-29 | 3584.6 | 4301.52 | 4301.52 | Реализация складских остатков |  | 0.171 | 0.36936 | 114 | 108 | 30 | 3414970543172
146606 | 1-ф. имп.Ист.пит.24В40Вт 1,7A | 1-фазный Импульсный источник питания 24В 40Вт 1,7A | Legrand | Лимитированный импортный ассортимент | 832 | Блоки питания для программируемых устройств | PL5 | 1 | ШТ | Сертифицировано | 2024-12-29 | 5638.67 | 6766.4 | 6766.4 | Реализация складских остатков |  | 0.28 | 0.57 | 114 | 108 | 46 | 3414970543196
146607 | 1-ф. имп.Ист.пит.24В60Вт 2,5A | 1-фазный Импульсный источник питания 24В 60Вт 2,5A | Legrand | Лимитированный импортный ассортимент | 832 | Блоки питания для программируемых устройств | PL5 | 1 | ШТ | Сертифицировано | 2024-12-29 | 5840.07 | 7008.08 | 7008.08 | Реализация складских остатков |  | 0.301 | 0.57 | 114 | 108 | 46 | 3414970543219
146613 | 1-ф. Имп.Ист.пит.12В 75Вт 6,3A | 1-фазный Импульсный источник питания 12В 75Вт 6,3A | Legrand | Лимитированный импортный ассортимент | 832 | Блоки питания для программируемых устройств | PL5 | 1 | ШТ | Сертифицировано | 2024-12-29 | 9948.21 | 11937.85 | 11937.85 | Реализация складских остатков |  | 0.53 | 1.1 | 149 | 132 | 56 | 3414970543257
146614 | 1-ф. Имп.Ист.пит.12В 120Вт 10A | 1-фазный Импульсный источник питания 12В 120Вт 10A | Legrand | Лимитированный импортный ассортимент | 832 | Блоки питания для программируемых устройств | PL5 | 1 | ШТ | Сертифицировано | 2024-12-29 | 15949.38 | 19139.26 | 19139.26 | Реализация складских остатков |  | 0.71 | 1.45 | 149 | 147 | 66 | 3414970543271
146622 | 1-ф. Имп.Ист.пит.24В 75Вт 3,2A | 1-фазный Импульсный источник питания 24В 75Вт 3,2A | Legrand | Лимитированный импортный ассортимент | 832 | Блоки питания для программируемых устройств | PL5 | 1 | ШТ | Сертифицировано | 2024-12-29 | 9746.85 | 11696.22 | 11696.22 | Реализация складских остатков |  | 0.52 | 1.1 | 149 | 132 | 56 | 3414970543295
146623 | 1-ф. Имп.Ист.пит.24В 120Вт 5A | 1-фазный Импульсный источник питания 24В 120Вт 5A | Legrand | Лимитированный импортный ассортимент | 832 | Блоки питания для программируемых устройств | PL5 | 1 | ШТ | Сертифицировано | 2024-12-29 | 15707.74 | 18849.29 | 18849.29 | Реализация складских остатков |  | 0.701 | 1.45 | 151 | 145 | 66 | 3414970543318
146624 | 1-ф. Имп.Ист.пит.24В 240Вт 10A | 1-фазный Импульсный источник питания 24В 240Вт 10A | Legrand | Лимитированный импортный ассортимент | 832 | Блоки питания для программируемых устройств | PL5 | 1 | ШТ | Сертифицировано | 2024-12-29 | 27218.16 | 32661.79 | 32661.79 | Реализация складских остатков |  | 1.05 | 1.45 | 151 | 145 | 66 | 3414970543332
146636 | 3-ф. Имп.Ист.пит.24В 960Вт 40A | 3-фазный Импульсный источник питания 24В 960Вт 40A | Legrand | Лимитированный импортный ассортимент | 832 | Блоки питания для программируемых устройств | PL5 | 1 | ШТ | Сертифицировано | 2024-12-29 | 82687.09 | 99224.51 | 99224.51 | Реализация складских остатков |  | 2.56 | 5.79 | 202 | 160 | 179 | 3414970543394
146639 | 3-ф. Имп.Ист.пит.48В 960Вт 20A | 3-фазный Импульсный источник питания 48В 960Вт 20A | Legrand | Лимитированный импортный ассортимент | 832 | Блоки питания для программируемых устройств | PL5 | 1 | ШТ | Сертифицировано | 2024-12-29 | 95467.26 | 114560.71 | 114560.71 | Реализация складских остатков |  | 2.56 | 5.79 | 202 | 160 | 179 | 3414970543417
146643 | 1-ф. Имп.Ист.пит.48В 240Вт 5A | 1-фазный Импульсный источник питания 48В 240Вт 5A | Legrand | Лимитированный импортный ассортимент | 832 | Блоки питания для программируемых устройств | PL5 | 1 | ШТ | Сертифицировано | 2024-12-29 | 31271.92 | 37526.3 | 37526.3 | Реализация складских остатков |  | 1.04 | 2.54 | 160 | 103 | 154 | 3414970543455
146654 | 1/2-ф.Имп.Ист.пит.12В 120Вт10A | 1/2-фазныйИмпульсный источник питания 12В 120Вт10A | Legrand | Лимитированный импортный ассортимент | 832 | Блоки питания для программируемых устройств | PL5 | 1 | ШТ | Сертифицировано | 2024-12-29 | 25463.69 | 30556.43 | 30556.43 | Реализация складских остатков |  | 0.69 | 1.45 | 151 | 145 | 66 | 3414970543493
146663 | 1/2-ф.Имп.Ист.пит.24В 120Вт5A | 1/2-фазныйИмпульсный источник питания 24В 120Вт5A | Legrand | Лимитированный импортный ассортимент | 832 | Блоки питания для программируемых устройств | PL5 | 1 | ШТ | Сертифицировано | 2024-12-29 | 17117.41 | 20540.89 | 20540.89 | Реализация складских остатков |  | 0.681 | 1.45 | 151 | 145 | 66 | 3414970543516
146693 | Набор батарей | Набор батарей | Legrand | Лимитированный импортный ассортимент | 832 | Блоки питания для программируемых устройств | PL5 | 1 | ШТ | Сертифицировано | 2024-08-02 | 60212.85 | 72255.42 | 72255.42 | Реализация складских остатков |  | 6.13 | 4.82 | 205 | 174 | 135 | 3414970543653
146698 | Модуль резер. имп.2хИст.пит24В | Модуль резер. имп. 2хИст.пит 24В | Legrand | Лимитированный импортный ассортимент | 832 | Блоки питания для программируемых устройств | PL5 | 1 | ШТ | Информация по запросу | - | 10302.07 | 12362.48 | 12362.48 | Реализация складских остатков |  | 0.48 | 1.77 | 150 | 91 | 130 | 3414970543677
146711 | Блок питания 12В 24Вт рег вых | Блок питания 12В 24Вт регулируемый выход | Legrand | Лимитированный импортный ассортимент | 150 | Трансформаторы и блоки питания модульные | PL1 | 1 | ШТ | Информация по запросу | - | 6427.86 | 7713.43 | 7713.43 | Реализация складских остатков |  | 0.15 | 0.37 | 101 | 89 | 41 | 3414970971500
146721 | Блок питания 24В 15Вт рег вых | Блок питания 24В 15Вт регулируемый выход | Legrand | Лимитированный импортный ассортимент | 150 | Трансформаторы и блоки питания модульные | PL1 | 1 | ШТ | Информация по запросу | - | 3244.65 | 3893.58 | 3893.58 | Реализация складских остатков |  | 0.09 | 0.17 | 98 | 23 | 74 | 3414970971548
146722 | Блок питания 24В 36Вт рег вых | Блок питания 24В 36Вт регулируемый выход | Legrand | Лимитированный импортный ассортимент | 150 | Трансформаторы и блоки питания модульные | PL1 | 1 | ШТ | Информация по запросу | - | 3888.85 | 4666.62 | 4666.62 | Реализация складских остатков |  | 0.15 | 0.25 | 96 | 41 | 63 | 3414970971562
146724 | Блок питания 24В 92Вт рег вых | Блок питания 24В 92Вт регулируемый выход | Legrand | Лимитированный импортный ассортимент | 150 | Трансформаторы и блоки питания модульные | PL1 | 1 | ШТ | Информация по запросу | - | 19112.42 | 22934.9 | 22934.9 | Реализация складских остатков |  | 0.289 | 0.46 | 104 | 61 | 72 | 3414970971609
150560S | Монтажная коробка для фальшпола | Монтажная коробка для фальшпола | Bticino | Лимитированный импортный ассортимент | 2701 | Напольные коробки Bticino | PL7 | 1 | ШТ | Не подлежит сертификации | 2024-12-31 | 7816.27 | 9379.52 | 9379.52 | Реализация складских остатков |  | 0.115 | 1.0091 | 112 | 106 | 85 | 8012199530673
170020 | Виброгаситель 2000 - 3150 кВА | Резиновые виброизоляторы для трансформаторов от 2000 до 3150 кВА | Zucchini | Лимитированный импортный ассортимент | 4421 | Трансформаторы серии Zucchini | PL1 | 4 | ШТ | Информация по запросу | - | 28716.4 | 29290.73 | 29290.73 | Реализация складских остатков
200073 | Бокс IP66 + 3 Х PT-100 <=2000 | Набор из 3 датчиков PT100 для трансформаторов до 2000 кВА и соединительной коробки | Zucchini | Лимитированный импортный ассортимент | 4421 | Трансформаторы серии Zucchini | PL1 | 1 | ШТ | Информация по запросу | - | 52389 | 53436.78 | 53436.78 | Реализация складских остатков |  |  | 8 | 200 | 200 | 200 | 3414971680685
200074 | Бокс IP66 + 3 Х PT-100 >=2500 | Набор из 3 датчиков PT100 для трансформаторов от 2500 кВА и соединительной коробки | Zucchini | Лимитированный импортный ассортимент | 4421 | Трансформаторы серии Zucchini | PL1 | 1 | ШТ | Информация по запросу | - | 54486.04 | 55575.76 | 55575.76 | Реализация складских остатков | [6 empty] | 3414971680708
230502 | Конвектор с мех. терм. 500Вт | Конвектор с механическим термостатом - Lamken -мощность 500Вт с вертикальной решеткой и кабелем 1,8м - белый | Legrand | Регулярный ассортимент | 1847 | Lamken Конвекторы и аксессуары | PL3 | 1 | ШТ | Информация по запросу | - | 7878.03 | 9453.64 | 9453.64 |  | 15.04.2024 - Добавлен в тарифный файл | 3.612 | 21.852 | 90 | 607 | 400 | 4660015950248
230503 | Конвектор с мех. терм. 750Вт | Конвектор с механическим термостатом - Lamken -мощность 750Вт с вертикальной решеткой и кабелем 1,8м - белый | Legrand | Регулярный ассортимент | 1847 | Lamken Конвекторы и аксессуары | PL3 | 1 | ШТ | Информация по запросу | - | 9142.88 | 10971.46 | 10971.46 |  | 15.04.2024 - Добавлен в тарифный файл | 4.408 | 26.748 | 90 | 743 | 400 | 4660015950385
230504 | Конвектор с мех. терм. 1000Вт | Конвектор с механическим термостатом - Lamken -мощность 1000Вт с вертикальной решеткой и кабелем 1,8м - белый | Legrand | Регулярный ассортимент | 1847 | Lamken Конвекторы и аксессуары | PL3 | 1 | ШТ | Информация по запросу | - | 9208.3 | 11049.96 | 11049.96 |  | 15.04.2024 - Добавлен в тарифный файл | 5.105 | 31.572 | 90 | 877 | 400
230505 | Конвектор с мех. терм. 1500Вт | Конвектор с механическим термостатом - Lamken -мощность 1500Вт с вертикальной решеткой и кабелем 1,8м - белый | Legrand | Регулярный ассортимент | 1847 | Lamken Конвекторы и аксессуары | PL3 | 1 | ШТ | Информация по запросу | - | 11027.42 | 13232.9 | 13232.9 |  | 15.04.2024 - Добавлен в тарифный файл | 6.737 | 41.22 | 90 | 1145 | 400
230506 | Конвектор с мех. терм. 2000Вт | Конвектор с механическим термостатом - Lamken -мощность 2000Вт с вертикальной решеткой и кабелем 1,8м - белый | Legrand | Регулярный ассортимент | 1847 | Lamken Конвекторы и аксессуары | PL3 | 1 | ШТ | Информация по запросу | - | 14534.83 | 17441.8 | 17441.8 |  | 15.04.2024 - Добавлен в тарифный файл | 8.816 | 55.692 | 90 | 1547 | 400
239701 | Комплект ножек для конвектора | Комплект (2шт.) ножек для конвектора - Lamken - белый | Legrand | Регулярный ассортимент | 1847 | Lamken Конвекторы и аксессуары | PL3 | 1 | Комплект | Информация по запросу | - | 953.52 | 1144.22 | 1144.22 |  | 15.04.2024 - Добавлен в тарифный файл
24401 | Защищенный корпус IP40, 1 модуль | Защищённый корпус IP40, 1 модуль | Bticino | Лимитированный импортный ассортимент | 2252 | Коробки монтажные влагозащищенные Idrobox Bticino | PL2 | 1 | ШТ | Не подлежит сертификации | 2024-12-31 | 1940.14 | 2328.17 | 2328.17 | Реализация складских остатков |  | 0.069 | 4.32 | 180 | 160 | 150 | 8012199415697
24402 | Защищенный корпус IP40, 2 модуля | Защищённый корпус IP40, 2 модуля | Bticino | Лимитированный импортный ассортимент | 2252 | Коробки монтажные влагозащищенные Idrobox Bticino | PL2 | 1 | ШТ | Не подлежит сертификации | 2024-12-31 | 1992.61 | 2391.13 | 2391.13 | Реализация складских остатков |  | 0.067 | 4.32 | 180 | 160 | 150 | 8012199415727
24501 | Коробка IP55, 1 модуль | Коробка IP55, 1 модуль | Bticino | Лимитированный импортный ассортимент | 2252 | Коробки монтажные влагозащищенные Idrobox Bticino | PL2 | 1 | ШТ | Не подлежит сертификации | 2024-12-31 | 2584.37 | 3101.24 | 3101.24 | Реализация складских остатков |  | 0.11 | 5.54 | 220 | 180 | 140 | 8012199415840
24502 | Коробка IP55, 2 модуля | Коробка IP55, 2 модуля | Bticino | Лимитированный импортный ассортимент | 2252 | Коробки монтажные влагозащищенные Idrobox Bticino | PL2 | 1 | ШТ | Не подлежит сертификации | 2024-12-31 | 2687.67 | 3225.2 | 3225.2 | Реализация складских остатков |  | 0.1 | 0.4 | 84 | 75 | 64 | 8012199415871
24503 | Коробка IP55, 3 модуля | Коробка IP55, 3 модуля | Bticino | Лимитированный импортный ассортимент | 2252 | Коробки монтажные влагозащищенные Idrobox Bticino | PL2 | 5 | ШТ | Не подлежит сертификации | 2024-12-31 | 3093.69 | 3712.43 | 3712.43 | Реализация складских остатков |  | 0.77 | 4.52 | 270 | 117 | 143 | 8012199639123
24602 | Влагозащитная крышка IP55 Idrobox, серый RAL7035, 2 модуля | Влагозащитная крышка IP55 Idrobox, серый RAL7035, 2 модуля | Bticino | Лимитированный импортный ассортимент | 2252 | Коробки монтажные влагозащищенные Idrobox Bticino | PL2 | 10 | ШТ | Не подлежит сертификации | 2024-12-31 | 3013.34 | 3616.01 | 3616.01 | Реализация складских остатков |  | 1.08 | 33.98 | 412 | 301 | 274 | 8012199415949
24602N | Влагозащитная крышка IP55 Idrobox, белый, 2 модуля | Влагозащитная крышка IP55 Idrobox, белый, 2 модуля | Bticino | Лимитированный импортный ассортимент | 2252 | Коробки монтажные влагозащищенные Idrobox Bticino | PL2 | 10 | ШТ | Сертифицировано | 2026-08-05 | 3015.14 | 3618.17 | 3618.17 | Реализация складских остатков |  | 0.841 | 4.52 | 270 | 117 | 143 | 8012199416007
24603 | Влагозащ.крышка 3М IP55 СЕР | Влагозащитная крышка IP55 Idrobox, серый, 3 модуля | Bticino | Лимитированный импортный ассортимент | 2252 | Коробки монтажные влагозащищенные Idrobox Bticino | PL2 | 1 | ШТ | Не подлежит сертификации | 2024-12-31 | 3215.49 | 3858.59 | 3858.59 | Реализация складских остатков |  | 0.08 | 5.8 | 230 | 180 | 140 | 8012199416052
24603L | Влагозащ.крышка 3М IP55 АНТР | Влагозащитная крышка IP55 Idrobox, антрацит, 3 модуля | Bticino | Лимитированный импортный ассортимент | 2252 | Коробки монтажные влагозащищенные Idrobox Bticino | PL2 | 1 | ШТ | Не подлежит сертификации | 2024-12-31 | 3215.49 | 3858.59 | 3858.59 | Реализация складских остатков |  | 0.079 | 5.8 | 230 | 180 | 140 | 8012199416083
24603N | Влагозащ.крышка 3М IP55 БЕЛ | Влагозащитная крышка IP55 Idrobox, белый, 3 модуля | Bticino | Лимитированный импортный ассортимент | 2252 | Коробки монтажные влагозащищенные Idrobox Bticino | PL2 | 1 | ШТ | Не подлежит сертификации | 2024-12-31 | 3215.49 | 3858.59 | 3858.59 | Реализация складских остатков |  | 0.08 | 5.54 | 220 | 180 | 140 | 8012199416113
24604L | Влагозащ. крыш. на 4М IP55 | Влагозащитная крышка на 4м IP55 | Bticino | Лимитированный импортный ассортимент | 2252 | Коробки монтажные влагозащищенные Idrobox Bticino | PL2 | 1 | ШТ | Не подлежит сертификации | 2024-12-31 | 10060.96 | 12073.15 | 12073.15 | Реализация складских остатков |  | 0.11 | 0.66 | 154 | 98 | 44 | 8012199965383
250018 | Прот.пож мод Ez-Path EZD33T | Противопожарный модуль Ez-Path EZD33T | Cablofil | Лимитированный импортный ассортимент | 248 | Огнестойкие проходки EZ PATH | PL7 | 1 | ШТ | Информация по запросу | - | 67890.28 | 81468.34 | 81468.34 | Реализация складских остатков | [6 empty] | 3599072500183
250058 | Прот.пож мод Ez-Path EZD44T | Противопожарный модуль Ez-Path EZD44T | Cablofil | Лимитированный импортный ассортимент | 248 | Огнестойкие проходки EZ PATH | PL7 | 1 | ШТ | Информация по запросу | - | 153294.11 | 183952.93 | 183952.93 | Реализация складских остатков | [6 empty] | 3599072500589
250078 | Удлинитель EZD33E д/мод.EZD33 | Удлинитель EZD33E для модуля EZD33 | Cablofil | Лимитированный импортный ассортимент | 248 | Огнестойкие проходки EZ PATH | PL7 | 1 | ШТ | Информация по запросу | - | 40878.4 | 49054.08 | 49054.08 | Реализация складских остатков | [6 empty] | 3599072500787
250120 | Рамка установ. EZP233WT (2 шт) | Рамка установочная EZP233WT (2 шт) | Cablofil | Лимитированный импортный ассортимент | 248 | Огнестойкие проходки EZ PATH | PL7 | 1 | Упаковка | Информация по запросу | - | 12302.81 | 14763.37 | 14763.37 | Реализация складских остатков | [6 empty] | 3599072501203
250130 | Рамка установ. EZP333WT (2 шт) | Рамка установочная EZP333WT (2 шт) | Cablofil | Лимитированный импортный ассортимент | 248 | Огнестойкие проходки EZ PATH | PL7 | 1 | Упаковка | Информация по запросу | - | 16462.83 | 19755.4 | 19755.4 | Реализация складских остатков | [6 empty] | 3599072501302
250140 | Рамка установ. EZP433WT (2 шт) | Рамка установочная EZP433WT (2 шт) | Cablofil | Лимитированный импортный ассортимент | 248 | Огнестойкие проходки EZ PATH | PL7 | 1 | Упаковка | Информация по запросу | - | 22866.93 | 27440.32 | 27440.32 | Реализация складских остатков | [6 empty] | 3599072501401
250170 | Рамка установ. EZP733WT (2 шт) | Рамка установочная EZP733WT (2 шт) | Cablofil | Лимитированный импортный ассортимент | 248 | Огнестойкие проходки EZ PATH | PL7 | 1 | Упаковка | Информация по запросу | - | 28667.58 | 34401.1 | 34401.1 | Реализация складских остатков | [6 empty] | 3599072501708
250178 | Удлинитель EZD44ES д/мод.EZD44 | Удлинитель EZD44ES для модуля EZD44 | Cablofil | Лимитированный импортный ассортимент | 248 | Огнестойкие проходки EZ PATH | PL7 | 1 | ШТ | Информация по запросу | - | 92302.13 | 110762.56 | 110762.56 | Реализация складских остатков | [6 empty] | 3599072501784
250230 | Рамка установ. EZP144WT (2 шт) | Рамка установочная EZP144WT (2 шт) | Cablofil | Лимитированный импортный ассортимент | 248 | Огнестойкие проходки EZ PATH | PL7 | 1 | Упаковка | Информация по запросу | - | 21023.68 | 25228.42 | 25228.42 | Реализация складских остатков | [6 empty] | 3599072502309
250240 | Рамка установ EZP133CWT (2 шт) | Рамка установочная EZP133CWT (2 шт) | Cablofil | Лимитированный импортный ассортимент | 248 | Огнестойкие проходки EZ PATH | PL7 | 1 | Упаковка | Информация по запросу | - | 16500.07 | 19800.08 | 19800.08 | Реализация складских остатков | [6 empty] | 3599072502408
250250 | Рамка установ. EZP544WT (2 шт) | Рамка установочная EZP544WT (2 шт) | Cablofil | Лимитированный импортный ассортимент | 248 | Огнестойкие проходки EZ PATH | PL7 | 1 | Упаковка | Информация по запросу | - | 69361.76 | 83234.11 | 83234.11 | Реализация складских остатков | [6 empty] | 3599072502507
26603 | Idrobox коробка 3М IP44 | Idrobox. Коробка c прозрачной крышкой,IP44, 3м | Bticino | Лимитированный импортный ассортимент | 2252 | Коробки монтажные влагозащищенные Idrobox Bticino | PL2 | 1 | ШТ | Не подлежит сертификации | 2024-12-31 | 2620.31 | 3144.37 | 3144.37 | Реализация складских остатков |  | 0.1 | 0.52 | 150 | 123 | 30 | 8005543530245
273452A | ИБП Daker DK Plus 2 кВА | ИБП Daker DK Plus 2 кВА | Legrand | Лимитированный импортный ассортимент | 1452 | Стандартные однофазные ИБП (Daker DK plus, Keor LP) | PL6 | 1 | ШТ | Информация по запросу | - | 149372.01 | 179246.41 | 179246.41 | Реализация складских остатков
273461A | Бат.шкаф Daker DK Plus 2 кВА | Бат.шкаф Daker DK Plus 2 кВА | Legrand | Лимитированный импортный ассортимент | 1452 | Стандартные однофазные ИБП (Daker DK plus, Keor LP) | PL6 | 1 | ШТ | Информация по запросу | - | 134524.49 | 161429.39 | 161429.39 | Реализация складских остатков
278001L | Mosaic Переключатель 10АХ 1М | Переключатель на 2 направления - Программа Mosaic - 1 модуль - 10 AX - белый | Legrand | Лимитированный импортный ассортимент | 512 | Новый Mosaic электроустановочное оборудование | PL2 | 10 | ШТ | Сертифицировано | 2026-10-17 | 839.61 | 1007.53 | 1007.53 | Реализация складских остатков |  | 0.21 | 0.66 | 161 | 100 | 41 | 3414971574304
310001 | ИБП Niky 800ВА USB | ИБП Niky 800ВА USB | Legrand | Лимитированный импортный ассортимент | 1450 | Линейно-интерактивные ИБП (Keor Multiplug, Keor SP, Keor PDU, Keor DC, Keor SPE, Keor Line RT, Niky S) | PL6 | 2 | ШТ | Информация по запросу | - | 6351.65 | 7621.98 | 7621.98 | Реализация складских остатков |  | 13.86 | 47.15 | 460 | 370 | 277 | 3245063100015
310006 | ИБП NikyS 1кBA IEC USB /RS232 | Однофазный ИБП - Niky S - линейно-интерактивный - 1000 ВА - с выходными розетками МЭК | Legrand | Лимитированный импортный ассортимент | 1450 | Линейно-интерактивные ИБП (Keor Multiplug, Keor SP, Keor PDU, Keor DC, Keor SPE, Keor Line RT, Niky S) | PL6 | 1 | ШТ | Информация по запросу | - | 60944.19 | 73133.03 | 73133.03 | Реализация складских остатков |  | 15.11 | 51.83 | 485 | 285 | 375 | 3245063100060
310007 | ИБП NikyS 2кBA IEC USB /RS232 | Однофазный ИБП - Niky S - линейно-интерактивный - 2000 ВА - с выходными розетками МЭК | Legrand | Лимитированный импортный ассортимент | 1450 | Линейно-интерактивные ИБП (Keor Multiplug, Keor SP, Keor PDU, Keor DC, Keor SPE, Keor Line RT, Niky S) | PL6 | 1 | ШТ | Информация по запросу | - | 110284.1 | 132340.92 | 132340.92 | Реализация складских остатков |  | 24.47 | 62.8699 | 593 | 285 | 372 | 3245063100077
310008 | ИБП NikyS 3кBA IEC USB /RS232 | Однофазный ИБП - Niky S - линейно-интерактивный - 3000 ВА - с выходными розетками МЭК | Legrand | Лимитированный импортный ассортимент | 1450 | Линейно-интерактивные ИБП (Keor Multiplug, Keor SP, Keor PDU, Keor DC, Keor SPE, Keor Line RT, Niky S) | PL6 | 1 | ШТ | Информация по запросу | - | 126003.09 | 151203.71 | 151203.71 | Реализация складских остатков |  | 25.34 | 62.87 | 593 | 285 | 372 | 3245063100084
310020 | ИБП NikyS 1,5кBA IEC USB /RS232 | Однофазный ИБП - Niky S - линейно-интерактивный - 1500 ВА - с выходными розетками МЭК | Legrand | Лимитированный импортный ассортимент | 1450 | Линейно-интерактивные ИБП (Keor Multiplug, Keor SP, Keor PDU, Keor DC, Keor SPE, Keor Line RT, Niky S) | PL6 | 1 | ШТ | Информация по запросу | - | 84458.07 | 101349.68 | 101349.68 | Реализация складских остатков |  | 15.59 | 51.83 | 485 | 285 | 375 | 3245063100206
310045 | ИБП KEOR LINE RT 1000ВА (вр.авт.раб.10 мин) | Однофазный ИБП - Keor Line RT - линейно-интерактивный - напольного и стоечного исполнения - 1000 ВА - с выходными розетками МЭК | Legrand | Лимитированный импортный ассортимент | 1450 | Линейно-интерактивные ИБП (Keor Multiplug, Keor SP, Keor PDU, Keor DC, Keor SPE, Keor Line RT, Niky S) | PL6 | 1 | ШТ | Информация по запросу | - | 90426.64 | 108511.97 | 108511.97 | Реализация складских остатков |  | 20.9 | 67.1597 | 560 | 526 | 228 | 3414970499233
310046 | ИБП KEOR LINE RT 1500ВА (вр.авт.раб.8 мин) | Однофазный ИБП - Keor Line RT - линейно-интерактивный - напольного и стоечного исполнения - 1500 ВА - с выходными розетками МЭК | Legrand | Лимитированный импортный ассортимент | 1450 | Линейно-интерактивные ИБП (Keor Multiplug, Keor SP, Keor PDU, Keor DC, Keor SPE, Keor Line RT, Niky S) | PL6 | 1 | ШТ | Информация по запросу | - | 111589.19 | 133907.03 | 133907.03 | Реализация складских остатков |  | 23.17 | 67.1597 | 560 | 526 | 228 | 3414970499240
310047 | ИБП KEOR LINE RT 2200ВА (вр.авт.раб.8 мин) | Однофазный ИБП - Keor Line RT - линейно-интерактивный - напольного и стоечного исполнения - 2200 ВА - с выходными розетками МЭК | Legrand | Лимитированный импортный ассортимент | 1450 | Линейно-интерактивные ИБП (Keor Multiplug, Keor SP, Keor PDU, Keor DC, Keor SPE, Keor Line RT, Niky S) | PL6 | 1 | ШТ | Информация по запросу | - | 149341.07 | 179209.28 | 179209.28 | Реализация складских остатков |  | 35.5 | 95.47 | 770 | 556 | 223 | 3414970499257
310081 | ИБП Keor Multiplug 600 ВА | ИБП Keor Multiplug 600 ВА | Legrand | Лимитированный импортный ассортимент | 1450 | Линейно-интерактивные ИБП (Keor Multiplug, Keor SP, Keor PDU, Keor DC, Keor SPE, Keor Line RT, Niky S) | PL6 | 1 | ШТ | Информация по запросу | - | 13704.24 | 16445.09 | 16445.09 | Реализация складских остатков |  | 5.9 | 17.8698 | 390 | 158 | 290 | 3414971227248
310082 | ИБП Keor Multiplug 800 ВА | ИБП Keor Multiplug 800 ВА | Legrand | Лимитированный импортный ассортимент | 1450 | Линейно-интерактивные ИБП (Keor Multiplug, Keor SP, Keor PDU, Keor DC, Keor SPE, Keor Line RT, Niky S) | PL6 | 1 | ШТ | Информация по запросу | - | 18457.56 | 22149.07 | 22149.07 | Реализация складских остатков |  | 6.4 | 17.8698 | 390 | 158 | 290 | 3414971227255
310154 | ИБП KEOR LP 1000ВА (вр.авт.раб.5 мин) | Однофазный ИБП - Keor LP - on-line - с выходными розетками МЭК 1000 ВА | Legrand | Лимитированный импортный ассортимент | 1452 | Стандартные однофазные ИБП (Daker DK plus, Keor LP) | PL6 | 1 | ШТ | Информация по запросу | - | 58002.04 | 69602.45 | 69602.45 | Реализация складских остатков |  | 11.79 | 63.76 | 527 | 304 | 398 | 3414970499271
310156 | ИБП KEOR LP 2000ВА (вр.авт.раб.5 мин) | Однофазный ИБП - Keor LP - on-line - с выходными розетками МЭК 2000 ВА | Legrand | Лимитированный импортный ассортимент | 1452 | Стандартные однофазные ИБП (Daker DK plus, Keor LP) | PL6 | 1 | ШТ | Информация по запросу | - | 95769.04 | 114922.85 | 114922.85 | Реализация складских остатков |  | 19.34 | 89.02 | 605 | 304 | 484 | 3414970499295
310158 | ИБП KEOR LP 3000ВА (вр.авт.раб.5 мин) | Однофазный ИБП - Keor LP - on-line - с выходными розетками МЭК 3000 ВА | Legrand | Лимитированный импортный ассортимент | 1452 | Стандартные однофазные ИБП (Daker DK plus, Keor LP) | PL6 | 1 | ШТ | Информация по запросу | - | 114652.53 | 137583.04 | 137583.04 | Реализация складских остатков |  | 25.58 | 89.1 | 589 | 305 | 496 | 3414970499318
310159 | ИБП KEOR LP 3000 ВА | Однофазный ИБП - Keor LP - on-line - с выходными розетками 2 фр./2 МЭК 3000 ВА (вр.авт.раб.5 мин) | Legrand | Лимитированный импортный ассортимент | 1452 | Стандартные однофазные ИБП (Daker DK plus, Keor LP) | PL6 | 1 | ШТ | Информация по запросу | - | 114652.53 | 137583.04 | 137583.04 | Реализация складских остатков |  | 25.8 | 89.1 | 589 | 305 | 496 | 3414970499325
310170 | ИБП Daker DK Plus 1 кВА | ИБП Daker DK Plus 1 кВА | Legrand | Лимитированный импортный ассортимент | 1452 | Стандартные однофазные ИБП (Daker DK plus, Keor LP) | PL6 | 1 | ШТ | Информация по запросу | - | 91445.35 | 109734.42 | 109734.42 | Реализация складских остатков |  | 22.3 | 62.92 | 550 | 520 | 220 | 3414970826923
310171 | ИБП Daker DK Plus 2 кВА | ИБП Daker DK Plus 2 кВА | Legrand | Лимитированный импортный ассортимент | 1452 | Стандартные однофазные ИБП (Daker DK plus, Keor LP) | PL6 | 1 | ШТ | Информация по запросу | - | 146740.67 | 176088.8 | 176088.8 | Реализация складских остатков |  | 26 | 91.45 | 710 | 560 | 230 | 3414970826930
310173 | ИБП Daker DK Plus 5 кВА | ИБП Daker DK Plus 5 кВА | Legrand | Лимитированный импортный ассортимент | 1452 | Стандартные однофазные ИБП (Daker DK plus, Keor LP) | PL6 | 1 | ШТ | Информация по запросу | - | 362419.01 | 434902.81 | 434902.81 | Реализация складских остатков |  | 59.1 | 154.3091 | 872 | 560 | 316 | 3414970826954
310174 | ИБП Daker DK Plus 6 кВА | ИБП Daker DK Plus 6 кВА | Legrand | Лимитированный импортный ассортимент | 1452 | Стандартные однофазные ИБП (Daker DK plus, Keor LP) | PL6 | 1 | ШТ | Информация по запросу | - | 457338.27 | 548805.92 | 548805.92 | Реализация складских остатков |  | 59.1 | 154.3091 | 872 | 560 | 316 | 3414970826961
310175 | ИБП Daker DK Plus 5 кВА б/бат. | ИБП Daker DK Plus 5 кВА б/бат. | Legrand | Лимитированный импортный ассортимент | 1452 | Стандартные однофазные ИБП (Daker DK plus, Keor LP) | PL6 | 1 | ШТ | Информация по запросу | - | 254039.81 | 304847.77 | 304847.77 | Реализация складских остатков |  | 19.45 | 154.3091 | 872 | 560 | 316 | 3414970826978
310176 | ИБП Daker DK Plus 6 кВА б/бат. | ИБП Daker DK Plus 6 кВА б/бат. | Legrand | Лимитированный импортный ассортимент | 1452 | Стандартные однофазные ИБП (Daker DK plus, Keor LP) | PL6 | 1 | ШТ | Информация по запросу | - | 327902.91 | 393483.49 | 393483.49 | Реализация складских остатков |  | 19.8 | 106.9 | 860 | 565 | 220 | 3414970826985
310178 | ИБП DakerDKPlus 10кВА 3/1 б/б | ИБП DakerDKPlus 10кВА 3/1 б/б | Legrand | Лимитированный импортный ассортимент | 1452 | Стандартные однофазные ИБП (Daker DK plus, Keor LP) | PL6 | 1 | ШТ | Информация по запросу | - | 405959.74 | 487151.69 | 487151.69 | Реализация складских остатков |  | 32.2 | 132.08 | 890 | 560 | 265 | 3414970827005
310180 | ИБП KEOR SP 600 ВА IEC | ИБП KEOR SP 600 ВА IEC | Legrand | Лимитированный импортный ассортимент | 1450 | Линейно-интерактивные ИБП (Keor Multiplug, Keor SP, Keor PDU, Keor DC, Keor SPE, Keor Line RT, Niky S) | PL6 | 1 | ШТ | Информация по запросу | - | 14506.54 | 17407.85 | 17407.85 | Реализация складских остатков |  | 5.74 | 16.41 | 392 | 192 | 218 | 3414971231979
310183 | ИБП KEOR SP 800 ВА IEC | ИБП KEOR SP 800 ВА IEC | Legrand | Лимитированный импортный ассортимент | 1450 | Линейно-интерактивные ИБП (Keor Multiplug, Keor SP, Keor PDU, Keor DC, Keor SPE, Keor Line RT, Niky S) | PL6 | 1 | ШТ | Информация по запросу | - | 18356.43 | 22027.72 | 22027.72 | Реализация складских остатков |  | 6.62 | 16.41 | 392 | 192 | 218 | 3414971232006
310186 | ИБП KEOR SP 1000 ВА IEC | ИБП KEOR SP 1000 ВА IEC | Legrand | Лимитированный импортный ассортимент | 1450 | Линейно-интерактивные ИБП (Keor Multiplug, Keor SP, Keor PDU, Keor DC, Keor SPE, Keor Line RT, Niky S) | PL6 | 1 | ШТ | Информация по запросу | - | 27771.76 | 33326.11 | 33326.11 | Реализация складских остатков |  | 10.46 | 29.94 | 465 | 243 | 265 | 3414971232037
310189 | ИБП KEOR SP 1500 ВА IEC | ИБП KEOR SP 1500 ВА IEC | Legrand | Лимитированный импортный ассортимент | 1450 | Линейно-интерактивные ИБП (Keor Multiplug, Keor SP, Keor PDU, Keor DC, Keor SPE, Keor Line RT, Niky S) | PL6 | 1 | ШТ | Информация по запросу | - | 29116.92 | 34940.3 | 34940.3 | Реализация складских остатков |  | 11.93 | 29.94 | 465 | 243 | 265 | 3414971232068
310192 | ИБП KEOR SP 2000 ВА IEC | ИБП KEOR SP 2000 ВА IEC | Legrand | Лимитированный импортный ассортимент | 1450 | Линейно-интерактивные ИБП (Keor Multiplug, Keor SP, Keor PDU, Keor DC, Keor SPE, Keor Line RT, Niky S) | PL6 | 1 | ШТ | Информация по запросу | - | 36672.52 | 44007.02 | 44007.02 | Реализация складских остатков |  | 12.45 | 29.94 | 465 | 243 | 265 | 3414971232099
310200 | ИБП KEOR T 10 кВА 0' | ИБП KEOR T 10 kВA 0' | Legrand | Лимитированный импортный ассортимент | 1456 | Стандартные трехфазные ИБП (Keor T, Keor T EVO) | PL6 | 1 | ШТ | Сертифицировано | 2026-08-02 | 759267.34 | 911120.81 | 911120.81 | Реализация складских остатков |  | 120.7 | 384.44 | 570 | 470 | 1435 | 3414970417008
310204 | ИБП KEOR T 15 кВА 0' | ИБП KEOR T 15 кВА 0' | Legrand | Лимитированный импортный ассортимент | 1456 | Стандартные трехфазные ИБП (Keor T, Keor T EVO) | PL6 | 1 | ШТ | Сертифицировано | 2026-08-02 | 834898.83 | 1001878.6 | 1001878.6 | Реализация складских остатков |  | 141.2 | 592.91 | 870 | 470 | 1450 | 3414970417015
310208 | ИБП KEOR T 20 кВА 0' | ИБП KEOR T 20 kВA 0' | Legrand | Лимитированный импортный ассортимент | 1456 | Стандартные трехфазные ИБП (Keor T, Keor T EVO) | PL6 | 1 | ШТ | Сертифицировано | 2026-08-02 | 942176.67 | 1130612 | 1130612 | Реализация складских остатков |  | 145.6 | 912.05 | 850 | 740 | 1450 | 3414970417022
310212 | ИБП KEOR T 30 кВА 0' | ИБП KEOR T 30 kВA 0' | Legrand | Лимитированный импортный ассортимент | 1456 | Стандартные трехфазные ИБП (Keor T, Keor T EVO) | PL6 | 1 | ШТ | Сертифицировано | 2026-08-02 | 1061425.86 | 1273711.03 | 1273711.03 | Реализация складских остатков |  | 148.1 | 592.91 | 870 | 470 | 1450 | 3414970417121
310216 | ИБП KEOR T 40 кВА 0' | ИБП KEOR T 40 kВA 0' | Legrand | Лимитированный импортный ассортимент | 1456 | Стандартные трехфазные ИБП (Keor T, Keor T EVO) | PL6 | 1 | ШТ | Сертифицировано | 2026-08-02 | 1454881.94 | 1745858.33 | 1745858.33 | Реализация складских остатков |  | 230.2 | 1230.25 | 950 | 740 | 1750 | 3414970417046
310223 | ИБП KEOR T 10 kВA 0' | ИБП KEOR T 10 kВA 0' | Legrand | Лимитированный импортный ассортимент | 1456 | Стандартные трехфазные ИБП (Keor T, Keor T EVO) | PL6 | 1 | ШТ | Сертифицировано | 2026-08-02 | 805702.62 | 966843.14 | 966843.14 | Реализация складских остатков |  | 158 | 1128.82 | 875 | 733 | 1760 | 3414970490650
310226 | ИБП KEOR T 30 kВA 0' | ИБП KEOR T 30 kВA 0' | Legrand | Лимитированный импортный ассортимент | 1456 | Стандартные трехфазные ИБП (Keor T, Keor T EVO) | PL6 | 1 | ШТ | Сертифицировано | 2026-08-02 | 943825.1 | 1132590.12 | 1132590.12 | Реализация складских остатков |  | 179.5 | 730.8 | 480 | 870 | 1750 | 3414970490698
310229 | ИБП KEOR T 120 kВA 0' | ИБП KEOR T 120 kВA 0' | Legrand | Лимитированный импортный ассортимент | 1456 | Стандартные трехфазные ИБП (Keor T, Keor T EVO) | PL6 | 1 | ШТ | Сертифицировано | 2026-08-02 | 2322440.68 | 2786928.82 | 2786928.82 | Реализация складских остатков |  | 370 | 1279.25 | 860 | 850 | 1750 | 3414970605351
310271 | ИБП KEOR T EVO Compact 10 KВА 10' | ИБП KEOR T EVO Compact 10 KВА 10' | Legrand | Лимитированный импортный ассортимент | 1456 | Стандартные трехфазные ИБП (Keor T, Keor T EVO) | PL6 | 1 | ШТ | Информация по запросу | - | 1616865.47 | 1940238.56 | 1940238.56 | Реализация складских остатков |  | 137 | 488.52 | 900 | 460 | 1180 | 3414971159228
310273 | ИБП KEOR T EVO Compact 15 KВА 0' | ИБП KEOR T EVO Compact 15 KВА 0' | Legrand | Лимитированный импортный ассортимент | 1456 | Стандартные трехфазные ИБП (Keor T, Keor T EVO) | PL6 | 1 | ШТ | Информация по запросу | - | 1580487.11 | 1896584.53 | 1896584.53 | Реализация складских остатков |  | 91 | 488.52 | 900 | 460 | 1180 | 3414971159242
310276 | ИБП KEOR T EVO Compact 20 KВА 0' | ИБП KEOR T EVO Compact 20 KВА 0' | Legrand | Лимитированный импортный ассортимент | 1456 | Стандартные трехфазные ИБП (Keor T, Keor T EVO) | PL6 | 1 | ШТ | Информация по запросу | - | 1570005.01 | 1884006.01 | 1884006.01 | Реализация складских остатков |  | 92 | 488.52 | 900 | 460 | 1180 | 3414971159273
310300 | ИБП Keor SPX 600 ВА | ИБП Keor SPX 600 ВА | Legrand | Лимитированный импортный ассортимент | 1450 | Линейно-интерактивные ИБП (Keor Multiplug, Keor SP, Keor PDU, Keor DC, Keor SPE, Keor Line RT, Niky S) | PL6 | 1 | ШТ | Информация по запросу | - | 8136.39 | 9763.67 | 9763.67 | Реализация складских остатков |  | 4.2 | 9.9792 | 324 | 140 | 220 | 3414970991263
310301 | ИБП Keor SPX 800 ВА | ИБП Keor SPX 800 ВА | Legrand | Лимитированный импортный ассортимент | 1450 | Линейно-интерактивные ИБП (Keor Multiplug, Keor SP, Keor PDU, Keor DC, Keor SPE, Keor Line RT, Niky S) | PL6 | 1 | ШТ | Информация по запросу | - | 12363.53 | 14836.24 | 14836.24 | Реализация складских остатков |  | 4.9 | 9.9792 | 324 | 140 | 220 | 3414970991287
310302 | ИБП Keor SPX 1000 ВА | ИБП Keor SPX 1000 ВА | Legrand | Лимитированный импортный ассортимент | 1450 | Линейно-интерактивные ИБП (Keor Multiplug, Keor SP, Keor PDU, Keor DC, Keor SPE, Keor Line RT, Niky S) | PL6 | 1 | ШТ | Информация по запросу | - | 18546.65 | 22255.98 | 22255.98 | Реализация складских остатков |  | 9.01 | 20.59 | 390 | 192 | 275 | 3414970991300
310303 | ИБП Keor SPX 1500 ВА | ИБП Keor SPX 1500 ВА | Legrand | Лимитированный импортный ассортимент | 1450 | Линейно-интерактивные ИБП (Keor Multiplug, Keor SP, Keor PDU, Keor DC, Keor SPE, Keor Line RT, Niky S) | PL6 | 1 | ШТ | Информация по запросу | - | 25854.9 | 31025.88 | 31025.88 | Реализация складских остатков |  | 10.67 | 20.59 | 390 | 192 | 275 | 3414970991317
310304 | ИБП Keor SPX 2000 ВА | ИБП Keor SPX 2000 ВА | Legrand | Лимитированный импортный ассортимент | 1450 | Линейно-интерактивные ИБП (Keor Multiplug, Keor SP, Keor PDU, Keor DC, Keor SPE, Keor Line RT, Niky S) | PL6 | 1 | ШТ | Информация по запросу | - | 32825.72 | 39390.86 | 39390.86 | Реализация складских остатков |  | 11.21 | 20.59 | 390 | 192 | 275 | 3414970991324
310320 | ИБП Keor SPX 600 ВА IEC C13 | ИБП Keor SPX 600 ВА IEC C13 | Legrand | Лимитированный импортный ассортимент | 1450 | Линейно-интерактивные ИБП (Keor Multiplug, Keor SP, Keor PDU, Keor DC, Keor SPE, Keor Line RT, Niky S) | PL6 | 1 | ШТ | Информация по запросу | - | 9011.87 | 10814.24 | 10814.24 | Реализация складских остатков |  | 4.2 | 9.9792 | 324 | 140 | 220 | 3414970991546
310321 | ИБП Keor SPX 800 ВА IEC C13 | ИБП Keor SPX 800 ВА IEC C13 | Legrand | Лимитированный импортный ассортимент | 1450 | Линейно-интерактивные ИБП (Keor Multiplug, Keor SP, Keor PDU, Keor DC, Keor SPE, Keor Line RT, Niky S) | PL6 | 1 | ШТ | Информация по запросу | - | 13693.84 | 16432.61 | 16432.61 | Реализация складских остатков |  | 4.9 | 9.9792 | 324 | 140 | 220 | 3414970991560
310323 | ИБП Keor SPX 1500 ВА IEC C13 | ИБП Keor SPX 1500 ВА IEC C13 | Legrand | Лимитированный импортный ассортимент | 1450 | Линейно-интерактивные ИБП (Keor Multiplug, Keor SP, Keor PDU, Keor DC, Keor SPE, Keor Line RT, Niky S) | PL6 | 1 | ШТ | Информация по запросу | - | 28636.89 | 34364.27 | 34364.27 | Реализация складских остатков |  | 10.4 | 20.59 | 390 | 192 | 275 | 3414970991591
310324 | ИБП Keor SPX 2000 ВА IEC C13 | ИБП Keor SPX 2000 ВА IEC C13 | Legrand | Лимитированный импортный ассортимент | 1450 | Линейно-интерактивные ИБП (Keor Multiplug, Keor SP, Keor PDU, Keor DC, Keor SPE, Keor Line RT, Niky S) | PL6 | 1 | ШТ | Информация по запросу | - | 36357.77 | 43629.32 | 43629.32 | Реализация складских остатков |  | 11 | 20.59 | 390 | 192 | 275 | 3414970991607
310331 | ИБП KEOR PDU 800ВА 8 IEC | ИБП KEOR PDU 800ВА 8 IEC | Legrand | Лимитированный импортный ассортимент | 1450 | Линейно-интерактивные ИБП (Keor Multiplug, Keor SP, Keor PDU, Keor DC, Keor SPE, Keor Line RT, Niky S) | PL6 | 1 | ШТ | Сертифицировано | 2026-08-02 | 34165.57 | 40998.68 | 40998.68 | Реализация складских остатков |  | 6.33 | 21.41 | 528 | 159 | 255 | 3414971529397
310332 | ИБП KEOR PDU 800ВА 8 GR/IT | ИБП KEOR PDU 800ВА 8 GR/IT | Legrand | Лимитированный импортный ассортимент | 1450 | Линейно-интерактивные ИБП (Keor Multiplug, Keor SP, Keor PDU, Keor DC, Keor SPE, Keor Line RT, Niky S) | PL6 | 1 | ШТ | Сертифицировано | 2026-08-02 | 34165.57 | 40998.68 | 40998.68 | Реализация складских остатков |  | 6.39 | 21.41 | 528 | 159 | 255 | 3414971529403
310351 | ИБП MegaLine 1,25kВА без бат. | Одиночный шкаф без батарей - Megaline - однофазный модульный ИБП напольного исполнения - on-line - 1250 ВА | Legrand | Лимитированный импортный ассортимент | 1453 | Модульные однофазные ИБП (Megaline) | PL6 | 1 | ШТ | Сертифицировано | 2026-08-02 | 334373.68 | 401248.42 | 401248.42 | Реализация складских остатков |  | 27.4 | 159.39 | 660 | 350 | 690 | 3245063103511
310353 | ИБП MegaLine 2,5kВА без бат. | Одиночный шкаф без батарей - Megaline - однофазный модульный ИБП напольного исполнения - on-line - 2500 ВА | Legrand | Лимитированный импортный ассортимент | 1453 | Модульные однофазные ИБП (Megaline) | PL6 | 1 | ШТ | Сертифицировано | 2026-08-02 | 458497.25 | 550196.7 | 550196.7 | Реализация складских остатков |  | 27.4 | 152.59 | 660 | 340 | 680 | 3245063103535
310356 | ИБП MegaLine 5kВА | Одиночный шкаф с батареями - Megaline - однофазный модульный ИБП напольного исполнения - on-line - 5000 ВА | Legrand | Лимитированный импортный ассортимент | 1453 | Модульные однофазные ИБП (Megaline) | PL6 | 1 | ШТ | Сертифицировано | 2026-08-02 | 749336.89 | 899204.27 | 899204.27 | Реализация складских остатков |  | 63 | 166.46 | 680 | 360 | 680 | 3245063103566
310357 | ИБП MegaLine 5kВА без бат. | Одиночный шкаф без батарей - Megaline - однофазный модульный ИБП напольного исполнения - on-line - 5000 ВА | Legrand | Лимитированный импортный ассортимент | 1453 | Модульные однофазные ИБП (Megaline) | PL6 | 1 | ШТ | Сертифицировано | 2026-08-02 | 609297.1 | 731156.52 | 731156.52 | Реализация складских остатков |  | 33.3 | 152.59 | 660 | 340 | 680 | 3245063103573
310363 | ИБП MegaLine 2-6,25kВА инвертор | Cдвоенный шкаф с батареями - Megaline - однофазный модульный ИБП напольного исполнения - on-line - 2500 ВА | Legrand | Лимитированный импортный ассортимент | 1453 | Модульные однофазные ИБП (Megaline) | PL6 | 1 | ШТ | Сертифицировано | 2026-08-02 | 868864.93 | 1042637.92 | 1042637.92 | Реализация складских остатков |  | 34.2 | 166.46 | 680 | 360 | 680 | 3245063103634
310380 | ИБП MegaLine 1,25kВА Rack б/бат | Однофазный модульный ИБП стоечного исполнения - Megaline - on-line - без батарей - 1250 ВА | Legrand | Лимитированный импортный ассортимент | 1453 | Модульные однофазные ИБП (Megaline) | PL6 | 1 | ШТ | Сертифицировано | 2026-08-02 | 379970.1 | 455964.12 | 455964.12 | Реализация складских остатков |  | 25.4 | 166.46 | 680 | 360 | 680 | 3245063103801
310382 | ИБП MegaLine 2,5kВА Rack б/бат | Однофазный модульный ИБП стоечного исполнения - Megaline - on-line - без батарей - 2500 ВА | Legrand | Лимитированный импортный ассортимент | 1453 | Модульные однофазные ИБП (Megaline) | PL6 | 1 | ШТ | Сертифицировано | 2026-08-02 | 486361.72 | 583634.06 | 583634.06 | Реализация складских остатков |  | 22.68 | 154.74 | 655 | 350 | 675 | 3245063103825
310396 | ИБП Trimod HE 10 кВА - 0' | ИБП TRIMOD HE 10 КВА - 0' | Legrand | Лимитированный импортный ассортимент | 1454 | Модульные трехфазные ИБП (Trimod HE, Archimod HE, Keor MOD, Batteries) | PL6 | 1 | ШТ | Информация по запросу | - | 2188561.09 | 2626273.31 | 2626273.31 | Реализация складских остатков |  | 133.5 | 1526.4 | 1200 | 800 | 1590 | 3414970328281
310408 | ИБП Trimod HE 15 кВА - 0' | ИБП TRIMOD HE 15 КВА - 0' | Legrand | Лимитированный импортный ассортимент | 1454 | Модульные трехфазные ИБП (Trimod HE, Archimod HE, Keor MOD, Batteries) | PL6 | 1 | ШТ | Информация по запросу | - | 2825781.61 | 3390937.93 | 3390937.93 | Реализация складских остатков |  | 133.4 | 684.81 | 590 | 730 | 1590 | 3414970328410
310409 | ИБП Trimod HE 20 кВА HIGH - 0' | ИБП TRIMOD HE 20 КВА HIGH - 0' | Legrand | Лимитированный импортный ассортимент | 1454 | Модульные трехфазные ИБП (Trimod HE, Archimod HE, Keor MOD, Batteries) | PL6 | 1 | ШТ | Информация по запросу | - | 3481296.17 | 4177555.4 | 4177555.4 | Реализация складских остатков |  | 146 | 769.08 | 745 | 595 | 1735 | 3245063104099
310414 | ИБП Trimod HE 20 кВА - 0' | ИБП TRIMOD HE 20 КВА - 0' | Legrand | Лимитированный импортный ассортимент | 1454 | Модульные трехфазные ИБП (Trimod HE, Archimod HE, Keor MOD, Batteries) | PL6 | 1 | ШТ | Информация по запросу | - | 2889193.39 | 3467032.07 | 3467032.07 | Реализация складских остатков |  | 137.5 | 1545.6 | 1200 | 800 | 1610 | 3414970328427
310415 | ИБП Trimod HE 30 кВА HIGH - 0' | ИБП TRIMOD HE 30 КВА HIGH - 0' | Legrand | Лимитированный импортный ассортимент | 1454 | Модульные трехфазные ИБП (Trimod HE, Archimod HE, Keor MOD, Batteries) | PL6 | 1 | ШТ | Информация по запросу | - | 3930057.01 | 4716068.41 | 4716068.41 | Реализация складских остатков |  | 171.8 | 1804.8 | 1200 | 800 | 1880 | 3245063104150
310417 | ИБП Trimod HE 30 кВА - 8' | ИБП TRIMOD HE 30 КВА - 8' | Legrand | Лимитированный импортный ассортимент | 1454 | Модульные трехфазные ИБП (Trimod HE, Archimod HE, Keor MOD, Batteries) | PL6 | 1 | ШТ | Информация по запросу | - | 5105598.86 | 6126718.63 | 6126718.63 | Реализация складских остатков |  | 335.7 | 1814.4 | 1200 | 800 | 1890 | 3245063104174
310418 | ИБП Trimod HE 30 кВА - 0' | ИБП TRIMOD HE 30 КВА - 0' | Legrand | Лимитированный импортный ассортимент | 1454 | Модульные трехфазные ИБП (Trimod HE, Archimod HE, Keor MOD, Batteries) | PL6 | 1 | ШТ | Информация по запросу | - | 4041928.35 | 4850314.02 | 4850314.02 | Реализация складских остатков |  | 148.7 | 1545.6 | 1200 | 800 | 1610 | 3414970328335
310419 | ИБП Trimod HE 40 кВА - 0' | ИБП TRIMOD HE 40 КВА - 0' | Legrand | Лимитированный импортный ассортимент | 1454 | Модульные трехфазные ИБП (Trimod HE, Archimod HE, Keor MOD, Batteries) | PL6 | 1 | ШТ | Информация по запросу | - | 4168751.82 | 5002502.18 | 5002502.18 | Реализация складских остатков |  | 155.4 | 1545.6 | 1200 | 800 | 1610 | 3414970328380
310421 | ИБП Trimod OnLine 40 kВА 0' | Ибп Trimod Online 40 Kва 0' | Legrand | Лимитированный импортный ассортимент | 1454 | Модульные трехфазные ИБП (Trimod HE, Archimod HE, Keor MOD, Batteries) | PL6 | 1 | ШТ | Информация по запросу | - | 1206332.44 | 1447598.93 | 1447598.93 | Реализация складских остатков |  | 153.2 | 1545.6 | 1200 | 800 | 1610 | 3245063104211
310422 | ИБП TRIMOD HE каб.пуст. 3 PWR SLOTS 10кВА | ИБП TRIMOD каб.пуст. 3 PWR SLOTS 10кВА HE | Legrand | Лимитированный импортный ассортимент | 1454 | Модульные трехфазные ИБП (Trimod HE, Archimod HE, Keor MOD, Batteries) | PL6 | 1 | ШТ | Информация по запросу | - | 1145760.73 | 1374912.88 | 1374912.88 | Реализация складских остатков |  | 104.7 | 1545.6 | 1200 | 800 | 1610 | 3414970328342
310423 | ИБП TRIMOD HE каб.пуст. 3 PWR SLOTS 15-20кВА | ИБП TRIMOD каб.пуст. 3 PWR SLOTS 15-20кВА HE | Legrand | Лимитированный импортный ассортимент | 1454 | Модульные трехфазные ИБП (Trimod HE, Archimod HE, Keor MOD, Batteries) | PL6 | 1 | ШТ | Информация по запросу | - | 1319669.7 | 1583603.64 | 1583603.64 | Реализация складских остатков |  | 107.3 | 1377.6 | 1200 | 800 | 1435 | 3414970328328
310426 | ИБП TRIMOD HE каб.пуст. 6 PWR SLOTS 40кВА | ИБП TRIMOD каб.пуст. 6 PWR SLOTS 40кВА HE | Legrand | Лимитированный импортный ассортимент | 1454 | Модульные трехфазные ИБП (Trimod HE, Archimod HE, Keor MOD, Batteries) | PL6 | 1 | ШТ | Информация по запросу | - | 1378466.84 | 1654160.21 | 1654160.21 | Реализация складских остатков |  | 101.4 | 1545.6 | 1200 | 800 | 1610 | 3414970328267
310434 | ИБП TRIMOD HE каб.пуст. 6 PWR SLOTS 30кВА | ИБП TRIMOD каб.пуст. 6 PWR SLOTS 30кВА | Legrand | Лимитированный импортный ассортимент | 1454 | Модульные трехфазные ИБП (Trimod HE, Archimod HE, Keor MOD, Batteries) | PL6 | 1 | ШТ | Информация по запросу | - | 1610175.03 | 1932210.04 | 1932210.04 | Реализация складских остатков |  | 125 | 1800 | 1200 | 800 | 1875 | 3245063104341
310459 | ИБП ARCHIMOD HE каб.пуст.20 кВА | ИБП ARCHIMOD каб.пуст.20 кВА HE | Legrand | Лимитированный импортный ассортимент | 1454 | Модульные трехфазные ИБП (Trimod HE, Archimod HE, Keor MOD, Batteries) | PL6 | 1 | ШТ | Информация по запросу | - | 1381050.62 | 1657260.74 | 1657260.74 | Реализация складских остатков |  | 230.7 | 2025.97 | 1170 | 780 | 2220 | 3414970328519
310460 | ИБП ARCHIMOD HE каб.пуст.40 кВА | ИБП ARCHIMOD каб.пуст.40 кВА HE | Legrand | Лимитированный импортный ассортимент | 1454 | Модульные трехфазные ИБП (Trimod HE, Archimod HE, Keor MOD, Batteries) | PL6 | 1 | ШТ | Информация по запросу | - | 1890271.43 | 2268325.72 | 2268325.72 | Реализация складских остатков |  | 232.9 | 1914.43 | 1180 | 780 | 2080 | 3414970328489
310461 | ИБП ARCHIMOD HE каб.пуст. 60 кВА | ИБП ARCHIMOD каб.пуст. 60 кВА HE | Legrand | Лимитированный импортный ассортимент | 1454 | Модульные трехфазные ИБП (Trimod HE, Archimod HE, Keor MOD, Batteries) | PL6 | 1 | ШТ | Информация по запросу | - | 1936436.29 | 2323723.55 | 2323723.55 | Реализация складских остатков |  | 235.9 | 2024.88 | 1180 | 780 | 2200 | 3414970328472
310462 | ИБП ARCHIMOD HE каб.пуст. 80 кВА | ИБП ARCHIMOD каб.пуст. 80 кВА HE | Legrand | Лимитированный импортный ассортимент | 1454 | Модульные трехфазные ИБП (Trimod HE, Archimod HE, Keor MOD, Batteries) | PL6 | 1 | ШТ | Информация по запросу | - | 2483080.65 | 2979696.78 | 2979696.78 | Реализация складских остатков |  | 207.9 | 2020.8 | 1200 | 800 | 2105 | 3414970328502
310463 | ИБП ARCHIMOD HE каб.пуст. 100 кВА | ИБП ARCHIMOD каб.пуст. 100 кВА HE | Legrand | Лимитированный импортный ассортимент | 1454 | Модульные трехфазные ИБП (Trimod HE, Archimod HE, Keor MOD, Batteries) | PL6 | 1 | ШТ | Информация по запросу | - | 2664327.4 | 3197192.88 | 3197192.88 | Реализация складских остатков |  | 228.3 | 2012.28 | 1170 | 780 | 2205 | 3414970328465
310464 | ИБП ARCHIMOD HE каб.пуст. 120 кВА | ИБП ARCHIMOD каб.пуст. 120 кВА HE | Legrand | Лимитированный импортный ассортимент | 1454 | Модульные трехфазные ИБП (Trimod HE, Archimod HE, Keor MOD, Batteries) | PL6 | 1 | ШТ | Информация по запросу | - | 2881823.51 | 3458188.21 | 3458188.21 | Реализация складских остатков |  | 227 | 2012.87 | 1173 | 780 | 2200 | 3414970328458
310472 | Сил.шкаф Trimod HE 60 kВА | Пустой силовой шкаф для Trimod HE 60 kВА | Legrand | Лимитированный импортный ассортимент | 1454 | Модульные трехфазные ИБП (Trimod HE, Archimod HE, Keor MOD, Batteries) | PL6 | 1 | ШТ | Информация по запросу | - | 1502713.76 | 1803256.51 | 1803256.51 | Реализация складских остатков |  | 80.3 | 598.14 | 730 | 575 | 1425 | 3414970827203
310473 | Сил.шкаф Trimod HE 80кВА | Пустой силовой шкаф 80кВА(12 слотов) двойной ввод, 4 контроллера | Legrand | Лимитированный импортный ассортимент | 1454 | Модульные трехфазные ИБП (Trimod HE, Archimod HE, Keor MOD, Batteries) | PL6 | 1 | ШТ | Информация по запросу | - | 2051399.31 | 2461679.17 | 2461679.17 | Реализация складских остатков |  | 140.25 | 772.01 | 750 | 595 | 1730 | 3414970827210
310475 | ИБП ARCHIMOD HE 240 | ИБП ARCHIMOD HE 240 | Legrand | Лимитированный импортный ассортимент | 1455 | Модульные трехфазные ИБП >120 кВА (Archimod HE 240, 480 кVA) | PL6 | 1 | ШТ | Информация по запросу | - | 10731452.91 | 12877743.49 | 12877743.49 | Реализация складских остатков |  | 460 | 2217.76 | 1355 | 785 | 2085 | 3414970423382
310480 | Пустой сил шкаф KeorMOD 125кВА | Шкаф силовой пустой Keor MOD 125кВА | Legrand | Лимитированный импортный ассортимент | 1454 | Модульные трехфазные ИБП (Trimod HE, Archimod HE, Keor MOD, Batteries) | PL6 | 1 | ШТ | Сертифицировано | 2026-08-05 | 4258001.41 | 5109601.69 | 5109601.69 | Реализация складских остатков |  | 201.5 | 1540 | 700 | 1000 | 2200 | 3414971211384
310598 | Шкаф для батарей Keor LP 1000 | Батарейный шкаф - Keor LP - для ИБП Кат. № 3 101 54 | Legrand | Лимитированный импортный ассортимент | 1452 | Стандартные однофазные ИБП (Daker DK plus, Keor LP) | PL6 | 1 | ШТ | Информация по запросу | - | 74700.1 | 89640.12 | 89640.12 | Реализация складских остатков |  | 34.5 | 86.54 | 595 | 303 | 480 | 3414970499332
310599 | Шкаф для батарей Keor LP 2000 | Батарейный шкаф - Keor LP - для ИБП Кат. № 3 101 56 | Legrand | Лимитированный импортный ассортимент | 1452 | Стандартные однофазные ИБП (Daker DK plus, Keor LP) | PL6 | 1 | ШТ | Информация по запросу | - | 74700.1 | 89640.12 | 89640.12 | Реализация складских остатков |  | 34.1 | 88.02 | 595 | 305 | 485 | 3414970499349
310600 | Шкаф для батарей Keor LP 3000 | Батарейный шкаф - Keor LP - для ИБП Кат. № 3 101 58 | Legrand | Лимитированный импортный ассортимент | 1452 | Стандартные однофазные ИБП (Daker DK plus, Keor LP) | PL6 | 1 | ШТ | Информация по запросу | - | 87150.11 | 104580.13 | 104580.13 | Реализация складских остатков |  | 34.3 | 89.02 | 605 | 304 | 484 | 3414970499356
310617 | Кит для парал. конфигурации | Кит для параллельной конфигурации | Legrand | Лимитированный импортный ассортимент | 1452 | Стандартные однофазные ИБП (Daker DK plus, Keor LP) | PL6 | 1 | ШТ | Сертифицировано | 2026-08-04 | 11812.19 | 14174.63 | 14174.63 | Реализация складских остатков |  | 0.23 | 2.02 | 210 | 160 | 60 | 3414970761347
310660 | Бат.шкаф Daker DK Plus 1 кВА | Бат.шкаф Daker DK Plus 1 кВА | Legrand | Лимитированный импортный ассортимент | 1452 | Стандартные однофазные ИБП (Daker DK plus, Keor LP) | PL6 | 1 | ШТ | Информация по запросу | - | 132154.7 | 158585.64 | 158585.64 | Реализация складских остатков |  | 29.9 | 104.16 | 600 | 560 | 310 | 3414970827012
310661 | Бат.шкаф Daker DK Plus 2 кВА | Бат.шкаф Daker DK Plus 2 кВА | Legrand | Лимитированный импортный ассортимент | 1452 | Стандартные однофазные ИБП (Daker DK plus, Keor LP) | PL6 | 1 | ШТ | Информация по запросу | - | 132154.7 | 158585.64 | 158585.64 | Реализация складских остатков |  | 32.75 | 97.55 | 764 | 560 | 228 | 3414970827029
310663 | Бат.шкаф Daker DKPlus 5/6 кВА | Бат.шкаф Daker DKPlus 5/6 кВА | Legrand | Лимитированный импортный ассортимент | 1452 | Стандартные однофазные ИБП (Daker DK plus, Keor LP) | PL6 | 1 | ШТ | Информация по запросу | - | 170897.91 | 205077.49 | 205077.49 | Реализация складских остатков |  | 42 | 105.95 | 860 | 560 | 220 | 3414970827043
310664 | Бат.шкаф Daker DK Plus10 кВА | Бат.шкаф Daker DK Plus10 кВА | Legrand | Лимитированный импортный ассортимент | 1452 | Стандартные однофазные ИБП (Daker DK plus, Keor LP) | PL6 | 1 | ШТ | Информация по запросу | - | 199597.91 | 239517.49 | 239517.49 | Реализация складских остатков |  | 53.6 | 138.4589 | 909 | 560 | 272 | 3414970827050
310665 | Бат.шкаф DakerDKPlus 1кВА б/б | Бат.шкаф DakerDKPlus 1кВА б/б | Legrand | Лимитированный импортный ассортимент | 1452 | Стандартные однофазные ИБП (Daker DK plus, Keor LP) | PL6 | 1 | ШТ | Сертифицировано | 2026-08-30 | 79853.74 | 95824.49 | 95824.49 | Реализация складских остатков |  | 11.83 | 108.65 | 614 | 560 | 316 | 3414970827067
310667 | Бат.шкаф DakerDKPlus 3кВА б/б | Бат.шкаф DakerDKPlus 3кВА б/б | Legrand | Лимитированный импортный ассортимент | 1452 | Стандартные однофазные ИБП (Daker DK plus, Keor LP) | PL6 | 1 | ШТ | Сертифицировано | 2026-08-30 | 79853.74 | 95824.49 | 95824.49 | Реализация складских остатков |  | 7.55 | 97.55 | 764 | 560 | 228 | 3414970827081
310668 | Б.шк DakerDKPlus 5 /6кВА б/б. | Б.шк DakerDKPlus 5 /6кВА б/б. | Legrand | Лимитированный импортный ассортимент | 1452 | Стандартные однофазные ИБП (Daker DK plus, Keor LP) | PL6 | 1 | ШТ | Информация по запросу | - | 110566.79 | 132680.15 | 132680.15 | Реализация складских остатков |  | 13.35 | 104.67 | 865 | 550 | 220 | 3414970827098
310669 | Б.шк DakerDKPlus 10 кВА б/б | Б.шк DakerDKPlus 10 кВА б/б | Legrand | Лимитированный импортный ассортимент | 1452 | Стандартные однофазные ИБП (Daker DK plus, Keor LP) | PL6 | 1 | ШТ | Информация по запросу | - | 123159.14 | 147790.97 | 147790.97 | Реализация складских остатков |  | 16 | 129.72 | 890 | 550 | 265 | 3414970827104
310677 | Комп. из 2-х выд. лотков | Комплект из 2-х выдвижных лотков Keor MOD | Legrand | Лимитированный импортный ассортимент | 1454 | Модульные трехфазные ИБП (Trimod HE, Archimod HE, Keor MOD, Batteries) | PL6 | 1 | ШТ | Сертифицировано | 2026-08-05 | 106036.8 | 127244.16 | 127244.16 | Реализация складских остатков |  | 9.03 | 51.84 | 960 | 200 | 270 | 3414971430471
310678 | Компл. 4 бат.блоков с АКБ 9Ач | Комплект из 4 батарейных блоков с АКБ 9 Ач Keor MOD | Legrand | Лимитированный импортный ассортимент | 1454 | Модульные трехфазные ИБП (Trimod HE, Archimod HE, Keor MOD, Batteries) | PL6 | 1 | ШТ | Сертифицировано | 2026-08-05 | 328178.37 | 393814.04 | 393814.04 | Реализация складских остатков |  | 75 | 63.45 | 470 | 450 | 300 | 3414971430488
310718A | Комп.кабелей и набор перемычек | Комплект кабелей и набор перемычек для ИБП Trimod HE, для 20 шт. АКБ 55 Ач, 1 линейка АКБ | Legrand | Лимитированный импортный ассортимент | 1466 | Батарейные шкафы | PL6 | 1 | ШТ | Информация по запросу | - | 138652.88 | 166383.46 | 166383.46 | Реализация складских остатков | [6 empty] | 3245063107182
310719A | Комп.кабелей и набор перемычек | Комплект кабелей и набор перемычек для ИБП Trimod HE, для 20 шт. АКБ 70 Ач, 1 линейка АКБ | Legrand | Лимитированный импортный ассортимент | 1466 | Батарейные шкафы | PL6 | 1 | ШТ | Информация по запросу | - | 216913.14 | 260295.77 | 260295.77 | Реализация складских остатков | [6 empty] | 3245063107199
310733A | Комп.кабелей и набор перемычек | Комплект кабелей и набор перемычек для ИБП Archimod HE/Trimod HE, для 42 шт. АКБ 55 Ач, 2 линейки АКБ | Legrand | Лимитированный импортный ассортимент | 1466 | Батарейные шкафы | PL6 | 1 | ШТ | Информация по запросу | - | 258539 | 310246.8 | 310246.8 | Реализация складских остатков | [6 empty] | 3245063107335
310735A | Комп.кабелей и набор перемычек | Комплект кабелей и набор перемычек для ИБП Archimod HE, для 21 шт. АКБ 70 Ач, 1 линейка АКБ | Legrand | Лимитированный импортный ассортимент | 1466 | Батарейные шкафы | PL6 | 1 | ШТ | Информация по запросу | - | 116860.75 | 140232.9 | 140232.9 | Реализация складских остатков | [6 empty] | 3245063107359
310737A | Комп.кабелей и набор перемычек | Комплект кабелей и набор перемычек для ИБП Archimod HE, для 21 шт. АКБ 105 Ач, 1 линейка АКБ | Legrand | Лимитированный импортный ассортимент | 1466 | Батарейные шкафы | PL6 | 1 | ШТ | Информация по запросу | - | 191213.45 | 229456.14 | 229456.14 | Реализация складских остатков | [6 empty] | 3245063107373
310738A | Комп.кабелей и набор перемычек | Комплект кабелей и набор перемычек для ИБП Keor HPE/Keor T Evo, для 60 шт. АКБ 55 Ач, 1 линейка АКБ | Legrand | Лимитированный импортный ассортимент | 1466 | Батарейные шкафы | PL6 | 1 | ШТ | Информация по запросу | - | 333145.04 | 399774.05 | 399774.05 | Реализация складских остатков | [6 empty] | 3245063107380
310751A | Комп.кабелей и набор перемычек | Комплект кабелей и набор перемычек для ИБП Keor HP, для 52 шт. АКБ 70 Ач, 1 линейка АКБ | Legrand | Лимитированный импортный ассортимент | 1466 | Батарейные шкафы | PL6 | 1 | ШТ | Информация по запросу | - | 418183.49 | 501820.19 | 501820.19 | Реализация складских остатков | [6 empty] | 3245063107519
310756A | Комп.кабелей и набор перемычек | Комплект кабелей и набор перемычек для ИБП Archimod HE, для 40 шт. АКБ 93 Ач, 2 линейки АКБ | Legrand | Лимитированный импортный ассортимент | 1466 | Батарейные шкафы | PL6 | 1 | ШТ | Информация по запросу | - | 479060.25 | 574872.3 | 574872.3 | Реализация складских остатков | [6 empty] | 3245063107564
310757A | Комп.кабелей и набор перемычек | Комплект кабелей и набор перемычек для ИБП Archimod HE/Trimod HE, для 42 шт. АКБ 105 Ач, 2 линейки АКБ | Legrand | Лимитированный импортный ассортимент | 1466 | Батарейные шкафы | PL6 | 1 | ШТ | Информация по запросу | - | 680353.64 | 816424.37 | 816424.37 | Реализация складских остатков | [6 empty] | 3245063107571
310764 | Шкаф для бат.Trimod 20 бат.лот.9A/ч | Шкаф для бат.Trimod 20 бат.лот.9A/ч | Legrand | Лимитированный импортный ассортимент | 1454 | Модульные трехфазные ИБП (Trimod HE, Archimod HE, Keor MOD, Batteries) | PL6 | 1 | ШТ | Информация по запросу | - | 2593667.5 | 3112401 | 3112401 | Реализация складских остатков |  | 395.4 | 831.9 | 750 | 590 | 1880 | 3245063107649
310768A | Комп.кабелей и набор перемычек | Комплект кабелей и набор перемычек для ИБП Keor HPE/Keor T Evo, для 62 шт. АКБ 70 Ач, 1 линейка АКБ | Legrand | Лимитированный импортный ассортимент | 1466 | Батарейные шкафы | PL6 | 1 | ШТ | Информация по запросу | - | 477861.4 | 573433.68 | 573433.68 | Реализация складских остатков | [6 empty] | 3245063107687
310769 | Шкаф для бат.310050 DK 1кВА 12бат.12В/7,2А/ч | Батарейный шкаф - Daker DK - для Кат. № 3 100 50 - 12 АКБ 12 В -7,2 Ач | Legrand | Лимитированный импортный ассортимент | 1452 | Стандартные однофазные ИБП (Daker DK plus, Keor LP) | PL6 | 1 | ШТ | Информация по запросу | - | 61207.22 | 73448.66 | 73448.66 | Реализация складских остатков |  | 45 | 107.52 | 600 | 560 | 320 | 3245063107694
310774A | Комп.кабелей и набор перемычек | Комплект кабелей и набор перемычек для ИБП Keor HPE/Keor T Evo, для 60 шт. АКБ 105 Ач, 1 линейка АКБ | Legrand | Лимитированный импортный ассортимент | 1466 | Батарейные шкафы | PL6 | 1 | ШТ | Информация по запросу | - | 785115.69 | 942138.83 | 942138.83 | Реализация складских остатков | [6 empty] | 3245063107748
310775 | Шкаф для бат.Megaline 1 к.бат. | Батарейный шкаф + 1 комплект батарей - Megaline | Legrand | Лимитированный импортный ассортимент | 1453 | Модульные однофазные ИБП (Megaline) | PL6 | 1 | ШТ | Сертифицировано | 2026-08-02 | 209307.14 | 251168.57 | 251168.57 | Реализация складских остатков |  | 24.08 | 136.75 | 654 | 340 | 615 | 3245063107755
310810A | Комп.кабелей и набор перемычек | Комплект кабелей и набор перемычек для ИБП Archimod HE 240/480, для 42 шт. АКБ 105 Ач, 2 линейки АКБ | Legrand | Лимитированный импортный ассортимент | 1466 | Батарейные шкафы | PL6 | 1 | ШТ | Информация по запросу | - | 358813.96 | 430576.75 | 430576.75 | Реализация складских остатков | [6 empty] | 3245063108103
310811A | Комп.кабелей и набор перемычек | Комплект кабелей и набор перемычек для ИБП Archimod HE 240/480, для 63 шт. АКБ 105 Ач, 3 линейки АКБ | Legrand | Лимитированный импортный ассортимент | 1466 | Батарейные шкафы | PL6 | 1 | ШТ | Информация по запросу | - | 516930.43 | 620316.52 | 620316.52 | Реализация складских остатков | [6 empty] | 3245063108110
310818 | Шкаф для бат.Archimod 36C пустой | Шкаф для бат.Archimod 36C пустой | Legrand | Лимитированный импортный ассортимент | 1454 | Модульные трехфазные ИБП (Trimod HE, Archimod HE, Keor MOD, Batteries) | PL6 | 1 | ШТ | Информация по запросу | - | 1426861.5 | 1712233.8 | 1712233.8 | Реализация складских остатков |  | 203.2 | 1769.51 | 995 | 855 | 2080 | 3245063108189
310855 | Комп.из 3-х яшищ.бат.Archimod 9А/ч | Комп.из 3-х ящик.бат.Archimod 9А/ч | Legrand | Лимитированный импортный ассортимент | 1454 | Модульные трехфазные ИБП (Trimod HE, Archimod HE, Keor MOD, Batteries) | PL6 | 1 | Комплект | Информация по запросу | - | 483443.34 | 580132.01 | 580132.01 | Реализация складских остатков |  | 64.4 | 80.26 | 760 | 440 | 240 | 3245063108554
310860 | Кабель Y для подкл.доп.2 шкафа для бат. | Кабель-разветвитель для подключения второго дополнительного батарейного шкафа - Megaline | Legrand | Лимитированный импортный ассортимент | 1453 | Модульные однофазные ИБП (Megaline) | PL6 | 1 | ШТ | Сертифицировано | 2026-08-04 | 31806.48 | 38167.78 | 38167.78 | Реализация складских остатков |  | 1.33 | 8.15 | 330 | 260 | 95 | 3245063108608
310865 | Крышка пустых баи.слотов | Крышка пустых бат.слотов | Legrand | Лимитированный импортный ассортимент | 1454 | Модульные трехфазные ИБП (Trimod HE, Archimod HE, Keor MOD, Batteries) | PL6 | 1 | ШТ | Не подлежит сертификации | 2024-12-31 | 10097.58 | 12117.1 | 12117.1 | Реализация складских остатков |  | 1.37 | 28.72 | 555 | 225 | 230 | 3245063108653
310866 | Крышка пустых слотов для силовых модулей | Крышка пустых слотов для силовых модулей | Legrand | Лимитированный импортный ассортимент | 1454 | Модульные трехфазные ИБП (Trimod HE, Archimod HE, Keor MOD, Batteries) | PL6 | 1 | ШТ | Не подлежит сертификации | 2024-12-31 | 10590.77 | 12708.92 | 12708.92 | Реализация складских остатков |  | 0.6 | 8.27 | 335 | 260 | 95 | 3245063108660
310869 | Силовой модуль TRIMOD HE 3.4кВА | Силовой модуль TRIMOD 3.4кВА HE | Legrand | Лимитированный импортный ассортимент | 1454 | Модульные трехфазные ИБП (Trimod HE, Archimod HE, Keor MOD, Batteries) | PL6 | 1 | ШТ | Информация по запросу | - | 361286.8 | 433544.16 | 433544.16 | Реализация складских остатков |  | 9.076 | 34.5 | 500 | 300 | 230 | 3414970328540
310873 | Силовой модуль TRIMOD-ARCHIMOD HE 6.7кВА | Силовой модуль TRIMOD-ARCHIMOD 6.7кВА HE | Legrand | Лимитированный импортный ассортимент | 1454 | Модульные трехфазные ИБП (Trimod HE, Archimod HE, Keor MOD, Batteries) | PL6 | 1 | ШТ | Информация по запросу | - | 407430.73 | 488916.88 | 488916.88 | Реализация складских остатков |  | 9.943 | 34.5 | 500 | 300 | 230 | 3414970328526
310876 | Комплект из 3 поддонов АКБ | Комплект из 3 поддонов АКБ | Legrand | Лимитированный импортный ассортимент | 1454 | Модульные трехфазные ИБП (Trimod HE, Archimod HE, Keor MOD, Batteries) | PL6 | 1 | ШТ | Информация по запросу | - | 269246.83 | 323096.2 | 323096.2 | Реализация складских остатков |  | 71 | 80.26 | 760 | 440 | 240 | 3414970433060
310881 | CS121 SK проф.сет.интер.встр. | Внутренний сетевой интерфейс - профессиональный - CS121 SK | Legrand | Лимитированный импортный ассортимент | 1463 | Интерфейсы для мониторинга ИБП | PL6 | 1 | ШТ | Информация по запросу | - | 62978.17 | 75573.8 | 75573.8 | Реализация складских остатков |  | 0.284 | 1.92 | 240 | 200 | 40 | 3245063108813
310898 | Комб.датчик темп. и влаж. | КОМБ.ДАТЧИК ТЕМП. И ВЛАЖ. | Legrand | Лимитированный импортный ассортимент | 1463 | Интерфейсы для мониторинга ИБП | PL6 | 1 | ШТ | Информация по запросу | - | 99041.45 | 118849.74 | 118849.74 | Реализация складских остатков |  | 0.34 | 0.82 | 160 | 85 | 60 | 3245063108981
310911 | Набор батарейных лотков для 60 АКБ 7-9 Ач для ИБП 10-30 кВА | Набор батарейных лотков для 60 АКБ 7-9 А/ч для ИБП 10-30 кВА | Legrand | Лимитированный импортный ассортимент | 1456 | Стандартные трехфазные ИБП (Keor T, Keor T EVO) | PL6 | 1 | ШТ | Сертифицировано | 2026-08-02 | 106791.26 | 128149.51 | 128149.51 | Реализация складских остатков |  | 9.67 | 27.01 | 405 | 290 | 230 | 3414970490711
310912 | Набор батарейных лотков для 60 АКБ 7-9 Ач для ИБП 40-60 кВА | Набор батарейных лотков для 60 АКБ 7-9 А/ч для ИБП 40-60 кВА | Legrand | Лимитированный импортный ассортимент | 1456 | Стандартные трехфазные ИБП (Keor T, Keor T EVO) | PL6 | 1 | ШТ | Сертифицировано | 2026-08-02 | 115978.66 | 139174.39 | 139174.39 | Реализация складских остатков |  | 17.62 | 25.64 | 630 | 370 | 110 | 3414970490667
310913 | Набор батарейных перемычек для 60 АКБ 7-9 Ач для ИБП 10-30 кВА | Набор батарейных перемычек для 60 АКБ 7-9 А/ч для ИБП 10-30 кВА | Legrand | Лимитированный импортный ассортимент | 1456 | Стандартные трехфазные ИБП (Keor T, Keor T EVO) | PL6 | 1 | ШТ | Информация по запросу | - | 8175.84 | 9811.01 | 9811.01 | Реализация складских остатков |  | 5 | 4.31 | 280 | 220 | 70 | 3414970490728
310915 | Плата параллельной работы + 5м кабеля связи | Плата параллельной работы + 5м кабеля связи | Legrand | Лимитированный импортный ассортимент | 1456 | Стандартные трехфазные ИБП (Keor T, Keor T EVO) | PL6 | 1 | ШТ | Сертифицировано | 2026-08-02 | 14328.83 | 17194.6 | 17194.6 | Реализация складских остатков |  | 0.389 | 2.57 | 185 | 185 | 75 | 3414970490704
310918 | Батарейный шкаф для 40-55 Ач АКБ | Батарейный шкаф для 40-55 Ач АКБ | Legrand | Лимитированный импортный ассортимент | 1456 | Стандартные трехфазные ИБП (Keor T, Keor T EVO) | PL6 | 1 | ШТ | Сертифицировано | 2026-08-02 | 466407.33 | 559688.8 | 559688.8 | Реализация складских остатков |  | 185.4 | 1444.9 | 960 | 870 | 1730 | 3414970542212
310921 | Набор перемычек для батарейного шкафа 55 Ач | Набор перемычек для батарейного шкафа 55 Ач | Legrand | Лимитированный импортный ассортимент | 1456 | Стандартные трехфазные ИБП (Keor T, Keor T EVO) | PL6 | 1 | ШТ | Сертифицировано | 2026-08-02 | 48273.58 | 57928.3 | 57928.3 | Реализация складских остатков |  | 4.63 | 9.36 | 450 | 260 | 80 | 3414970542243
310925 | Бат.шкаф Keor T 80-120 кВА | Пустой батарейный шкаф для Keor T 80-120 кВА | Legrand | Лимитированный импортный ассортимент | 1456 | Стандартные трехфазные ИБП (Keor T, Keor T EVO) | PL6 | 1 | ШТ | Сертифицировано | 2026-08-02 | 402133.41 | 482560.09 | 482560.09 | Реализация складских остатков |  | 178.24 | 1374.84 | 960 | 855 | 1675 | 3414970941046
310926 | Наб.пер.батар.шкафа 55 Ач | Набор перемычек для батар.шкафа 55 Ач, 80-120 кВА | Legrand | Лимитированный импортный ассортимент | 1456 | Стандартные трехфазные ИБП (Keor T, Keor T EVO) | PL6 | 1 | ШТ | Информация по запросу | - | 72684.79 | 87221.75 | 87221.75 | Реализация складских остатков |  | 10 | 19.66 | 313 | 400 | 157 | 3414970941053
310930 | CS141 SK проф.сет.интер.встр. | CS141 SK профессиональный сетевой интерфейс встроенный | Legrand | Лимитированный импортный ассортимент | 1463 | Интерфейсы для мониторинга ИБП | PL6 | 1 | ШТ | Сертифицировано | 2026-07-11 | 112433.72 | 134920.46 | 134920.46 | Реализация складских остатков |  | 0.232 | 1.92 | 240 | 200 | 40 | 3414970911940
310932 | CS141 проф.сет.интер.внеш. | CS141 профессиональный сетевой интерфейс внешний | Legrand | Лимитированный импортный ассортимент | 1463 | Интерфейсы для мониторинга ИБП | PL6 | 1 | ШТ | Сертифицировано | 2026-07-11 | 121428.42 | 145714.1 | 145714.1 | Реализация складских остатков |  | 0.546 | 3.84 | 240 | 200 | 80 | 3414970911902
310933 | CS141B стан.сет.интер.внеш. | CS141Bстандартный сетевой интерфейс внешний | Legrand | Лимитированный импортный ассортимент | 1463 | Интерфейсы для мониторинга ИБП | PL6 | 1 | ШТ | Сертифицировано | 2026-07-11 | 85652.63 | 102783.16 | 102783.16 | Реализация складских остатков |  | 0.55 | 2.84 | 230 | 190 | 65 | 3414970911957
310935 | CS141M SK сет.интер.встр. | CS141M SK сетевой интерфейс встроенный | Legrand | Лимитированный импортный ассортимент | 1463 | Интерфейсы для мониторинга ИБП | PL6 | 1 | ШТ | Сертифицировано | 2026-07-11 | 165137.02 | 198164.42 | 198164.42 | Реализация складских остатков |  | 0.233 | 1.92 | 240 | 200 | 40 | 3414970911926
310938 | Базовый сетевой интерфейс встр | Базовый сетевой интерфейс встраиваемый | Legrand | Лимитированный импортный ассортимент | 1463 | Интерфейсы для мониторинга ИБП | PL6 | 1 | ШТ | Не подлежит сертификации | 2024-12-02 | 27526.49 | 33031.79 | 33031.79 | Реализация складских остатков |  | 0.185 | 1.62 | 180 | 150 | 60 | 3414971150041
310941 | Батарейный шкаф для Archimod HE/Trimod HE | Батарейный шкаф для Archimod HE/Trimod HE, для 42 шт. АКБ 55 Ач, 2 линейки АКБ | Legrand | Лимитированный импортный ассортимент | 1466 | Батарейные шкафы | PL6 | 1 | ШТ | Сертифицировано | 2024-11-04 | 1415867.38 | 1699040.86 | 1699040.86 | Реализация складских остатков |  | 219.1 | 1335.89 | 890 | 790 | 1900 | 3414971254213
310944 | Батарейный шкаф для Keor HPE, Keor T Evo | Батарейный шкаф для Keor HPE, Keor T Evo, для 60 шт. АКБ 55 Ач, 1 линейка АКБ | Legrand | Лимитированный импортный ассортимент | 1466 | Батарейные шкафы | PL6 | 1 | ШТ | Сертифицировано | 2024-11-04 | 1385846.3 | 1663015.56 | 1663015.56 | Реализация складских остатков |  | 272.5 | 2052 | 1200 | 900 | 1900 | 3414971254244
310952 | Комп.кроншт.для установки в стойке | Комплект направляющих для установки в стойку | Legrand | Лимитированный импортный ассортимент | 1452 | Стандартные однофазные ИБП (Daker DK plus, Keor LP) | PL6 | 1 | ШТ | Сертифицировано | 2026-08-10 | 12601.62 | 15121.94 | 15121.94 | Реализация складских остатков |  | 1.91 | 3.03 | 550 | 100 | 55 | 3245063109520
310953 | Внеш.ручной байпас | Внешний ручной байпас | Legrand | Лимитированный импортный ассортимент | 1452 | Стандартные однофазные ИБП (Daker DK plus, Keor LP) | PL6 | 1 | ШТ | Информация по запросу | - | 55375.88 | 66451.06 | 66451.06 | Реализация складских остатков |  | 5.1 | 26.62 | 520 | 160 | 320 | 3245063109537
310954 | Доп.зар.устр на 1000Вт | Дополнительное зарядное устройство | Legrand | Лимитированный импортный ассортимент | 1452 | Стандартные однофазные ИБП (Daker DK plus, Keor LP) | PL6 | 1 | ШТ | Информация по запросу | - | 73834.57 | 88601.48 | 88601.48 | Реализация складских остатков |  | 4.03 | 14.69 | 360 | 240 | 170 | 3245063109544
310958 | Доп.зар. устройство 200Вт для Keor LP 1000 | Дополнительное зарядное устройство - Keor LP - 200 Вт - для батарейного шкафа Кат. № 3 105 98 | Legrand | Лимитированный импортный ассортимент | 1452 | Стандартные однофазные ИБП (Daker DK plus, Keor LP) | PL6 | 1 | ШТ | Информация по запросу | - | 54991.04 | 65989.25 | 65989.25 | Реализация складских остатков |  | 2.45 | 11.98 | 328 | 204 | 179 | 3414970627056
310959 | Доп.зар. устройство 200Вт для Daker DK 1000 | Дополнительное зарядное устройство - 200 Вт - для Daker DK 1000 | Legrand | Лимитированный импортный ассортимент | 1452 | Стандартные однофазные ИБП (Daker DK plus, Keor LP) | PL6 | 1 | ШТ | Информация по запросу | - | 54991.04 | 65989.25 | 65989.25 | Реализация складских остатков |  | 2.46 | 11.98 | 328 | 204 | 179 | 3414970627032
310960 | Доп.зар. устройство 200Вт для Keor LP 2000 | Дополнительное зарядное устройство - Keor LP - 200 Вт - для батарейного шкафа Кат. № 3 105 99 | Legrand | Лимитированный импортный ассортимент | 1452 | Стандартные однофазные ИБП (Daker DK plus, Keor LP) | PL6 | 1 | ШТ | Информация по запросу | - | 54991.04 | 65989.25 | 65989.25 | Реализация складских остатков |  | 2.47 | 11.98 | 328 | 204 | 179 | 3414970627049
310961 | Доп.зар. устройство 200Вт | Дополнительное зарядное устройство - 200 Вт | Legrand | Лимитированный импортный ассортимент | 1452 | Стандартные однофазные ИБП (Daker DK plus, Keor LP) | PL6 | 1 | ШТ | Информация по запросу | - | 54178.36 | 65014.03 | 65014.03 | Реализация складских остатков |  | 2.4 | 11.98 | 328 | 204 | 179 | 3414970627063
310963 | Внешний ручной байпас для DakerDK 4500, 6000, 10000 ВА | Внешний ручной байпас для DakerDK 4500, 6000, 10000 ВА | Legrand | Лимитированный импортный ассортимент | 1452 | Стандартные однофазные ИБП (Daker DK plus, Keor LP) | PL6 | 1 | ШТ | Информация по запросу | - | 128030.05 | 153636.06 | 153636.06 | Реализация складских остатков |  | 6.47 | 42.27 | 520 | 237 | 343 | 3414970630773
310965 | Бат.шкаф для Keor HP/MOD 70/93 | Батарейный шкаф для Keor HP, Keor MOD для АКБ 70; 93 Ач | Legrand | Лимитированный импортный ассортимент | 1466 | Батарейные шкафы | PL6 | 1 | ШТ | Сертифицировано | 2024-11-04 | 1424223.21 | 1709067.85 | 1709067.85 | Реализация складских остатков |  | 297.06 | 2137.34 | 1210 | 920 | 1920 | 3414971254268
310967 | Бат.шкаф для Keor HP/MOD 105 | Батарейный шкаф для Keor HP, Keor MOD для АКБ 105 Ач | Legrand | Лимитированный импортный ассортимент | 1466 | Батарейные шкафы | PL6 | 1 | ШТ | Сертифицировано | 2024-11-04 | 1433896.24 | 1720675.49 | 1720675.49 | Реализация складских остатков |  | 291.4 | 2237.95 | 1240 | 940 | 1920 | 3414971254282
310968 | Батарейный шкаф для Archimod HE/Trimod HE | Батарейный шкаф для Archimod HE/Trimod HE, для 42 шт. АКБ 105 Ач, 2 линейки АКБ | Legrand | Лимитированный импортный ассортимент | 1466 | Батарейные шкафы | PL6 | 1 | ШТ | Сертифицировано | 2024-11-04 | 1808020.25 | 2169624.3 | 2169624.3 | Реализация складских остатков |  | 343.8 | 2033.58 | 1170 | 910 | 1910 | 3414971254299
310969 | Вспомагательный контакт | Вспомагательный контакт | Legrand | Лимитированный импортный ассортимент | 1452 | Стандартные однофазные ИБП (Daker DK plus, Keor LP) | PL6 | 1 | ШТ | Сертифицировано | 2026-08-10 | 11646.84 | 13976.21 | 13976.21 | Реализация складских остатков |  | 0.5 | 1.99 | 205 | 162 | 60 | 3245063109698
310982 | Батарейный шкаф для Keor HPE, Keor T Evo | Батарейный шкаф для Keor HPE, Keor T Evo, для 60 шт. АКБ 105 Ач, 1 линейка АКБ | Legrand | Лимитированный импортный ассортимент | 1466 | Батарейные шкафы | PL6 | 1 | ШТ | Сертифицировано | 2024-11-04 | 1699767.76 | 2039721.31 | 2039721.31 | Реализация складских остатков |  | 316.3 | 2468.67 | 1420 | 915 | 1900 | 3414971254329
310991A | Батарея 12 В 9 Ач | Батарея 12 В 9 Ач | Legrand | Лимитированный импортный ассортимент | 1454 | Модульные трехфазные ИБП (Trimod HE, Archimod HE, Keor MOD, Batteries) | PL6 | 1 | ШТ | Сертифицировано | 2024-08-01 | 5942.08 | 7130.5 | 7130.5 | Реализация складских остатков | [6 empty] | 3414971429963
311002A | Батарея 12 В 93 Ач (с длительным сроком службы) | Батарея 12 В 93 Ач (с длительным сроком службы) | Legrand | Лимитированный импортный ассортимент | 1454 | Модульные трехфазные ИБП (Trimod HE, Archimod HE, Keor MOD, Batteries) | PL6 | 1 | ШТ | Сертифицировано | 2024-08-01 | 72366.56 | 86839.87 | 86839.87 | Реализация складских остатков | [6 empty] | 3414971430075
311024 | ИБП KEOR T Evo 15 kВA 0' | ИБП KEOR T Evo 15 kВA 0' | Legrand | Лимитированный импортный ассортимент | 1456 | Стандартные трехфазные ИБП (Keor T, Keor T EVO) | PL6 | 1 | ШТ | Сертифицировано | 2026-08-02 | 1921865.02 | 2306238.02 | 2306238.02 | Реализация складских остатков |  | 146.1 | 596.99 | 870 | 470 | 1460 | 3414971528611
311028 | ИБП KEOR T Evo 20 kВA 0' | ИБП KEOR T Evo 20 kВA 0' | Legrand | Лимитированный импортный ассортимент | 1456 | Стандартные трехфазные ИБП (Keor T, Keor T EVO) | PL6 | 1 | ШТ | Сертифицировано | 2026-08-02 | 2030701.89 | 2436842.27 | 2436842.27 | Реализация складских остатков |  | 152.9 | 592.91 | 870 | 470 | 1450 | 3414971528789
311036 | ИБП KEOR T Evo 40 kВA 0' | ИБП KEOR T Evo 40 kВA 0' | Legrand | Лимитированный импортный ассортимент | 1456 | Стандартные трехфазные ИБП (Keor T, Keor T EVO) | PL6 | 1 | ШТ | Сертифицировано | 2026-08-02 | 3135751.09 | 3762901.31 | 3762901.31 | Реализация складских остатков |  | 265 | 1123.55 | 970 | 660 | 1755 | 3414971528642
311082 | ИБП KEOR DC 25Вт Multi RU DE | ИБП KEOR DC 25Вт Multi RU DE | Legrand | Лимитированный импортный ассортимент | 1450 | Линейно-интерактивные ИБП (Keor Multiplug, Keor SP, Keor PDU, Keor DC, Keor SPE, Keor Line RT, Niky S) | PL6 | 1 | ШТ | Информация по запросу | - | 7089.1 | 8506.92 | 8506.92 | Реализация складских остатков |  | 0.6 | 1.79 | 174 | 174 | 59 | 3414971973169
311088 | ИБП Keor HPE 60кВА 9’ | ИБП Keor HPE 60кВА 9’ | Legrand | Лимитированный импортный ассортимент | 1457 | Стандартные трехфазные ИБП (Keor HPE, Keor HP 100kVA) | PL6 | 1 | ШТ | Сертифицировано | 2026-08-24 | 5862645.28 | 7035174.34 | 7035174.34 | Реализация складских остатков |  | 546.8 | 1758.44 | 99 | 107 | 166 | 3414971986954
311089 | ИБП Keor HPE 60кВА 15' | ИБП Keor HPE 60кВА 15' | Legrand | Лимитированный импортный ассортимент | 1457 | Стандартные трехфазные ИБП (Keor HPE, Keor HP 100kVA) | PL6 | 1 | ШТ | Сертифицировано | 2026-08-24 | 6620609.03 | 7944730.84 | 7944730.84 | Реализация складских остатков |  | 709.1 | 1758.44 | 990 | 1070 | 1660 | 3414971986961
311090 | ИБП Keor HPE 80кВА 0' внут.АКБ | ИБП Keor HPE 80кВА 0' (для подключения внутренних батарей) | Legrand | Лимитированный импортный ассортимент | 1457 | Стандартные трехфазные ИБП (Keor HPE, Keor HP 100kVA) | PL6 | 1 | ШТ | Сертифицировано | 2026-08-24 | 4804688.41 | 5765626.09 | 5765626.09 | Реализация складских остатков |  | 247.9 | 1747.85 | 1070 | 990 | 1650 | 3414971986978
336904 | Кабель для 2-проводной аудио/видео системы, 200м | Шинный SCS-кабель - MyHOME - SCS - для аудио/видео системы - 200 м - белый | Bticino | Лимитированный импортный ассортимент | 2322 | Двухпроводные видеодомофоны Bticino | PL3 | 1 | ШТ | Информация по запросу | - | 68364.53 | 82037.44 | 82037.44 | Реализация складских остатков |  | 4.96 | 6.91 | 240 | 240 | 120 | 8012199654362
337202 | XL3 S 160 Навесной 2x24M | XL³ S 160 Шкаф Навесной 2x24M | Legrand | Лимитированный импортный ассортимент | 108 | XL3 S 160 Распределительные щиты | PL1 | 1 | ШТ | Информация по запросу | - | 21572.61 | 25887.13 | 25887.13 | Реализация складских остатков |  | 9.37 | 50.62 | 625 | 485 | 167 | 3414970897060
337203 | XL3 S 160 Навесной 3x24M | XL³ S 160 Шкаф Навесной 3x24M | Legrand | Лимитированный импортный ассортимент | 108 | XL3 S 160 Распределительные щиты | PL1 | 1 | ШТ | Информация по запросу | - | 24808.47 | 29770.16 | 29770.16 | Реализация складских остатков |  | 12.02 | 66.28 | 630 | 630 | 167 | 3414970897077
337206 | XL3 S 160 Навесной 6x24M | XL³ S 160 Шкаф Навесной 6x24M | Legrand | Лимитированный импортный ассортимент | 108 | XL3 S 160 Распределительные щиты | PL1 | 1 | ШТ | Информация по запросу | - | 36673.4 | 44008.08 | 44008.08 | Реализация складских остатков |  | 20.14 | 113.63 | 1080 | 630 | 167 | 3414970897107
337215 | XL3 S 160 Навесной 5x36M | XL³ S 160 Шкаф Навесной 5x36M | Legrand | Лимитированный импортный ассортимент | 108 | XL3 S 160 Распределительные щиты | PL1 | 1 | ШТ | Информация по запросу | - | 38830.66 | 46596.79 | 46596.79 | Реализация складских остатков |  | 21.58 | 131.24 | 930 | 845 | 167 | 3414970897145
337217 | XL3 S 160 Навесной 7x36M | XL³ S 160 Шкаф Навесной 7x36M | Legrand | Лимитированный импортный ассортимент | 108 | XL3 S 160 Распределительные щиты | PL1 | 1 | ШТ | Информация по запросу | - | 47459.69 | 56951.63 | 56951.63 | Реализация складских остатков |  | 23.5 | 173.57 | 1230 | 845 | 167 | 3414970897169
337222 | XL3 S 160 Встраив 2x24M | XL³ S 160 Шкаф Встраиваемый 2x24M | Legrand | Лимитированный импортный ассортимент | 108 | XL3 S 160 Распределительные щиты | PL1 | 1 | ШТ | Информация по запросу | - | 30201.62 | 36241.94 | 36241.94 | Реализация складских остатков |  | 11.76 | 49.09 | 615 | 515 | 155 | 3414970897183
337223 | XL3 S 160 Встраив 3x24M | XL³ S 160 Шкаф Встраиваемый 3x24M | Legrand | Лимитированный импортный ассортимент | 108 | XL3 S 160 Распределительные щиты | PL1 | 1 | ШТ | Информация по запросу | - | 34731.86 | 41678.23 | 41678.23 | Реализация складских остатков |  | 13.98 | 52.08 | 672 | 620 | 125 | 3414970897190
337224 | XL3 S 160 Встраив 4x24M | XL³ S 160 Шкаф Встраиваемый 4x24M | Legrand | Лимитированный импортный ассортимент | 108 | XL3 S 160 Распределительные щиты | PL1 | 1 | ШТ | Информация по запросу | - | 39262.09 | 47114.51 | 47114.51 | Реализация складских остатков |  | 17.58 | 78.85 | 765 | 665 | 155 | 3414970897206
337225 | XL3 S 160 Встраив 5x24M | XL³ S 160 Шкаф Встраиваемый 5x24M | Legrand | Лимитированный импортный ассортимент | 108 | XL3 S 160 Распределительные щиты | PL1 | 1 | ШТ | Информация по запросу | - | 43792.36 | 52550.83 | 52550.83 | Реализация складских остатков |  | 20 | 95.48 | 950 | 670 | 150 | 3414970897213
337226 | XL3 S 160 Встраив 6x24M | XL³ S 160 Шкаф Встраиваемый 6x24M | Legrand | Лимитированный импортный ассортимент | 108 | XL3 S 160 Распределительные щиты | PL1 | 1 | ШТ | Информация по запросу | - | 51342.75 | 61611.3 | 61611.3 | Реализация складских остатков |  | 23.44 | 109.77 | 1065 | 665 | 155 | 3414970897220
337237 | XL3 S 160 Встраив 7x36M | XL³ S 160 Шкаф Встраиваемый 7x36M | Legrand | Лимитированный импортный ассортимент | 108 | XL3 S 160 Распределительные щиты | PL1 | 1 | ШТ | Информация по запросу | - | 66443.56 | 79732.27 | 79732.27 | Реализация складских остатков |  | 32.13 | 173.57 | 1230 | 845 | 167 | 3414970897282
337238 | XL3 S 160 Встраив 8x36M | XL³ S 160 Шкаф Встраиваемый 8x36M | Legrand | Лимитированный импортный ассортимент | 108 | XL3 S 160 Распределительные щиты | PL1 | 1 | ШТ | Информация по запросу | - | 72483.89 | 86980.67 | 86980.67 | Реализация складских остатков |  | 36.8 | 194.7387 | 1380 | 845 | 167 | 3414970897299
337252 | Дверь мет XL3 S 160 2x24M | XL³ S 160 Дверь металлическая 2x24M | Legrand | Лимитированный импортный ассортимент | 108 | XL3 S 160 Распределительные щиты | PL1 | 1 | ШТ | Информация по запросу | - | 9986.81 | 11984.17 | 11984.17 | Реализация складских остатков |  | 2.78 | 13.95 | 570 | 445 | 55 | 3414970897442
337253 | Дверь мет XL3 S 160 3x24M | XL³ S 160 Дверь металлическая 3x24M | Legrand | Лимитированный импортный ассортимент | 108 | XL3 S 160 Распределительные щиты | PL1 | 1 | ШТ | Информация по запросу | - | 11484.84 | 13781.81 | 13781.81 | Реализация складских остатков |  | 4.165 | 21.8389 | 595 | 592 | 62 | 3414970897459
337256 | Дверь мет XL3 S 160 6x24M | XL³ S 160 Дверь металлическая 6x24M | Legrand | Лимитированный импортный ассортимент | 108 | XL3 S 160 Распределительные щиты | PL1 | 1 | ШТ | Информация по запросу | - | 16977.57 | 20373.08 | 20373.08 | Реализация складских остатков |  | 7.13 | 38.36 | 1045 | 592 | 62 | 3414970897480
337265 | Дверь мет XL3 S 160 5x36M | XL³ S 160 Дверь металлическая 5x36M | Legrand | Лимитированный импортный ассортимент | 108 | XL3 S 160 Распределительные щиты | PL1 | 1 | ШТ | Информация по запросу | - | 17976.24 | 21571.49 | 21571.49 | Реализация складских остатков |  | 7.24 | 44.84 | 895 | 808 | 62 | 3414970897527
337268 | Дверь мет XL3 S 160 8x36M | XL³ S 160 Дверь металлическая 8x36M | Legrand | Лимитированный импортный ассортимент | 108 | XL3 S 160 Распределительные щиты | PL1 | 1 | ШТ | Информация по запросу | - | 23968.33 | 28762 | 28762 | Реализация складских остатков |  | 12.1 | 67.3791 | 1345 | 808 | 62 | 3414970897558
337272 | Дверь прозр XL3 S 160 2x24M | XL³S 160 Дверь прозрачная 2x24M | Legrand | Лимитированный импортный ассортимент | 108 | XL3 S 160 Распределительные щиты | PL1 | 1 | ШТ | Информация по запросу | - | 16977.57 | 20373.08 | 20373.08 | Реализация складских остатков |  | 3.35 | 12.1387 | 585 | 415 | 50 | 3414970897565
337277 | Дверь прозр XL3 S 160 7x24M | XL³S 160 Дверь прозрачная 7x24M | Legrand | Лимитированный импортный ассортимент | 108 | XL3 S 160 Распределительные щиты | PL1 | 1 | ШТ | Информация по запросу | - | 32257.39 | 38708.87 | 38708.87 | Реализация складских остатков |  | 8.4 | 37.81 | 1175 | 585 | 55 | 3414970897619
337288 | Дверь прозр XL3 S 160 8x36M | XL³S 160 Дверь прозрачная 8x36M | Legrand | Лимитированный импортный ассортимент | 108 | XL3 S 160 Распределительные щиты | PL1 | 1 | ШТ | Информация по запросу | - | 40746.15 | 48895.38 | 48895.38 | Реализация складских остатков |  | 11.8 | 62.96 | 1320 | 795 | 60 | 3414970897671
337400 | Комплект 4 мет проуш | XL³ S 160 Комплект 4 кронштейна для крепления к стене | Legrand | Лимитированный импортный ассортимент | 108 | XL3 S 160 Распределительные щиты | PL1 | 1 | ШТ | Информация по запросу | - | 2197.11 | 2636.53 | 2636.53 | Реализация складских остатков |  | 0.52 | 0.39 | 90 | 70 | 62 | 3414970897923
337404 | Комплект для соединения | XL³ S 160 Комплект для соединения по вертикали | Legrand | Лимитированный импортный ассортимент | 108 | XL3 S 160 Распределительные щиты | PL1 | 1 | ШТ | Информация по запросу | - | 399.49 | 479.39 | 479.39 | Реализация складских остатков |  | 0.03 | 0.03 | 70 | 40 | 10 | 3414970897985
337407 | XL3 S 160 DIN крепеж DPX3 160 | XL3 S 160 Комплект крепежа DIN рейки для DPX3 160 | Legrand | Лимитированный импортный ассортимент | 108 | XL3 S 160 Распределительные щиты | PL1 | 1 | ШТ | Информация по запросу | - | 2205.2 | 2646.24 | 2646.24 | Реализация складских остатков |  | 0.16 | 0.08 | 120 | 70 | 10 | 3414971759510
337410 | Комплект DPX3 160 24M | XL³ S 160 Монтажный комплект с лицевой панелью для DPX³ 160 24M | Legrand | Лимитированный импортный ассортимент | 108 | XL3 S 160 Распределительные щиты | PL1 | 1 | ШТ | Информация по запросу | - | 17177.13 | 20612.56 | 20612.56 | Реализация складских остатков |  | 3.492 | 25.6594 | 575 | 525 | 85 | 3414971090224
337411 | Комплект DPX3 160 36M | XL³ S 160 Монтажный комплект с лицевой панелью для DPX³ 160 36M | Legrand | Лимитированный импортный ассортимент | 108 | XL3 S 160 Распределительные щиты | PL1 | 1 | ШТ | Информация по запросу | - | 19736.75 | 23684.1 | 23684.1 | Реализация складских остатков |  | 4.85 | 35.25 | 790 | 525 | 85 | 3414971090231
337520 | XL3 S 630каб.с 750мм | XL³ S 630 Кабельная секция 750мм | Legrand | Лимитированный импортный ассортимент | 104 | XL3 S 630 Распределительные щиты | PL1 | 1 | ШТ | Информация по запросу | - | 16805.26 | 20166.31 | 20166.31 | Реализация складских остатков |  | 13.85 | 80.33 | 850 | 350 | 270 | 3414970898012
337521 | XL3 S 630 16M 750mm | XL³ S 630 Шкаф 16M 750мм | Legrand | Лимитированный импортный ассортимент | 104 | XL3 S 630 Распределительные щиты | PL1 | 1 | ШТ | Информация по запросу | - | 18672.51 | 22407.01 | 22407.01 | Реализация складских остатков |  | 18.12 | 103.28 | 850 | 450 | 270 | 3414970898029
337522 | XL3 S 630 24M 750mm | XL³ S 630 Шкаф 24M 750мм | Legrand | Лимитированный импортный ассортимент | 104 | XL3 S 630 Распределительные щиты | PL1 | 1 | ШТ | Информация по запросу | - | 22407 | 26888.4 | 26888.4 | Реализация складских остатков |  | 21.312 | 137.7 | 850 | 600 | 270 | 3414970898036
337523 | XL3 S 630 36M 750mm | XL³ S 630 Шкаф 36M 750мм | Legrand | Лимитированный импортный ассортимент | 104 | XL3 S 630 Распределительные щиты | PL1 | 1 | ШТ | Информация по запросу | - | 24274.25 | 29129.1 | 29129.1 | Реализация складских остатков |  | 24.01 | 183.6 | 850 | 800 | 270 | 3414970898043
337530 | XL3 S 630каб.с 900мм | XL³ S 630 Кабельная секция 900мм | Legrand | Лимитированный импортный ассортимент | 104 | XL3 S 630 Распределительные щиты | PL1 | 1 | ШТ | Информация по запросу | - | 19606.13 | 23527.36 | 23527.36 | Реализация складских остатков |  | 17.28 | 94.5 | 1000 | 350 | 270 | 3414970898050
337531 | XL3 S 630 16M 900mm | XL³ S 630 Шкаф 16M 900мм | Legrand | Лимитированный импортный ассортимент | 104 | XL3 S 630 Распределительные щиты | PL1 | 1 | ШТ | Информация по запросу | - | 21784.59 | 26141.51 | 26141.51 | Реализация складских остатков |  | 20.35 | 129.53 | 1010 | 475 | 270 | 3414970898067
337532 | XL3 S 630 24M 900mm | XL³ S 630 Шкаф 24M 900мм | Legrand | Лимитированный импортный ассортимент | 104 | XL3 S 630 Распределительные щиты | PL1 | 1 | ШТ | Информация по запросу | - | 26141.5 | 31369.8 | 31369.8 | Реализация складских остатков |  | 19.9 | 162 | 1000 | 600 | 270 | 3414970898074
337533 | XL3 S 630 36M 900mm | XL³ S 630 Шкаф 36M 900мм | Legrand | Лимитированный импортный ассортимент | 104 | XL3 S 630 Распределительные щиты | PL1 | 1 | ШТ | Информация по запросу | - | 28319.98 | 33983.98 | 33983.98 | Реализация складских остатков |  | 26.3 | 218.92 | 1010 | 850 | 255 | 3414970898081
337540 | XL3 S 630каб.с 1050мм | XL³ S 630 Кабельная секция 1050мм | Legrand | Лимитированный импортный ассортимент | 104 | XL3 S 630 Распределительные щиты | PL1 | 1 | ШТ | Информация по запросу | - | 22407 | 26888.4 | 26888.4 | Реализация складских остатков |  | 19.1 | 108.68 | 1150 | 350 | 270 | 3414970898098
337541 | XL3 S 630 16M 1050mm | XL³ S 630 Шкаф 16M 1050мм | Legrand | Лимитированный импортный ассортимент | 104 | XL3 S 630 Распределительные щиты | PL1 | 1 | ШТ | Информация по запросу | - | 24896.67 | 29876 | 29876 | Реализация складских остатков |  | 22.28 | 139.73 | 1150 | 450 | 270 | 3414970898104
337542 | XL3 S 630 24M 1050mm | XL³ S 630 Шкаф 24M 1050мм | Legrand | Лимитированный импортный ассортимент | 104 | XL3 S 630 Распределительные щиты | PL1 | 1 | ШТ | Информация по запросу | - | 29876 | 35851.2 | 35851.2 | Реализация складских остатков |  | 24.4 | 186.3 | 1150 | 600 | 270 | 3414970898111
337543 | XL3 S 630 36M 1050mm | XL³ S 630 Шкаф 36M 1050мм | Legrand | Лимитированный импортный ассортимент | 104 | XL3 S 630 Распределительные щиты | PL1 | 1 | ШТ | Информация по запросу | - | 32365.66 | 38838.79 | 38838.79 | Реализация складских остатков |  | 29.25 | 248.4 | 1150 | 800 | 270 | 3414970898128
337550 | XL3 S 630каб.с 1200мм | XL³ S 630 Кабельная секция 1200мм | Legrand | Лимитированный импортный ассортимент | 104 | XL3 S 630 Распределительные щиты | PL1 | 1 | ШТ | Информация по запросу | - | 25207.88 | 30249.46 | 30249.46 | Реализация складских остатков |  | 18.5 | 122.85 | 1300 | 350 | 270 | 3414970898135
337552 | XL3 S 630 24M 1200mm | XL³ S 630 Шкаф 24M 1200мм | Legrand | Лимитированный импортный ассортимент | 104 | XL3 S 630 Распределительные щиты | PL1 | 1 | ШТ | Информация по запросу | - | 33610.5 | 40332.6 | 40332.6 | Реализация складских остатков |  | 26.736 | 210.6 | 1300 | 600 | 270 | 3414970898159
337553 | XL3 S 630 36M 1200mm | XL³ S 630 Шкаф 36M 1200мм | Legrand | Лимитированный импортный ассортимент | 104 | XL3 S 630 Распределительные щиты | PL1 | 1 | ШТ | Информация по запросу | - | 36411.39 | 43693.67 | 43693.67 | Реализация складских остатков |  | 33 | 279.29 | 1310 | 820 | 260 | 3414970898166
337560 | XL3 S 630каб.с 1350мм | XL³ S 630 Кабельная секция 1350мм | Legrand | Лимитированный импортный ассортимент | 104 | XL3 S 630 Распределительные щиты | PL1 | 1 | ШТ | Информация по запросу | - | 26608.31 | 31929.97 | 31929.97 | Реализация складских остатков |  | 19.6 | 141.86 | 1480 | 355 | 270 | 3414970898173
337561 | XL3 S 630 16M 1350mm | XL³ S 630 Шкаф 16M 1350мм | Legrand | Лимитированный импортный ассортимент | 104 | XL3 S 630 Распределительные щиты | PL1 | 1 | ШТ | Информация по запросу | - | 29564.79 | 35477.75 | 35477.75 | Реализация складских остатков |  | 26.7 | 176.18 | 1450 | 450 | 270 | 3414970898180
337562 | XL3 S 630 24M 1350mm | XL³ S 630 Шкаф 24M 1350мм | Legrand | Лимитированный импортный ассортимент | 104 | XL3 S 630 Распределительные щиты | PL1 | 1 | ШТ | Информация по запросу | - | 35477.76 | 42573.31 | 42573.31 | Реализация складских остатков |  | 28.951 | 234.9 | 1450 | 600 | 270 | 3414970898197
337563 | XL3 S 630 36M 1350mm | XL³ S 630 Шкаф 36M 1350мм | Legrand | Лимитированный импортный ассортимент | 104 | XL3 S 630 Распределительные щиты | PL1 | 1 | ШТ | Информация по запросу | - | 38434.24 | 46121.09 | 46121.09 | Реализация складских остатков |  | 36 | 311.27 | 1460 | 820 | 260 | 3414970898203
337570 | XL3 S 630каб.с 1500мм | XL³ S 630 Кабельная секция 1500мм | Legrand | Лимитированный импортный ассортимент | 104 | XL3 S 630 Распределительные щиты | PL1 | 1 | ШТ | Информация по запросу | - | 27308.55 | 32770.26 | 32770.26 | Реализация складских остатков |  | 21.8 | 151.2 | 1600 | 350 | 270 | 3414970898210
337571 | XL3 S 630 16M 1500mm | XL³ S 630 Шкаф 16M 1500мм | Legrand | Лимитированный импортный ассортимент | 104 | XL3 S 630 Распределительные щиты | PL1 | 1 | ШТ | Информация по запросу | - | 30342.81 | 36411.37 | 36411.37 | Реализация складских остатков |  | 27.102 | 194.4 | 1600 | 450 | 270 | 3414970898227
337572 | XL3 S 630 24M 1500mm | XL³ S 630 Шкаф 24M 1500мм | Legrand | Лимитированный импортный ассортимент | 104 | XL3 S 630 Распределительные щиты | PL1 | 1 | ШТ | Информация по запросу | - | 36411.39 | 43693.67 | 43693.67 | Реализация складских остатков |  | 33.1 | 259.2 | 1600 | 600 | 270 | 3414970898234
337580 | XL3 S 630каб.с 1650мм | XL³ S 630 Кабельная секция 1650мм | Legrand | Лимитированный импортный ассортимент | 104 | XL3 S 630 Распределительные щиты | PL1 | 1 | ШТ | Информация по запросу | - | 28008.75 | 33610.5 | 33610.5 | Реализация складских остатков |  | 23.6 | 165.38 | 1750 | 350 | 270 | 3414970898258
337582 | XL3 S 630 24M 1650mm | XL³ S 630 Шкаф 24M 1650мм | Legrand | Лимитированный импортный ассортимент | 104 | XL3 S 630 Распределительные щиты | PL1 | 1 | ШТ | Информация по запросу | - | 37345.01 | 44814.01 | 44814.01 | Реализация складских остатков |  | 33.381 | 283.5 | 1750 | 600 | 270 | 3414970898272
337583 | XL3 S 630 36M 1650mm | XL³ S 630 Шкаф 36M 1650мм | Legrand | Лимитированный импортный ассортимент | 104 | XL3 S 630 Распределительные щиты | PL1 | 1 | ШТ | Информация по запросу | - | 40457.09 | 48548.51 | 48548.51 | Реализация складских остатков |  | 41.9 | 378 | 1750 | 800 | 270 | 3414970898289
337590 | XL3 S 630каб.с 1800мм | XL³ S 630 Кабельная секция 1800мм | Legrand | Лимитированный импортный ассортимент | 104 | XL3 S 630 Распределительные щиты | PL1 | 1 | ШТ | Информация по запросу | - | 28849 | 34618.8 | 34618.8 | Реализация складских остатков |  | 27.868 | 179.55 | 1900 | 350 | 270 | 3414970898296
337591 | XL3 S 630 16M 1800mm | XL³ S 630 Шкаф 16M 1800мм | Legrand | Лимитированный импортный ассортимент | 104 | XL3 S 630 Распределительные щиты | PL1 | 1 | ШТ | Информация по запросу | - | 32054.48 | 38465.38 | 38465.38 | Реализация складских остатков |  | 33.1 | 230.85 | 1900 | 450 | 270 | 3414970898302
337592 | XL3 S 630 24M 1800mm | XL³ S 630 Шкаф 24M 1800мм | Legrand | Лимитированный импортный ассортимент | 104 | XL3 S 630 Распределительные щиты | PL1 | 1 | ШТ | Информация по запросу | - | 38465.34 | 46158.41 | 46158.41 | Реализация складских остатков |  | 36.033 | 307.8 | 1900 | 600 | 270 | 3414970898319
337593 | XL3 S 630 36M 1800mm | XL³ S 630 Шкаф 36M 1800мм | Legrand | Лимитированный импортный ассортимент | 104 | XL3 S 630 Распределительные щиты | PL1 | 1 | ШТ | Информация по запросу | - | 41670.81 | 50004.97 | 50004.97 | Реализация складских остатков |  | 44.5 | 410.4 | 1900 | 800 | 270 | 3414970898326
337601 | XL3 S 630 16M 1950mm | XL³ S 630 Шкаф 16M 1950мм | Legrand | Лимитированный импортный ассортимент | 104 | XL3 S 630 Распределительные щиты | PL1 | 1 | ШТ | Информация по запросу | - | 34232.91 | 41079.49 | 41079.49 | Реализация складских остатков |  | 35.5 | 249.08 | 2050 | 450 | 270 | 3414970898340
337602 | XL3 S 630 24M 1950mm | XL³ S 630 Шкаф 24M 1950мм | Legrand | Лимитированный импортный ассортимент | 104 | XL3 S 630 Распределительные щиты | PL1 | 1 | ШТ | Информация по запросу | - | 41079.51 | 49295.41 | 49295.41 | Реализация складских остатков |  | 38.278 | 332.1 | 2050 | 600 | 270 | 3414970898357
337611 | XL3 S 630 16M 2100mm | XL³ S 630 Шкаф 16M 2100мм | Legrand | Лимитированный импортный ассортимент | 104 | XL3 S 630 Распределительные щиты | PL1 | 1 | ШТ | Информация по запросу | - | 37345.01 | 44814.01 | 44814.01 | Реализация складских остатков |  | 37.5 | 267.3 | 2200 | 450 | 270 | 3414970898388
337612 | XL3 S 630 24M 2100mm | XL³ S 630 Шкаф 24M 2100мм | Legrand | Лимитированный импортный ассортимент | 104 | XL3 S 630 Распределительные щиты | PL1 | 1 | ШТ | Информация по запросу | - | 44814.01 | 53776.81 | 53776.81 | Реализация складских остатков |  | 42.8 | 356.4 | 2200 | 600 | 270 | 3414970898395
337613 | XL3 S 630 36M 2100mm | XL³ S 630 Шкаф 36M 2100мм | Legrand | Лимитированный импортный ассортимент | 104 | XL3 S 630 Распределительные щиты | PL1 | 1 | ШТ | Информация по запросу | - | 48548.51 | 58258.21 | 58258.21 | Реализация складских остатков |  | 47.6 | 475.2 | 2200 | 800 | 270 | 3414970898401
337620 | XL3 S 630каб.с 2250мм | XL³ S 630 Кабельная секция 2250мм | Legrand | Лимитированный импортный ассортимент | 104 | XL3 S 630 Распределительные щиты | PL1 | 1 | ШТ | Информация по запросу | - | 36411.39 | 43693.67 | 43693.67 | Реализация складских остатков |  | 33.13 | 222.08 | 2350 | 350 | 270 | 3414970898418
337621 | XL3 S 630 16M 2250mm | XL³ S 630 Шкаф 16M 2250мм | Legrand | Лимитированный импортный ассортимент | 104 | XL3 S 630 Распределительные щиты | PL1 | 1 | ШТ | Информация по запросу | - | 40457.09 | 48548.51 | 48548.51 | Реализация складских остатков |  | 39.5 | 285.53 | 2350 | 450 | 270 | 3414970898425
337622 | XL3 S 630 24M 2250mm | XL³ S 630 Шкаф 24M 2250мм | Legrand | Лимитированный импортный ассортимент | 104 | XL3 S 630 Распределительные щиты | PL1 | 1 | ШТ | Информация по запросу | - | 48548.51 | 58258.21 | 58258.21 | Реализация складских остатков |  | 45 | 380.7 | 2350 | 600 | 270 | 3414970898432
337640 | Мет.дв. XL3 S 630каб.с 750мм | XL³ S 630 Металлическая дверь кабельной секции 750мм | Legrand | Лимитированный импортный ассортимент | 104 | XL3 S 630 Распределительные щиты | PL1 | 1 | ШТ | Информация по запросу | - | 11516.96 | 13820.35 | 13820.35 | Реализация складских остатков |  | 6.09 | 25.95 | 860 | 355 | 85 | 3414970898456
337641 | XL3 630 Дверь метал 16M 750mm | XL³ S 630 Дверь металлическая 16M 750мм | Legrand | Лимитированный импортный ассортимент | 104 | XL3 S 630 Распределительные щиты | PL1 | 1 | ШТ | Информация по запросу | - | 12796.63 | 15355.96 | 15355.96 | Реализация складских остатков |  | 7.09 | 33.26 | 860 | 455 | 85 | 3414970898463
337642 | XL3 630 Дверь метал 24M 750mm | XL³ S 630 Дверь металлическая 24M 750мм | Legrand | Лимитированный импортный ассортимент | 104 | XL3 S 630 Распределительные щиты | PL1 | 1 | ШТ | Информация по запросу | - | 15355.93 | 18427.12 | 18427.12 | Реализация складских остатков |  | 9.059 | 44.23 | 860 | 605 | 85 | 3414970898470
337643 | XL3 630 Дверь метал 36M 750mm | XL³ S 630 Дверь металлическая 36M 750мм | Legrand | Лимитированный импортный ассортимент | 104 | XL3 S 630 Распределительные щиты | PL1 | 1 | ШТ | Информация по запросу | - | 16635.6 | 19962.72 | 19962.72 | Реализация складских остатков |  | 11.49 | 54.1 | 885 | 815 | 75 | 3414970898487
337650 | Мет.дв. XL3 S 630каб.с 900мм | XL³ S 630 Металлическая дверь кабельной секции 900мм | Legrand | Лимитированный импортный ассортимент | 104 | XL3 S 630 Распределительные щиты | PL1 | 1 | ШТ | Информация по запросу | - | 13436.44 | 16123.73 | 16123.73 | Реализация складских остатков |  | 7.08 | 30.48 | 1010 | 355 | 85 | 3414970898494
337651 | XL3 630 Дверь метал 16M 900mm | XL³ S 630 Дверь металлическая 16M 900мм | Legrand | Лимитированный импортный ассортимент | 104 | XL3 S 630 Распределительные щиты | PL1 | 1 | ШТ | Информация по запросу | - | 14929.4 | 17915.28 | 17915.28 | Реализация складских остатков |  | 8.09 | 39.06 | 1010 | 455 | 85 | 3414970898500
337652 | XL3 630 Дверь метал 24M 900mm | XL³ S 630 Дверь металлическая 24M 900мм | Legrand | Лимитированный импортный ассортимент | 104 | XL3 S 630 Распределительные щиты | PL1 | 1 | ШТ | Информация по запросу | - | 17915.26 | 21498.31 | 21498.31 | Реализация складских остатков |  | 9.605 | 51.9393 | 1010 | 605 | 85 | 3414970898517
337653 | XL3 630 Дверь метал 36M 900mm | XL³ S 630 Дверь металлическая 36M 900мм | Legrand | Лимитированный импортный ассортимент | 104 | XL3 S 630 Распределительные щиты | PL1 | 1 | ШТ | Информация по запросу | - | 19408.21 | 23289.85 | 23289.85 | Реализация складских остатков |  | 13.243 | 62.4697 | 1022 | 815 | 75 | 3414970898524
337660 | Мет.дв. XL3 S 630каб.с 1050мм | XL³ S 630 Металлическая дверь кабельной секции 1050мм | Legrand | Лимитированный импортный ассортимент | 104 | XL3 S 630 Распределительные щиты | PL1 | 1 | ШТ | Информация по запросу | - | 15355.93 | 18427.12 | 18427.12 | Реализация складских остатков |  | 7.85 | 35 | 1160 | 355 | 85 | 3414970898531
337662 | XL3 630 Дверь метал 24M 1050mm | XL³ S 630 Дверь металлическая 24M 1050мм | Legrand | Лимитированный импортный ассортимент | 104 | XL3 S 630 Распределительные щиты | PL1 | 1 | ШТ | Информация по запросу | - | 20474.59 | 24569.51 | 24569.51 | Реализация складских остатков |  | 10.89 | 59.65 | 1160 | 605 | 85 | 3414970898555
337663 | XL3 630 Дверь метал 36M 1050mm | XL³ S 630 Дверь металлическая 36M 1050мм | Legrand | Лимитированный импортный ассортимент | 104 | XL3 S 630 Распределительные щиты | PL1 | 1 | ШТ | Информация по запросу | - | 22180.79 | 26616.95 | 26616.95 | Реализация складских остатков |  | 15.04 | 79.37 | 1160 | 805 | 85 | 3414970898562
337670 | Мет.дв. XL3 S 630каб.с 1200мм | XL³ S 630 Металлическая дверь кабельной секции 1200мм | Legrand | Лимитированный импортный ассортимент | 104 | XL3 S 630 Распределительные щиты | PL1 | 1 | ШТ | Информация по запросу | - | 17275.43 | 20730.52 | 20730.52 | Реализация складских остатков |  | 8.5 | 39.5292 | 1310 | 355 | 85 | 3414970898579
337672 | XL3 630 Дверь метал 24M 1200mm | XL³ S 630 Дверь металлическая 24M 1200мм | Legrand | Лимитированный импортный ассортимент | 104 | XL3 S 630 Распределительные щиты | PL1 | 1 | ШТ | Информация по запросу | - | 23033.9 | 27640.68 | 27640.68 | Реализация складских остатков |  | 11.57 | 67.37 | 1310 | 605 | 85 | 3414970898593
337673 | XL3 630 Дверь метал 36M 1200mm | XL³ S 630 Дверь металлическая 36M 1200мм | Legrand | Лимитированный импортный ассортимент | 104 | XL3 S 630 Распределительные щиты | PL1 | 1 | ШТ | Информация по запросу | - | 24953.4 | 29944.08 | 29944.08 | Реализация складских остатков |  | 15.69 | 89.64 | 1310 | 805 | 85 | 3414970898609
337680 | Мет.дв. XL3 S 630каб.с 1350мм | XL³ S 630 Металлическая дверь кабельной секции 1350мм | Legrand | Лимитированный импортный ассортимент | 104 | XL3 S 630 Распределительные щиты | PL1 | 1 | ШТ | Информация по запросу | - | 18235.18 | 21882.22 | 21882.22 | Реализация складских остатков |  | 9.9 | 44.06 | 1460 | 355 | 85 | 3414970898616
337681 | XL3 630 Дверь метал 16M 1350mm | XL³ S 630 Дверь металлическая 16M 1350мм | Legrand | Лимитированный импортный ассортимент | 104 | XL3 S 630 Распределительные щиты | PL1 | 1 | ШТ | Информация по запросу | - | 20261.32 | 24313.58 | 24313.58 | Реализация складских остатков |  | 10.75 | 56.47 | 1460 | 455 | 85 | 3414970898623
337682 | XL3 630 Дверь метал 24M 1350mm | XL³ S 630 Дверь металлическая 24M 1350мм | Legrand | Лимитированный импортный ассортимент | 104 | XL3 S 630 Распределительные щиты | PL1 | 1 | ШТ | Информация по запросу | - | 24313.57 | 29176.28 | 29176.28 | Реализация складских остатков |  | 16.6 | 78.57 | 1610 | 610 | 80 | 3414970898630
337683 | XL3 630 Дверь метал 36M 1350mm | XL³ S 630 Дверь металлическая 36M 1350мм | Legrand | Лимитированный импортный ассортимент | 104 | XL3 S 630 Распределительные щиты | PL1 | 1 | ШТ | Информация по запросу | - | 26339.7 | 31607.64 | 31607.64 | Реализация складских остатков |  | 17.5 | 99.9005 | 1460 | 805 | 85 | 3414970898647
337691 | XL3 630 Дверь метал 16M 1500mm | XL³ S 630 Дверь металлическая 16M 1500мм | Legrand | Лимитированный импортный ассортимент | 104 | XL3 S 630 Распределительные щиты | PL1 | 1 | ШТ | Информация по запросу | - | 20794.51 | 24953.41 | 24953.41 | Реализация складских остатков |  | 13.2 | 62.27 | 1610 | 455 | 85 | 3414970898661
337692 | XL3 630 Дверь метал 24M 1500mm | XL³ S 630 Дверь металлическая 24M 1500мм | Legrand | Лимитированный импортный ассортимент | 104 | XL3 S 630 Распределительные щиты | PL1 | 1 | ШТ | Информация по запросу | - | 24953.4 | 29944.08 | 29944.08 | Реализация складских остатков |  | 16.4 | 73.28 | 1615 | 605 | 75 | 3414970898678
337693 | XL3 630 Дверь метал 36M 1500mm | XL³ S 630 Дверь металлическая 36M 1500мм | Legrand | Лимитированный импортный ассортимент | 104 | XL3 S 630 Распределительные щиты | PL1 | 1 | ШТ | Информация по запросу | - | 27032.84 | 32439.41 | 32439.41 | Реализация складских остатков |  | 20.3 | 149.73 | 1640 | 830 | 110 | 3414970898685
337701 | XL3 630 Дверь метал 16M 1650mm | XL³ S 630 Дверь металлическая 16M 1650мм | Legrand | Лимитированный импортный ассортимент | 104 | XL3 S 630 Распределительные щиты | PL1 | 1 | ШТ | Информация по запросу | - | 21327.7 | 25593.24 | 25593.24 | Реализация складских остатков |  | 14.3 | 79.65 | 1770 | 450 | 100 | 3414970898708
337702 | XL3 630 Дверь метал 24M 1650mm | XL³ S 630 Дверь металлическая 24M 1650мм | Legrand | Лимитированный импортный ассортимент | 104 | XL3 S 630 Распределительные щиты | PL1 | 1 | ШТ | Информация по запросу | - | 25593.23 | 30711.88 | 30711.88 | Реализация складских остатков |  | 17.2 | 90.51 | 1760 | 605 | 85 | 3414970898715
337703 | XL3 630 Дверь метал 36M 1650mm | XL³ S 630 Дверь металлическая 36M 1650мм | Legrand | Лимитированный импортный ассортимент | 104 | XL3 S 630 Распределительные щиты | PL1 | 1 | ШТ | Информация по запросу | - | 27726.01 | 33271.21 | 33271.21 | Реализация складских остатков |  | 22.1 | 136.33 | 1750 | 820 | 95 | 3414970898722
337711 | XL3 630 Дверь метал 16M 1800mm | XL³ S 630 Дверь металлическая 16M 1800мм | Legrand | Лимитированный импортный ассортимент | 104 | XL3 S 630 Распределительные щиты | PL1 | 1 | ШТ | Информация по запросу | - | 21967.51 | 26361.01 | 26361.01 | Реализация складских остатков |  | 15.1 | 92.63 | 1950 | 475 | 100 | 3414970898746
337712 | XL3 630 Дверь метал 24M 1800mm | XL³ S 630 Дверь металлическая 24M 1800мм | Legrand | Лимитированный импортный ассортимент | 104 | XL3 S 630 Распределительные щиты | PL1 | 1 | ШТ | Информация по запросу | - | 26361.03 | 31633.24 | 31633.24 | Реализация складских остатков |  | 19.8 | 98.22 | 1910 | 605 | 85 | 3414970898753
337713 | XL3 630 Дверь метал 36M 1800mm | XL³ S 630 Дверь металлическая 36M 1800мм | Legrand | Лимитированный импортный ассортимент | 104 | XL3 S 630 Распределительные щиты | PL1 | 1 | ШТ | Информация по запросу | - | 28557.79 | 34269.35 | 34269.35 | Реализация складских остатков |  | 22.44 | 130.69 | 1910 | 805 | 85 | 3414970898760
337721 | XL3 630 Дверь метал 16M 1950mm | XL³ S 630 Дверь металлическая 16M 1950мм | Legrand | Лимитированный импортный ассортимент | 104 | XL3 S 630 Распределительные щиты | PL1 | 1 | ШТ | Информация по запросу | - | 23460.48 | 28152.58 | 28152.58 | Реализация складских остатков |  | 16.2 | 97.76 | 2080 | 470 | 100 | 3414970898784
337722 | XL3 630 Дверь метал 24M 1950mm | XL³ S 630 Дверь металлическая 24M 1950мм | Legrand | Лимитированный импортный ассортимент | 104 | XL3 S 630 Распределительные щиты | PL1 | 1 | ШТ | Информация по запросу | - | 28152.56 | 33783.07 | 33783.07 | Реализация складских остатков |  | 20.5 | 105.94 | 2060 | 605 | 85 | 3414970898791
337723 | XL3 630 Дверь метал 36M 1950mm | XL³ S 630 Дверь металлическая 36M 1950мм | Legrand | Лимитированный импортный ассортимент | 104 | XL3 S 630 Распределительные щиты | PL1 | 1 | ШТ | Информация по запросу | - | 30498.59 | 36598.31 | 36598.31 | Реализация складских остатков |  | 24.289 | 140.96 | 2060 | 805 | 85 | 3414970898807
337730 | Мет.дв. XL3 S 630каб.с 2100мм | XL³ S 630 Металлическая дверь кабельной секции 2100мм | Legrand | Лимитированный импортный ассортимент | 104 | XL3 S 630 Распределительные щиты | PL1 | 1 | ШТ | Информация по запросу | - | 23033.9 | 27640.68 | 27640.68 | Реализация складских остатков |  | 15.1 | 66.69 | 2210 | 355 | 85 | 3414970898814
337732 | XL3 630 Дверь метал 24M 2100mm | XL³ S 630 Дверь металлическая 24M 2100мм | Legrand | Лимитированный импортный ассортимент | 104 | XL3 S 630 Распределительные щиты | PL1 | 1 | ШТ | Информация по запросу | - | 30711.87 | 36854.24 | 36854.24 | Реализация складских остатков |  | 20.179 | 113.6492 | 2210 | 605 | 85 | 3414970898838
337733 | XL3 630 Дверь метал 36M 2100mm | XL³ S 630 Дверь металлическая 36M 2100мм | Legrand | Лимитированный импортный ассортимент | 104 | XL3 S 630 Распределительные щиты | PL1 | 1 | ШТ | Информация по запросу | - | 33271.2 | 39925.44 | 39925.44 | Реализация складских остатков |  | 25.968 | 151.2192 | 2210 | 805 | 85 | 3414970898845
337740 | Мет.дв. XL3 S 630каб.с 2250мм | XL³ S 630 Металлическая дверь кабельной секции 2250мм | Legrand | Лимитированный импортный ассортимент | 104 | XL3 S 630 Распределительные щиты | PL1 | 1 | ШТ | Информация по запросу | - | 24953.4 | 29944.08 | 29944.08 | Реализация складских остатков |  | 16.1 | 71.21 | 2360 | 355 | 85 | 3414970898852
337741 | XL3 630 Дверь метал 16M 2250mm | XL³ S 630 Дверь металлическая 16M 2250мм | Legrand | Лимитированный импортный ассортимент | 104 | XL3 S 630 Распределительные щиты | PL1 | 1 | ШТ | Информация по запросу | - | 27726.01 | 33271.21 | 33271.21 | Реализация складских остатков |  | 16.86 | 91.27 | 2360 | 455 | 85 | 3414970898869
337742 | XL3 630 Дверь метал 24M 2250mm | XL³ S 630 Дверь металлическая 24M 2250мм | Legrand | Лимитированный импортный ассортимент | 104 | XL3 S 630 Распределительные щиты | PL1 | 1 | ШТ | Информация по запросу | - | 33271.2 | 39925.44 | 39925.44 | Реализация складских остатков |  | 22.8 | 121.36 | 2360 | 605 | 85 | 3414970898876
337761 | XL3 630 Дверь стекл 16M 900mm | XL³ S 630 Дверь стеклянная 16M 900мм | Legrand | Лимитированный импортный ассортимент | 104 | XL3 S 630 Распределительные щиты | PL1 | 1 | ШТ | Информация по запросу | - | 20198.59 | 24238.31 | 24238.31 | Реализация складских остатков |  | 8.41 | 39.06 | 1010 | 455 | 85 | 3414970898920
337782 | XL3 630 Дверь стекл 24M 1200mm | XL³ S 630 Дверь стеклянная 24M 1200мм | Legrand | Лимитированный импортный ассортимент | 104 | XL3 S 630 Распределительные щиты | PL1 | 1 | ШТ | Информация по запросу | - | 31163.51 | 37396.21 | 37396.21 | Реализация складских остатков |  | 12.01 | 67.37 | 1310 | 605 | 85 | 3414970898999
337783 | XL3 630 Дверь стекл 36M 1200mm | XL³ S 630 Дверь стеклянная 36M 1200мм | Legrand | Лимитированный импортный ассортимент | 104 | XL3 S 630 Распределительные щиты | PL1 | 1 | ШТ | Информация по запросу | - | 33760.48 | 40512.58 | 40512.58 | Реализация складских остатков |  | 16 | 89.64 | 1310 | 805 | 85 | 3414970899002
337801 | XL3 630 Дверь стекл 16M 1500mm | XL³ S 630 Дверь стеклянная 16M 1500мм | Legrand | Лимитированный импортный ассортимент | 104 | XL3 S 630 Распределительные щиты | PL1 | 1 | ШТ | Информация по запросу | - | 28133.73 | 33760.48 | 33760.48 | Реализация складских остатков |  | 13 | 62.27 | 1610 | 455 | 85 | 3414970899040
337803 | XL3 630 Дверь стекл 36M 1500mm | XL³ S 630 Дверь стеклянная 36M 1500мм | Legrand | Лимитированный импортный ассортимент | 104 | XL3 S 630 Распределительные щиты | PL1 | 1 | ШТ | Информация по запросу | - | 36573.85 | 43888.62 | 43888.62 | Реализация складских остатков |  | 19.6 | 110.16 | 1610 | 805 | 85 | 3414970899064
337831 | XL3 630 Дверь стекл 16M 1950mm | XL³ S 630 Дверь стеклянная 16M 1950мм | Legrand | Лимитированный импортный ассортимент | 104 | XL3 S 630 Распределительные щиты | PL1 | 1 | ШТ | Информация по запросу | - | 31740.61 | 38088.73 | 38088.73 | Реализация складских остатков |  | 14.86 | 79.67 | 2060 | 455 | 85 | 3414970899132
337841 | XL3 630 Дверь стекл 16M 2100mm | XL³ S 630 Дверь стеклянная 16M 2100мм | Legrand | Лимитированный импортный ассортимент | 104 | XL3 S 630 Распределительные щиты | PL1 | 1 | ШТ | Информация по запросу | - | 34626.13 | 41551.36 | 41551.36 | Реализация складских остатков |  | 15.88 | 85.47 | 2210 | 455 | 85 | 3414970899163
337842 | XL3 630 Дверь стекл 24M 2100mm | XL³ S 630 Дверь стеклянная 24M 2100мм | Legrand | Лимитированный импортный ассортимент | 104 | XL3 S 630 Распределительные щиты | PL1 | 1 | ШТ | Информация по запросу | - | 41551.35 | 49861.62 | 49861.62 | Реализация складских остатков |  | 21 | 113.6492 | 2210 | 605 | 85 | 3414970899170
337843 | XL3 630 Дверь стекл 36M 2100mm | XL³ S 630 Дверь стеклянная 36M 2100мм | Legrand | Лимитированный импортный ассортимент | 104 | XL3 S 630 Распределительные щиты | PL1 | 1 | ШТ | Информация по запросу | - | 45013.98 | 54016.78 | 54016.78 | Реализация складских остатков |  | 26.2 | 151.2192 | 2210 | 805 | 85 | 3414970899187
337852 | XL3 630 Дверь стекл 24M 2250mm | XL³ S 630 Дверь стеклянная 24M 2250мм | Legrand | Лимитированный импортный ассортимент | 104 | XL3 S 630 Распределительные щиты | PL1 | 1 | ШТ | Информация по запросу | - | 45013.98 | 54016.78 | 54016.78 | Реализация складских остатков |  | 21.03 | 121.36 | 2360 | 605 | 85 | 3414970899200
337862 | XL3 S 630 бок панель 750 mm | XL³ S 630 Боковые панели, комплект из 2 шт. 750 мм | Legrand | Лимитированный импортный ассортимент | 104 | XL3 S 630 Распределительные щиты | PL1 | 1 | ШТ | Информация по запросу | - | 7527.42 | 9032.9 | 9032.9 | Реализация складских остатков |  | 5.22 | 13.77 | 850 | 270 | 60 | 3414970899224
337863 | XL3 S 630 бок панель 900 mm | XL³ S 630 Боковые панели, комплект из 2 шт. 900 мм | Legrand | Лимитированный импортный ассортимент | 104 | XL3 S 630 Распределительные щиты | PL1 | 1 | ШТ | Информация по запросу | - | 8782 | 10538.4 | 10538.4 | Реализация складских остатков |  | 6.711 | 16.2 | 1000 | 270 | 60 | 3414970899231
337864 | XL3 S 630 бок панель 1050 mm | XL³ S 630 Боковые панели, комплект из 2 шт. 1050 мм | Legrand | Лимитированный импортный ассортимент | 104 | XL3 S 630 Распределительные щиты | PL1 | 1 | ШТ | Информация по запросу | - | 10036.58 | 12043.9 | 12043.9 | Реализация складских остатков |  | 7.015 | 18.63 | 1150 | 270 | 60 | 3414970899248
337865 | XL3 S 630 бок панель 1200 mm | XL³ S 630 Боковые панели, комплект из 2 шт. 1200 мм | Legrand | Лимитированный импортный ассортимент | 104 | XL3 S 630 Распределительные щиты | PL1 | 1 | ШТ | Информация по запросу | - | 11291.12 | 13549.34 | 13549.34 | Реализация складских остатков |  | 7.641 | 21.06 | 1300 | 270 | 60 | 3414970899255
337867 | XL3 S 630 бок панель 1500 mm | XL³ S 630 Боковые панели, комплект из 2 шт. 1500 мм | Legrand | Лимитированный импортный ассортимент | 104 | XL3 S 630 Распределительные щиты | PL1 | 1 | ШТ | Информация по запросу | - | 12232.08 | 14678.5 | 14678.5 | Реализация складских остатков |  | 9.4 | 28.35 | 1750 | 270 | 60 | 3414970899279
337868 | XL3 S 630 бок панель 1650 mm | XL³ S 630 Боковые панели, комплект из 2 шт. 1650 мм | Legrand | Лимитированный импортный ассортимент | 104 | XL3 S 630 Распределительные щиты | PL1 | 1 | ШТ | Информация по запросу | - | 12545.7 | 15054.84 | 15054.84 | Реализация складских остатков |  | 10.1 | 28.35 | 1750 | 270 | 60 | 3414970899286
337870 | XL3 S 630 бок панель 1950 mm | XL³ S 630 Боковые панели, комплект из 2 шт. 1950 мм | Legrand | Лимитированный импортный ассортимент | 104 | XL3 S 630 Распределительные щиты | PL1 | 1 | ШТ | Информация по запросу | - | 13800.29 | 16560.35 | 16560.35 | Реализация складских остатков |  | 11.966 | 33.21 | 2050 | 270 | 60 | 3414970899309
337882 | Пластр XL3 S 630каб.с 750мм | XL³ S 630 Лицевая панель для внешней кабельной секции 750мм | Legrand | Лимитированный импортный ассортимент | 104 | XL3 S 630 Распределительные щиты | PL1 | 1 | ШТ | Информация по запросу | - | 6774.69 | 8129.63 | 8129.63 | Реализация складских остатков |  | 1.931 | 5.93 | 760 | 260 | 30 | 3414970899330
337884 | Пластр XL3 S 630каб.с 900мм | XL³ S 630 Лицевая панель для внешней кабельной секции 900мм | Legrand | Лимитированный импортный ассортимент | 104 | XL3 S 630 Распределительные щиты | PL1 | 1 | ШТ | Информация по запросу | - | 7903.81 | 9484.57 | 9484.57 | Реализация складских остатков |  | 2.405 | 11.2387 | 925 | 270 | 45 | 3414970899354
337886 | Пластр XL3 S 630каб.с 1050мм | XL³ S 630 Лицевая панель для внешней кабельной секции 1050мм | Legrand | Лимитированный импортный ассортимент | 104 | XL3 S 630 Распределительные щиты | PL1 | 1 | ШТ | Информация по запросу | - | 9032.92 | 10839.5 | 10839.5 | Реализация складских остатков |  | 2.85 | 13.06 | 1075 | 270 | 45 | 3414970899378
337888 | Пластр XL3 S 630каб.с 1200мм | XL³ S 630 Лицевая панель для внешней кабельной секции 1200мм | Legrand | Лимитированный импортный ассортимент | 104 | XL3 S 630 Распределительные щиты | PL1 | 1 | ШТ | Информация по запросу | - | 10162.01 | 12194.41 | 12194.41 | Реализация складских остатков |  | 3.271 | 14.58 | 1200 | 270 | 45 | 3414970899392
337890 | Пластр XL3 S 630каб.с 1350мм | XL³ S 630 Лицевая панель для внешней кабельной секции 1350мм | Legrand | Лимитированный импортный ассортимент | 104 | XL3 S 630 Распределительные щиты | PL1 | 1 | ШТ | Информация по запросу | - | 10726.58 | 12871.9 | 12871.9 | Реализация складских остатков |  | 3.51 | 5.69 | 690 | 275 | 30 | 3414970899415
337892 | Пластр XL3 S 630каб.с 1500мм | XL³ S 630 Лицевая панель для внешней кабельной секции 1500мм | Legrand | Лимитированный импортный ассортимент | 104 | XL3 S 630 Распределительные щиты | PL1 | 1 | ШТ | Информация по запросу | - | 11008.87 | 13210.64 | 13210.64 | Реализация складских остатков |  | 3.83 | 6.57 | 760 | 270 | 32 | 3414970899439
337894 | Пластр XL3 S 630каб.с 1650мм | XL³ S 630 Лицевая панель для внешней кабельной секции 1650мм | Legrand | Лимитированный импортный ассортимент | 104 | XL3 S 630 Распределительные щиты | PL1 | 1 | ШТ | Информация по запросу | - | 11291.12 | 13549.34 | 13549.34 | Реализация складских остатков |  | 4.24 | 7.37 | 910 | 270 | 30 | 3414970899453
337896 | Пластр XL3 S 630каб.с 1800мм | XL³ S 630 Лицевая панель для внешней кабельной секции 1800мм | Legrand | Лимитированный импортный ассортимент | 106 | XL3 S Аксессуары | PL1 | 1 | ШТ | Информация по запросу | - | 10903 | 13083.6 | 13083.6 | Реализация складских остатков |  | 4.56 | 11.2387 | 925 | 270 | 45 | 3414970899477
337902 | Пластр XL3 S 630каб.с 2250мм | XL³ S 630 Лицевая панель для внешней кабельной секции 2250мм | Legrand | Лимитированный импортный ассортимент | 104 | XL3 S 630 Распределительные щиты | PL1 | 1 | ШТ | Информация по запросу | - | 14678.48 | 17614.18 | 17614.18 | Реализация складских остатков |  | 5.814 | 14.58 | 1200 | 270 | 45 | 3414970899538
337915 | Пластр XL3 S 630каб.с внут1200 | XL³ S 630 Лицевая панель для внутренней кабельной секции 1200мм | Legrand | Лимитированный импортный ассортимент | 104 | XL3 S 630 Распределительные щиты | PL1 | 1 | ШТ | Информация по запросу | - | 10162.01 | 12194.41 | 12194.41 | Реализация складских остатков |  | 2.57 | 12.08 | 1220 | 220 | 45 | 3414970899583
337917 | Пластр XL3 S 630каб.с внут1500 | XL³ S 630 Лицевая панель для внутренней кабельной секции 1500мм | Legrand | Лимитированный импортный ассортимент | 104 | XL3 S 630 Распределительные щиты | PL1 | 1 | ШТ | Информация по запросу | - | 11008.87 | 13210.64 | 13210.64 | Реализация складских остатков |  | 3.06 | 7.67 | 775 | 220 | 45 | 3414970899606
337918 | Пластр XL3 S 630каб.с внут1650 | XL³ S 630 Лицевая панель для внутренней кабельной секции 1650мм | Legrand | Лимитированный импортный ассортимент | 104 | XL3 S 630 Распределительные щиты | PL1 | 1 | ШТ | Информация по запросу | - | 11291.12 | 13549.34 | 13549.34 | Реализация складских остатков |  | 3.389 | 9.16 | 925 | 220 | 45 | 3414970899613
337919 | Пластр XL3 S 630каб.с внут1800 | XL³ S 630 Лицевая панель для внутренней кабельной секции 1800мм | Legrand | Лимитированный импортный ассортимент | 106 | XL3 S Аксессуары | PL1 | 1 | ШТ | Информация по запросу | - | 10903 | 13083.6 | 13083.6 | Реализация складских остатков |  | 3.67 | 9.16 | 925 | 220 | 45 | 3414970899620
337935 | К-кт внут каб.с 1200мм | XL³ S 630 Комплект внутренней кабельной секции 1200мм | Legrand | Лимитированный импортный ассортимент | 104 | XL3 S 630 Распределительные щиты | PL1 | 1 | ШТ | Информация по запросу | - | 67746.77 | 81296.12 | 81296.12 | Реализация складских остатков |  | 5.22 | 8.73 | 1225 | 75 | 95 | 3414970899699
337938 | К-кт внут каб.с 1650мм | XL³ S 630 Комплект внутренней кабельной секции 1650мм | Legrand | Лимитированный импортный ассортимент | 104 | XL3 S 630 Распределительные щиты | PL1 | 1 | ШТ | Информация по запросу | - | 75274.19 | 90329.03 | 90329.03 | Реализация складских остатков |  | 6.08 | 11.93 | 1675 | 75 | 95 | 3414970899729
337939 | К-кт внут каб.с 1800мм | XL³ S 630 Комплект внутренней кабельной секции 1800мм | Legrand | Лимитированный импортный ассортимент | 104 | XL3 S 630 Распределительные щиты | PL1 | 1 | ШТ | Информация по запросу | - | 77532.39 | 93038.87 | 93038.87 | Реализация складских остатков |  | 6.42 | 13 | 1825 | 75 | 95 | 3414970899736
337941 | К-кт внут каб.с 2100мм | XL³ S 630 Комплект внутренней кабельной секции 2100мм | Legrand | Лимитированный импортный ассортимент | 104 | XL3 S 630 Распределительные щиты | PL1 | 1 | ШТ | Информация по запросу | - | 90329.02 | 108394.82 | 108394.82 | Реализация складских остатков |  | 7.1 | 15.14 | 2125 | 75 | 95 | 3414970899750
337949 | Пласт для соед 2 XL3S 630/4000 | Пластины для соединения 2 XL³ S 630/4000 | Legrand | Лимитированный импортный ассортимент | 106 | XL3 S Аксессуары | PL1 | 1 | ШТ | Информация по запросу | - | 2659.84 | 3191.81 | 3191.81 | Реализация складских остатков |  | 0.4 | 0.30964 | 108 | 61 | 47 | 3414970992338
337950 | Винты для соед 2 XL3S 630/4000 | Винты для соединения 2 XL³ S 630/4000 | Legrand | Лимитированный импортный ассортимент | 106 | XL3 S Аксессуары | PL1 | 1 | ШТ | Информация по запросу | - | 1671.91 | 2006.29 | 2006.29 | Реализация складских остатков |  | 0.08 | 0.14 | 75 | 60 | 30 | 3414970899774
337951 | К-кт для IP43 | Комплект для IP43 | Legrand | Лимитированный импортный ассортимент | 104 | XL3 S 630 Распределительные щиты | PL1 | 1 | ШТ | Информация по запросу | - | 1881.87 | 2258.24 | 2258.24 | Реализация складских остатков |  | 0.1 | 1.32 | 230 | 230 | 25 | 3414970899804
337952 | К-кт для настен XL3 S 630 | XL³ S 630 Комплект для настенного крепления | Legrand | Лимитированный импортный ассортимент | 104 | XL3 S 630 Распределительные щиты | PL1 | 1 | ШТ | Информация по запросу | - | 3763.71 | 4516.45 | 4516.45 | Реализация складских остатков |  | 0.131 | 0.30964 | 108 | 61 | 47 | 3414970899828
337954 | Вводы каб XL3S 630каб.с | XL³ S 630 Пластина кабельного ввода для кабельной секции | Legrand | Лимитированный импортный ассортимент | 104 | XL3 S 630 Распределительные щиты | PL1 | 1 | ШТ | Информация по запросу | - | 6774.69 | 8129.63 | 8129.63 | Реализация складских остатков |  | 0.39 | 0.55 | 200 | 50 | 55 | 3414970899866
337955 | Вводы каб XL3S 630 16M | XL³ S 630 Пластина кабельного ввода 16M | Legrand | Лимитированный импортный ассортимент | 104 | XL3 S 630 Распределительные щиты | PL1 | 1 | ШТ | Информация по запросу | - | 7527.42 | 9032.9 | 9032.9 | Реализация складских остатков |  | 0.58 | 0.66 | 305 | 50 | 43 | 3414971130623
337956 | Вводы каб XL3S 630 24M | XL³ S 630 Пластина кабельного ввода 24M | Legrand | Лимитированный импортный ассортимент | 104 | XL3 S 630 Распределительные щиты | PL1 | 1 | ШТ | Информация по запросу | - | 9032.92 | 10839.5 | 10839.5 | Реализация складских остатков |  | 0.855 | 1.2197 | 410 | 85 | 35 | 3414971130647
337957 | Вводы каб XL3S 630 36M | XL³ S 630 Пластина кабельного ввода 36M | Legrand | Лимитированный импортный ассортимент | 104 | XL3 S 630 Распределительные щиты | PL1 | 1 | ШТ | Информация по запросу | - | 9785.66 | 11742.79 | 11742.79 | Реализация складских остатков |  | 1.06 | 1.52 | 510 | 85 | 35 | 3414971130661
337961 | IP30 к-кт 900мм | XL³ S 630 Комплект финишной отделки IP30 вертикальной установки 900мм | Legrand | Лимитированный импортный ассортимент | 104 | XL3 S 630 Распределительные щиты | PL1 | 1 | ШТ | Информация по запросу | - | 4391 | 5269.2 | 5269.2 | Реализация складских остатков |  | 1.768 | 0.89976 | 978 | 40 | 23 | 3414970928870
337963 | IP30 к-кт 1200мм | XL³ S 630 Комплект финишной отделки IP30 вертикальной установки 1200мм | Legrand | Лимитированный импортный ассортимент | 104 | XL3 S 630 Распределительные щиты | PL1 | 1 | ШТ | Информация по запросу | - | 5645.58 | 6774.7 | 6774.7 | Реализация складских остатков |  | 2.3 | 1.18 | 1278 | 40 | 23 | 3414970928917
337967 | IP30 к-кт 1800мм | Комплект финишной отделки IP30 вертикальной установки 1800мм | Legrand | Лимитированный импортный ассортимент | 106 | XL3 S Аксессуары | PL1 | 1 | ШТ | Информация по запросу | - | 6345.65 | 7614.78 | 7614.78 | Реализация складских остатков |  | 3.44 | 1.73 | 1878 | 40 | 23 | 3414970928993
337968 | IP30 к-кт 1950мм | XL³ S 630 Комплект финишной отделки IP30 вертикальной установки 1950мм | Legrand | Лимитированный импортный ассортимент | 104 | XL3 S 630 Распределительные щиты | PL1 | 1 | ШТ | Информация по запросу | - | 6900.14 | 8280.17 | 8280.17 | Реализация складских остатков |  | 3.62 | 1.87 | 2028 | 40 | 23 | 3414970929013
337971 | IP30 к-кт каб.с | Комплект финишной отделки IP30 горизонтальной установки для кабельной секции | Legrand | Лимитированный импортный ассортимент | 106 | XL3 S Аксессуары | PL1 | 1 | ШТ | Информация по запросу | - | 5544.77 | 6653.72 | 6653.72 | Реализация складских остатков |  | 0.54 | 0.29 | 255 | 75 | 15 | 3414970929075
337973 | IP30 к-кт 24M | Комплект финишной отделки IP30 горизонтальной установки 24M | Legrand | Лимитированный импортный ассортимент | 106 | XL3 S Аксессуары | PL1 | 1 | ШТ | Информация по запросу | - | 7393 | 8871.6 | 8871.6 | Реализация складских остатков |  | 0.96 | 0.68 | 500 | 75 | 18 | 3414970929112
337974 | IP30 к-кт 36M | Комплект финишной отделки IP30 горизонтальной установки 36M | Legrand | Лимитированный импортный ассортимент | 106 | XL3 S Аксессуары | PL1 | 1 | ШТ | Информация по запросу | - | 8009.09 | 9610.91 | 9610.91 | Реализация складских остатков |  | 1.31 | 0.89 | 700 | 75 | 17 | 3414970929136
337979 | К-кт шин.суппорт каб.с | XL³ S 630 Траверсы для суппортов шин для внешней кабельной секции | Legrand | Лимитированный импортный ассортимент | 104 | XL3 S 630 Распределительные щиты | PL1 | 1 | ШТ | Информация по запросу | - | 7527.42 | 9032.9 | 9032.9 | Реализация складских остатков |  | 0.36 | 0.41 | 217 | 67 | 28 | 3414971121393
337980 | К-кт шин.суппорт 16M | XL³ S 630 Траверсы для суппортов шин для шкафа шириной 16 модулей | Legrand | Лимитированный импортный ассортимент | 104 | XL3 S 630 Распределительные щиты | PL1 | 1 | ШТ | Информация по запросу | - | 10036.58 | 12043.9 | 12043.9 | Реализация складских остатков |  | 0.46 | 0.51 | 315 | 65 | 25 | 3414971002982
337981 | К-кт шин.суппорт 24M | XL³ S 630 Траверсы для суппортов шин для шкафа шириной 24 модулей | Legrand | Лимитированный импортный ассортимент | 104 | XL3 S 630 Распределительные щиты | PL1 | 1 | ШТ | Информация по запросу | - | 12043.88 | 14452.66 | 14452.66 | Реализация складских остатков |  | 0.63 | 1.16 | 475 | 70 | 35 | 3414971003002
337982 | К-кт шин.суппорт 36M | XL³ S 630 Траверсы для суппортов шин для шкафа шириной 36 модулей | Legrand | Лимитированный импортный ассортимент | 104 | XL3 S 630 Распределительные щиты | PL1 | 1 | ШТ | Информация по запросу | - | 13047.53 | 15657.04 | 15657.04 | Реализация складских остатков |  | 0.85 | 0.84 | 665 | 63 | 20 | 3414971003026
337983 | Траверса XL3 S 630 | XL³ S 630 Траверса | Legrand | Лимитированный импортный ассортимент | 104 | XL3 S 630 Распределительные щиты | PL1 | 1 | ШТ | Информация по запросу | - | 6272.87 | 7527.44 | 7527.44 | Реализация складских остатков |  | 0.3 | 0.32 | 170 | 68 | 28 | 3414971090248
338000 | XL3S 4000 2000x350x400мм | XL³ S 4000 Кабельная секция 2000x350x400мм | Legrand | Лимитированный импортный ассортимент | 105 | XL3 S 4000 Распределительные шкафы | PL1 | 1 | ШТ | Информация по запросу | - | 43050.04 | 51660.05 | 51660.05 | Реализация складских остатков |  | 26.719 | 694.4 | 800 | 400 | 2170 | 3414970899880
338001 | XL3S 4000 2000x450x400мм | XL³ S 4000 Шкаф 2000x450x400мм | Legrand | Лимитированный импортный ассортимент | 105 | XL3 S 4000 Распределительные шкафы | PL1 | 1 | ШТ | Информация по запросу | - | 44772.06 | 53726.47 | 53726.47 | Реализация складских остатков |  | 28.476 | 381.6 | 400 | 450 | 2120 | 3414970899897
338002 | XL3S 4000 2000x600x400мм | XL³ S 4000 Шкаф 2000x600x400мм | Legrand | Лимитированный импортный ассортимент | 105 | XL3 S 4000 Распределительные шкафы | PL1 | 1 | ШТ | Информация по запросу | - | 46494.06 | 55792.87 | 55792.87 | Реализация складских остатков |  | 31.013 | 852 | 800 | 500 | 2130 | 3414970899903
338003 | XL3S 4000 2000x800x400мм | XL³ S 4000 Шкаф 2000x800x400мм | Legrand | Лимитированный импортный ассортимент | 105 | XL3 S 4000 Распределительные шкафы | PL1 | 1 | ШТ | Информация по запросу | - | 48216.04 | 57859.25 | 57859.25 | Реализация складских остатков |  | 40.6 | 672 | 800 | 400 | 2100 | 3414970899910
338005 | XL3S 4000 2000x450x600мм | XL³ S 4000 Шкаф 2000x450x600мм | Legrand | Лимитированный импортный ассортимент | 105 | XL3 S 4000 Распределительные шкафы | PL1 | 1 | ШТ | Информация по запросу | - | 51660.06 | 61992.07 | 61992.07 | Реализация складских остатков |  | 31.673 | 563.37 | 600 | 445 | 2110 | 3414970899934
338006 | XL3S 4000 2000x600x600мм | XL³ S 4000 Шкаф 2000x600x600мм | Legrand | Лимитированный импортный ассортимент | 105 | XL3 S 4000 Распределительные шкафы | PL1 | 1 | ШТ | Информация по запросу | - | 53382.06 | 64058.47 | 64058.47 | Реализация складских остатков |  | 42.6 | 1008 | 800 | 600 | 2100 | 3414970899941
338007 | XL3S 4000 2000x800x600мм | XL³ S 4000 Шкаф 2000x800x600мм | Legrand | Лимитированный импортный ассортимент | 105 | XL3 S 4000 Распределительные шкафы | PL1 | 1 | ШТ | Информация по запросу | - | 55104.06 | 66124.87 | 66124.87 | Реализация складских остатков |  | 46.2 | 1008 | 800 | 600 | 2100 | 3414970899958
338008 | XL3S 4000 2000x350x800мм | XL³ S 4000 Кабельная секция 2000x350x800мм | Legrand | Лимитированный импортный ассортимент | 105 | XL3 S 4000 Распределительные шкафы | PL1 | 1 | ШТ | Информация по запросу | - | 56826.05 | 68191.26 | 68191.26 | Реализация складских остатков |  | 42.4 | 680.16 | 800 | 390 | 2180 | 3414970899965
338009 | XL3S 4000 2000x450x800мм | XL³ S 4000 Шкаф 2000x450x800мм | Legrand | Лимитированный импортный ассортимент | 105 | XL3 S 4000 Распределительные шкафы | PL1 | 1 | ШТ | Информация по запросу | - | 58548.07 | 70257.68 | 70257.68 | Реализация складских остатков |  | 35.018 | 765.45 | 810 | 450 | 2100 | 3414970899972
338010 | XL3S 4000 2000x600x800мм | XL³ S 4000 Шкаф 2000x600x800мм | Legrand | Лимитированный импортный ассортимент | 105 | XL3 S 4000 Распределительные шкафы | PL1 | 1 | ШТ | Информация по запросу | - | 60270.07 | 72324.08 | 72324.08 | Реализация складских остатков |  | 45.8 | 1008 | 800 | 600 | 2100 | 3414970899989
338011 | XL3S 4000 2000x800x800мм | XL³ S 4000 Шкаф 2000x800x800мм | Legrand | Лимитированный импортный ассортимент | 105 | XL3 S 4000 Распределительные шкафы | PL1 | 1 | ШТ | Информация по запросу | - | 61992.07 | 74390.48 | 74390.48 | Реализация складских остатков |  | 57.1 | 1323.09 | 790 | 790 | 2120 | 3414970899996
338021 | XL3S 4000 2200x450x400мм | XL³ S 4000 Шкаф 2200x450x400мм | Legrand | Лимитированный импортный ассортимент | 105 | XL3 S 4000 Распределительные шкафы | PL1 | 1 | ШТ | Информация по запросу | - | 45633.05 | 54759.66 | 54759.66 | Реализация складских остатков |  | 29.904 | 742.4 | 800 | 400 | 2320 | 3414970900012
338022 | XL3S 4000 2200x600x400мм | XL³ S 4000 Шкаф 2200x600x400мм | Legrand | Лимитированный импортный ассортимент | 105 | XL3 S 4000 Распределительные шкафы | PL1 | 1 | ШТ | Информация по запросу | - | 47355.05 | 56826.06 | 56826.06 | Реализация складских остатков |  | 32.481 | 1113.6 | 800 | 600 | 2320 | 3414970900029
338023 | XL3S 4000 2200x800x400мм | XL³ S 4000 Шкаф 2200x800x400мм | Legrand | Лимитированный импортный ассортимент | 105 | XL3 S 4000 Распределительные шкафы | PL1 | 1 | ШТ | Информация по запросу | - | 49077.07 | 58892.48 | 58892.48 | Реализация складских остатков |  | 36.5 | 1104 | 800 | 600 | 2300 | 3414970900036
338024 | XL3S 4000 2200x350x600мм | XL³ S 4000 Кабельная секция 2200x350x600мм | Legrand | Лимитированный импортный ассортимент | 105 | XL3 S 4000 Распределительные шкафы | PL1 | 1 | ШТ | Информация по запросу | - | 50799.05 | 60958.86 | 60958.86 | Реализация складских остатков |  | 31.19 | 742.4 | 800 | 400 | 2320 | 3414970900043
338025 | XL3S 4000 2200x450x600мм | XL³ S 4000 Шкаф 2200x450x600мм | Legrand | Лимитированный импортный ассортимент | 105 | XL3 S 4000 Распределительные шкафы | PL1 | 1 | ШТ | Информация по запросу | - | 52521.05 | 63025.26 | 63025.26 | Реализация складских остатков |  | 33.141 | 928 | 800 | 500 | 2320 | 3414970900050
338026 | XL3S 4000 2200x600x600мм | XL³ S 4000 Шкаф 2200x600x600мм | Legrand | Лимитированный импортный ассортимент | 105 | XL3 S 4000 Распределительные шкафы | PL1 | 1 | ШТ | Информация по запросу | - | 54243.05 | 65091.66 | 65091.66 | Реализация складских остатков |  | 45.6 | 1113.6 | 800 | 600 | 2320 | 3414970900067
338027 | XL3S 4000 2200x800x600мм | XL³ S 4000 Шкаф 2200x800x600мм | Legrand | Лимитированный импортный ассортимент | 105 | XL3 S 4000 Распределительные шкафы | PL1 | 1 | ШТ | Информация по запросу | - | 55965.06 | 67158.07 | 67158.07 | Реализация складских остатков |  | 39.96 | 1966.1397 | 1310 | 735 | 2042 | 3414970900074
338029 | XL3S 4000 2200x450x800мм | XL³ S 4000 Шкаф 2200x450x800мм | Legrand | Лимитированный импортный ассортимент | 105 | XL3 S 4000 Распределительные шкафы | PL1 | 1 | ШТ | Информация по запросу | - | 59409.06 | 71290.87 | 71290.87 | Реализация складских остатков |  | 36.486 | 920 | 800 | 500 | 2300 | 3414970900098
338030 | XL3S 4000 2200x600x800мм | XL³ S 4000 Шкаф 2200x600x800мм | Legrand | Лимитированный импортный ассортимент | 105 | XL3 S 4000 Распределительные шкафы | PL1 | 1 | ШТ | Информация по запросу | - | 61131.08 | 73357.3 | 73357.3 | Реализация складских остатков |  | 41.497 | 1380 | 1000 | 600 | 2300 | 3414970900104
338031 | XL3S 4000 2200x800x800мм | XL³ S 4000 Шкаф 2200x800x800мм | Legrand | Лимитированный импортный ассортимент | 105 | XL3 S 4000 Распределительные шкафы | PL1 | 1 | ШТ | Информация по запросу | - | 62853.08 | 75423.7 | 75423.7 | Реализация складских остатков |  | 44.616 | 1656 | 900 | 800 | 2300 | 3414970900111
338061 | Бок.пан. XL3S 4000 2000x400мм | XL³ S 4000 Боковая панель 2000x400мм | Legrand | Лимитированный импортный ассортимент | 105 | XL3 S 4000 Распределительные шкафы | PL1 | 1 | ШТ | Информация по запросу | - | 13798.47 | 16558.16 | 16558.16 | Реализация складских остатков |  | 8.1 | 30.02 | 1900 | 395 | 40 | 3414970900197
338062 | Бок.пан. XL3S 4000 2000x600мм | XL³ S 4000 Боковая панель 2000x600мм | Legrand | Лимитированный импортный ассортимент | 105 | XL3 S 4000 Распределительные шкафы | PL1 | 1 | ШТ | Информация по запросу | - | 14808.11 | 17769.73 | 17769.73 | Реализация складских остатков |  | 12.3 | 22.92 | 1910 | 600 | 20 | 3414970900203
338071 | Бок.пан. XL3S 4000 2200x400мм | XL³ S 4000 Боковая панель 2200x400мм | Legrand | Лимитированный импортный ассортимент | 105 | XL3 S 4000 Распределительные шкафы | PL1 | 1 | ШТ | Информация по запросу | - | 14808.11 | 17769.73 | 17769.73 | Реализация складских остатков |  | 8.98 | 28.54 | 2195 | 260 | 50 | 3414970900234
338072 | Бок.пан. XL3S 4000 2200x600мм | XL³ S 4000 Боковая панель 2200x600мм | Legrand | Лимитированный импортный ассортимент | 105 | XL3 S 4000 Распределительные шкафы | PL1 | 1 | ШТ | Информация по запросу | - | 16154.29 | 19385.15 | 19385.15 | Реализация складских остатков |  | 13.311 | 49.98 | 2100 | 595 | 40 | 3414970900241
338073 | Бок.пан. XL3S 4000 2200x800мм | XL³ S 4000 Боковая панель 2200x800мм | Legrand | Лимитированный импортный ассортимент | 105 | XL3 S 4000 Распределительные шкафы | PL1 | 1 | ШТ | Информация по запросу | - | 16827.38 | 20192.86 | 20192.86 | Реализация складских остатков |  | 16.614 | 66.78 | 2100 | 795 | 40 | 3414970900258
338080 | Зад.пан. XL3S 4000 2000x350мм | XL³ S 4000 Задняя панель 2000x350мм | Legrand | Лимитированный импортный ассортимент | 105 | XL3 S 4000 Распределительные шкафы | PL1 | 1 | ШТ | Информация по запросу | - | 13461.92 | 16154.3 | 16154.3 | Реализация складских остатков |  | 7.3 | 18.94 | 1885 | 335 | 30 | 3414970900265
338081 | Зад.пан. XL3S 4000 2000x450мм | XL³ S 4000 Задняя панель 2000x450мм | Legrand | Лимитированный импортный ассортимент | 105 | XL3 S 4000 Распределительные шкафы | PL1 | 1 | ШТ | Информация по запросу | - | 14135.01 | 16962.01 | 16962.01 | Реализация складских остатков |  | 9.133 | 16.91 | 1900 | 445 | 20 | 3414970900272
338090 | Зад.пан. XL3S 4000 2200x350мм | XL³ S 4000 Задняя панель 2200x350мм | Legrand | Лимитированный импортный ассортимент | 105 | XL3 S 4000 Распределительные шкафы | PL1 | 1 | ШТ | Информация по запросу | - | 14471.56 | 17365.87 | 17365.87 | Реализация складских остатков |  | 8.1 | 17.98 | 2085 | 345 | 25 | 3414970900302
338091 | Зад.пан. XL3S 4000 2200x450мм | XL³ S 4000 Задняя панель 2200x450мм | Legrand | Лимитированный импортный ассортимент | 105 | XL3 S 4000 Распределительные шкафы | PL1 | 1 | ШТ | Информация по запросу | - | 15144.63 | 18173.56 | 18173.56 | Реализация складских остатков |  | 10.061 | 37.38 | 2100 | 445 | 40 | 3414970900319
338100 | Мет.дв XL3S 4000 2000x350мм | XL³ S 4000 Металлическая дверь 2000x350мм | Legrand | Лимитированный импортный ассортимент | 105 | XL3 S 4000 Распределительные шкафы | PL1 | 1 | ШТ | Информация по запросу | - | 22436.51 | 26923.81 | 26923.81 | Реализация складских остатков |  | 12.186 | 68.3205 | 1897 | 343 | 105 | 3414970900340
338101 | Мет.дв XL3S 4000 2000x450мм | XL³ S 4000 Металлическая дверь 2000x450мм | Legrand | Лимитированный импортный ассортимент | 105 | XL3 S 4000 Распределительные шкафы | PL1 | 1 | ШТ | Информация по запросу | - | 23558.35 | 28270.02 | 28270.02 | Реализация складских остатков |  | 14.765 | 88.239 | 1897 | 443 | 105 | 3414970900357
338102 | Мет.дв XL3S 4000 2000x600мм | XL³ S 4000 Металлическая дверь 2000x600мм | Legrand | Лимитированный импортный ассортимент | 105 | XL3 S 4000 Распределительные шкафы | PL1 | 1 | ШТ | Информация по запросу | - | 24680.16 | 29616.19 | 29616.19 | Реализация складских остатков |  | 18.64 | 157.95 | 1897 | 793 | 105 | 3414970900364
338103 | Мет.дв XL3S 4000 2000x800мм | XL³ S 4000 Металлическая дверь 2000x800мм | Legrand | Лимитированный импортный ассортимент | 105 | XL3 S 4000 Распределительные шкафы | PL1 | 1 | ШТ | Информация по запросу | - | 25801.99 | 30962.39 | 30962.39 | Реализация складских остатков |  | 23.79 | 157.95 | 1897 | 793 | 105 | 3414970900371
338110 | Мет.дв XL3S 4000 2200x350мм | XL³ S 4000 Металлическая дверь 2200x350мм | Legrand | Лимитированный импортный ассортимент | 105 | XL3 S 4000 Распределительные шкафы | PL1 | 1 | ШТ | Информация по запросу | - | 24119.26 | 28943.11 | 28943.11 | Реализация складских остатков |  | 13.39 | 75.63 | 2100 | 343 | 105 | 3414970900388
338111 | Мет.дв XL3S 4000 2200x450мм | XL³ S 4000 Металлическая дверь 2200x450мм | Legrand | Лимитированный импортный ассортимент | 105 | XL3 S 4000 Распределительные шкафы | PL1 | 1 | ШТ | Информация по запросу | - | 25241.1 | 30289.32 | 30289.32 | Реализация складских остатков |  | 16.23 | 97.68 | 2100 | 443 | 105 | 3414970900395
338112 | Мет.дв XL3S 4000 2200x600мм | XL³ S 4000 Металлическая дверь 2200x600мм | Legrand | Лимитированный импортный ассортимент | 105 | XL3 S 4000 Распределительные шкафы | PL1 | 1 | ШТ | Информация по запросу | - | 26923.81 | 32308.57 | 32308.57 | Реализация складских остатков |  | 23.4 | 130.76 | 2100 | 593 | 105 | 3414970900401
338113 | Мет.дв XL3S 4000 2200x800мм | XL³ S 4000 Металлическая дверь 2200x800мм | Legrand | Лимитированный импортный ассортимент | 105 | XL3 S 4000 Распределительные шкафы | PL1 | 1 | ШТ | Информация по запросу | - | 28045.64 | 33654.77 | 33654.77 | Реализация складских остатков |  | 26.14 | 174.86 | 2100 | 793 | 105 | 3414970900418
338143 | К-кт внут каб.с 2000x400мм | XL³ S 4000 Комплект внутренней кабельной секции 2000x400мм | Legrand | Лимитированный импортный ассортимент | 105 | XL3 S 4000 Распределительные шкафы | PL1 | 1 | ШТ | Информация по запросу | - | 22997.43 | 27596.92 | 27596.92 | Реализация складских остатков |  | 8.208 | 24.09 | 1825 | 220 | 60 | 3414970900517
338146 | Промеж.напр. XL3 S 4000 2000мм | XL³ S 4000 Промежуточная стойка 2000мм | Legrand | Лимитированный импортный ассортимент | 105 | XL3 S 4000 Распределительные шкафы | PL1 | 1 | ШТ | Информация по запросу | - | 22436.51 | 26923.81 | 26923.81 | Реализация складских остатков |  | 5.8 | 10.77 | 1810 | 124 | 48 | 3414971130708
338147 | Промеж.напр. XL3 S 4000 2200мм | XL³ S 4000 Промежуточная стойка 2200мм | Legrand | Лимитированный импортный ассортимент | 105 | XL3 S 4000 Распределительные шкафы | PL1 | 1 | ШТ | Информация по запросу | - | 24119.26 | 28943.11 | 28943.11 | Реализация складских остатков |  | 6.3 | 11.35 | 2022 | 122 | 46 | 3414971130715
338153 | К-кт внут каб.с 2200x400мм | XL³ S 4000 Комплект внутренней кабельной секции 2200x400мм | Legrand | Лимитированный импортный ассортимент | 105 | XL3 S 4000 Распределительные шкафы | PL1 | 1 | ШТ | Информация по запросу | - | 24680.16 | 29616.19 | 29616.19 | Реализация складских остатков |  | 9.047 | 26.73 | 2025 | 220 | 60 | 3414970900555
338155 | Функц.стойка XL3 S 4000 2000мм | XL³ S 4000 Функциональные стойки, комплект из 2 шт. 2000мм | Legrand | Лимитированный импортный ассортимент | 105 | XL3 S 4000 Распределительные шкафы | PL1 | 1 | Упаковка | Информация по запросу | - | 22436.51 | 26923.81 | 26923.81 | Реализация складских остатков |  | 6.73 | 2.43 | 1800 | 50 | 27 | 3414970900562
338156 | Рамка пластрXL3 S 4000 2000мм | XL³ S 4000 Опорная рама для лицевых панелей 2000мм | Legrand | Лимитированный импортный ассортимент | 105 | XL3 S 4000 Распределительные шкафы | PL1 | 1 | ШТ | Информация по запросу | - | 8974.61 | 10769.53 | 10769.53 | Реализация складских остатков |  | 1.85 | 1.36 | 1803 | 28 | 27 | 3414970900579
338157 | Функц.стойка XL3 S 4000 2200мм | XL³ S 4000 Функциональные стойки, комплект из 2 шт. 2200мм | Legrand | Лимитированный импортный ассортимент | 105 | XL3 S 4000 Распределительные шкафы | PL1 | 1 | Упаковка | Информация по запросу | - | 24119.26 | 28943.11 | 28943.11 | Реализация складских остатков |  | 7.4 | 3 | 2000 | 50 | 30 | 3414970900586
338158 | Рамка пластрXL3 S 4000 2200мм | XL³ S 4000 Опорная рама для лицевых панелей 2200мм | Legrand | Лимитированный импортный ассортимент | 105 | XL3 S 4000 Распределительные шкафы | PL1 | 1 | ШТ | Информация по запросу | - | 9647.7 | 11577.24 | 11577.24 | Реализация складских остатков |  | 2.05 | 1.51 | 2003 | 28 | 27 | 3414970900593
338160 | Центр.напр2000x450мм | XL³ S 4000 Центральные монтажные стойки 2000x450мм | Legrand | Лимитированный импортный ассортимент | 105 | XL3 S 4000 Распределительные шкафы | PL1 | 1 | ШТ | Информация по запросу | - | 35337.5 | 42405 | 42405 | Реализация складских остатков |  | 10.61 | 26.75 | 1820 | 210 | 70 | 3414970929150
338162 | Центр.напр2000x800мм | XL³ S 4000 Центральные монтажные стойки 2000x800мм | Legrand | Лимитированный импортный ассортимент | 105 | XL3 S 4000 Распределительные шкафы | PL1 | 1 | ШТ | Информация по запросу | - | 38702.98 | 46443.58 | 46443.58 | Реализация складских остатков |  | 11.8 | 26.75 | 1820 | 210 | 70 | 3414970929174
338164 | Центр.напр2200x600мм | XL³ S 4000 Центральные монтажные стойки 2200x600мм | Legrand | Лимитированный импортный ассортимент | 105 | XL3 S 4000 Распределительные шкафы | PL1 | 1 | ШТ | Информация по запросу | - | 40385.73 | 48462.88 | 48462.88 | Реализация складских остатков |  | 12.21 | 29.69 | 2020 | 210 | 70 | 3414970929198
338170 | Метал.плата 2000x600мм | XL³ S 4000 Сплошная монтажная плата 2000x600мм | Legrand | Лимитированный импортный ассортимент | 105 | XL3 S 4000 Распределительные шкафы | PL1 | 1 | ШТ | Информация по запросу | - | 37020.25 | 44424.3 | 44424.3 | Реализация складских остатков |  | 25.3 | 51.32 | 1812 | 515 | 55 | 3414971090392
338171 | Метал.плата 2000x800мм | XL³ S 4000 Сплошная монтажная плата 2000x800мм | Legrand | Лимитированный импортный ассортимент | 105 | XL3 S 4000 Распределительные шкафы | PL1 | 1 | ШТ | Информация по запросу | - | 38702.98 | 46443.58 | 46443.58 | Реализация складских остатков |  | 32.66 | 71.26 | 1812 | 715 | 55 | 3414971090408
338172 | Метал.плата 2200x600мм | XL³ S 4000 Сплошная монтажная плата 2200x600мм | Legrand | Лимитированный импортный ассортимент | 105 | XL3 S 4000 Распределительные шкафы | PL1 | 1 | ШТ | Информация по запросу | - | 40385.73 | 48462.88 | 48462.88 | Реализация складских остатков |  | 27.85 | 56.9899 | 2012 | 515 | 55 | 3414971090415
338174 | Промеж.пласт XL3 S 4000 | XL³ S 4000 Промежуточная пластина | Legrand | Лимитированный импортный ассортимент | 105 | XL3 S 4000 Распределительные шкафы | PL1 | 1 | ШТ | Информация по запросу | - | 16827.38 | 20192.86 | 20192.86 | Реализация складских остатков |  | 5.7 | 8.0098 | 1990 | 115 | 35 | 3414971121409
338201 | Пер.панель цоколь 350мм | Передняя панель цоколь 350мм | Legrand | Лимитированный импортный ассортимент | 106 | XL3 S Аксессуары | PL1 | 1 | ШТ | Информация по запросу | - | 1560.44 | 1872.53 | 1872.53 | Реализация складских остатков |  | 1.14 | 0.37 | 197 | 62 | 30 | 3414970900616
338202 | XL3 S 630 Плинт Пер и задн 16м | XL³ S 630 Плинт Передний и задний 16м | Legrand | Лимитированный импортный ассортимент | 106 | XL3 S Аксессуары | PL1 | 1 | Упаковка | Информация по запросу | - | 2675.04 | 3210.05 | 3210.05 | Реализация складских остатков |  | 1.5 | 0.95 | 420 | 108 | 21 | 3414970900623
338203 | XL3 S 630 Плинт Пер и задн 24м | XL³ S 630 Плинт Передний и задний 24м | Legrand | Лимитированный импортный ассортимент | 106 | XL3 S Аксессуары | PL1 | 1 | Упаковка | Информация по запросу | - | 3566.72 | 4280.06 | 4280.06 | Реализация складских остатков |  | 2.02 | 1.29 | 570 | 108 | 21 | 3414970900630
338206 | Бок.панель цоколь 400мм | Боковая панель цоколь 400мм | Legrand | Лимитированный импортный ассортимент | 106 | XL3 S Аксессуары | PL1 | 1 | ШТ | Информация по запросу | - | 1114.63 | 1337.56 | 1337.56 | Реализация складских остатков |  | 1.322 | 0.83916 | 370 | 108 | 21 | 3414970900661
338220 | DIN рейка 3 поз.16M для XL3 S | DIN рейка 3-позиционная для шкафа шириной 16 модулей | Legrand | Лимитированный импортный ассортимент | 106 | XL3 S Аксессуары | PL1 | 1 | ШТ | Информация по запросу | - | 1848.27 | 2217.92 | 2217.92 | Реализация складских остатков |  | 0.82 | 2.38 | 475 | 100 | 50 | 3414970900708
338223 | DIN рейка 3 поз.24M для XL3 S | DIN рейка 3-позиционная для шкафа шириной 24 модулей | Legrand | Лимитированный импортный ассортимент | 106 | XL3 S Аксессуары | PL1 | 1 | ШТ | Информация по запросу | - | 2217.9 | 2661.48 | 2661.48 | Реализация складских остатков |  | 0.921 | 2.23 | 495 | 100 | 45 | 3414970900722
338226 | DIN рейка 3 поз.36M дляXL3 S | DIN рейка 3-позиционная для шкафа шириной 36 модулей | Legrand | Лимитированный импортный ассортимент | 106 | XL3 S Аксессуары | PL1 | 1 | ШТ | Информация по запросу | - | 2402.73 | 2883.28 | 2883.28 | Реализация складских остатков |  | 1.05 | 3.12 | 693 | 100 | 45 | 3414970900746
338240 | Адапт. рейка для DPX3 + MCB | Адаптер DIN-рейка DPX³+MCB | Legrand | Лимитированный импортный ассортимент | 106 | XL3 S Аксессуары | PL1 | 1 | ШТ | Информация по запросу | - | 1560.44 | 1872.53 | 1872.53 | Реализация складских остатков |  | 0.25 | 1.58 | 450 | 100 | 40 | 3414970900821
338241 | Адаптер DIN-рейка DRX+MCB | Адаптер DIN-рейка DRX+MCB | Legrand | Лимитированный импортный ассортимент | 106 | XL3 S Аксессуары | PL1 | 1 | ШТ | Информация по запросу | - | 891.68 | 1070.02 | 1070.02 | Реализация складских остатков |  | 0.09 | 0.43 | 365 | 47 | 25 | 3414970900845
338242 | Адаптер DIN-рейка DPX3+DRX | Адаптер DIN-рейка DPX³+DRX | Legrand | Лимитированный импортный ассортимент | 106 | XL3 S Аксессуары | PL1 | 1 | ШТ | Информация по запросу | - | 891.68 | 1070.02 | 1070.02 | Реализация складских остатков |  | 0.1 | 0.37 | 365 | 50 | 20 | 3414970900869
338243 | Универс.рейка 16M | Универсальная рейка 16M | Legrand | Лимитированный импортный ассортимент | 106 | XL3 S Аксессуары | PL1 | 1 | ШТ | Информация по запросу | - | 2229.21 | 2675.05 | 2675.05 | Реализация складских остатков |  | 0.66 | 1.8 | 360 | 100 | 50 | 3414970900883
338244 | Универс.рейка 24M | Универсальная рейка 24M | Legrand | Лимитированный импортный ассортимент | 106 | XL3 S Аксессуары | PL1 | 1 | ШТ | Информация по запросу | - | 2675.04 | 3210.05 | 3210.05 | Реализация складских остатков |  | 0.763 | 2.6591 | 474 | 102 | 55 | 3414970900906
338245 | Универс.рейка 36M | Универсальная рейка 36M | Legrand | Лимитированный импортный ассортимент | 106 | XL3 S Аксессуары | PL1 | 1 | ШТ | Информация по запросу | - | 2897.97 | 3477.56 | 3477.56 | Реализация складских остатков |  | 0.86 | 3.09 | 653 | 103 | 46 | 3414970900920
338252 | Пластрон для мод 24M 150мм | Лицевая панель для модульных аппаратов для шкафа шириной 24 модулей 150мм | Legrand | Лимитированный импортный ассортимент | 106 | XL3 S Аксессуары | PL1 | 1 | ШТ | Информация по запросу | - | 2407.54 | 2889.05 | 2889.05 | Реализация складских остатков |  | 0.65 | 1.78 | 502 | 154 | 23 | 3414970900968
338261 | Пластрон для мод 16M 200мм | Лицевая панель для модульных аппаратов для шкафа шириной 16 модулей 200мм | Legrand | Лимитированный импортный ассортимент | 106 | XL3 S Аксессуары | PL1 | 1 | ШТ | Информация по запросу | - | 2140.04 | 2568.05 | 2568.05 | Реализация складских остатков |  | 0.57 | 1.62 | 348 | 203 | 23 | 3414970901002
338262 | Пластрон для мод 24M 200мм | Лицевая панель для модульных аппаратов для шкафа шириной 24 модулей 200мм | Legrand | Лимитированный импортный ассортимент | 106 | XL3 S Аксессуары | PL1 | 1 | ШТ | Информация по запросу | - | 2568.05 | 3081.66 | 3081.66 | Реализация складских остатков |  | 0.9 | 2.31 | 493 | 204 | 23 | 3414970901026
338263 | Пластрон для мод 36M 200мм | Лицевая панель для модульных аппаратов для шкафа шириной 36 модулей 200мм | Legrand | Лимитированный импортный ассортимент | 106 | XL3 S Аксессуары | PL1 | 1 | ШТ | Информация по запросу | - | 2782.04 | 3338.45 | 3338.45 | Реализация складских остатков |  | 1.25 | 3.3 | 704 | 204 | 23 | 3414970901040
338271 | Пластрон для мод 16M 300мм | Лицевая панель для модульных аппаратов для шкафа шириной 16 модулей 300мм | Legrand | Лимитированный импортный ассортимент | 106 | XL3 S Аксессуары | PL1 | 1 | ШТ | Информация по запросу | - | 2407.54 | 2889.05 | 2889.05 | Реализация складских остатков |  | 1.02 | 2.43 | 348 | 304 | 23 | 3414970901064
338272 | Пластрон для мод 24M 300мм | Лицевая панель для модульных аппаратов для шкафа шириной 24 модулей 300мм | Legrand | Лимитированный импортный ассортимент | 106 | XL3 S Аксессуары | PL1 | 1 | ШТ | Информация по запросу | - | 2889.05 | 3466.86 | 3466.86 | Реализация складских остатков |  | 1.39 | 3.52 | 504 | 304 | 23 | 3414970901088
338273 | Пластрон для мод 36M 300мм | Лицевая панель для модульных аппаратов для шкафа шириной 36 модулей 300мм | Legrand | Лимитированный импортный ассортимент | 106 | XL3 S Аксессуары | PL1 | 1 | ШТ | Информация по запросу | - | 3129.81 | 3755.77 | 3755.77 | Реализация складских остатков |  | 1.953 | 4.8804 | 698 | 304 | 23 | 3414970901101
338281 | Пластрон для мод 16M 400мм | Лицевая панель для модульных аппаратов для шкафа шириной 16 модулей 400мм | Legrand | Лимитированный импортный ассортимент | 106 | XL3 S Аксессуары | PL1 | 1 | ШТ | Информация по запросу | - | 2942.55 | 3531.06 | 3531.06 | Реализация складских остатков |  | 1.48 | 3.81 | 372 | 410 | 25 | 3414971090439
338282 | Пластрон для мод 24M 400мм | Лицевая панель для модульных аппаратов для шкафа шириной 24 модулей 400мм | Legrand | Лимитированный импортный ассортимент | 106 | XL3 S Аксессуары | PL1 | 1 | ШТ | Информация по запросу | - | 3531.05 | 4237.26 | 4237.26 | Реализация складских остатков |  | 2.08 | 5.9 | 498 | 423 | 28 | 3414971090453
338283 | Пластрон для мод 36M 400мм | Лицевая панель для модульных аппаратов для шкафа шириной 36 модулей 400мм | Legrand | Лимитированный импортный ассортимент | 106 | XL3 S Аксессуары | PL1 | 1 | ШТ | Информация по запросу | - | 3825.31 | 4590.37 | 4590.37 | Реализация складских остатков |  | 2.81 | 12.16 | 715 | 425 | 40 | 3414971090477
338300 | Плата для гор. DPX3 160 3P 16M | Плата для горизонтального DPX³ 160 3P 16M | Legrand | Лимитированный импортный ассортимент | 106 | XL3 S Аксессуары | PL1 | 1 | ШТ | Информация по запросу | - | 2957.22 | 3548.66 | 3548.66 | Реализация складских остатков |  | 1.26 | 6.22 | 395 | 150 | 105 | 3414970901125
338306 | Плата для гор. DPX3 160 3P 36M | Плата для горизонтального DPX³ 160 3P 36M | Legrand | Лимитированный импортный ассортимент | 106 | XL3 S Аксессуары | PL1 | 1 | ШТ | Информация по запросу | - | 3844.38 | 4613.26 | 4613.26 | Реализация складских остатков |  | 2.049 | 11.5 | 730 | 150 | 105 | 3414970901187
338320 | Плата для верт DPX3 160 16M | Плата для вертикального DPX³ 160 16M | Legrand | Лимитированный импортный ассортимент | 106 | XL3 S Аксессуары | PL1 | 1 | ШТ | Информация по запросу | - | 4435.82 | 5322.98 | 5322.98 | Реализация складских остатков |  | 1.64 | 9.38 | 400 | 170 | 138 | 3414970901309
338323 | Плата для верт DPX3 160 3P 24M | Плата для вертикального DPX³ 160 3P 24M | Legrand | Лимитированный импортный ассортимент | 106 | XL3 S Аксессуары | PL1 | 1 | ШТ | Информация по запросу | - | 5322.96 | 6387.55 | 6387.55 | Реализация складских остатков |  | 2.161 | 11.37 | 530 | 165 | 130 | 3414970901323
338324 | Плата для верт DPX3 160 4P 24M | Плата для вертикального DPX³ 160 4P 24M | Legrand | Лимитированный импортный ассортимент | 106 | XL3 S Аксессуары | PL1 | 1 | ШТ | Информация по запросу | - | 5322.96 | 6387.55 | 6387.55 | Реализация складских остатков |  | 2.05 | 11.82 | 535 | 170 | 130 | 3414970901330
338326 | Плата для верт DPX3 160 3P 36M | Плата для вертикального DPX³ 160 3P 36M | Legrand | Лимитированный импортный ассортимент | 106 | XL3 S Аксессуары | PL1 | 1 | ШТ | Информация по запросу | - | 5766.55 | 6919.86 | 6919.86 | Реализация складских остатков |  | 1.78 | 16.13 | 730 | 170 | 130 | 3414970901354
338327 | Плата для верт DPX3 160 4P 36M | Плата для вертикального DPX³ 160 4P 36M | Legrand | Лимитированный импортный ассортимент | 106 | XL3 S Аксессуары | PL1 | 1 | ШТ | Информация по запросу | - | 5766.55 | 6919.86 | 6919.86 | Реализация складских остатков |  | 2.68 | 18.74 | 750 | 170 | 147 | 3414970901361
338350 | Пластрон гор. DPX3 160 3P 16M | Лицевая панель для DPX³ 160 3П горизонтально для шкафа шириной 16 модулей H100мм | Legrand | Лимитированный импортный ассортимент | 106 | XL3 S Аксессуары | PL1 | 1 | ШТ | Информация по запросу | - | 2675.04 | 3210.05 | 3210.05 | Реализация складских остатков |  | 0.48 | 1.83 | 365 | 125 | 40 | 3414970901460
338353 | Пластрон гор. DPX3 160 3P 24M | Лицевая панель для DPX³ 160 3П горизонтально для шкафа шириной 24 модулей H100мм | Legrand | Лимитированный импортный ассортимент | 106 | XL3 S Аксессуары | PL1 | 1 | ШТ | Информация по запросу | - | 3210.07 | 3852.08 | 3852.08 | Реализация складских остатков |  | 0.63 | 2.58 | 515 | 125 | 40 | 3414970901521
338356 | Пластр. гор. DPX3 160 3P 36M | Лицевая панель для DPX³ 160 3П горизонтально для шкафа шириной 36 модулей H100мм | Legrand | Лимитированный импортный ассортимент | 106 | XL3 S Аксессуары | PL1 | 1 | ШТ | Информация по запросу | - | 3477.57 | 4173.08 | 4173.08 | Реализация складских остатков |  | 0.932 | 4.73 | 860 | 110 | 50 | 3414970901583
338403 | Плата для гор. DPX3 250 3P 24M | Плата для горизонтального DPX³ 250 3P 24M | Legrand | Лимитированный импортный ассортимент | 106 | XL3 S Аксессуары | PL1 | 1 | ШТ | Информация по запросу | - | 3548.65 | 4258.38 | 4258.38 | Реализация складских остатков |  | 2.24 | 14.36 | 545 | 170 | 155 | 3414970901835
338406 | Плата для гор. DPX3 250 3P 36M | Плата для горизонтального DPX³ 250 3P 36M | Legrand | Лимитированный импортный ассортимент | 106 | XL3 S Аксессуары | PL1 | 1 | ШТ | Информация по запросу | - | 3844.38 | 4613.26 | 4613.26 | Реализация складских остатков |  | 2.69 | 19.63 | 745 | 170 | 155 | 3414970901866
338420 | Плата для верт DPX3 250 16M | Плата для вертикального DPX³ 250 16M | Legrand | Лимитированный импортный ассортимент | 106 | XL3 S Аксессуары | PL1 | 1 | ШТ | Информация по запросу | - | 5175.12 | 6210.14 | 6210.14 | Реализация складских остатков |  | 2.207 | 12.32 | 400 | 220 | 140 | 3414970901989
338423 | Плата верт DPX3 250 3P 24M | Плата вертикальная DPX³ 250 3P 24M | Legrand | Лимитированный импортный ассортимент | 106 | XL3 S Аксессуары | PL1 | 1 | ШТ | Информация по запросу | - | 6210.13 | 7452.16 | 7452.16 | Реализация складских остатков |  | 2.76 | 15.16 | 530 | 220 | 130 | 3414970902009
338424 | Плата верт DPX3 250 4P 24M | Плата вертикальная DPX³ 250 4P 24M | Legrand | Лимитированный импортный ассортимент | 106 | XL3 S Аксессуары | PL1 | 1 | ШТ | Информация по запросу | - | 6210.13 | 7452.16 | 7452.16 | Реализация складских остатков |  | 2.81 | 17.79 | 550 | 220 | 147 | 3414970902016
338426 | Плата верт DPX3 250 3P 36M | Плата вертикальная DPX³ 250 3P 36M | Legrand | Лимитированный импортный ассортимент | 106 | XL3 S Аксессуары | PL1 | 1 | ШТ | Информация по запросу | - | 6727.64 | 8073.17 | 8073.17 | Реализация складских остатков |  | 3.57 | 20.08 | 730 | 220 | 125 | 3414970902030
338427 | Плата верт DPX3 250 4P 36M | Плата вертикальная DPX³ 250 4P 36M | Legrand | Лимитированный импортный ассортимент | 106 | XL3 S Аксессуары | PL1 | 1 | ШТ | Информация по запросу | - | 6727.64 | 8073.17 | 8073.17 | Реализация складских остатков |  | 3.39 | 24.26 | 750 | 220 | 147 | 3414970902047
338453 | Пластрон гор. DPX3 250 3P 24M | Лицевая панель для DPX³ 250 3П горизонтально для шкафа шириной 24 модулей | Legrand | Лимитированный импортный ассортимент | 106 | XL3 S Аксессуары | PL1 | 1 | ШТ | Информация по запросу | - | 3210.07 | 3852.08 | 3852.08 | Реализация складских остатков |  | 0.94 | 3.61 | 515 | 175 | 40 | 3414970902207
338456 | Пластрон гор. DPX3 250 3P 36M | Лицевая панель для DPX³ 250 3П горизонтально для шкафа шириной 36 модулей | Legrand | Лимитированный импортный ассортимент | 106 | XL3 S Аксессуары | PL1 | 1 | ШТ | Информация по запросу | - | 3477.57 | 4173.08 | 4173.08 | Реализация складских остатков |  | 1.3 | 3.7 | 705 | 175 | 30 | 3414970902269
338700 | Плата для гор. АВ 630 3P 16M | Плата для горизонтального АВ 630 3P 16M | Legrand | Лимитированный импортный ассортимент | 106 | XL3 S Аксессуары | PL1 | 1 | ШТ | Информация по запросу | - | 4435.82 | 5322.98 | 5322.98 | Реализация складских остатков |  | 1.53 | 5.47 | 380 | 160 | 90 | 3414970904287
338703 | Плата для гор. АВ 630 3P 24M | Плата для горизонтального АВ 630 3P 24M | Legrand | Лимитированный импортный ассортимент | 106 | XL3 S Аксессуары | PL1 | 1 | ШТ | Информация по запросу | - | 5322.96 | 6387.55 | 6387.55 | Реализация складских остатков |  | 2.02 | 9.86 | 530 | 120 | 155 | 3414970904317
338706 | Плата для гор. АВ 630 3P 36M | Плата для горизонтального АВ 630 3P 36M | Legrand | Лимитированный импортный ассортимент | 106 | XL3 S Аксессуары | PL1 | 1 | ШТ | Информация по запросу | - | 5766.55 | 6919.86 | 6919.86 | Реализация складских остатков |  | 2.61 | 13.58 | 730 | 155 | 120 | 3414970904348
338707 | Плата гор. АВ 630 3P/4Pд 36M | Плата горизонтальная АВ 630 3P/4Pд 36M | Legrand | Лимитированный импортный ассортимент | 106 | XL3 S Аксессуары | PL1 | 1 | ШТ | Информация по запросу | - | 5766.55 | 6919.86 | 6919.86 | Реализация складских остатков |  | 3.301 | 20.49 | 745 | 220 | 125 | 3414970904355
338720 | Плата для верт АВ 630 16M | Плата для вертикального АВ 630 16M | Legrand | Лимитированный импортный ассортимент | 106 | XL3 S Аксессуары | PL1 | 1 | ШТ | Информация по запросу | - | 4435.82 | 5322.98 | 5322.98 | Реализация складских остатков |  | 3.67 | 16.6 | 390 | 387 | 110 | 3414970904461
338721 | Плата для верт АВ 630 диф 16M | Плата для вертикального АВ 630 диф 16M | Legrand | Лимитированный импортный ассортимент | 106 | XL3 S Аксессуары | PL1 | 1 | ШТ | Информация по запросу | - | 4435.82 | 5322.98 | 5322.98 | Реализация складских остатков |  | 5.052 | 29.12 | 560 | 400 | 130 | 3414970904478
338724 | Плата для верт АВ 630 4P 24M | Плата для вертикального АВ 630 4P 24M | Legrand | Лимитированный импортный ассортимент | 106 | XL3 S Аксессуары | PL1 | 1 | ШТ | Информация по запросу | - | 5322.96 | 6387.55 | 6387.55 | Реализация складских остатков |  | 4.68 | 19.52 | 527 | 394 | 94 | 3414970904492
338753 | Пластрон гор. DPX3 630 3P 24M | Пластрон горизонтальный DPX³ 630 3P 24M | Legrand | Лимитированный импортный ассортимент | 106 | XL3 S Аксессуары | PL1 | 1 | ШТ | Информация по запросу | - | 4815.08 | 5778.1 | 5778.1 | Реализация складских остатков |  | 0.85 | 3.42 | 504 | 226 | 30 | 3414970904805
338770 | Пластрон для верт DPX3 630 16M | Пластрон для вертикального DPX³ 630 16M | Legrand | Лимитированный импортный ассортимент | 106 | XL3 S Аксессуары | PL1 | 1 | ШТ | Информация по запросу | - | 4012.57 | 4815.08 | 4815.08 | Реализация складских остатков |  | 1.41 | 6.21 | 365 | 425 | 40 | 3414970905024
338774 | Пластрон верт DPX3 630 4P 24M | Пластрон вертикальный DPX³ 630 4P 24M | Legrand | Лимитированный импортный ассортимент | 106 | XL3 S Аксессуары | PL1 | 1 | ШТ | Информация по запросу | - | 4815.08 | 5778.1 | 5778.1 | Реализация складских остатков |  | 2.36 | 6.38 | 500 | 425 | 30 | 3414970905086
338777 | Пластрон верт DPX3 630 4P 36M | Пластрон вертикальный DPX³ 630 4P 36M | Legrand | Лимитированный импортный ассортимент | 106 | XL3 S Аксессуары | PL1 | 1 | ШТ | Информация по запросу | - | 5216.32 | 6259.58 | 6259.58 | Реализация складских остатков |  | 3.32 | 12.16 | 715 | 425 | 40 | 3414970905147
338810 | Плата верт DPX3/-IS 1600 3P16M | Плата вертикальная DPX³/-IS 1600 3P16M | Legrand | Лимитированный импортный ассортимент | 106 | XL3 S Аксессуары | PL1 | 1 | ШТ | Информация по запросу | - | 9362.64 | 11235.17 | 11235.17 | Реализация складских остатков |  | 2.27 | 6.16 | 400 | 342 | 45 | 3414970905239
338812 | Плата верт DPX3/-IS 1600 4P24M | Плата вертикальная DPX³/-IS 1600 4P24M | Legrand | Лимитированный импортный ассортимент | 106 | XL3 S Аксессуары | PL1 | 1 | ШТ | Информация по запросу | - | 11235.16 | 13482.19 | 13482.19 | Реализация складских остатков |  | 3.07 | 11.29 | 550 | 342 | 60 | 3414970905253
338814 | Плата верт DPX3/-IS 1600 4P36M | Плата вертикальная DPX³/-IS 1600 4P36M | Legrand | Лимитированный импортный ассортимент | 106 | XL3 S Аксессуары | PL1 | 1 | ШТ | Информация по запросу | - | 12171.42 | 14605.7 | 14605.7 | Реализация складских остатков |  | 4.29 | 11.54 | 750 | 342 | 45 | 3414970905277
338841 | Пластр. гор. DPX3 1600 3P 24M | Лицевая панель для DPX³ 1600 3П горизонтально для шкафа шириной 24 модулей | Legrand | Лимитированный импортный ассортимент | 106 | XL3 S Аксессуары | PL1 | 1 | ШТ | Информация по запросу | - | 8693.87 | 10432.64 | 10432.64 | Реализация складских остатков |  | 2.04 | 9.63 | 520 | 325 | 57 | 3414970905307
338850 | Пластр. верт DPX3 1600 3P 16M | Лицевая панель для DPX³ 1600 3П вертикально для шкафа шириной 16 модулей | Legrand | Лимитированный импортный ассортимент | 106 | XL3 S Аксессуары | PL1 | 1 | ШТ | Информация по запросу | - | 7244.9 | 8693.88 | 8693.88 | Реализация складских остатков |  | 1.64 | 6.65 | 380 | 350 | 50 | 3414970905383
338852 | Пластр. верт DPX3 1600 4P 24M | Лицевая панель для DPX³ 1600 3П/4П вертикально для шкафа шириной 24 модулей | Legrand | Лимитированный импортный ассортимент | 106 | XL3 S Аксессуары | PL1 | 1 | ШТ | Информация по запросу | - | 8693.87 | 10432.64 | 10432.64 | Реализация складских остатков |  | 2.33 | 6.77 | 500 | 387 | 35 | 3414970905420
338854 | Пластр. верт DPX3 1600 4P 36M | Лицевая панель для DPX³ 1600 3П/4П вертикально для шкафа шириной 36 модулей | Legrand | Лимитированный импортный ассортимент | 106 | XL3 S Аксессуары | PL1 | 1 | ШТ | Информация по запросу | - | 9418.36 | 11302.03 | 11302.03 | Реализация складских остатков |  | 3.142 | 15.39 | 720 | 375 | 57 | 3414970905468
338864 | Пластр. гор. DPX-IS 1600 4P36M | Лицевая панель для DPX-IS 1600 4П горизонтально для шкафа шириной 36 модулей | Legrand | Лимитированный импортный ассортимент | 106 | XL3 S Аксессуары | PL1 | 1 | ШТ | Информация по запросу | - | 10142.85 | 12171.42 | 12171.42 | Реализация складских остатков |  | 3.479 | 11.76 | 700 | 420 | 40 | 3414970905567
338870 | Пластр. верт DPX-IS 1600 3P16M | Лицевая панель для DPX-IS 1600 3П вертикально для шкафа шириной 16 модулей | Legrand | Лимитированный импортный ассортимент | 106 | XL3 S Аксессуары | PL1 | 1 | ШТ | Информация по запросу | - | 8916.79 | 10700.15 | 10700.15 | Реализация складских остатков |  | 1.59 | 5.4 | 380 | 355 | 40 | 3414970905581
338872 | Пластр. верт DPX-IS 1600 4P24M | Лицевая панель для DPX-IS 1600 3П/4П вертикально для шкафа шириной 24 модулей | Legrand | Лимитированный импортный ассортимент | 106 | XL3 S Аксессуары | PL1 | 1 | ШТ | Информация по запросу | - | 10700.15 | 12840.18 | 12840.18 | Реализация складских остатков |  | 2.28 | 7.4 | 500 | 370 | 40 | 3414970905628
338922 | Плата верт DPX-IS 250 3P/4P24M | Плата вертикальная DPX-IS 250 3P/4P24M | Legrand | Лимитированный импортный ассортимент | 106 | XL3 S Аксессуары | PL1 | 1 | ШТ | Информация по запросу | - | 6210.13 | 7452.16 | 7452.16 | Реализация складских остатков |  | 3.66 | 21.79 | 550 | 283 | 140 | 3414970905789
338924 | Плата верт DPX-IS 250 3P/4P36M | Плата вертикальная DPX-IS 250 3P/4P36M | Legrand | Лимитированный импортный ассортимент | 106 | XL3 S Аксессуары | PL1 | 1 | ШТ | Информация по запросу | - | 6727.64 | 8073.17 | 8073.17 | Реализация складских остатков |  | 4.54 | 29.72 | 750 | 283 | 140 | 3414970905802
339002 | Плата гор DPX-IS 630 3P/4P 24M | Плата горизонтальная DPX-IS 630 3P/4P 24M | Legrand | Лимитированный импортный ассортимент | 106 | XL3 S Аксессуары | PL1 | 1 | ШТ | Информация по запросу | - | 5322.96 | 6387.55 | 6387.55 | Реализация складских остатков |  | 3.733 | 19.36 | 550 | 320 | 110 | 3414970906052
339022 | Плата верт DPX-IS 630 3P/4P24M | Плата вертикальная DPX-IS 630 3P/4P24M | Legrand | Лимитированный импортный ассортимент | 106 | XL3 S Аксессуары | PL1 | 1 | ШТ | Информация по запросу | - | 5322.96 | 6387.55 | 6387.55 | Реализация складских остатков |  | 2.61 | 10.98 | 530 | 218 | 95 | 3414970906144
339041 | Пластр гор.DPX-IS 630 3P/4P24M | Лицевая панель для DPX-IS 630 3П/4П горизонтально для шкафа шириной 24 модулей | Legrand | Лимитированный импортный ассортимент | 106 | XL3 S Аксессуары | PL1 | 1 | ШТ | Информация по запросу | - | 4815.08 | 5778.1 | 5778.1 | Реализация складских остатков |  | 1.499 | 6.7 | 515 | 325 | 40 | 3414970906229
339052 | Пластр верт DPX-IS 630 4P 24M | Лицевая панель для DPX-IS 630 3П/4П вертикально для шкафа шириной 24 модулей | Legrand | Лимитированный импортный ассортимент | 106 | XL3 S Аксессуары | PL1 | 1 | ШТ | Информация по запросу | - | 4815.08 | 5778.1 | 5778.1 | Реализация складских остатков |  | 2.02 | 8.76 | 515 | 425 | 40 | 3414970906342
339101 | Плата DMX3 фик. вык. T0 4P 16M | Плата монтажная для DMX³ типоразмера 0 фиксированного/выкатного исполнения 3П/4П 16M | Legrand | Лимитированный импортный ассортимент | 106 | XL3 S Аксессуары | PL1 | 1 | ШТ | Информация по запросу | - | 4681.33 | 5617.6 | 5617.6 | Реализация складских остатков |  | 2.08 | 9.87 | 395 | 245 | 102 | 3414970906410
339103 | Плата DMX3 фик. вык. T0 4P 24M | Плата монтажная для DMX³ типоразмера 0 фиксированного/выкатного исполнения 3П/4П 24M | Legrand | Лимитированный импортный ассортимент | 106 | XL3 S Аксессуары | PL1 | 1 | ШТ | Информация по запросу | - | 5617.57 | 6741.08 | 6741.08 | Реализация складских остатков |  | 3.08 | 12.72 | 525 | 255 | 95 | 3414970906434
339105 | Плата DMX3 фик. вык. T0 4P 36M | Плата монтажная для DMX³ типоразмера 0 фиксированного/выкатного исполнения 3П/4П 36M | Legrand | Лимитированный импортный ассортимент | 106 | XL3 S Аксессуары | PL1 | 1 | ШТ | Информация по запросу | - | 6085.7 | 7302.84 | 7302.84 | Реализация складских остатков |  | 4.17 | 17.82 | 730 | 257 | 95 | 3414970906458
339123 | Пластрон DMX3 фик.T0 4P 24M | Лицевая панель для DMX³ T0 3П/4П фиксированного для шкафа шириной 24 модулей | Legrand | Лимитированный импортный ассортимент | 106 | XL3 S Аксессуары | PL1 | 1 | ШТ | Информация по запросу | - | 4681.33 | 5617.6 | 5617.6 | Реализация складских остатков |  | 2.15 | 10.82 | 515 | 525 | 40 | 3414970906588
339125 | Пластрон DMX3 фик.T0 4P 36M | Лицевая панель для DMX³ T0 3П/4П фиксированного для шкафа шириной 36 модулей | Legrand | Лимитированный импортный ассортимент | 106 | XL3 S Аксессуары | PL1 | 1 | ШТ | Информация по запросу | - | 5071.43 | 6085.72 | 6085.72 | Реализация складских остатков |  | 3.36 | 15.02 | 715 | 525 | 40 | 3414970906625
339130 | Пластрон DMX3 вык T0 3P 16M | Лицевая панель для DMX³ T0 3П выкатного для шкафа шириной 16 модулей | Legrand | Лимитированный импортный ассортимент | 106 | XL3 S Аксессуары | PL1 | 1 | ШТ | Информация по запросу | - | 3901.1 | 4681.32 | 4681.32 | Реализация складских остатков |  | 1.29 | 7.67 | 365 | 525 | 40 | 3414970906687
339133 | Пластрон DMX3 вык T0 4P 24M | Лицевая панель для DMX³ T0 3П/4П выкатного для шкафа шириной 24 модулей | Legrand | Лимитированный импортный ассортимент | 106 | XL3 S Аксессуары | PL1 | 1 | ШТ | Информация по запросу | - | 4681.33 | 5617.6 | 5617.6 | Реализация складских остатков |  | 2.081 | 10.82 | 515 | 525 | 40 | 3414970906748
339135 | Пластрон DMX3 вык T0 4P 36M | Лицевая панель для DMX³ T0 3П/4П выкатного для шкафа шириной 36 модулей | Legrand | Лимитированный импортный ассортимент | 106 | XL3 S Аксессуары | PL1 | 1 | ШТ | Информация по запросу | - | 5071.43 | 6085.72 | 6085.72 | Реализация складских остатков |  | 3.2 | 15.02 | 715 | 525 | 40 | 3414970906786
339143 | Плата DMX3 фик. вык. T1 4P 24M | Плата монтажная для DMX³ типоразмера 1 фиксированного/выкатного исполнения 3П/4П 24M | Legrand | Лимитированный импортный ассортимент | 106 | XL3 S Аксессуары | PL1 | 1 | ШТ | Информация по запросу | - | 6420.1 | 7704.12 | 7704.12 | Реализация складских остатков |  | 3.84 | 17.7 | 540 | 345 | 95 | 3414970906878
339145 | Плата DMX3 фик. вык. T1 4P 36M | Плата монтажная для DMX³ типоразмера 1 фиксированного/выкатного исполнения 3П/4П 36M | Legrand | Лимитированный импортный ассортимент | 106 | XL3 S Аксессуары | PL1 | 1 | ШТ | Информация по запросу | - | 6955.1 | 8346.12 | 8346.12 | Реализация складских остатков |  | 5.24 | 24.25 | 740 | 345 | 95 | 3414970906892
339163 | Пластр DMX3 фик. вык. T1 4P24M | Лицевая панель для DMX³ T1 3П/4П фиксированного/выкатного для шкафа шириной 24 модулей | Legrand | Лимитированный импортный ассортимент | 106 | XL3 S Аксессуары | PL1 | 1 | ШТ | Информация по запросу | - | 5350.07 | 6420.08 | 6420.08 | Реализация складских остатков |  | 2.34 | 11.1 | 610 | 520 | 35 | 3414970907028
339165 | Пластр DMX3 фик. вык. T1 4P36M | Лицевая панель для DMX³ T1 3П/4П фиксированного/выкатного для шкафа шириной 36 модулей | Legrand | Лимитированный импортный ассортимент | 106 | XL3 S Аксессуары | PL1 | 1 | ШТ | Информация по запросу | - | 5795.92 | 6955.1 | 6955.1 | Реализация складских остатков |  | 3.66 | 17.88 | 715 | 625 | 40 | 3414970907066
339185 | Плата DMX3 Fix-вык T2 4P 36M | Плата монтажная для DMX³ типоразмера 2 фиксированного/выкатного исполнения 3П/4П 36M | Legrand | Лимитированный импортный ассортимент | 106 | XL3 S Аксессуары | PL1 | 1 | ШТ | Информация по запросу | - | 6955.1 | 8346.12 | 8346.12 | Реализация складских остатков |  | 5.62 | 26.01 | 740 | 370 | 95 | 3414970907233
339205 | Пластр. DMX3 Fix-вык T2 4P 36M | Лицевая панель для DMX³ T2 3П/4П фиксированного/выкатного для шкафа шириной 36 модулей | Legrand | Лимитированный импортный ассортимент | 106 | XL3 S Аксессуары | PL1 | 1 | ШТ | Информация по запросу | - | 5795.92 | 6955.1 | 6955.1 | Реализация складских остатков |  | 4.319 | 17.88 | 715 | 625 | 40 | 3414970907349
339455 | Пластр вер адапт DPX3 1600 36M | Лицевая панель для DPX³ 1600 вертикально с адаптером SPX³-V для шкафа шириной 36 модулей | Legrand | Лимитированный импортный ассортимент | 106 | XL3 S Аксессуары | PL1 | 1 | ШТ | Информация по запросу | - | 28979.55 | 34775.46 | 34775.46 | Реализация складских остатков |  | 6.83 | 49.47 | 830 | 745 | 80 | 3414970908322
339541 | Метал.плата 300мм 16M | Металлическая плата 300мм 16M | Legrand | Лимитированный импортный ассортимент | 106 | XL3 S Аксессуары | PL1 | 1 | ШТ | Информация по запросу | - | 4012.57 | 4815.08 | 4815.08 | Реализация складских остатков |  | 1.961 | 5.67 | 400 | 315 | 45 | 3414970908926
339543 | Метал.плата 600мм 16M | Металлическая плата 600мм 16M | Legrand | Лимитированный импортный ассортимент | 106 | XL3 S Аксессуары | PL1 | 1 | ШТ | Информация по запросу | - | 5350.07 | 6420.08 | 6420.08 | Реализация складских остатков |  | 3.826 | 11.07 | 400 | 615 | 45 | 3414970908940
339544 | Метал.плата 200мм 24M | Металлическая плата 200мм 24M | Legrand | Лимитированный импортный ассортимент | 106 | XL3 S Аксессуары | PL1 | 1 | ШТ | Информация по запросу | - | 4280.08 | 5136.1 | 5136.1 | Реализация складских остатков |  | 1.89 | 5.32 | 550 | 215 | 45 | 3414970908957
339545 | Метал.плата 300мм 24M | Металлическая плата 300мм 24M | Legrand | Лимитированный импортный ассортимент | 106 | XL3 S Аксессуары | PL1 | 1 | ШТ | Информация по запросу | - | 4815.08 | 5778.1 | 5778.1 | Реализация складских остатков |  | 2.76 | 7.8 | 550 | 315 | 45 | 3414970908964
339547 | Метал.плата 600мм 24M | Металлическая плата 600мм 24M | Legrand | Лимитированный импортный ассортимент | 106 | XL3 S Аксессуары | PL1 | 1 | ШТ | Информация по запросу | - | 6420.1 | 7704.12 | 7704.12 | Реализация складских остатков |  | 5.34 | 15.22 | 550 | 615 | 45 | 3414970908988
339548 | Метал.плата 200мм 36M | Металлическая плата 200мм 36M | Legrand | Лимитированный импортный ассортимент | 106 | XL3 S Аксессуары | PL1 | 1 | ШТ | Информация по запросу | - | 4636.73 | 5564.08 | 5564.08 | Реализация складских остатков |  | 2.501 | 7.26 | 750 | 215 | 45 | 3414970908995
339549 | Метал.плата 300мм 36M | Металлическая плата 300мм 36M | Legrand | Лимитированный импортный ассортимент | 106 | XL3 S Аксессуары | PL1 | 1 | ШТ | Информация по запросу | - | 5216.32 | 6259.58 | 6259.58 | Реализация складских остатков |  | 3.81 | 10.63 | 750 | 315 | 45 | 3414970909008
339550 | Метал.плата 400мм 36M | Металлическая плата 400мм 36M | Legrand | Лимитированный импортный ассортимент | 106 | XL3 S Аксессуары | PL1 | 1 | ШТ | Информация по запросу | - | 6375.52 | 7650.62 | 7650.62 | Реализация складских остатков |  | 4.95 | 14.01 | 750 | 415 | 45 | 3414970909015
339564 | Перф. Плата 200мм 24M | Перфорированная Плата 200мм 24M | Legrand | Лимитированный импортный ассортимент | 106 | XL3 S Аксессуары | PL1 | 1 | ШТ | Информация по запросу | - | 4280.08 | 5136.1 | 5136.1 | Реализация складских остатков |  | 1.39 | 3.19 | 530 | 215 | 28 | 3414970909077
339565 | Перф. Плата 300мм 24M | Перфорированная Плата 300мм 24M | Legrand | Лимитированный импортный ассортимент | 106 | XL3 S Аксессуары | PL1 | 1 | ШТ | Информация по запросу | - | 4815.08 | 5778.1 | 5778.1 | Реализация складских остатков |  | 2.1 | 5.18 | 540 | 320 | 30 | 3414970909084
339566 | Перф. Плата 400мм 24M | Перфорированная Плата 400мм 24M | Legrand | Лимитированный импортный ассортимент | 106 | XL3 S Аксессуары | PL1 | 1 | ШТ | Информация по запросу | - | 5885.07 | 7062.08 | 7062.08 | Реализация складских остатков |  | 2.63 | 6.85 | 550 | 415 | 30 | 3414970909091
339567 | Перф. Плата 600мм 24M | Перфорированная Плата 600мм 24M | Legrand | Лимитированный импортный ассортимент | 106 | XL3 S Аксессуары | PL1 | 1 | ШТ | Информация по запросу | - | 6420.1 | 7704.12 | 7704.12 | Реализация складских остатков |  | 3.73 | 13.3 | 610 | 545 | 40 | 3414970909107
339569 | Перф. Плата 300мм 36M | Перфорированная Плата 300мм 36M | Legrand | Лимитированный импортный ассортимент | 106 | XL3 S Аксессуары | PL1 | 1 | ШТ | Информация по запросу | - | 5216.32 | 6259.58 | 6259.58 | Реализация складских остатков |  | 2.909 | 6.4386 | 730 | 315 | 28 | 3414970909121
339571 | Перф. Плата 600мм 36M | Перфорированная Плата 600мм 36M | Legrand | Лимитированный импортный ассортимент | 106 | XL3 S Аксессуары | PL1 | 1 | ШТ | Информация по запросу | - | 6955.1 | 8346.12 | 8346.12 | Реализация складских остатков |  | 5.08 | 15.84 | 730 | 620 | 35 | 3414970909145
339580 | Мет. Пластрон 200мм 16M | Металлический Пластрон 200мм 16M | Legrand | Лимитированный импортный ассортимент | 106 | XL3 S Аксессуары | PL1 | 1 | ШТ | Информация по запросу | - | 2140.04 | 2568.05 | 2568.05 | Реализация складских остатков |  | 0.77 | 1.63 | 348 | 204 | 23 | 3414970909152
339581 | Мет. Пластрон 300мм 16M | Металлический Пластрон 300мм 16M | Legrand | Лимитированный импортный ассортимент | 106 | XL3 S Аксессуары | PL1 | 1 | ШТ | Информация по запросу | - | 2407.54 | 2889.05 | 2889.05 | Реализация складских остатков |  | 1.23 | 2.43 | 348 | 304 | 23 | 3414970909176
339582 | Мет. Пластрон 400мм 16M | Металлический Пластрон 400мм 16M | Legrand | Лимитированный импортный ассортимент | 106 | XL3 S Аксессуары | PL1 | 1 | ШТ | Информация по запросу | - | 2942.55 | 3531.06 | 3531.06 | Реализация складских остатков |  | 1.56 | 6.21 | 365 | 425 | 40 | 3414970909190
339583 | Мет. Пластрон 600мм 16M | Металлический Пластрон 600мм 16M | Legrand | Лимитированный импортный ассортимент | 106 | XL3 S Аксессуары | PL1 | 1 | ШТ | Информация по запросу | - | 3210.07 | 3852.08 | 3852.08 | Реализация складских остатков |  | 2.27 | 9.13 | 365 | 625 | 40 | 3414970909213
339584 | Мет. Пластрон 200мм 24M | Металлический Пластрон 200мм 24M | Legrand | Лимитированный импортный ассортимент | 106 | XL3 S Аксессуары | PL1 | 1 | ШТ | Информация по запросу | - | 2568.05 | 3081.66 | 3081.66 | Реализация складских остатков |  | 1.09 | 2.34 | 498 | 204 | 23 | 3414970909237
339585 | Мет. Пластрон 300мм 24M | Металлический Пластрон 300мм 24M | Legrand | Лимитированный импортный ассортимент | 106 | XL3 S Аксессуары | PL1 | 1 | ШТ | Информация по запросу | - | 2889.05 | 3466.86 | 3466.86 | Реализация складских остатков |  | 1.59 | 3.48 | 498 | 304 | 23 | 3414970909251
339586 | Мет. Пластрон 400мм 24M | Металлический Пластрон 400мм 24M | Legrand | Лимитированный импортный ассортимент | 106 | XL3 S Аксессуары | PL1 | 1 | ШТ | Информация по запросу | - | 3531.05 | 4237.26 | 4237.26 | Реализация складских остатков |  | 2.22 | 8.76 | 515 | 425 | 40 | 3414970909275
339587 | Мет. Пластрон 600мм 24M | Металлический Пластрон 600мм 24M | Legrand | Лимитированный импортный ассортимент | 106 | XL3 S Аксессуары | PL1 | 1 | ШТ | Информация по запросу | - | 3852.07 | 4622.48 | 4622.48 | Реализация складских остатков |  | 3.3 | 12.88 | 515 | 625 | 40 | 3414970909299
339588 | Мет. Пластрон 200мм 36M | Металлический Пластрон 200мм 36M | Legrand | Лимитированный импортный ассортимент | 106 | XL3 S Аксессуары | PL1 | 1 | ШТ | Информация по запросу | - | 2782.04 | 3338.45 | 3338.45 | Реализация складских остатков |  | 1.53 | 3.3 | 704 | 204 | 23 | 3414970909312
339589 | Мет. Пластрон 300мм 36M | Металлический Пластрон 300мм 36M | Legrand | Лимитированный импортный ассортимент | 106 | XL3 S Аксессуары | PL1 | 1 | ШТ | Информация по запросу | - | 3129.81 | 3755.77 | 3755.77 | Реализация складских остатков |  | 2.48 | 6.38 | 710 | 333 | 27 | 3414970909336
339590 | Мет. Пластрон 400мм 36M | Металлический Пластрон 400мм 36M | Legrand | Лимитированный импортный ассортимент | 106 | XL3 S Аксессуары | PL1 | 1 | ШТ | Информация по запросу | - | 3825.31 | 4590.37 | 4590.37 | Реализация складских остатков |  | 3.01 | 12.16 | 715 | 425 | 40 | 3414970909350
339592 | Мет. Пластрон 50мм 16M | Металлический Пластрон 50мм 16M | Legrand | Лимитированный импортный ассортимент | 106 | XL3 S Аксессуары | PL1 | 1 | ШТ | Информация по запросу | - | 1337.53 | 1605.04 | 1605.04 | Реализация складских остатков |  | 0.25 | 0.43 | 350 | 54 | 23 | 3414970929372
339593 | Мет. Пластрон 100мм 16M | Металлический Пластрон 100мм 16M | Legrand | Лимитированный импортный ассортимент | 106 | XL3 S Аксессуары | PL1 | 1 | ШТ | Информация по запросу | - | 1805.66 | 2166.79 | 2166.79 | Реализация складских остатков |  | 0.41 | 0.83 | 348 | 104 | 23 | 3414970929396
339594 | Мет. Пластрон 150мм 16M | Металлический Пластрон 150мм 16M | Legrand | Лимитированный импортный ассортимент | 106 | XL3 S Аксессуары | PL1 | 1 | ШТ | Информация по запросу | - | 2006.29 | 2407.55 | 2407.55 | Реализация складских остатков |  | 0.59 | 1.23 | 348 | 154 | 23 | 3414970929419
339595 | Мет. Пластрон 50мм 24M | Металлический Пластрон 50мм 24M | Legrand | Лимитированный импортный ассортимент | 106 | XL3 S Аксессуары | PL1 | 1 | ШТ | Информация по запросу | - | 1605.03 | 1926.04 | 1926.04 | Реализация складских остатков |  | 0.368 | 0.61852 | 498 | 54 | 23 | 3414970929433
339596 | Мет. Пластрон 100мм 24M | Металлический Пластрон 100мм 24M | Legrand | Лимитированный импортный ассортимент | 106 | XL3 S Аксессуары | PL1 | 1 | ШТ | Информация по запросу | - | 2166.78 | 2600.14 | 2600.14 | Реализация складских остатков |  | 0.62 | 1.19 | 498 | 104 | 23 | 3414970929457
339597 | Мет. Пластрон 150мм 24M | Металлический Пластрон 150мм 24M | Legrand | Лимитированный импортный ассортимент | 106 | XL3 S Аксессуары | PL1 | 1 | ШТ | Информация по запросу | - | 2407.54 | 2889.05 | 2889.05 | Реализация складских остатков |  | 0.84 | 1.76 | 498 | 154 | 23 | 3414970929471
339598 | Мет. Пластрон 50мм 36M | Металлический Пластрон 50мм 36M | Legrand | Лимитированный импортный ассортимент | 106 | XL3 S Аксессуары | PL1 | 1 | ШТ | Информация по запросу | - | 1738.78 | 2086.54 | 2086.54 | Реализация складских остатков |  | 0.52 | 0.62 | 693 | 50 | 18 | 3414970929495
339599 | Мет. Пластрон 100мм 36M | Металлический Пластрон 100мм 36M | Legrand | Лимитированный импортный ассортимент | 106 | XL3 S Аксессуары | PL1 | 1 | ШТ | Информация по запросу | - | 2347.36 | 2816.83 | 2816.83 | Реализация складских остатков |  | 0.858 | 1.6696 | 698 | 104 | 23 | 3414970929518
339610 | Плата Центр.напрDPX3 160 4Pд | Плата на центральной стойке DPX³ 160 4Pд | Legrand | Лимитированный импортный ассортимент | 106 | XL3 S Аксессуары | PL1 | 1 | ШТ | Информация по запросу | - | 3901.1 | 4681.32 | 4681.32 | Реализация складских остатков |  | 0.59 | 1.16 | 125 | 117 | 79 | 3414970929556
339611 | Плата Центр.напрDPX3 250 4Pд | Плата на центральной стойке DPX³ 250 4Pд | Legrand | Лимитированный импортный ассортимент | 106 | XL3 S Аксессуары | PL1 | 1 | ШТ | Информация по запросу | - | 3901.1 | 4681.32 | 4681.32 | Реализация складских остатков |  | 0.8 | 1.99 | 149 | 125 | 107 | 3414970929563
339612 | Плата Центр.напрАВ 630 4P/4Pд | Плата на центральной стойке АВ 630 4P/4Pд | Legrand | Лимитированный импортный ассортимент | 106 | XL3 S Аксессуары | PL1 | 1 | ШТ | Информация по запросу | - | 4458.41 | 5350.09 | 5350.09 | Реализация складских остатков |  | 1.16 | 2.15 | 193 | 115 | 97 | 3414970929570
339613 | Плата для Центр.напрDPX-IS 250 | Плата на центральной стойке DPX-IS 250 | Legrand | Лимитированный импортный ассортимент | 106 | XL3 S Аксессуары | PL1 | 1 | ШТ | Информация по запросу | - | 4458.41 | 5350.09 | 5350.09 | Реализация складских остатков |  | 1.078 | 1.6889 | 199 | 123 | 69 | 3414970929587
339614 | Плата для Центр.напрDPX-IS 630 | Плата на центральной стойке DPX-IS 630 | Legrand | Лимитированный импортный ассортимент | 106 | XL3 S Аксессуары | PL1 | 1 | ШТ | Информация по запросу | - | 4458.41 | 5350.09 | 5350.09 | Реализация складских остатков |  | 1.14 | 1.66 | 269 | 92 | 67 | 3414970929594
339620 | Плата Центр.напрDPX3 160 3P | Плата на центральной стойке DPX³ 160 3P | Legrand | Лимитированный импортный ассортимент | 106 | XL3 S Аксессуары | PL1 | 1 | ШТ | Информация по запросу | - | 3901.1 | 4681.32 | 4681.32 | Реализация складских остатков |  | 0.406 | 0.56924 | 123 | 89 | 52 | 3414970972156
339621 | Плата Центр.напрDPX3 250 3P | Плата на центральной стойке DPX³ 250 3P | Legrand | Лимитированный импортный ассортимент | 106 | XL3 S Аксессуары | PL1 | 1 | ШТ | Информация по запросу | - | 3901.1 | 4681.32 | 4681.32 | Реализация складских остатков |  | 0.25 | 0.66 | 123 | 109 | 49 | 3414970972163
339622 | Плата Центр.напрАВ 630 3P | Плата на центральной стойке АВ 630 3P | Legrand | Лимитированный импортный ассортимент | 106 | XL3 S Аксессуары | PL1 | 1 | ШТ | Информация по запросу | - | 4458.41 | 5350.09 | 5350.09 | Реализация складских остатков |  | 0.87 | 1.6 | 143 | 115 | 97 | 3414970972170
339700 | К-кт 100 авт.защ. для Пластрон | Комплект 100 защелок быстрой фиксации для лицевых панелей | Legrand | Лимитированный импортный ассортимент | 106 | XL3 S Аксессуары | PL1 | 1 | Упаковка | Информация по запросу | - | 33437.95 | 40125.54 | 40125.54 | Реализация складских остатков |  | 0.92 | 0.43 | 106 | 72 | 56 | 3414970909398
339700/20 | К-КТ 20 АВТ.ЗАЩ. ДЛЯ ПЛАСТРОНА | Комплект 20 защелок быстрой фиксации для лицевых панелей | Legrand | Лимитированный импортный ассортимент | 106 | XL3 S Аксессуары | PL1 | 1 | Упаковка | Информация по запросу | - | 6687.6 | 8025.12 | 8025.12 | Реализация складских остатков
339701 | К-кт 100 1/4пов.винт. Пластрон | Комплект 100 винтов на 1/4 оборота для лицевых панелей | Legrand | Лимитированный импортный ассортимент | 106 | XL3 S Аксессуары | PL1 | 1 | Упаковка | Информация по запросу | - | 44583.94 | 53500.73 | 53500.73 | Реализация складских остатков |  | 0.76 | 1 | 155 | 107 | 60 | 3414970909404
339701/20 | К-КТ 20 1/4ПОВ.ВИНТ. ПЛАСТРОНА | Комплект 20 винтов на 1/4 оборота для лицевых панелей | Legrand | Лимитированный импортный ассортимент | 106 | XL3 S Аксессуары | PL1 | 1 | Упаковка | Информация по запросу | - | 8916.8 | 10700.16 | 10700.16 | Реализация складских остатков
339702 | К-кт 100 винт для Пластрон | Комплект 100 винтов для лицевых панелей | Legrand | Лимитированный импортный ассортимент | 106 | XL3 S Аксессуары | PL1 | 1 | Упаковка | Информация по запросу | - | 14489.78 | 17387.74 | 17387.74 | Реализация складских остатков |  | 1.07 | 1 | 155 | 107 | 60 | 3414970909411
339715 | Рукоятка XL3S 160 тип 405 | XL³ S 160 Рукоятка тип 405 | Legrand | Лимитированный импортный ассортимент | 108 | XL3 S 160 Распределительные щиты | PL1 | 1 | ШТ | Информация по запросу | - | 3972.03 | 4766.44 | 4766.44 | Реализация складских остатков |  | 0.09 | 0.13 | 70 | 60 | 30 | 3414970909480
339716 | Рук XL3S 630 тип 405 <=1200 | Рукоятка XL³ S 630 тип 405 <=1200 | Legrand | Лимитированный импортный ассортимент | 106 | XL3 S Аксессуары | PL1 | 1 | ШТ | Информация по запросу | - | 3901.1 | 4681.32 | 4681.32 | Реализация складских остатков |  | 0.1 | 0.39 | 115 | 76 | 45 | 3414970909503
339717 | Рук XL3S 630 тип 405 >=1350 | Рукоятка XL³ S 630 тип 405 >=1350 | Legrand | Лимитированный импортный ассортимент | 106 | XL3 S Аксессуары | PL1 | 1 | ШТ | Информация по запросу | - | 5573.01 | 6687.61 | 6687.61 | Реализация складских остатков |  | 0.135 | 0.42 | 150 | 80 | 35 | 3414970909527
339730 | К-кт крестовин для каб.с | Комплект крестовин для кабельной секции | Legrand | Лимитированный импортный ассортимент | 106 | XL3 S Аксессуары | PL1 | 1 | ШТ | Информация по запросу | - | 11146 | 13375.2 | 13375.2 | Реализация складских остатков |  | 0.51 | 0.59 | 254 | 55 | 42 | 3414970909640
339731 | К-кт крестовин 450мм | Комплект крестовин 450мм | Legrand | Лимитированный импортный ассортимент | 106 | XL3 S Аксессуары | PL1 | 1 | ШТ | Информация по запросу | - | 11146 | 13375.2 | 13375.2 | Реализация складских остатков |  | 0.58 | 0.7 | 304 | 55 | 42 | 3414971157651
339734 | К-кт крестовин 400мм | Комплект крестовин 400мм | Legrand | Лимитированный импортный ассортимент | 106 | XL3 S Аксессуары | PL1 | 1 | ШТ | Информация по запросу | - | 11146 | 13375.2 | 13375.2 | Реализация складских остатков |  | 1.26 | 1.33 | 350 | 103 | 37 | 3414970909725
339735 | К-кт крестовин 600мм | Комплект крестовин 600мм | Legrand | Лимитированный импортный ассортимент | 106 | XL3 S Аксессуары | PL1 | 1 | ШТ | Информация по запросу | - | 13375.2 | 16050.24 | 16050.24 | Реализация складских остатков |  | 0.88 | 1.22 | 504 | 54 | 45 | 3414970909749
339736 | К-кт крестовин 800мм | Комплект крестовин 800мм | Legrand | Лимитированный импортный ассортимент | 106 | XL3 S Аксессуары | PL1 | 1 | ШТ | Информация по запросу | - | 15604.39 | 18725.27 | 18725.27 | Реализация складских остатков |  | 2.283 | 2.45 | 700 | 100 | 35 | 3414970909763
339737 | К-кт крестовин каб.с внут | Комплект крестовин кабельная секция внутренние | Legrand | Лимитированный импортный ассортимент | 106 | XL3 S Аксессуары | PL1 | 1 | ШТ | Информация по запросу | - | 12321.67 | 14786 | 14786 | Реализация складских остатков |  | 0.27 | 0.2 | 143 | 43 | 33 | 3414971090491
339753 | Эквипотен. Проводник | Эквипотенциальный Проводник | Legrand | Лимитированный импортный ассортимент | 106 | XL3 S Аксессуары | PL1 | 1 | ШТ | Информация по запросу | - | 1114.63 | 1337.56 | 1337.56 | Реализация складских остатков |  | 0.04 | 0.19 | 70 | 55 | 50 | 3414971093096
339754 | Штамп. Плата 24M | Заглушка 24 модуля | Legrand | Лимитированный импортный ассортимент | 106 | XL3 S Аксессуары | PL1 | 20 | ШТ | Информация по запросу | - | 557.3 | 668.76 | 668.76 | Реализация складских остатков |  | 1.6 | 3.54 | 450 | 105 | 75 | 3414971090521
339755 | Прикреп.держ 24M | Защелкиваемые держатели этикеток 24M | Legrand | Лимитированный импортный ассортимент | 106 | XL3 S Аксессуары | PL1 | 10 | ШТ | Информация по запросу | - | 535.02 | 642.02 | 642.02 | Реализация складских остатков |  | 0.204 | 0.5 | 500 | 100 | 10 | 3414971090545
339756 | Прикреп.держ 36M | Защелкиваемые держатели этикеток 36M | Legrand | Лимитированный импортный ассортимент | 106 | XL3 S Аксессуары | PL1 | 10 | ШТ | Информация по запросу | - | 579.6 | 695.52 | 695.52 | Реализация складских остатков |  | 0.33 | 1.75 | 700 | 100 | 25 | 3414971090576
339757 | Шина мед 36M | Шина медная 36M | Legrand | Лимитированный импортный ассортимент | 106 | XL3 S Аксессуары | PL1 | 1 | ШТ | Информация по запросу | - | 5573.01 | 6687.61 | 6687.61 | Реализация складских остатков |  | 0.39 | 0.17 | 650 | 22 | 12 | 3414971090590
339758 | Фиксаторы для каб.канала | Набор для фиксации кабель-канала | Legrand | Лимитированный импортный ассортимент | 106 | XL3 S Аксессуары | PL1 | 1 | ШТ | Информация по запросу | - | 2229.21 | 2675.05 | 2675.05 | Реализация складских остатков |  | 0.4 | 0.65 | 180 | 60 | 60 | 3414971222953
339900 | Шин.Суппорт 400A | Шинный Суппорт 400A | Legrand | Лимитированный импортный ассортимент | 109 | XL3 S Система распределения | PL1 | 1 | ШТ | Информация по запросу | - | 6272.87 | 7527.44 | 7527.44 | Реализация складских остатков |  | 0.25 | 1.17 | 300 | 130 | 30 | 3414971002845
339901 | Шин.пл. Суппорт 400A | Шинный плоский Суппорт 400A | Legrand | Лимитированный импортный ассортимент | 109 | XL3 S Система распределения | PL1 | 1 | ШТ | Информация по запросу | - | 6272.87 | 7527.44 | 7527.44 | Реализация складских остатков |  | 0.369 | 3.14 | 457 | 98 | 70 | 3414971002869
339902 | Шин. Al С-тип Суппорт 630A | Изолирующий суппорт для алюминиевых шин C-образного сечения, до 630А | Legrand | Лимитированный импортный ассортимент | 109 | XL3 S Система распределения | PL1 | 1 | ШТ | Информация по запросу | - | 6272.87 | 7527.44 | 7527.44 | Реализация складских остатков |  | 0.452 | 1.32 | 250 | 160 | 33 | 3414971002883
339903 | Шин. Низ Al С-тип Суппорт 630A | Изолирующий концевой суппорт для алюминиевых шин C-образного сечения, до 630А | Legrand | Лимитированный импортный ассортимент | 109 | XL3 S Система распределения | PL1 | 1 | ШТ | Информация по запросу | - | 6272.87 | 7527.44 | 7527.44 | Реализация складских остатков |  | 0.45 | 1.39 | 290 | 160 | 30 | 3414971002906
339904 | Шин. Al С-тип пл Суппорт 630A | Изолирующий суппорт для алюминиевых расположенных в ряд шин C-образного сечения, до 630А | Legrand | Лимитированный импортный ассортимент | 109 | XL3 S Система распределения | PL1 | 1 | ШТ | Информация по запросу | - | 6272.87 | 7527.44 | 7527.44 | Реализация складских остатков |  | 0.43 | 0.93 | 311 | 100 | 30 | 3414971002920
339905 | Шин. Al С-тип пл низ Суп 630A | Изолирующий концевой суппорт для алюминиевых расположенных в ряд шин C-образного сечения, до 630А | Legrand | Лимитированный импортный ассортимент | 109 | XL3 S Система распределения | PL1 | 1 | ШТ | Информация по запросу | - | 6272.87 | 7527.44 | 7527.44 | Реализация складских остатков |  | 0.43 | 1.05 | 310 | 100 | 34 | 3414971002944
339906 | Шин Суппорт 630/800A | Шинный Суппорт 630/800A | Legrand | Лимитированный импортный ассортимент | 109 | XL3 S Система распределения | PL1 | 1 | ШТ | Информация по запросу | - | 6272.87 | 7527.44 | 7527.44 | Реализация складских остатков |  | 0.6 | 2.2 | 375 | 113 | 52 | 3414971002968
339920 | Шин.суп.пл мед ал D75 400-450 | Шин.суп.пл мед ал D75 400-450 | Legrand | Лимитированный импортный ассортимент | 109 | XL3 S Система распределения | PL1 | 1 | ШТ | Информация по запросу | - | 12636.62 | 15163.94 | 15163.94 | Реализация складских остатков |  | 1.697 | 2.7405 | 435 | 105 | 60 | 3414971090699
339921 | Шин.суп. пл мед Alu D75 600мм | Шин.суп. пл мед Alu D75 600мм | Legrand | Лимитированный импортный ассортимент | 109 | XL3 S Система распределения | PL1 | 1 | ШТ | Информация по запросу | - | 13519.23 | 16223.08 | 16223.08 | Реализация складских остатков |  | 2.117 | 3.78 | 600 | 105 | 60 | 3414971090705
339922 | Шин.суп. пл мед Alu D75 800мм | Шин.суп. пл мед Alu D75 800мм | Legrand | Лимитированный импортный ассортимент | 109 | XL3 S Система распределения | PL1 | 3 | ШТ | Информация по запросу | - | 14100.49 | 16920.59 | 16920.59 | Реализация складских остатков |  | 7 | 18.7688 | 770 | 125 | 195 | 3414971240919
339923 | Пл Шин.суп. мед Alu D75 | Пл Шин.суп. мед Alu D75 | Legrand | Лимитированный импортный ассортимент | 109 | XL3 S Система распределения | PL1 | 1 | ШТ | Информация по запросу | - | 10979.01 | 13174.81 | 13174.81 | Реализация складских остатков |  | 1.419 | 2.7405 | 435 | 105 | 60 | 3414971090729
339929 | Шин.суп. пл мед 4000A D125 800 | Шинный Суппорт. плоский медный 4000A D125 800мм | Legrand | Лимитированный импортный ассортимент | 109 | XL3 S Система распределения | PL1 | 1 | ШТ | Информация по запросу | - | 12710.47 | 15252.56 | 15252.56 | Реализация складских остатков |  | 4.2 | 9.36 | 585 | 200 | 80 | 3414971090781
339930 | Пл Шин.суп. мед 4000A D125 | Дополнительный суппорт для медных расположенных в ряд шин с расстоянием между точками крепления 125 мм, до 4000А | Legrand | Лимитированный импортный ассортимент | 109 | XL3 S Система распределения | PL1 | 1 | ШТ | Информация по запросу | - | 9078.91 | 10894.69 | 10894.69 | Реализация складских остатков |  | 2.89 | 6.08 | 616 | 137 | 72 | 3414971090798
339931 | Шин.суп. шахм Alu D75 400-450 | Шинный Суппорт ступенчатый алюминиевый D75 400мм | Legrand | Лимитированный импортный ассортимент | 109 | XL3 S Система распределения | PL1 | 1 | ШТ | Информация по запросу | - | 10213.79 | 12256.55 | 12256.55 | Реализация складских остатков |  | 2.04 | 6.8 | 515 | 220 | 60 | 3414971090804
339932 | Шин.суп. шахм Alu D75 600мм | Шинный Суппорт ступенчатый алюминиевый D75 600мм | Legrand | Лимитированный импортный ассортимент | 109 | XL3 S Система распределения | PL1 | 1 | ШТ | Информация по запросу | - | 12256.53 | 14707.84 | 14707.84 | Реализация складских остатков |  | 2.773 | 6.93 | 525 | 220 | 60 | 3414971090811
339933 | Шин.суп. шахм Alu D75 800мм | Шинный Суппорт ступенчатый алюминиевый D75 800мм | Legrand | Лимитированный импортный ассортимент | 109 | XL3 S Система распределения | PL1 | 1 | ШТ | Информация по запросу | - | 14299.3 | 17159.16 | 17159.16 | Реализация складских остатков |  | 2.55 | 7.92 | 720 | 220 | 50 | 3414971090828
339936 | К-т для Cu шины 5мм до 63 мм | Монтажный комплект для суппортов под плоские медные шины шириной 5 мм и высотой до 63 мм | Legrand | Лимитированный импортный ассортимент | 109 | XL3 S Система распределения | PL1 | 1 | ШТ | Информация по запросу | - | 1836.66 | 2203.99 | 2203.99 | Реализация складских остатков |  | 0.327 | 0.80937 | 185 | 125 | 35 | 3414971285491
339937 | К-т для Cu шины 5мм 75 -125 мм | Монтажный комплект для суппортов под плоские медные шины шириной 5 мм и высотой от 75 мм до 125 мм | Legrand | Лимитированный импортный ассортимент | 109 | XL3 S Система распределения | PL1 | 1 | ШТ | Информация по запросу | - | 2005.61 | 2406.73 | 2406.73 | Реализация складских остатков |  | 0.38 | 1.13 | 225 | 125 | 40 | 3414971285514
339938 | К-т для Cu шины 10мм до 60 мм | Монтажный комплект для суппортов под плоские медные шины шириной 10 мм и высотой до 60 мм | Legrand | Лимитированный импортный ассортимент | 109 | XL3 S Система распределения | PL1 | 1 | ШТ | Информация по запросу | - | 1804.19 | 2165.03 | 2165.03 | Реализация складских остатков |  | 0.31 | 0.93 | 185 | 125 | 40 | 3414971285538
339939 | К-т для Cu шины 10мм 80-120 мм | Монтажный комплект для суппортов под плоские медные шины шириной 10 мм и высотой от 80 мм до 120 мм | Legrand | Лимитированный импортный ассортимент | 109 | XL3 S Система распределения | PL1 | 1 | ШТ | Информация по запросу | - | 1941.36 | 2329.63 | 2329.63 | Реализация складских остатков |  | 0.37 | 1.13 | 225 | 125 | 40 | 3414971285552
344512 | Classe100 Панель а.в/Teleloop | Door entry system. Абонентская панель видеодомофона Classe100V12B,2-проводная,цветной LCD-дисплей 3.5",hands-free,с устройством для подключения слуховых аппаратов,цвет Белый | Bticino | Лимитированный импортный ассортимент | 2402 | Абонентские панели видео Classe100 | PL3 | 1 | ШТ | Сертифицировано | 2026-08-05 | 19005.24 | 22806.29 | 22806.29 | Реализация складских остатков |  | 0.48 | 1.08 | 155 | 155 | 45 | 8005543489185
344612 | DES Панель Classe300 белая | Door entry system.Абонентская панель видеодомофона Classe300V13E,2-проводная,цветной тач LCD-дисплей 7",hands-free,цвет Белый | Bticino | Лимитированный импортный ассортимент | 2405 | Абонентские панели Classe300 | PL3 | 1 | ШТ | Сертифицировано | 2026-08-05 | 85831.57 | 102997.88 | 102997.88 | Реализация складских остатков |  | 0.71 | 2.19 | 190 | 210 | 55 | 8005543535004
345203 | Профиль 41x41-2,5 S 3000 HDG | Профиль 41x41-2,5 S 3000 HDG | Cablofil | Лимитированный импортный ассортимент | 1521 | Монтажные системы | PL7 | 1 | ШТ | Не подлежит сертификации | 2024-12-31 | 8319.67 | 9983.6 | 9983.6 | Реализация складских остатков | [6 empty] | 3414970716545
3457 | Датчик термостата теплого пола | Внешний датчик температуры - MyHOME - SCS | Bticino | Лимитированный импортный ассортимент | 2345 | Управление климатом MYHOME (BTICINO) | PL3 | 1 | ШТ | Не подлежит сертификации | 2024-12-31 | 4915.18 | 5898.22 | 5898.22 | Реализация складских остатков |  | 0.09 | 0.6 | 152 | 146 | 27 | 8012199849119
346030 | My Home Блок питания со встроенным видеоадаптером 600мА, 2DIN | Блок питания - MyHOME - SCS - встроенный видеоадаптер - 230 В - 0,6 А - 27 В | Bticino | Лимитированный импортный ассортимент | 2322 | Двухпроводные видеодомофоны Bticino | PL3 | 1 | ШТ | Информация по запросу | - | 50754.77 | 60905.72 | 60905.72 | Реализация складских остатков |  | 0.15 | 0.45 | 117 | 78 | 49 | 8012199956022
346050 | DES БП 1,2А встр.в/адаптер 6м | Door Entry Systems.Блок питания с функцией видеоадаптера.Защита от КЗ и перегрузки. 230В 1.2А.Размер 6 модулей. | Bticino | Лимитированный импортный ассортимент | 2321 | Двухпроводные аудиодомофоны Bticino | PL3 | 1 | ШТ | Информация по запросу | - | 36222.5 | 43467 | 43467 | Реализация складских остатков |  | 0.29 | 1.0091 | 112 | 106 | 85 | 8005543545324
346250 | Door entry system. Релейный активатор встраиваемый | Door entry system. Релейный активатор встраиваемый | Bticino | Лимитированный импортный ассортимент | 2321 | Двухпроводные аудиодомофоны Bticino | PL3 | 1 | ШТ | Не подлежит сертификации | 2024-12-31 | 6363.83 | 7636.6 | 7636.6 | Реализация складских остатков |  | 0.03 | 0.10003 | 57 | 27 | 65 | 8012199772578
346851 | Интерфейс для 2-х проводной системы домофонии | Интерфейс для 2-х проводной системы домофонии | Bticino | Лимитированный импортный ассортимент | 2321 | Двухпроводные аудиодомофоны Bticino | PL3 | 1 | ШТ | Сертифицировано | 2026-08-10 | 91108.93 | 109330.72 | 109330.72 | Реализация складских остатков |  | 0.15 | 0.53 | 105 | 63 | 80 | 8012199787862
3476 | Активирующее устройство Basic c 1 реле для одиночных нагрузок с контактным интерфейсом | Активатор с 1 реле и встроенным управляющим устройством - исполнение Basic - MyHOME SCS | Bticino | Лимитированный импортный ассортимент | 2343 | Управляющие устройства для освещения и жалюзи MYHOME (BTICINO) | PL3 | 1 | ШТ | Информация по запросу | - | 23330.63 | 27996.76 | 27996.76 | Реализация складских остатков |  | 0.04 | 0.19 | 58 | 54 | 60 | 8012199653129
3477 | Контактный интерфейс Basic для традиционных устройств | Контактный интерфейс - Модуль Basic - MyHOME SCS | Bticino | Лимитированный импортный ассортимент | 2343 | Управляющие устройства для освещения и жалюзи MYHOME (BTICINO) | PL3 | 1 | ШТ | Сертифицировано | 2026-08-02 | 18447.79 | 22137.35 | 22137.35 | Реализация складских остатков |  | 0.03 | 0.19 | 58 | 54 | 60 | 8012199653136
348049 | Профиль 41x21-2 SP 3000 GS | Профиль 41x21-2 SP 3000 GS | Cablofil | Лимитированный импортный ассортимент | 1521 | Монтажные системы | PL7 | 1 | ШТ | Не подлежит сертификации | 2024-12-31 | 4113.25 | 4935.9 | 4935.9 | Реализация складских остатков | [6 empty] | 3414970777614
348576 | Защитный наконечник EP21 | Защитный наконечник EP21 | Cablofil | Лимитированный импортный ассортимент | 1521 | Монтажные системы | PL7 | 50 | ШТ | Не подлежит сертификации | 2024-12-31 | 78.81 | 94.57 | 94.57 | Реализация складских остатков | [6 empty] | 3414970645357
348577 | Защитный наконечник EP41 | Защитный наконечник EP41 | Cablofil | Лимитированный импортный ассортимент | 1521 | Монтажные системы | PL7 | 50 | ШТ | Не подлежит сертификации | 2024-12-31 | 85.99 | 103.19 | 103.19 | Реализация складских остатков | [6 empty] | 3414970645388
3501/0 | конфигуратор 0 | Комплект из 10 конфигураторов - Конфигуратор 0 - MyHOME SCS | Bticino | Лимитированный импортный ассортимент | 2347 | Прочие комплектующие изделия MYHOME (BTICINO) | PL3 | 1 | ШТ | Не подлежит сертификации | 2024-12-31 | 2083.03 | 2499.64 | 2499.64 | Реализация складских остатков |  | 0.019 | 0.0432 | 90 | 60 | 8 | 8012199675985
3501/1 | Конфигуратор 1 | Комплект из 10 конфигураторов - Конфигуратор 1 - MyHOME SCS | Bticino | Лимитированный импортный ассортимент | 2347 | Прочие комплектующие изделия MYHOME (BTICINO) | PL3 | 1 | ШТ | Не подлежит сертификации | 2024-12-31 | 2025.46 | 2430.55 | 2430.55 | Реализация складских остатков |  | 0.019 | 0.0432 | 90 | 60 | 8 | 8012199675992
3501/4 | Конфигуратор 4 | Комплект из 10 конфигураторов - Конфигуратор 4 - MyHOME SCS | Bticino | Лимитированный импортный ассортимент | 2347 | Прочие комплектующие изделия MYHOME (BTICINO) | PL3 | 1 | ШТ | Не подлежит сертификации | 2024-12-31 | 2055.25 | 2466.3 | 2466.3 | Реализация складских остатков |  | 0.019 | 0.0432 | 90 | 60 | 8 | 8012199676029
3501/5 | Конфигуратор 5 | Комплект из 10 конфигураторов - Конфигуратор 5 - MyHOME SCS | Bticino | Лимитированный импортный ассортимент | 2347 | Прочие комплектующие изделия MYHOME (BTICINO) | PL3 | 1 | ШТ | Не подлежит сертификации | 2024-12-31 | 2055.25 | 2466.3 | 2466.3 | Реализация складских остатков |  | 0.019 | 0.0432 | 90 | 60 | 8 | 8012199676036
3501/AUX | Конфигуратор AUX | Комплект из 10 конфигураторов - Конфигуратор AUX - MyHOME SCS | Bticino | Лимитированный импортный ассортимент | 2347 | Прочие комплектующие изделия MYHOME (BTICINO) | PL3 | 1 | ШТ | Не подлежит сертификации | 2024-12-31 | 2055.36 | 2466.43 | 2466.43 | Реализация складских остатков |  | 0.019 | 0.0432 | 90 | 60 | 8 | 8012199676111
3501/CEN | Конфигуратор CEN | Комплект из 10 конфигураторов - Конфигуратор CEN - MyHOME SCS | Bticino | Лимитированный импортный ассортимент | 2347 | Прочие комплектующие изделия MYHOME (BTICINO) | PL3 | 1 | ШТ | Не подлежит сертификации | 2024-12-31 | 2065.3 | 2478.36 | 2478.36 | Реализация складских остатков |  | 0.019 | 0.0432 | 90 | 60 | 8 | 8012199676173
3501/GEN | Конфигуратор GEN | Комплект из 10 конфигураторов - Конфигуратор GEN - MyHOME SCS | Bticino | Лимитированный импортный ассортимент | 2347 | Прочие комплектующие изделия MYHOME (BTICINO) | PL3 | 1 | ШТ | Не подлежит сертификации | 2024-12-31 | 2065.3 | 2478.36 | 2478.36 | Реализация складских остатков |  | 0.019 | 0.0432 | 90 | 60 | 8 | 8012199676081
3501/GR | Конфигуратор GR | Комплект из 10 конфигураторов - Конфигуратор GR - MyHOME SCS | Bticino | Лимитированный импортный ассортимент | 2347 | Прочие комплектующие изделия MYHOME (BTICINO) | PL3 | 1 | ШТ | Не подлежит сертификации | 2024-12-31 | 2065.3 | 2478.36 | 2478.36 | Реализация складских остатков |  | 0.019 | 0.0432 | 90 | 60 | 8 | 8012199676098
3501/OFF | Конфигуратор OFF | Комплект из 10 конфигураторов - Конфигуратор OFF - MyHOME SCS | Bticino | Лимитированный импортный ассортимент | 2347 | Прочие комплектующие изделия MYHOME (BTICINO) | PL3 | 1 | ШТ | Не подлежит сертификации | 2024-12-31 | 2065.3 | 2478.36 | 2478.36 | Реализация складских остатков |  | 0.019 | 0.0432 | 90 | 60 | 8 | 8012199676135
3501/OI | Конфигуратор 0/I | Перемычка-конфигуратор - MyHOME - SCS - O/I | Bticino | Лимитированный импортный ассортимент | 2347 | Прочие комплектующие изделия MYHOME (BTICINO) | PL3 | 1 | ШТ | Не подлежит сертификации | 2024-12-31 | 2114.58 | 2537.5 | 2537.5 | Реализация складских остатков |  | 0.019 | 0.0432 | 90 | 60 | 8 | 8012199676142
3501/ON | Конфигуратор OFF | Комплект из 10 конфигураторов - Конфигуратор ON - MyHOME SCS | Bticino | Лимитированный импортный ассортимент | 2347 | Прочие комплектующие изделия MYHOME (BTICINO) | PL3 | 1 | ШТ | Не подлежит сертификации | 2024-12-31 | 2065.3 | 2478.36 | 2478.36 | Реализация складских остатков |  | 0.019 | 0.0432 | 90 | 60 | 8 | 8012199676128
3501/PUL | Конфигуратор PUL | Комплект из 10 конфигураторов - Конфигуратор PUL - MyHOME SCS | Bticino | Лимитированный импортный ассортимент | 2347 | Прочие комплектующие изделия MYHOME (BTICINO) | PL3 | 1 | ШТ | Не подлежит сертификации | 2024-12-31 | 2065.3 | 2478.36 | 2478.36 | Реализация складских остатков |  | 0.019 | 0.0432 | 90 | 60 | 8 | 8012199676159
3501/SLA | Конфигуратор SLA | Комплект из 10 конфигураторов - Конфигуратор SLA - MyHOME SCS | Bticino | Лимитированный импортный ассортимент | 2347 | Прочие комплектующие изделия MYHOME (BTICINO) | PL3 | 1 | ШТ | Не подлежит сертификации | 2024-12-31 | 2065.3 | 2478.36 | 2478.36 | Реализация складских остатков |  | 0.019 | 0.0432 | 90 | 60 | 8 | 8012199676166
3501/T | Конфигуратор T | Комплект из 10 конфигураторов - Конфигуратор ⇅ - MyHOME SCS | Bticino | Лимитированный импортный ассортимент | 2347 | Прочие комплектующие изделия MYHOME (BTICINO) | PL3 | 1 | ШТ | Не подлежит сертификации | 2024-12-31 | 2065.3 | 2478.36 | 2478.36 | Реализация складских остатков |  | 0.019 | 0.0432 | 90 | 60 | 8 | 8012199676180
3501/TM | Конфигуратор TM | Комплект из 10 конфигураторов - Конфигуратор ⇅M - MyHOME SCS | Bticino | Лимитированный импортный ассортимент | 2347 | Прочие комплектующие изделия MYHOME (BTICINO) | PL3 | 1 | ШТ | Не подлежит сертификации | 2024-12-31 | 2065.3 | 2478.36 | 2478.36 | Реализация складских остатков |  | 0.019 | 0.0432 | 90 | 60 | 8 | 8012199676203
3501K/1 | Комплект конфигураторов MH | Набор конфигураторов: AUX - GEN - GR - AMB - ON - OFF - O/I - PUL - SLA - CEN - ⇅ - ⇅M (все по 10 шт.) - MyHOME SCS | Bticino | Лимитированный импортный ассортимент | 2347 | Прочие комплектующие изделия MYHOME (BTICINO) | PL3 | 1 | ШТ | Не подлежит сертификации | 2024-12-31 | 38618.17 | 46341.8 | 46341.8 | Реализация складских остатков |  | 0.25 | 1.21 | 189 | 160 | 40 | 8012199452043
350578 | Суппорт универсальный STF GS | Суппорт универсальный STF GS | Cablofil | Лимитированный импортный ассортимент | 1520 | Крепления и аксессуары Legrand | PL7 | 1 | ШТ | Не подлежит сертификации | 2024-12-31 | 1494.91 | 1793.89 | 1793.89 | Реализация складских остатков | [6 empty] | 3414971194335
350580 | Крепление к балкам PA23 EZ | Крепление к балкам PA23 EZ | Cablofil | Лимитированный импортный ассортимент | 1520 | Крепления и аксессуары Legrand | PL7 | 1 | ШТ | Не подлежит сертификации | 2024-12-31 | 923.27 | 1107.92 | 1107.92 | Реализация складских остатков | [6 empty] | 3414971194373
350581 | Подвес для лотка AS Fast GS | Подвес для лотка AS Fast GS | Cablofil | Лимитированный импортный ассортимент | 1520 | Крепления и аксессуары Legrand | PL7 | 50 | ШТ | Не подлежит сертификации | 2024-12-31 | 207.54 | 249.05 | 249.05 | Реализация складских остатков | [6 empty] | 3414971194403
350583 | Подвес для лотка AS Fast 316L | Подвес для лотка AS Fast 316L | Cablofil | Лимитированный импортный ассортимент | 1520 | Крепления и аксессуары Legrand | PL7 | 50 | ШТ | Не подлежит сертификации | 2024-12-31 | 982.91 | 1179.49 | 1179.49 | Реализация складских остатков | [6 empty] | 3414971194465
350621 | Коробка накладная, 2 модуля, цвет allmetal | Коробка накладная, 2 модуля, цвет allmetal | Bticino | Лимитированный импортный ассортимент | 2400 | Вызывные панели SFERA | PL3 | 1 | ШТ | Не подлежит сертификации | 2024-12-31 | 22200 | 26640 | 26640 | Реализация складских остатков |  | 0.89 | 4.32 | 270 | 160 | 100 | 8005543461327
350700 | Рамка установ. EZP 144WE | Рамка установочная EZP 144WE | Cablofil | Лимитированный импортный ассортимент | 248 | Огнестойкие проходки EZ PATH | PL7 | 1 | ШТ | Информация по запросу | - | 19053.89 | 22864.67 | 22864.67 | Реализация складских остатков | [6 empty] | 3414971258211
350701 | Рамка установ. EZP 144RSE | Рамка установочная EZP 144RSE | Cablofil | Лимитированный импортный ассортимент | 248 | Огнестойкие проходки EZ PATH | PL7 | 1 | ШТ | Информация по запросу | - | 30915.43 | 37098.52 | 37098.52 | Реализация складских остатков | [6 empty] | 3414971258228
350702 | Рамка установ. EZP 544WE | Рамка установочная EZP 544WE | Cablofil | Лимитированный импортный ассортимент | 248 | Огнестойкие проходки EZ PATH | PL7 | 1 | ШТ | Информация по запросу | - | 56633.66 | 67960.39 | 67960.39 | Реализация складских остатков | [6 empty] | 3414971258235
350810 | Консоль компактная CB 100 GS | Консоль компактная CB 100 GS | Cablofil | Лимитированный импортный ассортимент | 267 | Аксессуары для лотков универсальные | PL7 | 10 | ШТ | Не подлежит сертификации | 2024-12-31 | 551.86 | 662.23 | 662.23 | Реализация складских остатков | [6 empty] | 3414970650689
350820 | Консоль компактная CB 150 GS | Консоль компактная CB 150 GS | Cablofil | Лимитированный импортный ассортимент | 267 | Аксессуары для лотков универсальные | PL7 | 10 | ШТ | Не подлежит сертификации | 2024-12-31 | 852.1 | 1022.52 | 1022.52 | Реализация складских остатков | [6 empty] | 3414970650771
350833 | Консоль компактная CB 200 HDG | Консоль компактная CB 200 HDG | Cablofil | Лимитированный импортный ассортимент | 267 | Аксессуары для лотков универсальные | PL7 | 10 | ШТ | Не подлежит сертификации | 2024-12-31 | 1796.37 | 2155.64 | 2155.64 | Реализация складских остатков | [6 empty] | 3414970650894
350840 | Консоль компактная CB 300 GS | Консоль компактная CB 300 GS | Cablofil | Лимитированный импортный ассортимент | 267 | Аксессуары для лотков универсальные | PL7 | 10 | ШТ | Не подлежит сертификации | 2024-12-31 | 1288.13 | 1545.76 | 1545.76 | Реализация складских остатков | [6 empty] | 3414970650955
350850 | Консоль компактная CB 400 GS | Консоль компактная CB 400 GS | Cablofil | Лимитированный импортный ассортимент | 267 | Аксессуары для лотков универсальные | PL7 | 10 | ШТ | Не подлежит сертификации | 2024-12-31 | 2404.35 | 2885.22 | 2885.22 | Реализация складских остатков | [6 empty] | 3414970651044
351100 | Модуль звуковой | SFERA МОДУЛЬ ЗВУКОВОЙ | Bticino | Лимитированный импортный ассортимент | 2400 | Вызывные панели SFERA | PL3 | 1 | ШТ | Сертифицировано | 2026-08-05 | 49575.06 | 59490.07 | 59490.07 | Реализация складских остатков |  | 0.18 | 1.36 | 142 | 65 | 147 | 8005543441558
351301 | Лицевая панель аудио-видео модуля ш/у, цвет allmetal | Лицевая панель аудио-видео модуля ш/у, цвет allmetal | Bticino | Лимитированный импортный ассортимент | 2400 | Вызывные панели SFERA | PL3 | 1 | ШТ | Не подлежит сертификации | 2024-12-31 | 11169.56 | 13403.47 | 13403.47 | Реализация складских остатков |  | 0.059 | 0.27887 | 115 | 97 | 25 | 8005543449363
352045 | Панель лицевая модуля доп.кнопок вызова (3-4), 4 кнопки, Robur | Панель лицевая модуля доп.кнопок вызова (3-4), 4 кнопки, Robur | Bticino | Лимитированный импортный ассортимент | 2400 | Вызывные панели SFERA | PL3 | 1 | ШТ | Не подлежит сертификации | 2024-12-31 | 23177.4 | 27812.88 | 27812.88 | Реализация складских остатков |  | 0.14 | 0.28 | 115 | 97 | 25 | 8005543462133
3523 | Дополнительный тороид | Дополнительный тороид - MyHOME SCS | Bticino | Лимитированный импортный ассортимент | 2348 | Устройства для измерения и регулирования энергопотребления MYHOME (BTICINO) | PL3 | 1 | ШТ | Информация по запросу | - | 9587.04 | 11504.45 | 11504.45 | Реализация складских остатков |  | 0.03 | 0.09 | 58 | 27 | 60 | 8005543402054
352500 | Модуль с дисплеем | Модуль с дисплеем | Bticino | Лимитированный импортный ассортимент | 2400 | Вызывные панели SFERA | PL3 | 1 | ШТ | Сертифицировано | 2026-08-05 | 55203.04 | 66243.65 | 66243.65 | Реализация складских остатков |  | 0.28 | 1.36 | 142 | 65 | 147 | 8005543457573
352501 | Панель лицевая для модуля с дисплеем, цвет allmetal | Панель лицевая для модуля с дисплеем, цвет allmetal | Bticino | Лимитированный импортный ассортимент | 2400 | Вызывные панели SFERA | PL3 | 1 | ШТ | Не подлежит сертификации | 2024-12-31 | 10006.99 | 12008.39 | 12008.39 | Реализация складских остатков |  | 0.057 | 0.27887 | 115 | 97 | 25 | 8005543463932
382034 | Переходник M2000 PG48 ø50.5 | Переходник M2000 PG48 ø50.5 | Legrand | Лимитированный импортный ассортимент | 871 | Трубы гибкие промышленного назначения RTA | PL5 | 1 | ШТ | Не подлежит сертификации | 2024-12-31 | 5329.23 | 6395.08 | 6395.08 | Реализация складских остатков |  | 0.63 | 0.47 | 100 | 155 | 30 | 3414970411761
382046 | Переходник M2000 ISO32 ø 26.5 | Переходник M2000 ISO32 ø 26.5 | Legrand | Лимитированный импортный ассортимент | 871 | Трубы гибкие промышленного назначения RTA | PL5 | 1 | ШТ | Не подлежит сертификации | 2024-12-31 | 1321.38 | 1585.66 | 1585.66 | Реализация складских остатков |  | 0.15 | 0.76 | 180 | 120 | 35 | 3414970411884
382346 | Перех. M2000 90 ISO32 ø 26.5 | Перех. M2000 90 ISO32 ø 26.5 | Legrand | Лимитированный импортный ассортимент | 871 | Трубы гибкие промышленного назначения RTA | PL5 | 1 | ШТ | Не подлежит сертификации | 2024-12-31 | 4128.59 | 4954.31 | 4954.31 | Реализация складских остатков |  | 0.28 | 0.47 | 100 | 155 | 30 | 3414970412263
382915 | Каб.заж.ун.сер.пр PG16 d21,5 | Каб.заж.ун.сер.пр PG16 d21,5 | Legrand | Лимитированный импортный ассортимент | 871 | Трубы гибкие промышленного назначения RTA | PL5 | 10 | ШТ | Не подлежит сертификации | 2024-12-31 | 145.47 | 174.56 | 174.56 | Реализация складских остатков |  | 0.244 | 1.32 | 220 | 150 | 40 | 3414970347466
382922 | Каб.заж.ун.сер.пр ISO16 d18 | Каб.заж.ун.сер.пр ISO16 d18 | Legrand | Лимитированный импортный ассортимент | 871 | Трубы гибкие промышленного назначения RTA | PL5 | 25 | ШТ | Не подлежит сертификации | 2024-12-31 | 87.03 | 104.44 | 104.44 | Реализация складских остатков |  | 0.38 | 0.47 | 100 | 155 | 30 | 3414970347589
382923 | Каб.заж.ун.сер.пр ISO20 d18 | Каб.заж.ун.сер.пр ISO20 d18 | Legrand | Лимитированный импортный ассортимент | 871 | Трубы гибкие промышленного назначения RTA | PL5 | 25 | ШТ | Не подлежит сертификации | 2024-12-31 | 87.81 | 105.37 | 105.37 | Реализация складских остатков |  | 0.373 | 1.65 | 200 | 150 | 55 | 3414970347619
386627 | Гайка никел. латунь PG 29 | Гайка никел. латунь PG 29 | Legrand | Лимитированный импортный ассортимент | 871 | Трубы гибкие промышленного назначения RTA | PL5 | 25 | ШТ | Не подлежит сертификации | 2024-12-31 | 80.87 | 97.04 | 97.04 | Реализация складских остатков |  | 0.3 | 0.23 | 130 | 90 | 20 | 8009561557864
386629 | Гайка никел. латунь PG 42 | Гайка никел. латунь PG 42 | Legrand | Лимитированный импортный ассортимент | 871 | Трубы гибкие промышленного назначения RTA | PL5 | 10 | ШТ | Не подлежит сертификации | 2024-12-31 | 335.48 | 402.58 | 402.58 | Реализация складских остатков |  | 0.434 | 0.2989 | 70 | 70 | 61 | 8009561530744
386633 | Гайка никел. латунь ISO 25 | Гайка никел. латунь ISO 25 | Legrand | Лимитированный импортный ассортимент | 871 | Трубы гибкие промышленного назначения RTA | PL5 | 50 | ШТ | Не подлежит сертификации | 2024-12-31 | 47.51 | 57.01 | 57.01 | Реализация складских остатков |  | 0.47 | 0.28 | 115 | 70 | 35 | 8009561554481
386672 | Гайка стоп.пласт.ISO16 | Гайка стопорная пластиковая ISO16 | Legrand | Лимитированный импортный ассортимент | 871 | Трубы гибкие промышленного назначения RTA | PL5 | 50 | ШТ | Не подлежит сертификации | 2024-12-31 | 6.1 | 7.32 | 7.32 | Реализация складских остатков |  | 0.09 | 0.2 | 160 | 160 | 8 | 3414970732293
386673 | Гайка стоп. пласт.ISO20 IP55 | Гайка стопорная пластиковая ISO20 IP55 | Legrand | Лимитированный импортный ассортимент | 871 | Трубы гибкие промышленного назначения RTA | PL5 | 50 | ШТ | Не подлежит сертификации | 2024-12-31 | 7.32 | 8.78 | 8.78 | Реализация складских остатков |  | 0.109 | 0.79 | 151 | 163 | 32 | 8009561386167
386676 | Гайка пласт. ISO 40 RAL 9011 | Гайка пластиковая ISO 40 RAL 9011 | Legrand | Лимитированный импортный ассортимент | 871 | Трубы гибкие промышленного назначения RTA | PL5 | 25 | ШТ | Не подлежит сертификации | 2024-12-31 | 30.63 | 36.76 | 36.76 | Реализация складских остатков | [6 empty] | 3414970417794
386677 | Гайка пласт. ISO 50 RAL 9011 | Гайка пластиковая ISO 50 RAL 9011 | Legrand | Лимитированный импортный ассортимент | 871 | Трубы гибкие промышленного назначения RTA | PL5 | 10 | ШТ | Не подлежит сертификации | 2024-12-31 | 40.19 | 48.23 | 48.23 | Реализация складских остатков |  | 0.14 | 0.68 | 130 | 130 | 40 | 8009561542389
387423 | Труба гибкая FA сер. ø 15.5 | Труба гибкая FA сер. ø 15.5 | Legrand | Лимитированный импортный ассортимент | 871 | Трубы гибкие промышленного назначения RTA | PL5 | 50 | М | Не подлежит сертификации | 2024-12-31 | 464.72 | 557.66 | 557.66 | Реализация складских остатков |  | 11.29 | 38.51 | 460 | 460 | 182 | 8009561506824
387424 | Труба гибкая FA сер. ø 20.5 | Труба гибкая FA сер. ø 20.5 | Legrand | Лимитированный импортный ассортимент | 871 | Трубы гибкие промышленного назначения RTA | PL5 | 50 | М | Не подлежит сертификации | 2024-12-31 | 694.31 | 833.17 | 833.17 | Реализация складских остатков |  | 13.6 | 61.8 | 530 | 530 | 220 | 8009561506848
400400 | Распред. Блок 2пол 40 A 12вых | Распределительный блок 2 полюсa 40 A 12 выходов | Legrand | Лимитированный импортный ассортимент | 80 | Распределительные блоки модульные | PL1 | 5 | ШТ | Сертифицировано | 2027-10-04 | 1719.55 | 2063.46 | 2063.46 | Реализация складских остатков
400401 | Распред. Блок 2пол 100 A 6вых | Распределительный блок 2 полюсa 100 A 6 выходов | Legrand | Лимитированный импортный ассортимент | 80 | Распределительные блоки модульные | PL1 | 10 | ШТ | Сертифицировано | 2027-10-04 | 1563.23 | 1875.88 | 1875.88 | Реализация складских остатков
400402 | Распред. Блок 2пол 100 A 10вых | Распределительный блок 2 полюсa 100 A 10 выходов | Legrand | Лимитированный импортный ассортимент | 80 | Распределительные блоки модульные | PL1 | 5 | ШТ | Сертифицировано | 2027-10-04 | 2247.27 | 2696.72 | 2696.72 | Реализация складских остатков
400403 | Распред. Блок 2пол 125 A 14вых | Распределительный блок 2 полюсa 125 A 14 выходов | Legrand | Лимитированный импортный ассортимент | 80 | Распределительные блоки модульные | PL1 | 5 | ШТ | Сертифицировано | 2027-10-04 | 2388.74 | 2866.49 | 2866.49 | Реализация складских остатков
400404 | Распред. Блок 4пол 40 A 12вых | Распределительный блок 4 полюсa 40 A 12 выходов | Legrand | Лимитированный импортный ассортимент | 80 | Распределительные блоки модульные | PL1 | 6 | ШТ | Сертифицировано | 2027-10-04 | 2493.35 | 2992.02 | 2992.02 | Реализация складских остатков
400405 | Распред. Блок 4пол 100 A 6вых | Распределительный блок 4 полюсa 100 A 6 выходов | Legrand | Лимитированный импортный ассортимент | 80 | Распределительные блоки модульные | PL1 | 12 | ШТ | Сертифицировано | 2027-10-04 | 1510.84 | 1813.01 | 1813.01 | Реализация складских остатков
400406 | Распред. Блок 4пол 100 A 10вых | Распределительный блок 4 полюсa 100 A 10 выходов | Legrand | Лимитированный импортный ассортимент | 80 | Распределительные блоки модульные | PL1 | 6 | ШТ | Сертифицировано | 2027-10-04 | 1737.46 | 2084.95 | 2084.95 | Реализация складских остатков
400407 | Распред. Блок 4пол 100 A 11вых | Распределительный блок 4 полюсa 100 A 11 выходов | Legrand | Лимитированный импортный ассортимент | 80 | Распределительные блоки модульные | PL1 | 6 | ШТ | Сертифицировано | 2027-10-04 | 1998.08 | 2397.7 | 2397.7 | Реализация складских остатков
400408 | Распред. Блок 4пол 125 A 10вых | Распределительный блок 4 полюсa 125 A 10 выходов | Legrand | Лимитированный импортный ассортимент | 80 | Распределительные блоки модульные | PL1 | 6 | ШТ | Сертифицировано | 2027-10-04 | 3829.31 | 4595.17 | 4595.17 | Реализация складских остатков
400409 | Распред. Блок 4пол 125 A 14вых | Распределительный блок 4 полюсa 125 A 14 выходов | Legrand | Лимитированный импортный ассортимент | 80 | Распределительные блоки модульные | PL1 | 6 | ШТ | Сертифицировано | 2027-10-04 | 3267.81 | 3921.38 | 3921.38 | Реализация складских остатков
400410 | Распред. Блок 4пол 125 A 15вых | Распределительный блок 4 полюсa 125 A 15 выходов | Legrand | Лимитированный импортный ассортимент | 80 | Распределительные блоки модульные | PL1 | 1 | ШТ | Сертифицировано | 2027-10-04 | 3630.9 | 4357.08 | 4357.08 | Реализация складских остатков
400411 | Распред. Блок 4пол 160 A 14вых | Распределительный блок 4 полюсa 160 A 14 выходов | Legrand | Лимитированный импортный ассортимент | 80 | Распределительные блоки модульные | PL1 | 1 | ШТ | Сертифицировано | 2027-10-04 | 7932.85 | 9519.42 | 9519.42 | Реализация складских остатков
401646 | XL3 125 Щит.1х18 Мод.бел.дверь | Распределительный щиток XL³ 125 - с белой дверью - 1 ряд - 18 модулей - 300х450х128 мм | Legrand | Лимитированный импортный ассортимент | 88 | Щитки распределительные Nedbox, Practibox3, XL3 125 | PL1 | 1 | ШТ | Сертифицировано | 2028-05-31 | 15548.32 | 18657.98 | 18657.98 | Реализация складских остатков |  | 3.02 | 22.82 | 460 | 310 | 160 | 3245064016469
401647 | XL3 125 Щит.2х18 Мод.бел.дверь | Распределительный щиток XL³ 125 - с белой дверью - 2 ряда - 36 модулей - 450х450х128 мм | Legrand | Лимитированный импортный ассортимент | 88 | Щитки распределительные Nedbox, Practibox3, XL3 125 | PL1 | 1 | ШТ | Сертифицировано | 2028-05-31 | 21526.17 | 25831.4 | 25831.4 | Реализация складских остатков |  | 4.829 | 33.86 | 460 | 460 | 160 | 3245064016476
401648 | XL3 125 Щит.3х18 Мод.бел.дверь | Распределительный щиток XL³ 125 - с белой дверью - 3 ряда - 54 модуля - 600х450х128 мм | Legrand | Лимитированный импортный ассортимент | 88 | Щитки распределительные Nedbox, Practibox3, XL3 125 | PL1 | 1 | ШТ | Сертифицировано | 2028-05-31 | 28914.84 | 34697.81 | 34697.81 | Реализация складских остатков |  | 6.33 | 44.9 | 610 | 460 | 160 | 3245064016483
401656 | XL3 125 Щит.1х18 Мод.прозр.двр | Распределительный щиток XL³ 125 - с прозрачной дверью - 1 ряд - 18 модулей - 300х450х128 мм | Legrand | Лимитированный импортный ассортимент | 88 | Щитки распределительные Nedbox, Practibox3, XL3 125 | PL1 | 1 | ШТ | Сертифицировано | 2028-05-31 | 15160.24 | 18192.29 | 18192.29 | Реализация складских остатков |  | 3 | 22.82 | 460 | 310 | 160 | 3245064016568
401701 | Practibox3 встр прозр 1х8м E | Practibox3 встраиваемый прозрачная дверь 1х8м земля | Legrand | Лимитированный импортный ассортимент | 88 | Щитки распределительные Nedbox, Practibox3, XL3 125 | PL1 | 1 | ШТ | Сертифицировано | 2024-06-05 | 3552.58 | 4263.1 | 4263.1 | Реализация складских остатков |  | 0.79 | 7.27 | 290 | 216 | 116 | 3414971257078
401702 | Practibox3 встр прозр 1х12м E | Practibox3 встраиваемый прозрачная дверь 1х12м земля | Legrand | Лимитированный импортный ассортимент | 88 | Щитки распределительные Nedbox, Practibox3, XL3 125 | PL1 | 1 | ШТ | Сертифицировано | 2024-06-05 | 4419 | 5302.8 | 5302.8 | Реализация складских остатков |  | 1.11 | 11.11 | 371 | 256 | 117 | 3414971257092
401706 | Practibox3 встр.1x18 прозр.дв. | Распределительный щиток Practibox³ скрытого монтажа - IP 40 - IK 07 - 1 рейка - 18 модулей - с клеммиком заземления - прозрачная дверь | Legrand | Лимитированный импортный ассортимент | 88 | Щитки распределительные Nedbox, Practibox3, XL3 125 | PL1 | 1 | ШТ | Сертифицировано | 2024-12-24 | 6923.93 | 8308.72 | 8308.72 | Реализация складских остатков |  | 1.73 | 18.46 | 506 | 299 | 122 | 3414970336057
401711 | Practibox3 встр бел 1х8м E | Practibox3 встраиваемый белая дверь 1х8м земля | Legrand | Лимитированный импортный ассортимент | 88 | Щитки распределительные Nedbox, Practibox3, XL3 125 | PL1 | 1 | ШТ | Сертифицировано | 2024-06-05 | 3383.04 | 4059.65 | 4059.65 | Реализация складских остатков |  | 0.81 | 7.22 | 288 | 216 | 116 | 3414971257153
401712 | Practibox3 встр бел 1х12м E | Practibox3 встраиваемый белая дверь 1х12м земля | Legrand | Лимитированный импортный ассортимент | 88 | Щитки распределительные Nedbox, Practibox3, XL3 125 | PL1 | 1 | ШТ | Сертифицировано | 2024-06-05 | 4208.13 | 5049.76 | 5049.76 | Реализация складских остатков |  | 1.11 | 11.11 | 371 | 256 | 117 | 3414971257177
401714 | Practibox3 встр бел 3х12м E | Practibox3 встраиваемый белая дверь 3х12м земля | Legrand | Лимитированный импортный ассортимент | 88 | Щитки распределительные Nedbox, Practibox3, XL3 125 | PL1 | 1 | ШТ | Сертифицировано | 2024-06-05 | 10263.63 | 12316.36 | 12316.36 | Реализация складских остатков |  | 2.6 | 25.17 | 556 | 371 | 122 | 3414971257214
401719 | Practibox3 встр.4x18 белая дв. | Распределительный щиток Practibox³ скрытого монтажа - IP 40 - IK 07 - 4 рейки - 72 модуля - с клеммиком заземления - белая дверь | Legrand | Лимитированный импортный ассортимент | 88 | Щитки распределительные Nedbox, Practibox3, XL3 125 | PL1 | 1 | ШТ | Сертифицировано | 2024-12-24 | 25740.14 | 30888.17 | 30888.17 | Реализация складских остатков |  | 6.226 | 34.757 | 805 | 507 | 125 | 3414970336125
401722 | Гориз.разделитель | Горизонтальная перегородка - для щитков Practibox³ | Legrand | Лимитированный импортный ассортимент | 88 | Щитки распределительные Nedbox, Practibox3, XL3 125 | PL1 | 1 | ШТ | Не подлежит сертификации | 2024-12-31 | 1916.82 | 2300.18 | 2300.18 | Реализация складских остатков |  | 0.065 | 0.43 | 430 | 100 | 10 | 3414970417503
401723 | Набор для соед.щитков | Комплект для объединения щитков - для щитков Practibox³ | Legrand | Лимитированный импортный ассортимент | 88 | Щитки распределительные Nedbox, Practibox3, XL3 125 | PL1 | 1 | ШТ | Не подлежит сертификации | 2024-12-31 | 2893.92 | 3472.7 | 3472.7 | Реализация складских остатков |  | 0.13 | 1.73 | 180 | 160 | 60 | 3414970417527
401724 | Аксессуар для монт.в гипсокарт | Комплект для монтажа в сухих перегородках- для щитков Practibox³ | Legrand | Лимитированный импортный ассортимент | 88 | Щитки распределительные Nedbox, Practibox3, XL3 125 | PL1 | 1 | ШТ | Не подлежит сертификации | 2024-12-31 | 2235.78 | 2682.94 | 2682.94 | Реализация складских остатков |  | 0.05 | 0.72 | 160 | 150 | 30 | 3414970417541
401725 | Монтажная плата | Сплошная лицевая панель - для щитков Practibox³ | Legrand | Лимитированный импортный ассортимент | 88 | Щитки распределительные Nedbox, Practibox3, XL3 125 | PL1 | 1 | ШТ | Не подлежит сертификации | 2024-12-31 | 2322.3 | 2786.76 | 2786.76 | Реализация складских остатков |  | 0.23 | 1.87 | 413 | 151 | 30 | 3414970417565
401727 | 12x2 пластина уст.клем.блоков | Плоская шина 12 x 2 см для клеммников IP 2X - для щитков Practibox³ | Legrand | Лимитированный импортный ассортимент | 88 | Щитки распределительные Nedbox, Practibox3, XL3 125 | PL1 | 1 | ШТ | Не подлежит сертификации | 2024-12-31 | 709.03 | 850.84 | 850.84 | Реализация складских остатков |  | 0.08 | 0.43 | 400 | 107 | 10 | 3414970620446
401751 | Practibox3 встр проз 1х8м E+N | Practibox3 встраиваемый прозрачная дверь 1х8м земля+нейтраль | Legrand | Лимитированный импортный ассортимент | 88 | Щитки распределительные Nedbox, Practibox3, XL3 125 | PL1 | 1 | ШТ | Сертифицировано | 2024-06-05 | 3662.73 | 4395.28 | 4395.28 | Реализация складских остатков |  | 0.83 | 7.34 | 289 | 217 | 117 | 3414971257238
401752 | Practibox3 встр проз 1х12м E+N | Practibox3 встраиваемый прозрачная дверь 1х12м земля+нейтраль | Legrand | Лимитированный импортный ассортимент | 88 | Щитки распределительные Nedbox, Practibox3, XL3 125 | PL1 | 1 | ШТ | Сертифицировано | 2024-06-05 | 4737.97 | 5685.56 | 5685.56 | Реализация складских остатков |  | 1.15 | 11.11 | 371 | 256 | 117 | 3414971257252
401754 | Practibox3 встр проз 3х12м E+N | Practibox3 встраиваемый прозрачная дверь 3х12м земля+нейтраль | Legrand | Лимитированный импортный ассортимент | 88 | Щитки распределительные Nedbox, Practibox3, XL3 125 | PL1 | 1 | ШТ | Сертифицировано | 2024-06-05 | 10725.8 | 12870.96 | 12870.96 | Реализация складских остатков |  | 2.69 | 25.17 | 556 | 371 | 122 | 3414971257290
401756 | Practibox3 встр.1x18проз.двE+N | Распределительный щиток Practibox³ скрытого монтажа - IP 40 - IK 07 - 1 рейка - 18 модулей - с клеммниками заземления и нейтрали - прозрачная дверь | Legrand | Лимитированный импортный ассортимент | 88 | Щитки распределительные Nedbox, Practibox3, XL3 125 | PL1 | 1 | ШТ | Сертифицировано | 2024-12-24 | 7555.21 | 9066.25 | 9066.25 | Реализация складских остатков |  | 1.81 | 18.46 | 506 | 299 | 122 | 3414970336132
401761 | Practibox3 встр бел 1х8м E+N | Practibox3 встраиваемый белая дверь 1х8м земля+нейтраль | Legrand | Лимитированный импортный ассортимент | 88 | Щитки распределительные Nedbox, Practibox3, XL3 125 | PL1 | 1 | ШТ | Сертифицировано | 2024-06-05 | 3590.86 | 4309.03 | 4309.03 | Реализация складских остатков |  | 0.84 | 7.39 | 290 | 216 | 118 | 3414971257313
401762 | Practibox3 встр бел 1х12м E+N | Practibox3 встраиваемый белая дверь 1х12м земля+нейтраль | Legrand | Лимитированный импортный ассортимент | 88 | Щитки распределительные Nedbox, Practibox3, XL3 125 | PL1 | 1 | ШТ | Сертифицировано | 2024-06-05 | 4645.17 | 5574.2 | 5574.2 | Реализация складских остатков |  | 1.16 | 11.11 | 371 | 256 | 117 | 3414971257337
401763 | Practibox3 встр бел 2х12м E+N | Practibox3 встраиваемый белая дверь 2х12м земля+нейтраль | Legrand | Лимитированный импортный ассортимент | 88 | Щитки распределительные Nedbox, Practibox3, XL3 125 | PL1 | 1 | ШТ | Сертифицировано | 2024-06-05 | 7157.37 | 8588.84 | 8588.84 | Реализация складских остатков |  | 2.04 | 18.38 | 406 | 371 | 122 | 3414971257351
401764 | Practibox3 встр бел 3х12м E+N | Practibox3 встраиваемый белая дверь 3х12м земля+нейтраль | Legrand | Лимитированный импортный ассортимент | 88 | Щитки распределительные Nedbox, Practibox3, XL3 125 | PL1 | 1 | ШТ | Сертифицировано | 2024-06-05 | 10515.51 | 12618.61 | 12618.61 | Реализация складских остатков |  | 2.731 | 25.17 | 556 | 371 | 122 | 3414971257375
401766 | Practibox3 встр.1x18бел.дв E+N | Распределительный щиток Practibox³ скрытого монтажа - IP 40 - IK 07 - 1 рейка - 18 модулей - с клеммниками заземления и нейтрали - белая дверь | Legrand | Лимитированный импортный ассортимент | 88 | Щитки распределительные Nedbox, Practibox3, XL3 125 | PL1 | 1 | ШТ | Сертифицировано | 2024-12-24 | 7392.73 | 8871.28 | 8871.28 | Реализация складских остатков |  | 1.82 | 18.46 | 506 | 299 | 122 | 3414970336170
401844 | XL3 125 Карман для схемы | Карман для документации - для распределительных щитков XL³ 125 | Legrand | Лимитированный импортный ассортимент | 88 | Щитки распределительные Nedbox, Practibox3, XL3 125 | PL1 | 2 | ШТ | Информация по запросу | - | 2523.52 | 3028.22 | 3028.22 | Реализация складских остатков |  | 0.21 | 2.14 | 292 | 108 | 68 | 3414971713918
401845 | XL3 125 Комплект для соединен. | Комплект для объединения щитков - для распределительных щитков XL³ 125 | Legrand | Лимитированный импортный ассортимент | 88 | Щитки распределительные Nedbox, Practibox3, XL3 125 | PL1 | 2 | ШТ | Не подлежит сертификации | 2024-12-31 | 3774.86 | 4529.83 | 4529.83 | Реализация складских остатков |  | 0.246 | 1.2788 | 179 | 94 | 76 | 3414971713949
401850 | XL3 125 Аксессуар для фиксации | Суппорт для монтажа изделий серии Mosaic - для распределительных щитков XL³ 125 | Legrand | Лимитированный импортный ассортимент | 88 | Щитки распределительные Nedbox, Practibox3, XL3 125 | PL1 | 5 | ШТ | Не подлежит сертификации | 2024-12-31 | 481.05 | 577.26 | 577.26 | Реализация складских остатков |  | 0.09 | 0.7 | 101 | 78 | 89 | 3414971718326
401851 | XL3 125 Замок к ключу №850 | Замок к ключу №850 - для распределительных щитков XL³ 125 | Legrand | Лимитированный импортный ассортимент | 88 | Щитки распределительные Nedbox, Practibox3, XL3 125 | PL1 | 2 | ШТ | Информация по запросу | - | 3098.21 | 3717.85 | 3717.85 | Реализация складских остатков |  | 0.057 | 0.36855 | 101 | 41 | 89 | 3414971714007
401853 | Пластина перфорированная | Перфорированная плита - для установки не монтируемых на рейку устройств - высота 150 мм | Legrand | Лимитированный импортный ассортимент | 88 | Щитки распределительные Nedbox, Practibox3, XL3 125 | PL1 | 2 | ШТ | Не подлежит сертификации | 2024-12-31 | 3976.12 | 4771.34 | 4771.34 | Реализация складских остатков |  | 0.55 | 0.77 | 345 | 149 | 15 | 3414971718333
401855 | XL3 125 Сплошная лицев.панель | Сплошная лицевая панель на 18 модулей - для 2, 3 или 4-рядных щитков XL³ 125 | Legrand | Лимитированный импортный ассортимент | 88 | Щитки распределительные Nedbox, Practibox3, XL3 125 | PL1 | 2 | ШТ | Информация по запросу | - | 3896.88 | 4676.26 | 4676.26 | Реализация складских остатков |  | 0.59 | 4.76 | 495 | 175 | 55 | 3414971714045
401856 | XL3 125 Петли настен.д./накл.щ | Петли для навесного монтажа - для 2, 3 или 4-рядных щитков XL³ 125 | Legrand | Лимитированный импортный ассортимент | 88 | Щитки распределительные Nedbox, Practibox3, XL3 125 | PL1 | 1 | ШТ | Информация по запросу | - | 2134.79 | 2561.75 | 2561.75 | Реализация складских остатков |  | 0.053 | 0.36855 | 101 | 41 | 89 | 3245064018562
401857 | Суппорт для XL3 125 | Комплект из двух суппортов для XL3 125 | Legrand | Лимитированный импортный ассортимент | 88 | Щитки распределительные Nedbox, Practibox3, XL3 125 | PL1 | 1 | ШТ | Не подлежит сертификации | 2024-12-31 | 301.42 | 361.7 | 361.7 | Реализация складских остатков |  | 0.06 | 0.52 | 101 | 58 | 89 | 3245064018579
401861 | Дверь н./прозр. для щитка 1х18 | Дверь непрозрачная для щитка 1х18 | Legrand | Лимитированный импортный ассортимент | 88 | Щитки распределительные Nedbox, Practibox3, XL3 125 | PL1 | 1 | ШТ | Информация по запросу | - | 7367.77 | 8841.32 | 8841.32 | Реализация складских остатков |  | 0.787 | 5.26 | 485 | 310 | 35 | 3245064018616
401862 | Дверь н./прозр. для щитка 2х18 | Дверь непрозрачная для щитка 2х18 | Legrand | Лимитированный импортный ассортимент | 88 | Щитки распределительные Nedbox, Practibox3, XL3 125 | PL1 | 1 | ШТ | Информация по запросу | - | 9572.32 | 11486.78 | 11486.78 | Реализация складских остатков |  | 1.17 | 7.72 | 485 | 455 | 35 | 3245064018623
401863 | Дверь н./прозр. для щитка 3х18 | Дверь непрозрачная для щитка 3х18 | Legrand | Лимитированный импортный ассортимент | 88 | Щитки распределительные Nedbox, Practibox3, XL3 125 | PL1 | 1 | ШТ | Информация по запросу | - | 11631.41 | 13957.69 | 13957.69 | Реализация складских остатков |  | 1.574 | 10.31 | 620 | 475 | 35 | 3245064018630
401864 | Дверь н./прозр. для щитка 4х18 | Дверь непрозрачная для щитка 4х18 | Legrand | Лимитированный импортный ассортимент | 88 | Щитки распределительные Nedbox, Practibox3, XL3 125 | PL1 | 1 | ШТ | Информация по запросу | - | 13888.96 | 16666.75 | 16666.75 | Реализация складских остатков |  | 2.005 | 12.72 | 765 | 475 | 35 | 3245064018647
401871 | Дверь прозрачн. для щитка 1х18 | Дверь прозрачная для щитка 1х18 | Legrand | Лимитированный импортный ассортимент | 88 | Щитки распределительные Nedbox, Practibox3, XL3 125 | PL1 | 1 | ШТ | Информация по запросу | - | 7651.57 | 9181.88 | 9181.88 | Реализация складских остатков |  | 0.772 | 5.26 | 485 | 310 | 35 | 3245064018715
401872 | Дверь прозрачн. для щитка 2х18 | Дверь прозрачная для щитка 2х18 | Legrand | Лимитированный импортный ассортимент | 88 | Щитки распределительные Nedbox, Practibox3, XL3 125 | PL1 | 1 | ШТ | Информация по запросу | - | 7854.43 | 9425.32 | 9425.32 | Реализация складских остатков |  | 1.18 | 7.72 | 485 | 455 | 35 | 3245064018722
401873 | Дверь прозрачн. для щитка 3х18 | Дверь прозрачная для щитка 3х18 | Legrand | Лимитированный импортный ассортимент | 88 | Щитки распределительные Nedbox, Practibox3, XL3 125 | PL1 | 1 | ШТ | Информация по запросу | - | 9750.61 | 11700.73 | 11700.73 | Реализация складских остатков |  | 1.555 | 10.31 | 620 | 475 | 35 | 3245064018739
401874 | Дверь прозрачн. для щитка 4х18 | Дверь прозрачная для щитка 4х18 | Legrand | Лимитированный импортный ассортимент | 88 | Щитки распределительные Nedbox, Practibox3, XL3 125 | PL1 | 1 | ШТ | Информация по запросу | - | 13385.6 | 16062.72 | 16062.72 | Реализация складских остатков |  | 1.974 | 12.72 | 765 | 475 | 35 | 3245064018746
402024 | Rx3 Вдт 30ма 25а 2п Ac | RX3 ВДТ 30мА 25А 2П AC | Legrand | Регулярный ассортимент | 192 | ВДТ RX3 | PL1 | 1 | ШТ | Сертифицировано | 2024-12-29 | 3610.65 | 4332.78 | 4332.78 | Реализация складских остатков (до момента восстановления производства) |  | 0.205 | 0.36855 | 101 | 41 | 89 | 3245064020244
402025 | Rx3 Вдт 30ма 40а 2п Ac | RX3 ВДТ 30мА 40А 2П AC | Legrand | Регулярный ассортимент | 192 | ВДТ RX3 | PL1 | 1 | ШТ | Сертифицировано | 2024-12-29 | 4110.27 | 4932.32 | 4932.32 | Реализация складских остатков (до момента восстановления производства) |  | 0.204 | 0.36855 | 101 | 41 | 89 | 3245064020251
402026 | Rx3 Вдт 30ма 63а 2п Ac | RX3 ВДТ 30мА 63А 2П AC | Legrand | Регулярный ассортимент | 192 | ВДТ RX3 | PL1 | 1 | ШТ | Сертифицировано | 2024-12-29 | 5112.24 | 6134.69 | 6134.69 | Реализация складских остатков (до момента восстановления производства) |  | 0.23 | 0.36855 | 101 | 41 | 89 | 3245064020268
402028 | Rx3 Вдт 100ма 25а 2п Ac | RX3 ВДТ 100мА 25А 2П AC | Legrand | Регулярный ассортимент | 192 | ВДТ RX3 | PL1 | 1 | ШТ | Сертифицировано | 2024-12-29 | 7468.21 | 8961.85 | 8961.85 | Реализация складских остатков (до момента восстановления производства) |  | 0.211 | 0.36855 | 101 | 41 | 89 | 3245064020282
402029 | Rx3 Вдт 100ма 40а 2п Ac | RX3 ВДТ 100мА 40А 2П AC | Legrand | Регулярный ассортимент | 192 | ВДТ RX3 | PL1 | 1 | ШТ | Сертифицировано | 2024-12-29 | 9225.98 | 11071.18 | 11071.18 | Реализация складских остатков (до момента восстановления производства) |  | 0.21 | 0.36855 | 101 | 41 | 89 | 3245064020299
402030 | Rx3 Вдт 100ма 63а 2п Ac | RX3 ВДТ 100мА 63А 2П AC | Legrand | Регулярный ассортимент | 192 | ВДТ RX3 | PL1 | 1 | ШТ | Сертифицировано | 2024-12-29 | 8483.44 | 10180.13 | 10180.13 | Реализация складских остатков (до момента восстановления производства) |  | 0.21 | 0.36855 | 101 | 41 | 89 | 3245064020305
402032 | Rx3 Вдт 300ма 25а 2п Ac | RX3 ВДТ 300мА 25А 2П AC | Legrand | Регулярный ассортимент | 192 | ВДТ RX3 | PL1 | 1 | ШТ | Сертифицировано | 2024-12-29 | 5325.82 | 6390.98 | 6390.98 | Реализация складских остатков (до момента восстановления производства) |  | 0.201 | 0.36855 | 101 | 41 | 89 | 3245064020329
402033 | Rx3 Вдт 300ма 40а 2п Ac | RX3 ВДТ 300мА 40А 2П AC | Legrand | Регулярный ассортимент | 192 | ВДТ RX3 | PL1 | 1 | ШТ | Сертифицировано | 2024-12-29 | 5485.6 | 6582.72 | 6582.72 | Реализация складских остатков (до момента восстановления производства) |  | 0.2 | 0.36855 | 101 | 41 | 89 | 3245064020336
402034 | Rx3 Вдт 300ма 63а 2п Ac | RX3 ВДТ 300мА 63А 2П AC | Legrand | Регулярный ассортимент | 192 | ВДТ RX3 | PL1 | 1 | ШТ | Сертифицировано | 2024-12-29 | 6996.15 | 8395.38 | 8395.38 | Реализация складских остатков (до момента восстановления производства) |  | 0.199 | 0.36855 | 101 | 41 | 89 | 3245064020343
402036 | Rx3 Вдт 30ма 25а 2п A | RX3 ВДТ 30мА 25А 2П A | Legrand | Регулярный ассортимент | 192 | ВДТ RX3 | PL1 | 1 | ШТ | Сертифицировано | 2024-12-29 | 7321.75 | 8786.1 | 8786.1 | Реализация складских остатков (до момента восстановления производства) |  | 0.193 | 0.36855 | 101 | 41 | 89 | 3245064020367
402037 | Rx3 Вдт 30ма 40а 2п A | RX3 ВДТ 30мА 40А 2П A | Legrand | Регулярный ассортимент | 192 | ВДТ RX3 | PL1 | 1 | ШТ | Сертифицировано | 2024-12-29 | 7321.75 | 8786.1 | 8786.1 | Реализация складских остатков (до момента восстановления производства) |  | 0.199 | 0.36855 | 101 | 41 | 89 | 3245064020374
402038 | Rx3 Вдт 30ма 63а 2п A | RX3 ВДТ 30мА 63А 2П A | Legrand | Регулярный ассортимент | 192 | ВДТ RX3 | PL1 | 1 | ШТ | Сертифицировано | 2024-12-29 | 8200.36 | 9840.43 | 9840.43 | Реализация складских остатков (до момента восстановления производства) |  | 0.231 | 0.36855 | 101 | 41 | 89 | 3245064020381
402062 | Rx3 Вдт 30ма 25а 4п Ac | RX3 ВДТ 30мА 25А 4П AC | Legrand | Регулярный ассортимент | 192 | ВДТ RX3 | PL1 | 1 | ШТ | Сертифицировано | 2024-12-29 | 6239.6 | 7487.52 | 7487.52 | Реализация складских остатков (до момента восстановления производства) |  | 0.337 | 0.70114 | 101 | 78 | 89 | 3414971740693
402063 | Rx3 Вдт 30ма 40а 4п Ac | RX3 ВДТ 30мА 40А 4П AC | Legrand | Регулярный ассортимент | 192 | ВДТ RX3 | PL1 | 1 | ШТ | Сертифицировано | 2024-12-29 | 6387.88 | 7665.46 | 7665.46 | Реализация складских остатков (до момента восстановления производства) |  | 0.33 | 0.7 | 101 | 78 | 89 | 3245064020633
402066 | Rx3 Вдт 100ма 25а 4п Ac | RX3 ВДТ 100мА 25А 4П AC | Legrand | Регулярный ассортимент | 192 | ВДТ RX3 | PL1 | 1 | ШТ | Сертифицировано | 2024-12-29 | 8504.7 | 10205.64 | 10205.64 | Реализация складских остатков (до момента восстановления производства) |  | 0.34 | 0.7 | 101 | 78 | 89 | 3245064020664
402067 | Rx3 Вдт 100ма 40а 4п Ac | RX3 ВДТ 100мА 40А 4П AC | Legrand | Регулярный ассортимент | 192 | ВДТ RX3 | PL1 | 1 | ШТ | Сертифицировано | 2024-12-29 | 9154.01 | 10984.81 | 10984.81 | Реализация складских остатков (до момента восстановления производства) |  | 0.34 | 0.7 | 101 | 78 | 89 | 3245064020671
402068 | Rx3 Вдт 100ма 63а 4п Ac | RX3 ВДТ 100мА 63А 4П AC | Legrand | Регулярный ассортимент | 192 | ВДТ RX3 | PL1 | 1 | ШТ | Сертифицировано | 2024-12-29 | 10543.32 | 12651.98 | 12651.98 | Реализация складских остатков (до момента восстановления производства) |  | 0.34 | 0.7 | 101 | 78 | 89 | 3245064020688
402071 | Rx3 Вдт 300ма 40а 4п Ac | RX3 ВДТ 300мА 40А 4П AC | Legrand | Регулярный ассортимент | 192 | ВДТ RX3 | PL1 | 1 | ШТ | Сертифицировано | 2024-12-29 | 7214.9 | 8657.88 | 8657.88 | Реализация складских остатков (до момента восстановления производства) |  | 0.33 | 0.7 | 101 | 78 | 89 | 3245064020718
402072 | Rx3 Вдт 300ма 63а 4п Ac | RX3 ВДТ 300мА 63А 4П AC | Legrand | Регулярный ассортимент | 192 | ВДТ RX3 | PL1 | 1 | ШТ | Сертифицировано | 2024-12-29 | 8839.66 | 10607.59 | 10607.59 | Реализация складских остатков (до момента восстановления производства) |  | 0.33 | 0.7 | 101 | 78 | 89 | 3245064020725
402075 | Rx3 Вдт 30ма 40а 4п A | RX3 ВДТ 30мА 40А 4П A | Legrand | Регулярный ассортимент | 192 | ВДТ RX3 | PL1 | 1 | ШТ | Сертифицировано | 2024-12-29 | 9840.45 | 11808.54 | 11808.54 | Реализация складских остатков (до момента восстановления производства) |  | 0.34 | 0.7 | 101 | 78 | 89 | 3245064020756
403000 | ВДТ TX3 2П 25A 30MA -AC | Выключатель дифференциального тока TX³ - 2П - 25 А - тип AC - 30 мА - 2 модуля | Legrand | Регулярный ассортимент | 193 | ВДТ TX3 | PL1 | 1 | ШТ | Сертифицировано | 2024-12-29 | 3859.17 | 4631 | 4631 | Реализация складских остатков (до момента восстановления производства) |  | 0.206 | 0.38 | 108 | 86 | 41 | 3245064030007
403001 | ВДТ TX3 2П 40A 30MA -AC | Выключатель дифференциального тока TX³ - 2П - 40 А - тип AC - 30 мА - 2 модуля | Legrand | Регулярный ассортимент | 193 | ВДТ TX3 | PL1 | 1 | ШТ | Сертифицировано | 2024-12-29 | 4229.36 | 5075.23 | 5075.23 | Реализация складских остатков (до момента восстановления производства) |  | 0.212 | 0.38 | 108 | 86 | 41 | 3245064030014
403002 | ВДТ TX3 2П 63A 30MA -AC | Выключатель дифференциального тока TX³ - 2П - 63 А - тип AC - 30 мА - 2 модуля | Legrand | Регулярный ассортимент | 193 | ВДТ TX3 | PL1 | 1 | ШТ | Сертифицировано | 2024-12-29 | 5956.57 | 7147.88 | 7147.88 | Реализация складских остатков (до момента восстановления производства) |  | 0.232 | 0.38 | 108 | 86 | 41 | 3245064030021
403038 | ВДТ TX3 2п 25a 300ma -AC | Выключатель дифференциального тока TX³ - 2П - 25 А - тип AC - 300 мА - 2 модуля | Legrand | Регулярный ассортимент | 193 | ВДТ TX3 | PL1 | 1 | ШТ | Сертифицировано | 2024-12-29 | 5824.5 | 6989.4 | 6989.4 | Реализация складских остатков (до момента восстановления производства) |  | 0.2 | 0.37 | 108 | 85 | 40 | 3245064030380
403039 | ВДТ TX3 2п 40a 300ma -AC | Выключатель дифференциального тока TX³ - 2П - 40 А - тип AC - 300 мА - 2 модуля | Legrand | Регулярный ассортимент | 193 | ВДТ TX3 | PL1 | 1 | ШТ | Сертифицировано | 2024-12-29 | 5824.5 | 6989.4 | 6989.4 | Реализация складских остатков (до момента восстановления производства) |  | 0.2 | 0.37 | 108 | 85 | 40 | 3245064030397
403040 | ВДТ TX3 2п 63a 300ma -AC | Выключатель дифференциального тока TX³ - 2П - 63 А - тип AC - 300 мА - 2 модуля | Legrand | Регулярный ассортимент | 193 | ВДТ TX3 | PL1 | 1 | ШТ | Сертифицировано | 2024-12-29 | 7760.37 | 9312.44 | 9312.44 | Реализация складских остатков (до момента восстановления производства) |  | 0.198 | 0.37 | 108 | 85 | 40 | 3245064030403
403042 | ВДТ TX3 4п 25a 300ma -AC | Выключатель дифференциального тока TX³ - 4П - 25 А - тип AC - 300 мА - 4 модуля | Legrand | Регулярный ассортимент | 193 | ВДТ TX3 | PL1 | 1 | ШТ | Сертифицировано | 2024-12-29 | 8800.49 | 10560.59 | 10560.59 | Реализация складских остатков (до момента восстановления производства) |  | 0.23 | 0.7 | 101 | 78 | 89 | 3245064030427
403043 | ВДТ TX3 4п 40a 300ma -AC | Выключатель дифференциального тока TX³ - 4П - 40 А - тип AC - 300 мА - 4 модуля | Legrand | Регулярный ассортимент | 193 | ВДТ TX3 | PL1 | 1 | ШТ | Сертифицировано | 2024-12-29 | 8216.86 | 9860.23 | 9860.23 | Реализация складских остатков (до момента восстановления производства) |  | 0.33 | 0.7 | 101 | 78 | 89 | 3245064030434
403044 | ВДТ TX3 4п 63a 300ma -AC | Выключатель дифференциального тока TX³ - 4П - 63 А - тип AC - 300 мА - 4 модуля | Legrand | Регулярный ассортимент | 193 | ВДТ TX3 | PL1 | 1 | ШТ | Сертифицировано | 2024-12-29 | 10182.3 | 12218.76 | 12218.76 | Реализация складских остатков (до момента восстановления производства) |  | 0.33 | 0.7 | 101 | 78 | 89 | 3245064030441
403857 | Aвт.выкл.TX3 B6A 1П 6000/10kA | Автоматический выключатель TX³ 6000 - 10 кА - тип характеристики B - 1П - 230/400 В~ - 6 А - 1 модуль | Legrand | Регулярный ассортимент | 221 | Автоматические выключатели TX3 | PL1 | 10 | ШТ | Сертифицировано | 2025-01-20 | 844.73 | 1013.68 | 1013.68 | Реализация складских остатков (до момента восстановления производства) |  | 1.26 | 1.64 | 184 | 101 | 88 | 03245064038577
403861 | Aвт.выкл.TX3 B20A 1П 6000/10kA | Автоматический выключатель TX³ 6000 - 10 кА - тип характеристики B - 1П - 230/400 В~ - 20 А - 1 модуль | Legrand | Регулярный ассортимент | 221 | Автоматические выключатели TX3 | PL1 | 10 | ШТ | Сертифицировано | 2025-01-20 | 734.84 | 881.81 | 881.81 | Реализация складских остатков (до момента восстановления производства) |  | 1.35 | 1.64 | 184 | 101 | 88 | 03245064038614
403862 | Aвт.выкл.TX3 B25A 1П 6000/10kA | Автоматический выключатель TX³ 6000 - 10 кА - тип характеристики B - 1П - 230/400 В~ - 25 А - 1 модуль | Legrand | Регулярный ассортимент | 221 | Автоматические выключатели TX3 | PL1 | 10 | ШТ | Сертифицировано | 2025-01-20 | 727.23 | 872.68 | 872.68 | Реализация складских остатков (до момента восстановления производства) |  | 1.3 | 1.64 | 184 | 101 | 88 | 03245064038621
403863 | Aвт.выкл.TX3 B32A 1П 6000/10kA | Автоматический выключатель TX³ 6000 - 10 кА - тип характеристики B - 1П - 230/400 В~ - 32 А - 1 модуль | Legrand | Регулярный ассортимент | 221 | Автоматические выключатели TX3 | PL1 | 10 | ШТ | Сертифицировано | 2025-01-20 | 863.57 | 1036.28 | 1036.28 | Реализация складских остатков (до момента восстановления производства) |  | 1.39 | 1.64 | 184 | 101 | 88 | 03245064038638
403864 | Aвт.выкл.TX3 B40A 1П 6000/10kA | Автоматический выключатель TX³ 6000 - 10 кА - тип характеристики B - 1П - 230/400 В~ - 40 А - 1 модуль | Legrand | Регулярный ассортимент | 221 | Автоматические выключатели TX3 | PL1 | 10 | ШТ | Сертифицировано | 2025-01-20 | 904.42 | 1085.3 | 1085.3 | Реализация складских остатков (до момента восстановления производства) |  | 1.39 | 1.64 | 184 | 101 | 88 | 03245064038645
403865 | Aвт.выкл.TX3 B50A 1П 6000/10kA | Автоматический выключатель TX³ 6000 - 10 кА - тип характеристики B - 1П - 230/400 В~ - 50 А - 1 модуль | Legrand | Регулярный ассортимент | 221 | Автоматические выключатели TX3 | PL1 | 10 | ШТ | Сертифицировано | 2025-01-20 | 1111.62 | 1333.94 | 1333.94 | Реализация складских остатков (до момента восстановления производства) |  | 1.42 | 1.64 | 184 | 101 | 88 | 03245064038652
403866 | Aвт.выкл.TX3 B63A 1П 6000/10kA | Автоматический выключатель TX³ 6000 - 10 кА - тип характеристики B - 1П - 230/400 В~ - 63 А - 1 модуль | Legrand | Регулярный ассортимент | 221 | Автоматические выключатели TX3 | PL1 | 10 | ШТ | Сертифицировано | 2025-01-20 | 1196.3 | 1435.56 | 1435.56 | Реализация складских остатков (до момента восстановления производства) |  | 1.43 | 1.64 | 184 | 101 | 88 | 03245064038669
403871 | Авт.выкл.TX3 B6A 2П 6000/10kA | Автоматический выключатель TX³ 6000 - 10 кА - тип характеристики B - 2П - 230/400 В~ - 6 А - 2 модуля | Legrand | Регулярный ассортимент | 221 | Автоматические выключатели TX3 | PL1 | 5 | ШТ | Сертифицировано | 2025-01-20 | 1940.74 | 2328.89 | 2328.89 | Реализация складских остатков (до момента восстановления производства) |  | 1.26 | 1.64 | 184 | 101 | 88 | 03245064038713
403872 | Авт.выкл.TX3 B10A 2П 6000/10kA | Автоматический выключатель TX³ 6000 - 10 кА - тип характеристики B - 2П - 230/400 В~ - 10 А - 2 модуля | Legrand | Регулярный ассортимент | 221 | Автоматические выключатели TX3 | PL1 | 5 | ШТ | Сертифицировано | 2025-01-20 | 1588.03 | 1905.64 | 1905.64 | Реализация складских остатков (до момента восстановления производства) |  | 1.25 | 1.64 | 184 | 101 | 88 | 03245064038720
403874 | Авт.выкл.TX3 B16A 2П 6000/10kA | Автоматический выключатель TX³ 6000 - 10 кА - тип характеристики B - 2П - 230/400 В~ - 16 А - 2 модуля | Legrand | Регулярный ассортимент | 221 | Автоматические выключатели TX3 | PL1 | 5 | ШТ | Сертифицировано | 2025-01-20 | 1588.03 | 1905.64 | 1905.64 | Реализация складских остатков (до момента восстановления производства) |  | 1.26 | 1.64 | 184 | 101 | 88 | 03245064038744
403876 | Авт.выкл.TX3 B25A 2П 6000/10kA | Автоматический выключатель TX³ 6000 - 10 кА - тип характеристики B - 2П - 230/400 В~ - 25 А - 2 модуля | Legrand | Регулярный ассортимент | 221 | Автоматические выключатели TX3 | PL1 | 5 | ШТ | Сертифицировано | 2025-01-20 | 1804.94 | 2165.93 | 2165.93 | Реализация складских остатков (до момента восстановления производства) |  | 1.34 | 1.64 | 184 | 101 | 88 | 03245064038768
403877 | Авт.выкл.TX3 B32A 2П 6000/10kA | Автоматический выключатель TX³ 6000 - 10 кА - тип характеристики B - 2П - 230/400 В~ - 32 А - 2 модуля | Legrand | Регулярный ассортимент | 221 | Автоматические выключатели TX3 | PL1 | 5 | ШТ | Сертифицировано | 2025-01-20 | 1982.76 | 2379.31 | 2379.31 | Реализация складских остатков (до момента восстановления производства) |  | 1.34 | 1.64 | 184 | 101 | 88 | 03245064038775
403878 | Авт.выкл.TX3 B40A 2П 6000/10kA | Автоматический выключатель TX³ 6000 - 10 кА - тип характеристики B - 2П - 230/400 В~ - 40 А - 2 модуля | Legrand | Регулярный ассортимент | 221 | Автоматические выключатели TX3 | PL1 | 5 | ШТ | Сертифицировано | 2025-01-20 | 1887.6 | 2265.12 | 2265.12 | Реализация складских остатков (до момента восстановления производства) |  | 1.39 | 1.64 | 184 | 101 | 88 | 03245064038782
403879 | Авт.выкл.TX3 B50A 2П 6000/10kA | Автоматический выключатель TX³ 6000 - 10 кА - тип характеристики B - 2П - 230/400 В~ - 50 А - 2 модуля | Legrand | Регулярный ассортимент | 221 | Автоматические выключатели TX3 | PL1 | 5 | ШТ | Сертифицировано | 2025-01-20 | 2157.29 | 2588.75 | 2588.75 | Реализация складских остатков (до момента восстановления производства) |  | 1.41 | 1.64 | 184 | 101 | 88 | 03245064038799
403885 | Авт.выкл.TX3 B6A 3П 6000/10kA | Автоматический выключатель TX³ 6000 - 10 кА - тип характеристики B - 3П - 400 В~ - 6 А - 3 модуля | Legrand | Регулярный ассортимент | 221 | Автоматические выключатели TX3 | PL1 | 1 | ШТ | Сертифицировано | 2025-01-20 | 2325.78 | 2790.94 | 2790.94 | Реализация складских остатков (до момента восстановления производства) |  | 0.38 | 0.52 | 101 | 58 | 89 | 3245064038850
403886 | Авт.выкл.TX3 B10A 3П 6000/10kA | Автоматический выключатель TX³ 6000 - 10 кА - тип характеристики B - 3П - 400 В~ - 10 А - 3 модуля | Legrand | Регулярный ассортимент | 221 | Автоматические выключатели TX3 | PL1 | 1 | ШТ | Сертифицировано | 2025-01-20 | 2404.73 | 2885.68 | 2885.68 | Реализация складских остатков (до момента восстановления производства) |  | 0.38 | 0.52 | 101 | 58 | 89 | 3245064038867
403888 | Авт.выкл.TX3 B16A 3П 6000/10kA | Автоматический выключатель TX³ 6000 - 10 кА - тип характеристики B - 3П - 400 В~ - 16 А - 3 модуля | Legrand | Регулярный ассортимент | 221 | Автоматические выключатели TX3 | PL1 | 1 | ШТ | Сертифицировано | 2025-01-20 | 2022.42 | 2426.9 | 2426.9 | Реализация складских остатков (до момента восстановления производства) |  | 0.38 | 0.52 | 101 | 58 | 89 | 3245064038881
403889 | Авт.выкл.TX3 B20A 3П 6000/10kA | Автоматический выключатель TX³ 6000 - 10 кА - тип характеристики B - 3П - 400 В~ - 20 А - 3 модуля | Legrand | Регулярный ассортимент | 221 | Автоматические выключатели TX3 | PL1 | 1 | ШТ | Сертифицировано | 2025-01-20 | 2123.53 | 2548.24 | 2548.24 | Реализация складских остатков (до момента восстановления производства) |  | 0.39 | 0.52 | 101 | 58 | 89 | 3245064038898
403890 | Авт.выкл.TX3 B25A 3П 6000/10kA | Автоматический выключатель TX³ 6000 - 10 кА - тип характеристики B - 3П - 400 В~ - 25 А - 3 модуля | Legrand | Регулярный ассортимент | 221 | Автоматические выключатели TX3 | PL1 | 1 | ШТ | Сертифицировано | 2025-01-20 | 2593.31 | 3111.97 | 3111.97 | Реализация складских остатков (до момента восстановления производства) |  | 0.39 | 0.52 | 101 | 58 | 89 | 3245064038904
403891 | Авт.выкл.TX3 B32A 3П 6000/10kA | Автоматический выключатель TX³ 6000 - 10 кА - тип характеристики B - 3П - 400 В~ - 32 А - 3 модуля | Legrand | Регулярный ассортимент | 221 | Автоматические выключатели TX3 | PL1 | 1 | ШТ | Сертифицировано | 2025-01-20 | 2528.03 | 3033.64 | 3033.64 | Реализация складских остатков (до момента восстановления производства) |  | 0.41 | 0.52 | 101 | 58 | 89 | 3245064038911
403892 | Авт.выкл.TX3 B40A 3П 6000/10kA | Автоматический выключатель TX³ 6000 - 10 кА - тип характеристики B - 3П - 400 В~ - 40 А - 3 модуля | Legrand | Регулярный ассортимент | 221 | Автоматические выключатели TX3 | PL1 | 1 | ШТ | Сертифицировано | 2025-01-20 | 2985.49 | 3582.59 | 3582.59 | Реализация складских остатков (до момента восстановления производства) |  | 0.41 | 0.52 | 101 | 58 | 89 | 3245064038928
403893 | Авт.выкл.TX3 B50A 3П 6000/10kA | Автоматический выключатель TX³ 6000 - 10 кА - тип характеристики B - 3П - 400 В~ - 50 А - 3 модуля | Legrand | Регулярный ассортимент | 221 | Автоматические выключатели TX3 | PL1 | 1 | ШТ | Сертифицировано | 2025-01-20 | 3235.89 | 3883.07 | 3883.07 | Реализация складских остатков (до момента восстановления производства) |  | 0.43 | 0.52 | 101 | 58 | 89 | 3245064038935
403900 | Авт.выкл.TX3 B10A 4П 6000/10kA | Автоматический выключатель TX³ 6000 - 10 кА - тип характеристики B - 4П - 400 В~ - 10 А - 4 модуля | Legrand | Регулярный ассортимент | 221 | Автоматические выключатели TX3 | PL1 | 1 | ШТ | Сертифицировано | 2025-01-20 | 4520.09 | 5424.11 | 5424.11 | Реализация складских остатков (до момента восстановления производства) |  | 0.51 | 0.7 | 101 | 78 | 89 | 3245064039000
403903 | Авт.выкл.TX3 B20A 4П 6000/10kA | Автоматический выключатель TX³ 6000 - 10 кА - тип характеристики B - 4П - 400 В~ - 20 А - 4 модуля | Legrand | Регулярный ассортимент | 221 | Автоматические выключатели TX3 | PL1 | 1 | ШТ | Сертифицировано | 2025-01-20 | 5139.56 | 6167.47 | 6167.47 | Реализация складских остатков (до момента восстановления производства) |  | 0.52 | 0.7 | 101 | 78 | 89 | 3245064039031
403904 | Авт.выкл.TX3 B25A 4П 6000/10kA | Автоматический выключатель TX³ 6000 - 10 кА - тип характеристики B - 4П - 400 В~ - 25 А - 4 модуля | Legrand | Регулярный ассортимент | 221 | Автоматические выключатели TX3 | PL1 | 1 | ШТ | Сертифицировано | 2025-01-20 | 2966.21 | 3559.45 | 3559.45 | Реализация складских остатков (до момента восстановления производства) |  | 0.53 | 0.7 | 101 | 78 | 89 | 3245064039048
403905 | Авт.выкл.TX3 B32A 4П 6000/10kA | Автоматический выключатель TX³ 6000 - 10 кА - тип характеристики B - 4П - 400 В~ - 32 А - 4 модуля | Legrand | Регулярный ассортимент | 221 | Автоматические выключатели TX3 | PL1 | 1 | ШТ | Сертифицировано | 2025-01-20 | 5664.4 | 6797.28 | 6797.28 | Реализация складских остатков (до момента восстановления производства) |  | 0.54 | 0.7 | 101 | 78 | 89 | 3245064039055
403906 | Авт.выкл.TX3 B40A 4П 6000/10kA | Автоматический выключатель TX³ 6000 - 10 кА - тип характеристики B - 4П - 400 В~ - 40 А - 4 модуля | Legrand | Регулярный ассортимент | 221 | Автоматические выключатели TX3 | PL1 | 1 | ШТ | Сертифицировано | 2025-01-20 | 5887.55 | 7065.06 | 7065.06 | Реализация складских остатков (до момента восстановления производства) |  | 0.54 | 0.7 | 101 | 78 | 89 | 3245064039062
403907 | Авт.выкл.TX3 B50A 4П 6000/10kA | Автоматический выключатель TX³ 6000 - 10 кА - тип характеристики B - 4П - 400 В~ - 50 А - 4 модуля | Legrand | Регулярный ассортимент | 221 | Автоматические выключатели TX3 | PL1 | 1 | ШТ | Сертифицировано | 2025-01-20 | 4314.51 | 5177.41 | 5177.41 | Реализация складских остатков (до момента восстановления производства) |  | 0.57 | 0.7 | 101 | 78 | 89 | 3245064039079
403908 | Авт.выкл.TX3 B63A 4П 6000/10kA | Автоматический выключатель TX³ 6000 - 10 кА - тип характеристики B - 4П - 400 В~ - 63 А - 4 модуля | Legrand | Регулярный ассортимент | 221 | Автоматические выключатели TX3 | PL1 | 1 | ШТ | Сертифицировано | 2025-01-20 | 4584.19 | 5501.03 | 5501.03 | Реализация складских остатков (до момента восстановления производства) |  | 0.58 | 0.7 | 101 | 78 | 89 | 3245064039086
403913 | Авт.выкл.TX3 C6А 1П 6000/10kA | Автоматический выключатель TX³ 6000 - 10 кА - тип характеристики C - 1П - 230/400 В~ - 6 А - 1 модуль | Legrand | Регулярный ассортимент | 221 | Автоматические выключатели TX3 | PL1 | 10 | ШТ | Сертифицировано | 2025-01-20 | 817.53 | 981.04 | 981.04 | Реализация складских остатков (до момента восстановления производства) |  | 1.26 | 1.64 | 184 | 101 | 88 | 03245064039130
403917 | Авт.выкл.TX3 C20А 1П 6000/10kA | Автоматический выключатель TX³ 6000 - 10 кА - тип характеристики C - 1П - 230/400 В~ - 20 А - 1 модуль | Legrand | Регулярный ассортимент | 221 | Автоматические выключатели TX3 | PL1 | 10 | ШТ | Сертифицировано | 2025-01-20 | 690.18 | 828.22 | 828.22 | Реализация складских остатков (до момента восстановления производства) |  | 1.27 | 1.64 | 184 | 101 | 88 | 03245064039178
403919 | Авт.выкл.TX3 C32А 1П 6000/10kA | Автоматический выключатель TX³ 6000 - 10 кА - тип характеристики C - 1П - 230/400 В~ - 32 А - 1 модуль | Legrand | Регулярный ассортимент | 221 | Автоматические выключатели TX3 | PL1 | 10 | ШТ | Сертифицировано | 2025-01-20 | 800.33 | 960.4 | 960.4 | Реализация складских остатков (до момента восстановления производства) |  | 1.342 | 1.6354 | 184 | 101 | 88 | 3414971876743
403920 | Авт.выкл.TX3 C40А 1П 6000/10kA | Автоматический выключатель TX³ 6000 - 10 кА - тип характеристики C - 1П - 230/400 В~ - 40 А - 1 модуль | Legrand | Регулярный ассортимент | 221 | Автоматические выключатели TX3 | PL1 | 10 | ШТ | Сертифицировано | 2025-01-20 | 858.84 | 1030.61 | 1030.61 | Реализация складских остатков (до момента восстановления производства) |  | 1.394 | 1.6354 | 184 | 101 | 88 | 3414971876781
403921 | Авт.выкл.TX3 C50А 1П 6000/10kA | Автоматический выключатель TX³ 6000 - 10 кА - тип характеристики C - 1П - 230/400 В~ - 50 А - 1 модуль | Legrand | Регулярный ассортимент | 221 | Автоматические выключатели TX3 | PL1 | 10 | ШТ | Сертифицировано | 2025-01-20 | 1166.91 | 1400.29 | 1400.29 | Реализация складских остатков (до момента восстановления производства) |  | 1.413 | 1.6354 | 184 | 101 | 88 | 3414971876828
403922 | Авт.выкл.TX3 C63А 1П 6000/10kA | Автоматический выключатель TX³ 6000 - 10 кА - тип характеристики C - 1П - 230/400 В~ - 63 А - 1 модуль | Legrand | Регулярный ассортимент | 221 | Автоматические выключатели TX3 | PL1 | 10 | ШТ | Сертифицировано | 2025-01-20 | 1242.65 | 1491.18 | 1491.18 | Реализация складских остатков (до момента восстановления производства) |  | 1.427 | 1.6354 | 184 | 101 | 88 | 3414971876866
403927 | Авт.выкл.TX3 C6A 2П 6000/10kA | Автоматический выключатель TX³ 6000 - 10 кА - тип характеристики C - 2П - 230/400 В~ - 6 А - 2 модуля | Legrand | Регулярный ассортимент | 221 | Автоматические выключатели TX3 | PL1 | 5 | ШТ | Сертифицировано | 2025-01-20 | 1968.23 | 2361.88 | 2361.88 | Реализация складских остатков (до момента восстановления производства) |  | 1.25 | 1.64 | 184 | 101 | 88 | 03245064039277
403930 | Авт.выкл.TX3 C16A 2П 6000/10kA | Автоматический выключатель TX³ 6000 - 10 кА - тип характеристики C - 2П - 230/400 В~ - 16 А - 2 модуля | Legrand | Регулярный ассортимент | 221 | Автоматические выключатели TX3 | PL1 | 5 | ШТ | Сертифицировано | 2025-01-20 | 1610.97 | 1933.16 | 1933.16 | Реализация складских остатков (до момента восстановления производства) |  | 1.254 | 1.6354 | 184 | 101 | 88 | 3414971876941
403931 | Авт.выкл.TX3 C20A 2П 6000/10kA | Автоматический выключатель TX³ 6000 - 10 кА - тип характеристики C - 2П - 230/400 В~ - 20 А - 2 модуля | Legrand | Регулярный ассортимент | 221 | Автоматические выключатели TX3 | PL1 | 5 | ШТ | Сертифицировано | 2025-01-20 | 1796.86 | 2156.23 | 2156.23 | Реализация складских остатков (до момента восстановления производства) |  | 1.263 | 1.6354 | 184 | 101 | 88 | 3414971876965
403932 | Авт.выкл.TX3 C25A 2П 6000/10kA | Автоматический выключатель TX³ 6000 - 10 кА - тип характеристики C - 2П - 230/400 В~ - 25 А - 2 модуля | Legrand | Регулярный ассортимент | 221 | Автоматические выключатели TX3 | PL1 | 5 | ШТ | Сертифицировано | 2025-01-20 | 1772.42 | 2126.9 | 2126.9 | Реализация складских остатков (до момента восстановления производства) |  | 1.293 | 1.6354 | 184 | 101 | 88 | 3414971876996
403935 | Авт.выкл.TX3 C50A 2П 6000/10kA | Автоматический выключатель TX³ 6000 - 10 кА - тип характеристики C - 2П - 230/400 В~ - 50 А - 2 модуля | Legrand | Регулярный ассортимент | 221 | Автоматические выключатели TX3 | PL1 | 5 | ШТ | Сертифицировано | 2025-01-20 | 2774.43 | 3329.32 | 3329.32 | Реализация складских остатков (до момента восстановления производства) |  | 1.415 | 1.6354 | 184 | 101 | 88 | 3414971877122
403936 | Авт.выкл.TX3 C63A 2П 6000/10kA | Автоматический выключатель TX³ 6000 - 10 кА - тип характеристики C - 2П - 230/400 В~ - 63 А - 2 модуля | Legrand | Регулярный ассортимент | 221 | Автоматические выключатели TX3 | PL1 | 5 | ШТ | Сертифицировано | 2025-01-20 | 2932.79 | 3519.35 | 3519.35 | Реализация складских остатков (до момента восстановления производства) |  | 1.42 | 1.64 | 184 | 101 | 88 | 03245064039369
403941 | Авт.выкл.TX3 C6A 3П 6000/10kA | Автоматический выключатель TX³ 6000 - 10 кА - тип характеристики C - 3П - 400 В~ - 6 А - 3 модуля | Legrand | Регулярный ассортимент | 221 | Автоматические выключатели TX3 | PL1 | 1 | ШТ | Сертифицировано | 2025-01-20 | 3031.28 | 3637.54 | 3637.54 | Реализация складских остатков (до момента восстановления производства) |  | 0.38 | 0.52 | 101 | 58 | 89 | 3245064039413
403942 | Авт.выкл.TX3 C10A 3П 6000/10kA | Автоматический выключатель TX³ 6000 - 10 кА - тип характеристики C - 3П - 400 В~ - 10 А - 3 модуля | Legrand | Регулярный ассортимент | 221 | Автоматические выключатели TX3 | PL1 | 1 | ШТ | Сертифицировано | 2025-01-20 | 2223.68 | 2668.42 | 2668.42 | Реализация складских остатков (до момента восстановления производства) |  | 0.38 | 0.52 | 101 | 58 | 89 | 3245064039420
403943 | Авт.выкл.TX3 C13A 3П 6000/10kA | Автоматический выключатель TX³ 6000 - 10 кА - тип характеристики C - 3П - 400 В~ - 13 А - 3 модуля | Legrand | Регулярный ассортимент | 221 | Автоматические выключатели TX3 | PL1 | 1 | ШТ | Сертифицировано | 2025-01-20 | 2426.9 | 2912.28 | 2912.28 | Реализация складских остатков (до момента восстановления производства) |  | 0.38 | 0.52 | 101 | 58 | 89 | 3245064039437
403944 | Авт.выкл.TX3 C16A 3П 6000/10kA | Автоматический выключатель TX³ 6000 - 10 кА - тип характеристики C - 3П - 400 В~ - 16 А - 3 модуля | Legrand | Регулярный ассортимент | 221 | Автоматические выключатели TX3 | PL1 | 1 | ШТ | Сертифицировано | 2025-01-20 | 2242.61 | 2691.13 | 2691.13 | Реализация складских остатков (до момента восстановления производства) |  | 0.38 | 0.52 | 101 | 58 | 89 | 3245064039444
403945 | Авт.выкл.TX3 C20A 3П 6000/10kA | Автоматический выключатель TX³ 6000 - 10 кА - тип характеристики C - 3П - 400 В~ - 20 А - 3 модуля | Legrand | Регулярный ассортимент | 221 | Автоматические выключатели TX3 | PL1 | 1 | ШТ | Сертифицировано | 2025-01-20 | 2648.8 | 3178.56 | 3178.56 | Реализация складских остатков (до момента восстановления производства) |  | 0.38 | 0.52 | 101 | 58 | 89 | 3245064039451
403946 | Авт.выкл.TX3 C25A 3П 6000/10kA | Автоматический выключатель TX³ 6000 - 10 кА - тип характеристики C - 3П - 400 В~ - 25 А - 3 модуля | Legrand | Регулярный ассортимент | 221 | Автоматические выключатели TX3 | PL1 | 1 | ШТ | Сертифицировано | 2025-01-20 | 2705.89 | 3247.07 | 3247.07 | Реализация складских остатков (до момента восстановления производства) |  | 0.39 | 0.52 | 101 | 58 | 89 | 3245064039468
403949 | Авт.выкл.TX3 C50A 3П 6000/10kA | Автоматический выключатель TX³ 6000 - 10 кА - тип характеристики C - 3П - 400 В~ - 50 А - 3 модуля | Legrand | Регулярный ассортимент | 221 | Автоматические выключатели TX3 | PL1 | 1 | ШТ | Сертифицировано | 2025-01-20 | 3863.92 | 4636.7 | 4636.7 | Реализация складских остатков (до момента восстановления производства) |  | 0.43 | 0.52 | 101 | 58 | 89 | 3245064039499
403950 | Авт.выкл.TX3 C63A 3П 6000/10kA | Автоматический выключатель TX³ 6000 - 10 кА - тип характеристики C - 3П - 400 В~ - 63 А - 3 модуля | Legrand | Регулярный ассортимент | 221 | Автоматические выключатели TX3 | PL1 | 1 | ШТ | Сертифицировано | 2025-01-20 | 4189.2 | 5027.04 | 5027.04 | Реализация складских остатков (до момента восстановления производства) |  | 0.43 | 0.52 | 101 | 58 | 89 | 3245064039505
403957 | Авт.выкл.TX3 C13A 4П 6000/10kA | Автоматический выключатель TX³ 6000 - 10 кА - тип характеристики C - 4П - 400 В~ - 13 А - 4 модуля | Legrand | Регулярный ассортимент | 221 | Автоматические выключатели TX3 | PL1 | 1 | ШТ | Сертифицировано | 2025-01-20 | 4435.02 | 5322.02 | 5322.02 | Реализация складских остатков (до момента восстановления производства) |  | 0.51 | 0.7 | 101 | 78 | 89 | 3245064039574
403958 | Авт.выкл.TX3 C16A 4П 6000/10kA | Автоматический выключатель TX³ 6000 - 10 кА - тип характеристики C - 4П - 400 В~ - 16 А - 4 модуля | Legrand | Регулярный ассортимент | 221 | Автоматические выключатели TX3 | PL1 | 1 | ШТ | Сертифицировано | 2025-01-20 | 3739.87 | 4487.84 | 4487.84 | Реализация складских остатков (до момента восстановления производства) |  | 0.508 | 0.70114 | 101 | 78 | 89 | 3245064039581
403959 | Авт.выкл.TX3 C20A 4П 6000/10kA | Автоматический выключатель TX³ 6000 - 10 кА - тип характеристики C - 4П - 400 В~ - 20 А - 4 модуля | Legrand | Регулярный ассортимент | 221 | Автоматические выключатели TX3 | PL1 | 1 | ШТ | Сертифицировано | 2025-01-20 | 2831.4 | 3397.68 | 3397.68 | Реализация складских остатков (до момента восстановления производства) |  | 0.51 | 0.70114 | 101 | 78 | 89 | 3245064039598
403960 | Авт.выкл.TX3 C25A 4П 6000/10kA | Автоматический выключатель TX³ 6000 - 10 кА - тип характеристики C - 4П - 400 В~ - 25 А - 4 модуля | Legrand | Регулярный ассортимент | 221 | Автоматические выключатели TX3 | PL1 | 1 | ШТ | Сертифицировано | 2025-01-20 | 2966.21 | 3559.45 | 3559.45 | Реализация складских остатков (до момента восстановления производства) |  | 0.52 | 0.7 | 101 | 78 | 89 | 3245064039604
403961 | Авт.выкл.TX3 C32A 4П 6000/10kA | Автоматический выключатель TX³ 6000 - 10 кА - тип характеристики C - 4П - 400 В~ - 32 А - 4 модуля | Legrand | Регулярный ассортимент | 221 | Автоматические выключатели TX3 | PL1 | 1 | ШТ | Сертифицировано | 2025-01-20 | 4726.19 | 5671.43 | 5671.43 | Реализация складских остатков (до момента восстановления производства) |  | 0.55 | 0.7 | 101 | 78 | 89 | 3245064039611
403969 | Авт.выкл.TX3 B6A 1П 6000 | Автоматический выключатель TX³ 6000 - 6 кА - тип характеристики B - 1П - 230/400 В~ - 6 А - 1 модуль | Legrand | Регулярный ассортимент | 221 | Автоматические выключатели TX3 | PL1 | 10 | ШТ | Информация по запросу | - | 604.01 | 724.81 | 724.81 | Реализация складских остатков (до момента восстановления производства) |  | 1.05 | 1.64 | 184 | 101 | 88 | 03245064039697
403973 | Авт.выкл.TX3 B20A 1П 6000 | Автоматический выключатель TX³ 6000 - 6 кА - тип характеристики B - 1П - 230/400 В~ - 20 А - 1 модуль | Legrand | Регулярный ассортимент | 221 | Автоматические выключатели TX3 | PL1 | 10 | ШТ | Информация по запросу | - | 545.54 | 654.65 | 654.65 | Реализация складских остатков (до момента восстановления производства) |  | 1.06 | 1.64 | 184 | 101 | 88 | 03245064039734
403974 | Авт.выкл.TX3 B25A 1П 6000 | Автоматический выключатель TX³ 6000 - 6 кА - тип характеристики B - 1П - 230/400 В~ - 25 А - 1 модуль | Legrand | Регулярный ассортимент | 221 | Автоматические выключатели TX3 | PL1 | 10 | ШТ | Информация по запросу | - | 482.17 | 578.6 | 578.6 | Реализация складских остатков (до момента восстановления производства) |  | 1.07 | 1.64 | 184 | 101 | 88 | 03245064039741
403975 | Авт.выкл.TX3 B32A 1П 6000 | Автоматический выключатель TX³ 6000 - 6 кА - тип характеристики B - 1П - 230/400 В~ - 32 А - 1 модуль | Legrand | Регулярный ассортимент | 221 | Автоматические выключатели TX3 | PL1 | 10 | ШТ | Информация по запросу | - | 592.62 | 711.14 | 711.14 | Реализация складских остатков (до момента восстановления производства) |  | 1.34 | 1.64 | 184 | 101 | 88 | 3414970974150
403976 | Авт.выкл.TX3 B40A 1П 6000 | Автоматический выключатель TX³ 6000 - 6 кА - тип характеристики B - 1П - 230/400 В~ - 40 А - 1 модуль | Legrand | Регулярный ассортимент | 221 | Автоматические выключатели TX3 | PL1 | 10 | ШТ | Информация по запросу | - | 615.05 | 738.06 | 738.06 | Реализация складских остатков (до момента восстановления производства) |  | 1.34 | 1.64 | 184 | 101 | 88 | 03245064039765
403977 | Авт.выкл.TX3 B50A 1П 6000 | Автоматический выключатель TX³ 6000 - 6 кА - тип характеристики B - 1П - 230/400 В~ - 50 А - 1 модуль | Legrand | Регулярный ассортимент | 221 | Автоматические выключатели TX3 | PL1 | 10 | ШТ | Информация по запросу | - | 961.01 | 1153.21 | 1153.21 | Реализация складских остатков (до момента восстановления производства) |  | 1.41 | 1.64 | 184 | 101 | 88 | 03245064039772
403978 | Авт.выкл.TX3 B63A 1П 6000 | Автоматический выключатель TX³ 6000 - 6 кА - тип характеристики B - 1П - 230/400 В~ - 63 А - 1 модуль | Legrand | Регулярный ассортимент | 221 | Автоматические выключатели TX3 | PL1 | 10 | ШТ | Информация по запросу | - | 1057.11 | 1268.53 | 1268.53 | Реализация складских остатков (до момента восстановления производства) |  | 1.43 | 1.64 | 184 | 101 | 88 | 3414971869455
403983 | Авт.выкл.TX3 B6A 2П 6000 | Автоматический выключатель TX³ 6000 - 6 кА - тип характеристики B - 2П - 230/400 В~ - 6 А - 2 модуля | Legrand | Регулярный ассортимент | 221 | Автоматические выключатели TX3 | PL1 | 5 | ШТ | Информация по запросу | - | 1273.33 | 1528 | 1528 | Реализация складских остатков (до момента восстановления производства) |  | 1.05 | 1.64 | 184 | 101 | 88 | 03245064039833
403984 | Авт.выкл.TX3 B10A 2П 6000 | Автоматический выключатель TX³ 6000 - 6 кА - тип характеристики B - 2П - 230/400 В~ - 10 А - 2 модуля | Legrand | Регулярный ассортимент | 221 | Автоматические выключатели TX3 | PL1 | 5 | ШТ | Информация по запросу | - | 1193.26 | 1431.91 | 1431.91 | Реализация складских остатков (до момента восстановления производства) |  | 1.02 | 1.64 | 184 | 101 | 88 | 03245064039840
403987 | Авт.выкл.TX3 B20A 2П 6000 | Автоматический выключатель TX³ 6000 - 6 кА - тип характеристики B - 2П - 230/400 В~ - 20 А - 2 модуля | Legrand | Регулярный ассортимент | 221 | Автоматические выключатели TX3 | PL1 | 5 | ШТ | Информация по запросу | - | 1192.45 | 1430.94 | 1430.94 | Реализация складских остатков (до момента восстановления производства) |  | 1.06 | 1.64 | 184 | 101 | 88 | 03245064039871
403988 | Авт.выкл.TX3 B25A 2П 6000 | Автоматический выключатель TX³ 6000 - 6 кА - тип характеристики B - 2П - 230/400 В~ - 25 А - 2 модуля | Legrand | Регулярный ассортимент | 221 | Автоматические выключатели TX3 | PL1 | 5 | ШТ | Информация по запросу | - | 1154.59 | 1385.51 | 1385.51 | Реализация складских остатков (до момента восстановления производства) |  | 1.061 | 1.64 | 184 | 101 | 88 | 03245064039888
403989 | Авт.выкл.TX3 B32A 2П 6000 | Автоматический выключатель TX³ 6000 - 6 кА - тип характеристики B - 2П - 230/400 В~ - 32 А - 2 модуля | Legrand | Регулярный ассортимент | 221 | Автоматические выключатели TX3 | PL1 | 5 | ШТ | Информация по запросу | - | 1545.62 | 1854.74 | 1854.74 | Реализация складских остатков (до момента восстановления производства) |  | 1.349 | 1.64 | 184 | 101 | 88 | 03245064039895
403990 | Авт.выкл.TX3 B40A 2П 6000 | Автоматический выключатель TX³ 6000 - 6 кА - тип характеристики B - 2П - 230/400 В~ - 40 А - 2 модуля | Legrand | Регулярный ассортимент | 221 | Автоматические выключатели TX3 | PL1 | 5 | ШТ | Информация по запросу | - | 1537.62 | 1845.14 | 1845.14 | Реализация складских остатков (до момента восстановления производства) |  | 1.3 | 1.64 | 184 | 101 | 88 | 03245064039901
403991 | Авт.выкл.TX3 B50A 2П 6000 | Автоматический выключатель TX³ 6000 - 6 кА - тип характеристики B - 2П - 230/400 В~ - 50 А - 2 модуля | Legrand | Регулярный ассортимент | 221 | Автоматические выключатели TX3 | PL1 | 5 | ШТ | Информация по запросу | - | 2058.16 | 2469.79 | 2469.79 | Реализация складских остатков (до момента восстановления производства) |  | 1.4 | 1.64 | 184 | 101 | 88 | 3414970725844
403992 | Авт.выкл.TX3 B63A 2П 6000 | Автоматический выключатель TX³ 6000 - 6 кА - тип характеристики B - 2П - 230/400 В~ - 63 А - 2 модуля | Legrand | Регулярный ассортимент | 221 | Автоматические выключатели TX3 | PL1 | 5 | ШТ | Информация по запросу | - | 2186.3 | 2623.56 | 2623.56 | Реализация складских остатков (до момента восстановления производства) |  | 1.42 | 1.64 | 184 | 101 | 88 | 3414971869653
403997 | Авт.выкл.TX3 B6A 3П 6000 | Автоматический выключатель TX³ 6000 - 6 кА - тип характеристики B - 3П - 400 В~ - 6 А - 3 модуля | Legrand | Регулярный ассортимент | 221 | Автоматические выключатели TX3 | PL1 | 1 | ШТ | Информация по запросу | - | 1861.03 | 2233.24 | 2233.24 | Реализация складских остатков (до момента восстановления производства) |  | 0.32 | 0.52 | 101 | 58 | 89 | 3245064039970
403998 | Авт.выкл.TX3 B10A 3П 6000 | Автоматический выключатель TX³ 6000 - 6 кА - тип характеристики B - 3П - 400 В~ - 10 А - 3 модуля | Legrand | Регулярный ассортимент | 221 | Автоматические выключатели TX3 | PL1 | 1 | ШТ | Информация по запросу | - | 1737.83 | 2085.4 | 2085.4 | Реализация складских остатков (до момента восстановления производства) |  | 0.31 | 0.52 | 101 | 58 | 89 | 3245064039987
404000 | Авт.выкл.TX3 B16A 3П 6000 | Автоматический выключатель TX³ 6000 - 6 кА - тип характеристики B - 3П - 400 В~ - 16 А - 3 модуля | Legrand | Регулярный ассортимент | 221 | Автоматические выключатели TX3 | PL1 | 1 | ШТ | Информация по запросу | - | 1625.28 | 1950.34 | 1950.34 | Реализация складских остатков (до момента восстановления производства) |  | 0.31 | 0.52 | 101 | 58 | 89 | 3245064040006
404001 | Авт.выкл.TX3 B20A 3П 6000 | Автоматический выключатель TX³ 6000 - 6 кА - тип характеристики B - 3П - 400 В~ - 20 А - 3 модуля | Legrand | Регулярный ассортимент | 221 | Автоматические выключатели TX3 | PL1 | 1 | ШТ | Информация по запросу | - | 1729.81 | 2075.77 | 2075.77 | Реализация складских остатков (до момента восстановления производства) |  | 0.33 | 0.52 | 101 | 58 | 89 | 3245064040013
404002 | Авт.выкл.TX3 B25A 3П 6000 | Автоматический выключатель TX³ 6000 - 6 кА - тип характеристики B - 3П - 400 В~ - 25 А - 3 модуля | Legrand | Регулярный ассортимент | 221 | Автоматические выключатели TX3 | PL1 | 1 | ШТ | Информация по запросу | - | 1594.02 | 1912.82 | 1912.82 | Реализация складских остатков (до момента восстановления производства) |  | 0.33 | 0.52 | 101 | 58 | 89 | 3245064040020
404003 | Авт.выкл.TX3 B32A 3П 6000 | Автоматический выключатель TX³ 6000 - 6 кА - тип характеристики B - 3П - 400 В~ - 32 А - 3 модуля | Legrand | Регулярный ассортимент | 221 | Автоматические выключатели TX3 | PL1 | 1 | ШТ | Информация по запросу | - | 2080.2 | 2496.24 | 2496.24 | Реализация складских остатков (до момента восстановления производства) |  | 0.4 | 0.52 | 101 | 58 | 89 | 3245064040037
404005 | Авт.выкл.TX3 B50A 3П 6000 | Автоматический выключатель TX³ 6000 - 6 кА - тип характеристики B - 3П - 400 В~ - 50 А - 3 модуля | Legrand | Регулярный ассортимент | 221 | Автоматические выключатели TX3 | PL1 | 1 | ШТ | Информация по запросу | - | 2955.1 | 3546.12 | 3546.12 | Реализация складских остатков (до момента восстановления производства) |  | 0.43 | 0.52 | 101 | 58 | 89 | 3245064040051
404006 | Авт.выкл.TX3 B63A 3П 6000 | Автоматический выключатель TX³ 6000 - 6 кА - тип характеристики B - 3П - 400 В~ - 63 А - 3 модуля | Legrand | Регулярный ассортимент | 221 | Автоматические выключатели TX3 | PL1 | 1 | ШТ | Информация по запросу | - | 3123.28 | 3747.94 | 3747.94 | Реализация складских остатков (до момента восстановления производства) |  | 0.43 | 0.52 | 101 | 58 | 89 | 3245064040068
404011 | Авт.выкл.TX3 B6A 4П 6000 | Автоматический выключатель TX³ 6000 - 6 кА - тип характеристики B - 4П - 400 В~ - 6 А - 4 модуля | Legrand | Регулярный ассортимент | 221 | Автоматические выключатели TX3 | PL1 | 1 | ШТ | Информация по запросу | - | 2524.99 | 3029.99 | 3029.99 | Реализация складских остатков (до момента восстановления производства) |  | 0.42 | 0.7 | 101 | 78 | 89 | 3245064040112
404012 | Авт.выкл.TX3 B10A 4П 6000 | Автоматический выключатель TX³ 6000 - 6 кА - тип характеристики B - 4П - 400 В~ - 10 А - 4 модуля | Legrand | Регулярный ассортимент | 221 | Автоматические выключатели TX3 | PL1 | 1 | ШТ | Информация по запросу | - | 2357.19 | 2828.63 | 2828.63 | Реализация складских остатков (до момента восстановления производства) |  | 0.41 | 0.7 | 101 | 78 | 89 | 3245064040129
404015 | Авт.выкл.TX3 B20A 4П 6000 | Автоматический выключатель TX³ 6000 - 6 кА - тип характеристики B - 4П - 400 В~ - 20 А - 4 модуля | Legrand | Регулярный ассортимент | 221 | Автоматические выключатели TX3 | PL1 | 1 | ШТ | Информация по запросу | - | 2357.19 | 2828.63 | 2828.63 | Реализация складских остатков (до момента восстановления производства) |  | 0.43 | 0.7 | 101 | 78 | 89 | 3245064040150
404017 | Авт.выкл.TX3 B32A 4П 6000 | Автоматический выключатель TX³ 6000 - 6 кА - тип характеристики B - 4П - 400 В~ - 32 А - 4 модуля | Legrand | Регулярный ассортимент | 221 | Автоматические выключатели TX3 | PL1 | 1 | ШТ | Информация по запросу | - | 2039.28 | 2447.14 | 2447.14 | Реализация складских остатков (до момента восстановления производства) |  | 0.54 | 0.7 | 101 | 78 | 89 | 3245064040174
404018 | Авт.выкл.TX3 B40A 4П 6000 | Автоматический выключатель TX³ 6000 - 6 кА - тип характеристики B - 4П - 400 В~ - 40 А - 4 модуля | Legrand | Регулярный ассортимент | 221 | Автоматические выключатели TX3 | PL1 | 1 | ШТ | Информация по запросу | - | 2284 | 2740.8 | 2740.8 | Реализация складских остатков (до момента восстановления производства) |  | 0.55 | 0.7 | 101 | 78 | 89 | 3245064040181
404019 | Авт.выкл.TX3 B50A 4П 6000 | Автоматический выключатель TX³ 6000 - 6 кА - тип характеристики B - 4П - 400 В~ - 50 А - 4 модуля | Legrand | Регулярный ассортимент | 221 | Автоматические выключатели TX3 | PL1 | 1 | ШТ | Информация по запросу | - | 3924.11 | 4708.93 | 4708.93 | Реализация складских остатков (до момента восстановления производства) |  | 0.57 | 0.7 | 101 | 78 | 89 | 3245064040198
404032 | Авт.выкл.TX3 C40A 1П 6000 | Автоматический выключатель TX³ 6000 - 6 кА - тип характеристики C - 1П - 230/400 В~ - 40 А - 1 модуль | Legrand | Регулярный ассортимент | 221 | Автоматические выключатели TX3 | PL1 | 10 | ШТ | Информация по запросу | - | 499.67 | 599.6 | 599.6 |  |  | 1.345 | 1.64 | 184 | 101 | 88 | 3414971727434
404039 | Авт.выкл.TX3 C6A 2П 6000 | Автоматический выключатель TX³ 6000 - 6 кА - тип характеристики C - 2П - 230/400 В~ - 6 А - 2 модуля | Legrand | Регулярный ассортимент | 221 | Автоматические выключатели TX3 | PL1 | 5 | ШТ | Информация по запросу | - | 1073.6 | 1288.32 | 1288.32 | Реализация складских остатков (до момента восстановления производства) |  | 1.02 | 1.64 | 184 | 101 | 88 | 03245064040396
404040 | Авт.выкл.TX3 C10A 2П 6000 | Автоматический выключатель TX³ 6000 - 6 кА - тип характеристики C - 2П - 230/400 В~ - 10 А - 2 модуля | Legrand | Регулярный ассортимент | 221 | Автоматические выключатели TX3 | PL1 | 5 | ШТ | Информация по запросу | - | 1006.07 | 1207.28 | 1207.28 | Реализация складских остатков (до момента восстановления производства) |  | 1.01 | 1.64 | 184 | 101 | 88 | 3245064040402
404053 | Авт.выкл.TX3 C6A 3П 6000 | Автоматический выключатель TX³ 6000 - 6 кА - тип характеристики C - 3П - 400 В~ - 6 А - 3 модуля | Legrand | Регулярный ассортимент | 221 | Автоматические выключатели TX3 | PL1 | 1 | ШТ | Информация по запросу | - | 1569.12 | 1882.94 | 1882.94 | Реализация складских остатков (до момента восстановления производства) |  | 0.31 | 0.52 | 101 | 58 | 89 | 3245064040532
404067 | Авт.выкл.TX3 C6A 4П 6000 | Автоматический выключатель TX³ 6000 - 6 кА - тип характеристики C - 4П - 400 В~ - 6 А - 4 модуля | Legrand | Регулярный ассортимент | 221 | Автоматические выключатели TX3 | PL1 | 1 | ШТ | Информация по запросу | - | 2183.29 | 2619.95 | 2619.95 | Реализация складских остатков (до момента восстановления производства) |  | 0.41 | 0.7 | 101 | 78 | 89 | 3245064040679
404070 | Авт.выкл.TX3 C16A 4П 6000 | Автоматический выключатель TX³ 6000 - 6 кА - тип характеристики C - 4П - 400 В~ - 16 А - 4 модуля | Legrand | Регулярный ассортимент | 221 | Автоматические выключатели TX3 | PL1 | 1 | ШТ | Информация по запросу | - | 2036.95 | 2444.34 | 2444.34 | Реализация складских остатков (до момента восстановления производства) |  | 0.41 | 0.7 | 101 | 78 | 89 | 3245064040709
404071 | Авт.выкл.TX3 C20A 4П 6000 | Автоматический выключатель TX³ 6000 - 6 кА - тип характеристики C - 4П - 400 В~ - 20 А - 4 модуля | Legrand | Регулярный ассортимент | 221 | Автоматические выключатели TX3 | PL1 | 1 | ШТ | Информация по запросу | - | 2036.95 | 2444.34 | 2444.34 | Реализация складских остатков (до момента восстановления производства) |  | 0.42 | 0.7 | 101 | 78 | 89 | 3245064040716
404076 | Авт.выкл.TX3 C63A 4П 6000 | Автоматический выключатель TX³ 6000 - 6 кА - тип характеристики C - 4П - 400 В~ - 63 А - 4 модуля | Legrand | Регулярный ассортимент | 221 | Автоматические выключатели TX3 | PL1 | 1 | ШТ | Информация по запросу | - | 3580.79 | 4296.95 | 4296.95 | Реализация складских остатков (до момента восстановления производства) |  | 0.57 | 0.7 | 101 | 78 | 89 | 3245064040761
404483 | HX3 БЛОК РАСПРЕД. 400A 24М ПР. | HX3 БЛОК РАСПРЕД. 400A 24М ПР. | Legrand | Лимитированный импортный ассортимент | 82 | Распределительные системы XL3 | PL1 | 1 | ШТ | Информация по запросу | - | 60316.88 | 72380.26 | 72380.26 | Реализация складских остатков |  | 4.41 | 14.06 | 665 | 235 | 90 | 3245064044837
404502 | HX3 Суппорт для DPX3 250 3П | HX3 Суппорт для DPX3 250 3П | Legrand | Лимитированный импортный ассортимент | 82 | Распределительные системы XL3 | PL1 | 1 | ШТ | Информация по запросу | - | 18972.23 | 22766.68 | 22766.68 | Реализация складских остатков |  | 1.28 | 5.39 | 290 | 155 | 120 | 3245064045025
404509 | HX3 Суппорт для DX3 1 Мод 3П | HX3 Суппорт втычной для DX3 1 Мод 3П | Legrand | Лимитированный импортный ассортимент | 82 | Распределительные системы XL3 | PL1 | 1 | ШТ | Информация по запросу | - | 11390.85 | 13669.02 | 13669.02 | Реализация складских остатков |  | 0.323 | 1.6192 | 184 | 100 | 88 | 3245064045094
404510 | HX3 Суппорт DX3 1 Мод 1П Ф1 | HX3 Суппорт втычной для DX3 1 Мод 1П L1 | Legrand | Лимитированный импортный ассортимент | 82 | Распределительные системы XL3 | PL1 | 1 | ШТ | Информация по запросу | - | 3796.95 | 4556.34 | 4556.34 | Реализация складских остатков |  | 0.11 | 0.71 | 110 | 35 | 185 | 3245064045100
404511 | HX3 Суппорт DX3 1 Мод 1П Ф2 | HX3 Суппорт втычной для DX3 1 Мод 1П L2 | Legrand | Лимитированный импортный ассортимент | 82 | Распределительные системы XL3 | PL1 | 1 | ШТ | Информация по запросу | - | 3796.95 | 4556.34 | 4556.34 | Реализация складских остатков |  | 0.12 | 0.71 | 110 | 35 | 185 | 3245064045117
404512 | HX3 Суппорт DX3 1 Мод 1П Ф3 | HX3 Суппорт втычной для DX3 1 Мод 1П L3 | Legrand | Лимитированный импортный ассортимент | 82 | Распределительные системы XL3 | PL1 | 1 | ШТ | Информация по запросу | - | 3796.95 | 4556.34 | 4556.34 | Реализация складских остатков |  | 0.12 | 0.71 | 110 | 35 | 185 | 3245064045124
404531 | К-КТ ПОДКЛ.ЗАДН.ШИН 1600 МЕДН | К-КТ ПОДКЛ.ЗАДН.ШИН 1600 МЕДН | Legrand | Лимитированный импортный ассортимент | 82 | Распределительные системы XL3 | PL1 | 1 | ШТ | Информация по запросу | - | 75250.91 | 90301.09 | 90301.09 | Реализация складских остатков |  | 9.48 | 8.76 | 455 | 275 | 70 | 03245064045315
404602 | Шасси IS223 / 233 P 975мм | Шасси VX3 IS для XL3 4000 высотой 2200мм глубиной 975мм | Legrand | Лимитированный импортный ассортимент | 82 | Распределительные системы XL3 | PL1 | 1 | ШТ | Информация по запросу | - | 282274.21 | 338729.05 | 338729.05 | Реализация складских остатков |  | 90.9 | 349.23 | 2080 | 730 | 230 | 3245064046022
404679 | IS333 Кроншт. для пластр (4шт) | Монтажные кронштейны для лицевых панелей IS333 (4шт.) | Legrand | Лимитированный импортный ассортимент | 82 | Распределительные системы XL3 | PL1 | 1 | ШТ | Информация по запросу | - | 13769.04 | 16522.85 | 16522.85 | Реализация складских остатков |  | 0.92 | 1.86 | 295 | 140 | 45 | 3245064046794
404680 | Лиц.п.DPX3 160/250 3P/4P IS333 | Лицевая панель VX3 IS 333 для DPX3 160/250 высотой 200мм | Legrand | Лимитированный импортный ассортимент | 82 | Распределительные системы XL3 | PL1 | 1 | ШТ | Информация по запросу | - | 18717.85 | 22461.42 | 22461.42 | Реализация складских остатков |  | 2.47 | 15.95 | 530 | 215 | 140 | 3245064046800
404683 | Лиц.пан.DPX 630 3P/4P IS333 ак | Лицевая панель VX3 IS 333 для DPX3 630 с поворотной рукояткой или мотор приводом высотой 300мм | Legrand | Лимитированный импортный ассортимент | 82 | Распределительные системы XL3 | PL1 | 1 | ШТ | Информация по запросу | - | 36499.83 | 43799.8 | 43799.8 | Реализация складских остатков |  | 2.8 | 10.02 | 530 | 315 | 60 | 03245064046831
404686 | К-КТ ПЕРЕГОР. ВНЕШН.КАБ.СЕКЦ. | К-КТ ПЕРЕГОР. ВНЕШН.КАБ.СЕКЦ. | Legrand | Лимитированный импортный ассортимент | 97 | Шкафы XL3 800 / 4000 | PL1 | 1 | ШТ | Информация по запросу | - | 35824.27 | 42989.12 | 42989.12 | Реализация складских остатков |  | 10.17 | 20.86 | 655 | 490 | 65 | 3245064046862
404687 | Секционирование DРX3 | Набор задних перегородок IS 233/333 высотой 200мм | Legrand | Лимитированный импортный ассортимент | 97 | Шкафы XL3 800 / 4000 | PL1 | 1 | ШТ | Информация по запросу | - | 33717.45 | 40460.94 | 40460.94 | Реализация складских остатков |  | 4.8 | 8.21 | 370 | 370 | 60 | 3245064046879
404688 | Секционирование DРX3 | Набор задних перегородок IS 233/333 высотой 300мм | Legrand | Лимитированный импортный ассортимент | 97 | Шкафы XL3 800 / 4000 | PL1 | 1 | ШТ | Информация по запросу | - | 40760.66 | 48912.79 | 48912.79 | Реализация складских остатков |  | 5.77 | 12.38 | 455 | 320 | 85 | 3245064046886
404689 | Секционирование DРX3 | Перегородка высотой 300мм | Legrand | Лимитированный импортный ассортимент | 97 | Шкафы XL3 800 / 4000 | PL1 | 1 | ШТ | Информация по запросу | - | 9880.31 | 11856.37 | 11856.37 | Реализация складских остатков |  | 0.84 | 3.11 | 300 | 230 | 45 | 3245064046893
404690 | К-кт подк сб шин4000А мед1250А | Комплект присоединительный для горизонтальных медных шин 4000А, In 1250А межосевое расстояние 125мм | Legrand | Лимитированный импортный ассортимент | 82 | Распределительные системы XL3 | PL1 | 1 | ШТ | Информация по запросу | - | 32659.81 | 39191.77 | 39191.77 | Реализация складских остатков |  | 13.51 | 12.42 | 541 | 328 | 70 | 03245064046909
404691 | К-кт подк сб шин4000А мед2000А | Комплект присоединительный для горизонтальных медных шин 4000А, In 2000А межосевое расстояние 125мм | Legrand | Лимитированный импортный ассортимент | 82 | Распределительные системы XL3 | PL1 | 1 | ШТ | Информация по запросу | - | 32659.81 | 39191.77 | 39191.77 | Реализация складских остатков |  | 18.8 | 13.58 | 569 | 341 | 70 | 3245064046916
404814 | Клемм.блок 3P+N 4х3P+13N | Клеммный блок 3P+N (по 4 подключения на фазу, 13 подключений на нейтраль) | Legrand | Лимитированный импортный ассортимент | 81 | Аксессуары для распределительного оборудования | PL1 | 1 | ШТ | Информация по запросу | - | 1877.83 | 2253.4 | 2253.4 | Реализация складских остатков |  | 0.14 | 0.15 | 242 | 30 | 20 | 3245064048149
404818 | Основание для клеммн.колод. | Основание для клеммных колодок - 13 модулей | Legrand | Лимитированный импортный ассортимент | 81 | Аксессуары для распределительного оборудования | PL1 | 1 | ШТ | Информация по запросу | - | 775.21 | 930.25 | 930.25 | Реализация складских остатков |  | 0.03 | 0.15 | 242 | 30 | 20 | 3245064048187
404821 | Суппорт д.клемм, 50 отв | Суппорт для клемм, 50 отверстий | Legrand | Лимитированный импортный ассортимент | 81 | Аксессуары для распределительного оборудования | PL1 | 5 | ШТ | Информация по запросу | - | 305.45 | 366.54 | 366.54 | Реализация складских остатков |  | 0.245 | 1.63 | 510 | 68 | 47 | 3414971729841
404903 | ПРОВОДНИК СОЕДИНИТЕЛЬНЫЙ 10MM2 Ф+Н | Проводник соединительный 50 мм² Ф+Н | Legrand | Лимитированный импортный ассортимент | 81 | Аксессуары для распределительного оборудования | PL1 | 10 | ШТ | Сертифицировано | 2026-08-03 | 1331.24 | 1597.49 | 1597.49 | Реализация складских остатков |  | 0.75 | 1.58 | 286 | 97 | 57 | 3414971705326
404905 | КЛЕММА ПИТАНИЯ ГРЕБЕНКИ Ф+Н 35ММ2 | Зажим для присоединения проводников - для универсальных однополюсных гребенчатых шин | Legrand | Лимитированный импортный ассортимент | 81 | Аксессуары для распределительного оборудования | PL1 | 20 | ШТ | Информация по запросу | - | 561.47 | 673.76 | 673.76 | Реализация складских остатков |  | 0.28 | 0.52 | 101 | 58 | 89 | 3414971532120
404906 | КЛЕММА ПИТАНИЯ ГРЕБЕНКИ 35ММ3 | Зажим для присоединения проводников - для стандартных гребенчатых шин | Legrand | Лимитированный импортный ассортимент | 81 | Аксессуары для распределительного оборудования | PL1 | 20 | ШТ | Информация по запросу | - | 428.35 | 514.02 | 514.02 | Реализация складских остатков |  | 0.31 | 0.53 | 97 | 73 | 75 | 3414971532137
404907 | КЛЕММА ПИТАНИЯ ГРЕБЕНКИ 10ММ2 НОЛЬ | Клемма питания гребёнки 10мм² Ноль | Legrand | Лимитированный импортный ассортимент | 81 | Аксессуары для распределительного оборудования | PL1 | 10 | ШТ | Сертифицировано | 2026-08-03 | 738.81 | 886.57 | 886.57 | Реализация складских остатков |  | 0.4 | 1.58 | 286 | 97 | 57 | 3414971706446
404908 | КЛЕММА ПИТАНИЯ ГРЕБЕНКИ 10ММ2 ФАЗА | Клемма питания гребёнки 10мм² Фаза | Legrand | Лимитированный импортный ассортимент | 81 | Аксессуары для распределительного оборудования | PL1 | 10 | ШТ | Сертифицировано | 2026-08-03 | 766.19 | 919.43 | 919.43 | Реализация складских остатков |  | 0.4 | 1.58 | 286 | 97 | 57 | 3414971706453
404912 | ГРЕБЕНКА РАСПРЕДЕЛ.1П 57МОД.16MM2 ВИЛКА | Гребёнка Распр.1п 57 мод. 16мм² Вилка | Legrand | Лимитированный импортный ассортимент | 81 | Аксессуары для распределительного оборудования | PL1 | 10 | ШТ | Сертифицировано | 2026-08-23 | 3821.91 | 4586.29 | 4586.29 | Реализация складских остатков |  | 3.03 | 7.48 | 1042 | 114 | 63 | 3414971432826
404914 | ГРЕБЕНКА РАСПРЕДЕЛ. 2П 56МОД.16MM2 ВИЛКА | Гребёнка Распр.2п 56 мод. 16мм² Вилка | Legrand | Лимитированный импортный ассортимент | 81 | Аксессуары для распределительного оборудования | PL1 | 10 | ШТ | Сертифицировано | 2026-08-23 | 7050.28 | 8460.34 | 8460.34 | Реализация складских остатков |  | 5.47 | 7.48 | 1042 | 114 | 63 | 3414971432857
404941 | ГРЕБЕНКА РАСПРЕДЕЛ. T/2П 56МОД.16MM2 ЗУБ | Гребёнчатая шина HX3 - стандартная - до 63 А - для винтовых зажимов - 2П - распределенная на 3 фазы - 56 модулей | Legrand | Лимитированный импортный ассортимент | 81 | Аксессуары для распределительного оборудования | PL1 | 10 | ШТ | Сертифицировано | 2026-08-23 | 15683.94 | 18820.73 | 18820.73 | Реализация складских остатков |  | 7.59 | 7.48 | 1045 | 110 | 65 | 3414971433014
404944 | ГРЕБЕНКА РАСПРЕДЕЛ. 4П 12МОД.10MM2 ЗУБ | Гребёнчатая шина HX3 - стандартная - до 63 А - для винтовых зажимов - 4П - 12 модулей | Legrand | Лимитированный импортный ассортимент | 81 | Аксессуары для распределительного оборудования | PL1 | 30 | ШТ | Сертифицировано | 2026-08-23 | 2833.55 | 3400.26 | 3400.26 | Реализация складских остатков | [6 empty] | 3245064049443
404945 | ГРЕБЕНКА РАСПРЕДЕЛ. 4П 56МОД.16MM2 ЗУБ | Гребёнчатая шина HX3 - стандартная - до 63 А - для винтовых зажимов - 4П - 57 модулей | Legrand | Лимитированный импортный ассортимент | 81 | Аксессуары для распределительного оборудования | PL1 | 10 | ШТ | Сертифицировано | 2026-08-23 | 14150.33 | 16980.4 | 16980.4 | Реализация складских остатков |  | 8.08 | 7.47 | 1045 | 110 | 65 | 3414971435216
404989 | ИЗОЛИРУЮЩАЯ ТОРЦ. ЗАГЛУШКА ДЛЯ ГРЕБЕНКИ Ф+Н | Концевая заглушка - для универсальных однополюсных гребенчатых шин | Legrand | Лимитированный импортный ассортимент | 81 | Аксессуары для распределительного оборудования | PL1 | 40 | ШТ | Информация по запросу | - | 60.41 | 72.49 | 72.49 | Реализация складских остатков |  | 0.02 | 0.21 | 100 | 88 | 24 | 3414971706477
404991 | ИЗОЛИРУЮЩАЯ ТОРЦ. ЗАГЛУШКА ДЛЯ ГРЕБЕНКИ 4П | Концевая заглушка - для стандартных гребенчатых шин - 3П | Legrand | Лимитированный импортный ассортимент | 81 | Аксессуары для распределительного оборудования | PL1 | 20 | ШТ | Информация по запросу | - | 180.88 | 217.06 | 217.06 | Реализация складских остатков |  | 0.03 | 0.15 | 110 | 90 | 15 | 3414971704763
405035 | Вертикальная шина VX3 125 5R авто | Распределительный блок VX3 - оптимизированный - до 125 А - автоматические зажимы - для 5-рядных щитков | Legrand | Лимитированный импортный ассортимент | 81 | Аксессуары для распределительного оборудования | PL1 | 1 | ШТ | Сертифицировано | 2028-04-06 | 36943.45 | 44332.14 | 44332.14 | Реализация складских остатков |  | 2.5 | 6.87 | 648 | 103 | 103 | 3245064050357
405036 | Вертикальная шина VX3 125 6R авто | Распределительный блок VX3 - оптимизированный - до 125 А - автоматические зажимы - для 6-рядных щитков | Legrand | Лимитированный импортный ассортимент | 81 | Аксессуары для распределительного оборудования | PL1 | 1 | ШТ | Сертифицировано | 2028-04-06 | 40622.3 | 48746.76 | 48746.76 | Реализация складских остатков |  | 3.04 | 8.43 | 795 | 103 | 103 | 3245064050364
405226 | Уравнив.высоты рейки DPX3 20м | Уравнив. высоты рейки DPX³ 20 мод. | Legrand | Лимитированный импортный ассортимент | 82 | Распределительные системы XL3 | PL1 | 1 | ШТ | Не подлежит сертификации | 2024-12-31 | 1164.49 | 1397.39 | 1397.39 | Реализация складских остатков |  | 0.26 | 0.95 | 365 | 74 | 35 | 3245064052269
405231 | Горизонтальная шина HX3 125 1/2 авто | Распределительный блок HX3 - оптимизированный - до 125 А - автоматические зажимы - для половины ряда | Legrand | Лимитированный импортный ассортимент | 83 | Аксессуары для распределительного оборудования | PL1 | 1 | ШТ | Сертифицировано | 2028-04-06 | 13167.92 | 15801.5 | 15801.5 | Реализация складских остатков |  | 0.65 | 1.07 | 263 | 69 | 59 | 3245064052313
405240 | HX3 Шина распр.80/125 А втыч.24 М | HX3 Шина распр.80/125 А втыч.24 М | Legrand | Лимитированный импортный ассортимент | 82 | Распределительные системы XL3 | PL1 | 1 | ШТ | Сертифицировано | 2024-11-13 | 5063.12 | 6075.74 | 6075.74 | Реализация складских остатков |  | 0.46 | 2.65 | 482 | 82 | 67 | 3414970316899
405242 | HX3 Вводный клеммн.блок 125 А | HX3 Вводный клеммный блок 125 А | Legrand | Лимитированный импортный ассортимент | 82 | Распределительные системы XL3 | PL1 | 1 | ШТ | Сертифицировано | 2024-11-13 | 4683.67 | 5620.4 | 5620.4 | Реализация складских остатков |  | 0.203 | 0.74919 | 113 | 85 | 78 | 3414970316936
405246 | HX3 Модуль присоедин. 10 шт N | HX3 Модуль присоединительный 10 шт N | Legrand | Лимитированный импортный ассортимент | 82 | Распределительные системы XL3 | PL1 | 1 | Упаковка | Сертифицировано | 2024-11-13 | 3927.51 | 4713.01 | 4713.01 | Реализация складских остатков |  | 0.13 | 0.84 | 118 | 88 | 81 | 3414970317018
405247 | HX3 Модуль присоедин. 10 шт L1 | HX3 Модуль присоединительный 10 шт L1 | Legrand | Лимитированный импортный ассортимент | 82 | Распределительные системы XL3 | PL1 | 1 | Упаковка | Сертифицировано | 2024-11-13 | 2608.63 | 3130.36 | 3130.36 | Реализация складских остатков |  | 0.13 | 0.19 | 70 | 55 | 50 | 3414970640765
405248 | HX3 Модуль присоедин. 10 шт L2 | HX3 Модуль присоединительный 10 шт L2 | Legrand | Лимитированный импортный ассортимент | 82 | Распределительные системы XL3 | PL1 | 1 | Упаковка | Сертифицировано | 2024-11-13 | 2608.63 | 3130.36 | 3130.36 | Реализация складских остатков |  | 0.13 | 0.79 | 79 | 86 | 116 | 3414970640789
405249 | HX3 Модуль присоедин. 10 шт L3 | HX3 Модуль присоединительный 10 шт L3 | Legrand | Лимитированный импортный ассортимент | 82 | Распределительные системы XL3 | PL1 | 1 | Упаковка | Сертифицировано | 2024-11-13 | 2608.63 | 3130.36 | 3130.36 | Реализация складских остатков |  | 0.129 | 0.79 | 79 | 86 | 116 | 3414970640802
406258 | Кон-кт перекл.всп.1/2м CA | Вспомогательный переключающий контакт положения DX³ - 6 А - 250 В~ | Legrand | Лимитированный импортный ассортимент | 222 | Аксессуары к DX3 | PL1 | 1 | ШТ | Сертифицировано | 2026-08-01 | 1155.8 | 1386.96 | 1386.96 | Реализация складских остатков |  | 0.05 | 0.22 | 100 | 88 | 26 | 3245064062589
406260 | Кон-кт перекл.авар.1/2мSD | Вспомогательный переключающий контакт срабатывания DX³ - 6 А - 250 ВA | Legrand | Лимитированный импортный ассортимент | 222 | Аксессуары к DX3 | PL1 | 1 | ШТ | Сертифицировано | 2026-08-01 | 1433.44 | 1720.13 | 1720.13 | Реализация складских остатков |  | 0.05 | 0.22 | 98 | 86 | 26 | 3245064062602
406262 | Кон-кт пер.всп/ав.1/2мCA/SD | Вспомогательный переключающий контакт положения DX³ - с преобразованием в контакт состояния - 6 А - 250 В~ | Legrand | Лимитированный импортный ассортимент | 222 | Аксессуары к DX3 | PL1 | 1 | ШТ | Сертифицировано | 2026-08-01 | 1347.45 | 1616.94 | 1616.94 | Реализация складских остатков |  | 0.05 | 0.22 | 98 | 86 | 26 | 3245064062626
406286 | Модуль защиты от перенапряжения DX3 1м | Модуль защиты от перенапряжений "POP" - 275 В~ | Legrand | Лимитированный импортный ассортимент | 222 | Аксессуары к DX3 | PL1 | 1 | ШТ | Сертифицировано | 2024-09-19 | 2102.39 | 2522.87 | 2522.87 | Реализация складских остатков |  | 0.074 | 0.2288 | 100 | 88 | 26 | 3245064062862
406289 | Автомат повт.включ.с фкц. ТЕСТ | Привод автоматического повторного включения STOP&GO - 230 В~ - с функцией самотестирования | Legrand | Лимитированный импортный ассортимент | 222 | Аксессуары к DX3 | PL1 | 1 | ШТ | Информация по запросу | - | 27251.38 | 32701.66 | 32701.66 | Реализация складских остатков |  | 0.24 | 1.19 | 125 | 100 | 95 | 3245064062893
406291 | Блок дистанц.упр~230в 1м | Электродвигательный привод DX³ - 230 В~ - стандартный | Legrand | Лимитированный импортный ассортимент | 222 | Аксессуары к DX3 | PL1 | 1 | ШТ | Сертифицировано | 2027-12-12 | 20386.24 | 24463.49 | 24463.49 | Реализация складских остатков |  | 0.17 | 0.96 | 122 | 83 | 95 | 3245064062916
406292 | Блок дист.упр.230В(для 1,5мод) | Блок дистанционного управления 230В (для 1,5мод) | Legrand | Лимитированный импортный ассортимент | 222 | Аксессуары к DX3 | PL1 | 1 | ШТ | Сертифицировано | 2027-12-12 | 39030.67 | 46836.8 | 46836.8 | Реализация складских остатков |  | 0.31 | 1.37 | 125 | 115 | 95 | 3414970310033
406293 | Прив.дист+авт.взвод=~24/48V 2м | Электродвигательный привод DX³ - 24-48 В~/= - с автоматическим повторным включением | Legrand | Лимитированный импортный ассортимент | 222 | Аксессуары к DX3 | PL1 | 1 | ШТ | Информация по запросу | - | 29839.06 | 35806.87 | 35806.87 | Реализация складских остатков |  | 0.22 | 1.19 | 125 | 100 | 95 | 3245064062930
406304 | Пломб.крышка винта с шагом 1м | Комплект из 4 пломбируемых крышек для винтов - для автоматических выключателей DX³ с шириной полюса 1 модуль | Legrand | Лимитированный импортный ассортимент | 222 | Аксессуары к DX3 | PL1 | 2 | ШТ | Информация по запросу | - | 143.34 | 172.01 | 172.01 | Реализация складских остатков |  | 0.023 | 0.2288 | 100 | 88 | 26 | 3245064063043
406305 | Изол.межпол.перег.на 1м до 63А | Комплект из 6 межполюсных перегородок - для автоматических выключателей DX³ с шириной полюса 1 модуль | Legrand | Лимитированный импортный ассортимент | 222 | Аксессуары к DX3 | PL1 | 1 | ШТ | Информация по запросу | - | 737.16 | 884.59 | 884.59 | Реализация складских остатков |  | 0.02 | 0.22 | 98 | 86 | 26 | 3245064063050
406307 | Дист.проставк.1/2м,отв.под пр. | Фальш-модуль - для модульных аппаратов DX³ - 0,5 модуля | Legrand | Лимитированный импортный ассортимент | 222 | Аксессуары к DX3 | PL1 | 10 | ШТ | Информация по запросу | - | 446.78 | 536.14 | 536.14 | Реализация складских остатков |  | 0.146 | 1.0053 | 112 | 102 | 88 | 3414971803602
406319 | Рукоятка выносная черная | Рукоятка выносная чёрная для TX³ и DX³ 2,3,4, мод. | Legrand | Лимитированный импортный ассортимент | 222 | Аксессуары к DX3 | PL1 | 1 | ШТ | Не подлежит сертификации | 2024-12-31 | 13458.37 | 16150.04 | 16150.04 | Реализация складских остатков |  | 0.3 | 2.52 | 345 | 103 | 71 | 3414970325778
406401 | Выкл.разъед.DX3 1П 20A | Выключатели-разъединители DX³-IS - 1П - 250 В~ - 20 А - 1 модуль | Legrand | Лимитированный импортный ассортимент | 203 | Выключатели-разъединители DX3 IS | PL1 | 10 | ШТ | Сертифицировано | 2024-12-29 | 1452.74 | 1743.29 | 1743.29 | Реализация складских остатков |  | 0.711 | 1.57 | 182 | 100 | 86 | 3414971730625
406403 | Выкл.разъед.DX3 1П 32A | Выключатели-разъединители DX³-IS - 1П - 250 В~ - 32 А - 1 модуль | Legrand | Лимитированный импортный ассортимент | 203 | Выключатели-разъединители DX3 IS | PL1 | 10 | ШТ | Сертифицировано | 2024-12-29 | 1861.84 | 2234.21 | 2234.21 | Реализация складских остатков |  | 0.71 | 1.57 | 182 | 100 | 86 | 3414971730656
406412 | Выкл.разъед.DX3 1П 63A | Выключатели-разъединители DX³-IS - 1П - 250 В~ - 63 А - 1 модуль | Legrand | Лимитированный импортный ассортимент | 203 | Выключатели-разъединители DX3 IS | PL1 | 10 | ШТ | Сертифицировано | 2024-12-29 | 3307.94 | 3969.53 | 3969.53 | Реализация складских остатков |  | 0.91 | 1.57 | 182 | 100 | 86 | 3414971730779
406449 | Выкл.разъед.DX3 2П 100A | Выключатели-разъединители DX³-IS - 2П - 400 В~ - 100 А - 2 модуля | Legrand | Лимитированный импортный ассортимент | 203 | Выключатели-разъединители DX3 IS | PL1 | 5 | ШТ | Сертифицировано | 2024-12-29 | 6228.94 | 7474.73 | 7474.73 | Реализация складских остатков |  | 0.96 | 1.57 | 182 | 100 | 86 | 3414971731318
406457 | Выкл.разъед.DX3 3П 20A | Выключатели-разъединители DX³-IS - 3П - 400 В~ - 20 А - 2 модуля | Legrand | Лимитированный импортный ассортимент | 203 | Выключатели-разъединители DX3 IS | PL1 | 5 | ШТ | Сертифицировано | 2024-12-29 | 3480.36 | 4176.43 | 4176.43 | Реализация складских остатков |  | 0.78 | 1.57 | 182 | 100 | 86 | 3414971731431
406461 | Выкл.разъед.DX3 3П 63A | Выключатели-разъединители DX³-IS - 3П - 400 В~ - 63 А - 3 модуля | Legrand | Лимитированный импортный ассортимент | 203 | Выключатели-разъединители DX3 IS | PL1 | 1 | ШТ | Сертифицировано | 2024-12-29 | 5651.83 | 6782.2 | 6782.2 | Реализация складских остатков |  | 0.27 | 0.52 | 101 | 58 | 89 | 3245064064613
406469 | Выкл.разъед.DX3 3П 100A | Выключатели-разъединители DX³-IS - 3П - 400 В~ - 100 А - 3 модуля | Legrand | Лимитированный импортный ассортимент | 203 | Выключатели-разъединители DX3 IS | PL1 | 1 | ШТ | Сертифицировано | 2024-12-29 | 8212.39 | 9854.87 | 9854.87 | Реализация складских остатков |  | 0.29 | 0.52 | 101 | 58 | 89 | 3245064064699
406470 | Выкл.разъед.DX3 3П 125A | Выключатели-разъединители DX³-IS - 3П - 400 В~ - 125 А - 3 модуля | Legrand | Лимитированный импортный ассортимент | 203 | Выключатели-разъединители DX3 IS | PL1 | 1 | ШТ | Сертифицировано | 2024-12-29 | 12398.17 | 14877.8 | 14877.8 | Реализация складских остатков |  | 0.29 | 0.52 | 101 | 58 | 89 | 3245064064705
406489 | Выкл.разъед.DX3 4П 100A | Выключатели-разъединители DX³-IS - 4П - 400 В~ - 100 А - 4 модуля | Legrand | Лимитированный импортный ассортимент | 203 | Выключатели-разъединители DX3 IS | PL1 | 1 | ШТ | Сертифицировано | 2024-12-29 | 11445.14 | 13734.17 | 13734.17 | Реализация складских остатков |  | 0.39 | 0.7 | 101 | 78 | 89 | 3245064064897
406490 | Выкл.разъед.DX3 4П 125A | Выключатели-разъединители DX³-IS - 4П - 400 В~ - 125 А - 4 модуля | Legrand | Лимитированный импортный ассортимент | 203 | Выключатели-разъединители DX3 IS | PL1 | 1 | ШТ | Сертифицировано | 2024-12-29 | 15334.65 | 18401.58 | 18401.58 | Реализация складских остатков |  | 0.38 | 0.7 | 101 | 78 | 89 | 3245064064903
406527 | Выкл-Разъедин. 2п 40а 2мс Дист | Выключатели-разъединители DX³-IS - дистанционное управление - 2П - 400 В~ - 40 А - 2 модуля | Legrand | Лимитированный импортный ассортимент | 203 | Выключатели-разъединители DX3 IS | PL1 | 1 | ШТ | Сертифицировано | 2024-12-29 | 6002.14 | 7202.57 | 7202.57 | Реализация складских остатков |  | 0.196 | 0.36855 | 101 | 41 | 89 | 3245064065276
406543 | Выкл-Разъедин. 4п 40а 4мс Дист | Выключатели-разъединители DX³-IS - дистанционное управление - 4П - 400 В~ - 40 А - 4 модуля | Legrand | Лимитированный импортный ассортимент | 203 | Выключатели-разъединители DX3 IS | PL1 | 1 | ШТ | Сертифицировано | 2024-12-29 | 12939.09 | 15526.91 | 15526.91 | Реализация складских остатков |  | 0.37 | 0.7 | 101 | 78 | 89 | 3245064065436
407204 | Авт.выкл.DX3-E B6 1П 6000/6kA | Автоматический выключатель DX³-E 6000 - 6 кА - тип характеристики B - 1П - 230/400 В~ - 6 А - 1 модуль | Legrand | Лимитированный импортный ассортимент | 223 | Автоматические выключатели DX3-E | PL1 | 1 | ШТ | Сертифицировано | 2028-01-30 | 1311.56 | 1573.87 | 1573.87 | Реализация складских остатков |  | 0.14 | 0.22 | 98 | 86 | 26 | 3245064072045
407209 | Авт.выкл.DX3-E B25 1П 6000/6kA | Автоматический выключатель DX³-E 6000 - 6 кА - тип характеристики B - 1П - 230/400 В~ - 25 А - 1 модуль | Legrand | Лимитированный импортный ассортимент | 223 | Автоматические выключатели DX3-E | PL1 | 1 | ШТ | Сертифицировано | 2028-01-30 | 1173.12 | 1407.74 | 1407.74 | Реализация складских остатков |  | 0.15 | 0.22 | 98 | 86 | 26 | 3245064072090
407256 | Авт.выкл.DX3-E C1 1П 6000/6kA | Автоматический выключатель DX³-E 6000 - 6 кА - тип характеристики C - 1П - 230/400 В~ - 1 А - 1 модуль | Legrand | Лимитированный импортный ассортимент | 223 | Автоматические выключатели DX3-E | PL1 | 1 | ШТ | Сертифицировано | 2028-01-30 | 1606.07 | 1927.28 | 1927.28 | Реализация складских остатков |  | 0.149 | 0.18942 | 105 | 22 | 82 | 3245064072564
407257 | Авт.выкл.DX3-E C2 1П 6000/6kA | Автоматический выключатель DX³-E 6000 - 6 кА - тип характеристики C - 1П - 230/400 В~ - 2 А - 1 модуль | Legrand | Лимитированный импортный ассортимент | 223 | Автоматические выключатели DX3-E | PL1 | 1 | ШТ | Сертифицировано | 2028-01-30 | 1546.59 | 1855.91 | 1855.91 | Реализация складских остатков |  | 0.149 | 0.22 | 105 | 22 | 82 | 3245064072571
407258 | Авт.выкл.DX3-E C3 1П 6000/6kA | Автоматический выключатель DX³-E 6000 - 6 кА - тип характеристики C - 1П - 230/400 В~ - 3 А - 1 модуль | Legrand | Лимитированный импортный ассортимент | 223 | Автоматические выключатели DX3-E | PL1 | 1 | ШТ | Сертифицировано | 2028-01-30 | 1546.59 | 1855.91 | 1855.91 | Реализация складских остатков |  | 0.14 | 0.22 | 98 | 86 | 26 | 3245064072588
407259 | Авт.выкл.DX3-E C4 1П 6000/6kA | Автоматический выключатель DX³-E 6000 - 6 кА - тип характеристики C - 1П - 230/400 В~ - 4 А - 1 модуль | Legrand | Лимитированный импортный ассортимент | 223 | Автоматические выключатели DX3-E | PL1 | 1 | ШТ | Сертифицировано | 2028-01-30 | 1546.59 | 1855.91 | 1855.91 | Реализация складских остатков |  | 0.15 | 0.22 | 98 | 86 | 26 | 3245064072595
407260 | Авт.выкл.DX3-E C6 1П 6000/6kA | Автоматический выключатель DX³-E 6000 - 6 кА - тип характеристики C - 1П - 230/400 В~ - 6 А - 1 модуль | Legrand | Лимитированный импортный ассортимент | 223 | Автоматические выключатели DX3-E | PL1 | 10 | ШТ | Сертифицировано | 2028-01-30 | 989.05 | 1186.86 | 1186.86 | Реализация складских остатков |  | 1.36 | 1.68 | 188 | 104 | 86 | 3245064072601
407262 | Авт.выкл.DX3-E C13 1П 6000/6kA | Автоматический выключатель DX³-E 6000 - 6 кА - тип характеристики C - 1П - 230/400 В~ - 13 А - 1 модуль | Legrand | Лимитированный импортный ассортимент | 223 | Автоматические выключатели DX3-E | PL1 | 1 | ШТ | Сертифицировано | 2028-01-30 | 2026.19 | 2431.43 | 2431.43 | Реализация складских остатков |  | 0.14 | 0.22 | 98 | 86 | 26 | 3245064072625
407264 | Авт.выкл.DX3-E C20 1П 6000/6kA | Автоматический выключатель DX³-E 6000 - 6 кА - тип характеристики C - 1П - 230/400 В~ - 20 А - 1 модуль | Legrand | Лимитированный импортный ассортимент | 223 | Автоматические выключатели DX3-E | PL1 | 10 | ШТ | Сертифицировано | 2028-01-30 | 882.56 | 1059.07 | 1059.07 | Реализация складских остатков |  | 1.35 | 1.68 | 188 | 104 | 86 | 3245064072649
407265 | Авт.выкл.DX3-E C25 1П 6000/6kA | Автоматический выключатель DX³-E 6000 - 6 кА - тип характеристики C - 1П - 230/400 В~ - 25 А - 1 модуль | Legrand | Лимитированный импортный ассортимент | 223 | Автоматические выключатели DX3-E | PL1 | 10 | ШТ | Сертифицировано | 2028-01-30 | 867.75 | 1041.3 | 1041.3 | Реализация складских остатков |  | 1.4 | 1.68 | 188 | 104 | 86 | 3245064072656
407266 | Авт.выкл.DX3-E C32 1П 6000/6kA | Автоматический выключатель DX³-E 6000 - 6 кА - тип характеристики C - 1П - 230/400 В~ - 32 А - 1 модуль | Legrand | Лимитированный импортный ассортимент | 223 | Автоматические выключатели DX3-E | PL1 | 10 | ШТ | Сертифицировано | 2028-01-30 | 984.06 | 1180.87 | 1180.87 | Реализация складских остатков |  | 1.46 | 1.68 | 188 | 104 | 86 | 3245064072663
407267 | Авт.выкл.DX3-E C40 1П 6000/6kA | Автоматический выключатель DX³-E 6000 - 6 кА - тип характеристики C - 1П - 230/400 В~ - 40 А - 1 модуль | Legrand | Лимитированный импортный ассортимент | 223 | Автоматические выключатели DX3-E | PL1 | 10 | ШТ | Сертифицировано | 2028-01-30 | 1066.85 | 1280.22 | 1280.22 | Реализация складских остатков |  | 1.46 | 1.68 | 188 | 104 | 86 | 3245064072670
407268 | Авт.выкл.DX3-E C50 1П 6000/6kA | Автоматический выключатель DX³-E 6000 - 6 кА - тип характеристики C - 1П - 230/400 В~ - 50 А - 1 модуль | Legrand | Лимитированный импортный ассортимент | 223 | Автоматические выключатели DX3-E | PL1 | 10 | ШТ | Сертифицировано | 2028-01-30 | 1631.13 | 1957.36 | 1957.36 | Реализация складских остатков |  | 1.53 | 1.68 | 188 | 104 | 86 | 3245064072687
407269 | Авт.выкл.DX3-E C63 1П 6000/6kA | Автоматический выключатель DX³-E 6000 - 6 кА - тип характеристики C - 1П - 230/400 В~ - 63 А - 1 модуль | Legrand | Лимитированный импортный ассортимент | 223 | Автоматические выключатели DX3-E | PL1 | 10 | ШТ | Сертифицировано | 2028-01-30 | 1621.1 | 1945.32 | 1945.32 | Реализация складских остатков |  | 1.57 | 1.68 | 188 | 104 | 86 | 3245064072694
407270 | Авт.выкл.DX3-E C1 2П 6000/6kA | Автоматический выключатель DX³-E 6000 - 6 кА - тип характеристики C - 2П - 230/400 В~ - 1 А - 2 модуля | Legrand | Лимитированный импортный ассортимент | 223 | Автоматические выключатели DX3-E | PL1 | 1 | ШТ | Сертифицировано | 2028-01-30 | 4984.59 | 5981.51 | 5981.51 | Реализация складских остатков |  | 0.28 | 0.36 | 105 | 81 | 42 | 3245064072700
407271 | Авт.выкл.DX3-E C2 2П 6000/6kA | Автоматический выключатель DX³-E 6000 - 6 кА - тип характеристики C - 2П - 230/400 В~ - 2 А - 2 модуля | Legrand | Лимитированный импортный ассортимент | 223 | Автоматические выключатели DX3-E | PL1 | 1 | ШТ | Сертифицировано | 2028-01-30 | 4272.51 | 5127.01 | 5127.01 | Реализация складских остатков |  | 0.29 | 0.36 | 105 | 81 | 42 | 3245064072717
407272 | Авт.выкл.DX3-E C3 2П 6000/6kA | Автоматический выключатель DX³-E 6000 - 6 кА - тип характеристики C - 2П - 230/400 В~ - 3 А - 2 модуля | Legrand | Лимитированный импортный ассортимент | 223 | Автоматические выключатели DX3-E | PL1 | 1 | ШТ | Сертифицировано | 2028-01-30 | 4272.51 | 5127.01 | 5127.01 | Реализация складских остатков |  | 0.28 | 0.36 | 105 | 81 | 42 | 3245064072724
407273 | Авт.выкл.DX3-E C4 2П 6000/6kA | Автоматический выключатель DX³-E 6000 - 6 кА - тип характеристики C - 2П - 230/400 В~ - 4 А - 2 модуля | Legrand | Лимитированный импортный ассортимент | 223 | Автоматические выключатели DX3-E | PL1 | 1 | ШТ | Сертифицировано | 2028-01-30 | 3821.35 | 4585.62 | 4585.62 | Реализация складских остатков |  | 0.28 | 0.36 | 105 | 81 | 42 | 3245064072731
407274 | Авт.выкл.DX3-E C6 2П 6000/6kA | Автоматический выключатель DX³-E 6000 - 6 кА - тип характеристики C - 2П - 230/400 В~ - 6 А - 2 модуля | Legrand | Лимитированный импортный ассортимент | 223 | Автоматические выключатели DX3-E | PL1 | 1 | ШТ | Сертифицировано | 2028-01-30 | 2500.68 | 3000.82 | 3000.82 | Реализация складских остатков |  | 0.272 | 0.36855 | 101 | 41 | 89 | 3245064072748
407275 | Авт.выкл.DX3-E C10 2П 6000/6kA | Автоматический выключатель DX³-E 6000 - 6 кА - тип характеристики C - 2П - 230/400 В~ - 10 А - 2 модуля | Legrand | Лимитированный импортный ассортимент | 223 | Автоматические выключатели DX3-E | PL1 | 1 | ШТ | Сертифицировано | 2028-01-30 | 2072.42 | 2486.9 | 2486.9 | Реализация складских остатков |  | 0.27 | 0.36 | 105 | 81 | 42 | 3245064072755
407276 | Авт.выкл.DX3-E C13 2П 6000/6kA | Автоматический выключатель DX³-E 6000 - 6 кА - тип характеристики C - 2П - 230/400 В~ - 13 А - 2 модуля | Legrand | Лимитированный импортный ассортимент | 223 | Автоматические выключатели DX3-E | PL1 | 1 | ШТ | Сертифицировано | 2028-01-30 | 5307.69 | 6369.23 | 6369.23 | Реализация складских остатков |  | 0.279 | 0.36855 | 101 | 89 | 41 | 3245064072762
407277 | Авт.выкл.DX3-E C16 2П 6000/6kA | Автоматический выключатель DX³-E 6000 - 6 кА - тип характеристики C - 2П - 230/400 В~ - 16 А - 2 модуля | Legrand | Лимитированный импортный ассортимент | 223 | Автоматические выключатели DX3-E | PL1 | 1 | ШТ | Сертифицировано | 2028-01-30 | 1980.38 | 2376.46 | 2376.46 | Реализация складских остатков |  | 0.28 | 0.36 | 105 | 81 | 42 | 3245064072779
407278 | Авт.выкл.DX3-E C20 2П 6000/6kA | Автоматический выключатель DX³-E 6000 - 6 кА - тип характеристики C - 2П - 230/400 В~ - 20 А - 2 модуля | Legrand | Лимитированный импортный ассортимент | 223 | Автоматические выключатели DX3-E | PL1 | 1 | ШТ | Сертифицировано | 2028-01-30 | 2129.45 | 2555.34 | 2555.34 | Реализация складских остатков |  | 0.28 | 0.36 | 105 | 81 | 42 | 3245064072786
407279 | Авт.выкл.DX3-E C25 2П 6000/6kA | Автоматический выключатель DX³-E 6000 - 6 кА - тип характеристики C - 2П - 230/400 В~ - 25 А - 2 модуля | Legrand | Лимитированный импортный ассортимент | 223 | Автоматические выключатели DX3-E | PL1 | 1 | ШТ | Сертифицировано | 2028-01-30 | 1968.78 | 2362.54 | 2362.54 | Реализация складских остатков |  | 0.291 | 0.36 | 105 | 41 | 82 | 3245064072793
407280 | Авт.выкл.DX3-E C32 2П 6000/6kA | Автоматический выключатель DX³-E 6000 - 6 кА - тип характеристики C - 2П - 230/400 В~ - 32 А - 2 модуля | Legrand | Лимитированный импортный ассортимент | 223 | Автоматические выключатели DX3-E | PL1 | 1 | ШТ | Сертифицировано | 2028-01-30 | 2264.94 | 2717.93 | 2717.93 | Реализация складских остатков |  | 0.3 | 0.36 | 105 | 81 | 42 | 3245064072809
407281 | Авт.выкл.DX3-E C40 2П 6000/6kA | Автоматический выключатель DX³-E 6000 - 6 кА - тип характеристики C - 2П - 230/400 В~ - 40 А - 2 модуля | Legrand | Лимитированный импортный ассортимент | 223 | Автоматические выключатели DX3-E | PL1 | 1 | ШТ | Сертифицировано | 2028-01-30 | 2976.49 | 3571.79 | 3571.79 | Реализация складских остатков |  | 0.3 | 0.36 | 105 | 81 | 42 | 3245064072816
407282 | Авт.выкл.DX3-E C50 2П 6000/6kA | Автоматический выключатель DX³-E 6000 - 6 кА - тип характеристики C - 2П - 230/400 В~ - 50 А - 2 модуля | Legrand | Лимитированный импортный ассортимент | 223 | Автоматические выключатели DX3-E | PL1 | 1 | ШТ | Сертифицировано | 2028-01-30 | 4207.98 | 5049.58 | 5049.58 | Реализация складских остатков |  | 0.32 | 0.36 | 105 | 81 | 42 | 3245064072823
407283 | Авт.выкл.DX3-E C63 2П 6000/6kA | Автоматический выключатель DX³-E 6000 - 6 кА - тип характеристики C - 2П - 230/400 В~ - 63 А - 2 модуля | Legrand | Лимитированный импортный ассортимент | 223 | Автоматические выключатели DX3-E | PL1 | 1 | ШТ | Сертифицировано | 2028-01-30 | 4155.39 | 4986.47 | 4986.47 | Реализация складских остатков |  | 0.32 | 0.36 | 105 | 81 | 42 | 3245064072830
407284 | Авт.выкл.DX3-E C1 3П 6000/6kA | Автоматический выключатель DX³-E 6000 - 6 кА - тип характеристики C - 3П - 230/400 В~ - 1 А - 3 модуля | Legrand | Лимитированный импортный ассортимент | 223 | Автоматические выключатели DX3-E | PL1 | 1 | ШТ | Сертифицировано | 2028-01-30 | 5794.75 | 6953.7 | 6953.7 | Реализация складских остатков |  | 0.433 | 0.68952 | 104 | 78 | 85 | 3245064072847
407285 | Авт.выкл.DX3-E C2 3П 6000/6kA | Автоматический выключатель DX³-E 6000 - 6 кА - тип характеристики C - 3П - 230/400 В~ - 2 А - 3 модуля | Legrand | Лимитированный импортный ассортимент | 223 | Автоматические выключатели DX3-E | PL1 | 1 | ШТ | Сертифицировано | 2028-01-30 | 5794.75 | 6953.7 | 6953.7 | Реализация складских остатков |  | 0.431 | 0.68952 | 104 | 78 | 85 | 3245064072854
407286 | Авт.выкл.DX3-E C3 3П 6000/6kA | Автоматический выключатель DX³-E 6000 - 6 кА - тип характеристики C - 3П - 230/400 В~ - 3 А - 3 модуля | Legrand | Лимитированный импортный ассортимент | 223 | Автоматические выключатели DX3-E | PL1 | 1 | ШТ | Сертифицировано | 2028-01-30 | 5794.75 | 6953.7 | 6953.7 | Реализация складских остатков |  | 0.225 | 0.68952 | 104 | 78 | 85 | 3245064072861
407287 | Авт.выкл.DX3-E C4 3П 6000/6kA | Автоматический выключатель DX³-E 6000 - 6 кА - тип характеристики C - 3П - 230/400 В~ - 4 А - 3 модуля | Legrand | Лимитированный импортный ассортимент | 223 | Автоматические выключатели DX3-E | PL1 | 1 | ШТ | Сертифицировано | 2028-01-30 | 5794.75 | 6953.7 | 6953.7 | Реализация складских остатков |  | 0.431 | 0.68952 | 104 | 78 | 85 | 3245064072878
407288 | Авт.выкл.DX3-E C6 3П 6000/6kA | Автоматический выключатель DX³-E 6000 - 6 кА - тип характеристики C - 3П - 230/400 В~ - 6 А - 3 модуля | Legrand | Лимитированный импортный ассортимент | 223 | Автоматические выключатели DX3-E | PL1 | 1 | ШТ | Сертифицировано | 2028-01-30 | 3924.89 | 4709.87 | 4709.87 | Реализация складских остатков |  | 0.41 | 0.79 | 105 | 87 | 86 | 3245064072885
407289 | Авт.выкл.DX3-E C10 3П 6000/6kA | Автоматический выключатель DX³-E 6000 - 6 кА - тип характеристики C - 3П - 230/400 В~ - 10 А - 3 модуля | Legrand | Лимитированный импортный ассортимент | 223 | Автоматические выключатели DX3-E | PL1 | 1 | ШТ | Сертифицировано | 2028-01-30 | 3111.96 | 3734.35 | 3734.35 | Реализация складских остатков |  | 0.41 | 0.61 | 95 | 85 | 75 | 3245064072892
407291 | Авт.выкл.DX3-E C16 3П 6000/6kA | Автоматический выключатель DX³-E 6000 - 6 кА - тип характеристики C - 3П - 230/400 В~ - 16 А - 3 модуля | Legrand | Лимитированный импортный ассортимент | 223 | Автоматические выключатели DX3-E | PL1 | 1 | ШТ | Сертифицировано | 2028-01-30 | 2973.78 | 3568.54 | 3568.54 | Реализация складских остатков |  | 0.422 | 0.68952 | 104 | 78 | 85 | 3245064072915
407292 | Авт.выкл.DX3-E C20 3П 6000/6kA | Автоматический выключатель DX³-E 6000 - 6 кА - тип характеристики C - 3П - 230/400 В~ - 20 А - 3 модуля | Legrand | Лимитированный импортный ассортимент | 223 | Автоматические выключатели DX3-E | PL1 | 1 | ШТ | Сертифицировано | 2028-01-30 | 2973.78 | 3568.54 | 3568.54 | Реализация складских остатков |  | 0.41 | 0.61 | 95 | 85 | 75 | 3245064072922
407293 | Авт.выкл.DX3-E C25 3П 6000/6kA | Автоматический выключатель DX³-E 6000 - 6 кА - тип характеристики C - 3П - 230/400 В~ - 25 А - 3 модуля | Legrand | Лимитированный импортный ассортимент | 223 | Автоматические выключатели DX3-E | PL1 | 1 | ШТ | Сертифицировано | 2028-01-30 | 2894.13 | 3472.96 | 3472.96 | Реализация складских остатков |  | 0.434 | 0.68952 | 104 | 78 | 85 | 3245064072939
407294 | Авт.выкл.DX3-E C32 3П 6000/6kA | Автоматический выключатель DX³-E 6000 - 6 кА - тип характеристики C - 3П - 230/400 В~ - 32 А - 3 модуля | Legrand | Лимитированный импортный ассортимент | 223 | Автоматические выключатели DX3-E | PL1 | 1 | ШТ | Сертифицировано | 2028-01-30 | 3843.26 | 4611.91 | 4611.91 | Реализация складских остатков |  | 0.449 | 0.68952 | 104 | 78 | 85 | 3245064072946
407295 | Авт.выкл.DX3-E C40 3П 6000/6kA | Автоматический выключатель DX³-E 6000 - 6 кА - тип характеристики C - 3П - 230/400 В~ - 40 А - 3 модуля | Legrand | Лимитированный импортный ассортимент | 223 | Автоматические выключатели DX3-E | PL1 | 1 | ШТ | Сертифицировано | 2028-01-30 | 4306.89 | 5168.27 | 5168.27 | Реализация складских остатков |  | 0.447 | 0.68952 | 104 | 78 | 85 | 3245064072953
407296 | Авт.выкл.DX3-E C50 3П 6000/6kA | Автоматический выключатель DX³-E 6000 - 6 кА - тип характеристики C - 3П - 230/400 В~ - 50 А - 3 модуля | Legrand | Лимитированный импортный ассортимент | 223 | Автоматические выключатели DX3-E | PL1 | 1 | ШТ | Сертифицировано | 2028-01-30 | 5298.44 | 6358.13 | 6358.13 | Реализация складских остатков |  | 0.48 | 0.68952 | 104 | 78 | 85 | 3245064072960
407297 | Авт.выкл.DX3-E C63 3П 6000/6kA | Автоматический выключатель DX³-E 6000 - 6 кА - тип характеристики C - 3П - 230/400 В~ - 63 А - 3 модуля | Legrand | Лимитированный импортный ассортимент | 223 | Автоматические выключатели DX3-E | PL1 | 1 | ШТ | Сертифицировано | 2028-01-30 | 5159.77 | 6191.72 | 6191.72 | Реализация складских остатков |  | 0.486 | 0.68952 | 104 | 78 | 85 | 3245064072977
407298 | Авт.выкл.DX3-E C1 4П 6000/6kA | Автоматический выключатель DX³-E 6000 - 6 кА - тип характеристики C - 4П - 230/400 В~ - 1 А - 4 модуля | Legrand | Лимитированный импортный ассортимент | 223 | Автоматические выключатели DX3-E | PL1 | 1 | ШТ | Сертифицировано | 2028-01-30 | 7758.37 | 9310.04 | 9310.04 | Реализация складских остатков |  | 0.56 | 0.72 | 104 | 80 | 86 | 3245064072984
407299 | Авт.выкл.DX3-E C2 4П 6000/6kA | Автоматический выключатель DX³-E 6000 - 6 кА - тип характеристики C - 4П - 230/400 В~ - 2 А - 4 модуля | Legrand | Лимитированный импортный ассортимент | 223 | Автоматические выключатели DX3-E | PL1 | 1 | ШТ | Сертифицировано | 2028-01-30 | 7758.37 | 9310.04 | 9310.04 | Реализация складских остатков |  | 0.551 | 0.72 | 104 | 80 | 86 | 3245064072991
407300 | Авт.выкл.DX3-E C3 4П 6000/6kA | Автоматический выключатель DX³-E 6000 - 6 кА - тип характеристики C - 4П - 230/400 В~ - 3 А - 4 модуля | Legrand | Лимитированный импортный ассортимент | 223 | Автоматические выключатели DX3-E | PL1 | 1 | ШТ | Сертифицировано | 2028-01-30 | 7758.37 | 9310.04 | 9310.04 | Реализация складских остатков |  | 0.55 | 0.72 | 104 | 80 | 86 | 3245064073004
407301 | Авт.выкл.DX3-E C4 4П 6000/6kA | Автоматический выключатель DX³-E 6000 - 6 кА - тип характеристики C - 4П - 230/400 В~ - 4 А - 4 модуля | Legrand | Лимитированный импортный ассортимент | 223 | Автоматические выключатели DX3-E | PL1 | 1 | ШТ | Сертифицировано | 2028-01-30 | 7758.37 | 9310.04 | 9310.04 | Реализация складских остатков |  | 0.55 | 0.72 | 104 | 80 | 86 | 3245064073011
407302 | Авт.выкл.DX3-E C6 4П 6000/6kA | Автоматический выключатель DX³-E 6000 - 6 кА - тип характеристики C - 4П - 230/400 В~ - 6 А - 4 модуля | Legrand | Лимитированный импортный ассортимент | 223 | Автоматические выключатели DX3-E | PL1 | 1 | ШТ | Сертифицировано | 2028-01-30 | 5299.57 | 6359.48 | 6359.48 | Реализация складских остатков |  | 0.54 | 0.72 | 104 | 80 | 86 | 3245064073028
407304 | Авт.выкл.DX3-E C13 4П 6000/6kA | Автоматический выключатель DX³-E 6000 - 6 кА - тип характеристики C - 4П - 230/400 В~ - 13 А - 4 модуля | Legrand | Лимитированный импортный ассортимент | 223 | Автоматические выключатели DX3-E | PL1 | 1 | ШТ | Сертифицировано | 2028-01-30 | 10042.77 | 12051.32 | 12051.32 | Реализация складских остатков |  | 0.54 | 0.72 | 104 | 80 | 86 | 3245064073042
407305 | Авт.выкл.DX3-E C16 4П 6000/6kA | Автоматический выключатель DX³-E 6000 - 6 кА - тип характеристики C - 4П - 230/400 В~ - 16 А - 4 модуля | Legrand | Лимитированный импортный ассортимент | 223 | Автоматические выключатели DX3-E | PL1 | 1 | ШТ | Сертифицировано | 2028-01-30 | 4544.01 | 5452.81 | 5452.81 | Реализация складских остатков |  | 0.541 | 0.68952 | 104 | 78 | 85 | 3245064073059
407307 | Авт.выкл.DX3-E C25 4П 6000/6kA | Автоматический выключатель DX³-E 6000 - 6 кА - тип характеристики C - 4П - 230/400 В~ - 25 А - 4 модуля | Legrand | Лимитированный импортный ассортимент | 223 | Автоматические выключатели DX3-E | PL1 | 1 | ШТ | Сертифицировано | 2028-01-30 | 4422.31 | 5306.77 | 5306.77 | Реализация складских остатков |  | 0.566 | 0.68952 | 104 | 78 | 85 | 3245064073073
407308 | Авт.выкл.DX3-E C32 4П 6000/6kA | Автоматический выключатель DX³-E 6000 - 6 кА - тип характеристики C - 4П - 230/400 В~ - 32 А - 4 модуля | Legrand | Лимитированный импортный ассортимент | 223 | Автоматические выключатели DX3-E | PL1 | 1 | ШТ | Сертифицировано | 2028-01-30 | 4828.91 | 5794.69 | 5794.69 | Реализация складских остатков |  | 0.579 | 0.72 | 104 | 80 | 86 | 3245064073080
407309 | Авт.выкл.DX3-E C40 4П 6000/6kA | Автоматический выключатель DX³-E 6000 - 6 кА - тип характеристики C - 4П - 230/400 В~ - 40 А - 4 модуля | Legrand | Лимитированный импортный ассортимент | 223 | Автоматические выключатели DX3-E | PL1 | 1 | ШТ | Сертифицировано | 2028-01-30 | 5128.05 | 6153.66 | 6153.66 | Реализация складских остатков |  | 0.57 | 0.63 | 97 | 85 | 76 | 3245064073097
407310 | Авт.выкл.DX3-E C50 4П 6000/6kA | Автоматический выключатель DX³-E 6000 - 6 кА - тип характеристики C - 4П - 230/400 В~ - 50 А - 4 модуля | Legrand | Лимитированный импортный ассортимент | 223 | Автоматические выключатели DX3-E | PL1 | 1 | ШТ | Сертифицировано | 2028-01-30 | 9195.98 | 11035.18 | 11035.18 | Реализация складских остатков |  | 0.63 | 0.72 | 104 | 80 | 86 | 3245064073103
407311 | Авт.выкл.DX3-E C63 4П 6000/6kA | Автоматический выключатель DX³-E 6000 - 6 кА - тип характеристики C - 4П - 230/400 В~ - 63 А - 4 модуля | Legrand | Лимитированный импортный ассортимент | 223 | Автоматические выключатели DX3-E | PL1 | 1 | ШТ | Сертифицировано | 2028-01-30 | 8950.06 | 10740.07 | 10740.07 | Реализация складских остатков |  | 0.63 | 0.72 | 104 | 80 | 86 | 3245064073110
407425 | Авт.выкл.DX3 1П B1A 6000/10kA | Автоматический выключатель DX³ 6000 - 10 кА - тип характеристики B - 1П - 230/400 В~ - 1 А - 1 модуль | Legrand | Лимитированный импортный ассортимент | 224 | Автоматические выключатели DX3 6000/10kA | PL1 | 1 | ШТ | Сертифицировано | 2028-01-30 | 1808.59 | 2170.31 | 2170.31 | Реализация складских остатков |  | 0.15 | 0.22 | 98 | 86 | 26 | 3245064074254
407426 | Авт.выкл.DX3 1П B2A 6000/10kA | Автоматический выключатель DX³ 6000 - 10 кА - тип характеристики B - 1П - 230/400 В~ - 2 А - 1 модуль | Legrand | Лимитированный импортный ассортимент | 224 | Автоматические выключатели DX3 6000/10kA | PL1 | 1 | ШТ | Сертифицировано | 2028-01-30 | 3661.8 | 4394.16 | 4394.16 | Реализация складских остатков |  | 0.16 | 0.22 | 98 | 86 | 26 | 3245064074261
407427 | Авт.выкл.DX3 1П B3A 6000/10kA | Автоматический выключатель DX³ 6000 - 10 кА - тип характеристики B - 1П - 230/400 В~ - 3 А - 1 модуль | Legrand | Лимитированный импортный ассортимент | 224 | Автоматические выключатели DX3 6000/10kA | PL1 | 1 | ШТ | Сертифицировано | 2028-01-30 | 1808.59 | 2170.31 | 2170.31 | Реализация складских остатков |  | 0.15 | 0.22 | 98 | 86 | 26 | 3245064074278
407428 | Авт.выкл.DX3 1П B4A 6000/10kA | Автоматический выключатель DX³ 6000 - 10 кА - тип характеристики B - 1П - 230/400 В~ - 4 А - 1 модуль | Legrand | Лимитированный импортный ассортимент | 224 | Автоматические выключатели DX3 6000/10kA | PL1 | 1 | ШТ | Сертифицировано | 2028-01-30 | 3661.8 | 4394.16 | 4394.16 | Реализация складских остатков |  | 0.15 | 0.22 | 98 | 86 | 26 | 3245064074285
407429 | Авт.выкл.DX3 1П B6A 6000/10kA | Автоматический выключатель DX³ 6000 - 10 кА - тип характеристики B - 1П - 230/400 В~ - 6 А - 1 модуль | Legrand | Лимитированный импортный ассортимент | 224 | Автоматические выключатели DX3 6000/10kA | PL1 | 10 | ШТ | Сертифицировано | 2028-01-30 | 1326.29 | 1591.55 | 1591.55 | Реализация складских остатков |  | 1.378 | 1.6192 | 184 | 100 | 88 | 3414970927507
407430 | Авт.выкл.DX3 1П B10A 6000/10kA | Автоматический выключатель DX³ 6000 - 10 кА - тип характеристики B - 1П - 230/400 В~ - 10 А - 1 модуль | Legrand | Лимитированный импортный ассортимент | 224 | Автоматические выключатели DX3 6000/10kA | PL1 | 10 | ШТ | Сертифицировано | 2028-01-30 | 1106.04 | 1327.25 | 1327.25 | Реализация складских остатков |  | 1.354 | 1.6192 | 184 | 100 | 88 | 3414970561978
407433 | Авт.выкл.DX3 1П B20A 6000/10kA | Автоматический выключатель DX³ 6000 - 10 кА - тип характеристики B - 1П - 230/400 В~ - 20 А - 1 модуль | Legrand | Лимитированный импортный ассортимент | 224 | Автоматические выключатели DX3 6000/10kA | PL1 | 10 | ШТ | Сертифицировано | 2028-01-30 | 1275.46 | 1530.55 | 1530.55 | Реализация складских остатков |  | 1.331 | 1.6192 | 184 | 100 | 88 | 3414970927514
407434 | Авт.выкл.DX3 1П B25A 6000/10kA | Автоматический выключатель DX³ 6000 - 10 кА - тип характеристики B - 1П - 230/400 В~ - 25 А - 1 модуль | Legrand | Лимитированный импортный ассортимент | 224 | Автоматические выключатели DX3 6000/10kA | PL1 | 10 | ШТ | Сертифицировано | 2028-01-30 | 1328.71 | 1594.45 | 1594.45 | Реализация складских остатков |  | 1.394 | 1.6192 | 184 | 100 | 88 | 3414970927538
407435 | Авт.выкл.DX3 1П B32A 6000/10kA | Автоматический выключатель DX³ 6000 - 10 кА - тип характеристики B - 1П - 230/400 В~ - 32 А - 1 модуль | Legrand | Лимитированный импортный ассортимент | 224 | Автоматические выключатели DX3 6000/10kA | PL1 | 10 | ШТ | Сертифицировано | 2028-01-30 | 1381.96 | 1658.35 | 1658.35 | Реализация складских остатков |  | 1.465 | 1.6192 | 184 | 100 | 88 | 3414970927552
407436 | Авт.выкл.DX3 1П B40A 6000/10kA | Автоматический выключатель DX³ 6000 - 10 кА - тип характеристики B - 1П - 230/400 В~ - 40 А - 1 модуль | Legrand | Лимитированный импортный ассортимент | 224 | Автоматические выключатели DX3 6000/10kA | PL1 | 1 | ШТ | Сертифицировано | 2028-01-30 | 1447.3 | 1736.76 | 1736.76 | Реализация складских остатков |  | 0.15 | 0.22 | 98 | 86 | 26 | 3245064074360
407437 | Авт.выкл.DX3 1П B50A 6000/10kA | Автоматический выключатель DX³ 6000 - 10 кА - тип характеристики B - 1П - 230/400 В~ - 50 А - 1 модуль | Legrand | Лимитированный импортный ассортимент | 224 | Автоматические выключатели DX3 6000/10kA | PL1 | 1 | ШТ | Сертифицировано | 2028-01-30 | 1345.15 | 1614.18 | 1614.18 | Реализация складских остатков |  | 0.16 | 0.22 | 98 | 86 | 26 | 3245064074377
407438 | Авт.выкл.DX3 1П B63A 6000/10kA | Автоматический выключатель DX³ 6000 - 10 кА - тип характеристики B - 1П - 230/400 В~ - 63 А - 1 модуль | Legrand | Лимитированный импортный ассортимент | 224 | Автоматические выключатели DX3 6000/10kA | PL1 | 1 | ШТ | Сертифицировано | 2028-01-30 | 1914.4 | 2297.28 | 2297.28 | Реализация складских остатков |  | 0.17 | 0.22 | 98 | 86 | 26 | 3245064074384
407469 | Авт.выкл.DX3 1п+N В2А 6kA/10кА | Автоматический выключатель DX³ 6000 - 10 кА - тип характеристики B - 1П+Н - 230/400 В~ - 2 А - 1 модуль | Legrand | Лимитированный импортный ассортимент | 230 | Автоматические выключатели DX3 1P+N | PL1 | 1 | ШТ | Сертифицировано | 2026-08-01 | 7868.19 | 9441.83 | 9441.83 | Реализация складских остатков |  | 0.12 | 0.21 | 108 | 86 | 21 | 3245064074698
407471 | Авт.выкл.DX3 1п+N В4А 6kA/10кА | Автоматический выключатель DX³ 6000 - 10 кА - тип характеристики B - 1П+Н - 230/400 В~ - 4 А - 1 модуль | Legrand | Лимитированный импортный ассортимент | 230 | Автоматические выключатели DX3 1P+N | PL1 | 1 | ШТ | Сертифицировано | 2026-08-01 | 7868.19 | 9441.83 | 9441.83 | Реализация складских остатков |  | 0.119 | 0.21 | 108 | 86 | 21 | 3245064074711
407472 | Авт.выкл.DX3 1п+N В6А 6kA/10кА | Автоматический выключатель DX³ 6000 - 10 кА - тип характеристики B - 1П+Н - 230/400 В~ - 6 А - 1 модуль | Legrand | Лимитированный импортный ассортимент | 230 | Автоматические выключатели DX3 1P+N | PL1 | 1 | ШТ | Сертифицировано | 2026-08-01 | 2918.01 | 3501.61 | 3501.61 | Реализация складских остатков |  | 0.12 | 0.21 | 108 | 86 | 21 | 3245064074728
407473 | Авт.вкл.DX3 1п+N В10А 6kA/10кА | Автоматический выключатель DX³ 6000 - 10 кА - тип характеристики B - 1П+Н - 230/400 В~ - 10 А - 1 модуль | Legrand | Лимитированный импортный ассортимент | 230 | Автоматические выключатели DX3 1P+N | PL1 | 1 | ШТ | Сертифицировано | 2026-08-01 | 2396.93 | 2876.32 | 2876.32 | Реализация складских остатков |  | 0.12 | 0.21 | 108 | 87 | 22 | 3245064074735
407474 | Авт.вкл.DX3 1п+N В13А 6kA/10кА | Автоматический выключатель DX³ 6000 - 10 кА - тип характеристики B - 1П+Н - 230/400 В~ - 13 А - 1 модуль | Legrand | Лимитированный импортный ассортимент | 230 | Автоматические выключатели DX3 1P+N | PL1 | 1 | ШТ | Сертифицировано | 2026-08-01 | 2813.78 | 3376.54 | 3376.54 | Реализация складских остатков |  | 0.119 | 0.21 | 108 | 86 | 21 | 3245064074742
407475 | Авт.вкл.DX3 1п+N В16А 6kA/10кА | Автоматический выключатель DX³ 6000 - 10 кА - тип характеристики B - 1П+Н - 230/400 В~ - 16 А - 1 модуль | Legrand | Лимитированный импортный ассортимент | 230 | Автоматические выключатели DX3 1P+N | PL1 | 10 | ШТ | Сертифицировано | 2026-08-01 | 2396.93 | 2876.32 | 2876.32 | Реализация складских остатков |  | 1.103 | 1.6192 | 184 | 100 | 88 | 3414971679115
407477 | Авт.вкл.DX3 1п+N В25А 6kA/10кА | Автоматический выключатель DX³ 6000 - 10 кА - тип характеристики B - 1П+Н - 230/400 В~ - 25 А - 1 модуль | Legrand | Лимитированный импортный ассортимент | 230 | Автоматические выключатели DX3 1P+N | PL1 | 1 | ШТ | Сертифицировано | 2026-08-01 | 2813.78 | 3376.54 | 3376.54 | Реализация складских остатков |  | 0.12 | 0.21 | 108 | 87 | 22 | 3245064074773
407478 | Авт.вкл.DX3 1п+N В32А 6kA/10кА | Автоматический выключатель DX³ 6000 - 10 кА - тип характеристики B - 1П+Н - 230/400 В~ - 32 А - 1 модуль | Legrand | Лимитированный импортный ассортимент | 230 | Автоматические выключатели DX3 1P+N | PL1 | 1 | ШТ | Сертифицировано | 2026-08-01 | 2918.01 | 3501.61 | 3501.61 | Реализация складских остатков |  | 0.13 | 0.21 | 108 | 87 | 22 | 3245064074780
407479 | Авт.вкл.DX3 1п+N В40А 6kA/10кА | Автоматический выключатель DX³ 6000 - 10 кА - тип характеристики B - 1П+Н - 230/400 В~ - 40 А - 1 модуль | Legrand | Лимитированный импортный ассортимент | 230 | Автоматические выключатели DX3 1P+N | PL1 | 1 | ШТ | Сертифицировано | 2026-08-01 | 3126.43 | 3751.72 | 3751.72 | Реализация складских остатков |  | 0.13 | 0.21 | 108 | 87 | 22 | 3245064074797
407503 | Авт.выкл.DX3 2П B2A 6000/10kA | Автоматический выключатель DX³ 6000 - 10 кА - тип характеристики B - 2П - 230/400 В~ - 2 А - 2 модуля | Legrand | Лимитированный импортный ассортимент | 224 | Автоматические выключатели DX3 6000/10kA | PL1 | 1 | ШТ | Сертифицировано | 2028-01-30 | 7945.4 | 9534.48 | 9534.48 | Реализация складских остатков |  | 0.279 | 0.36855 | 101 | 89 | 41 | 3245064075039
407505 | Авт.выкл.DX3 2П B4A 6000/10kA | Автоматический выключатель DX³ 6000 - 10 кА - тип характеристики B - 2П - 230/400 В~ - 4 А - 2 модуля | Legrand | Лимитированный импортный ассортимент | 224 | Автоматические выключатели DX3 6000/10kA | PL1 | 1 | ШТ | Сертифицировано | 2028-01-30 | 3798 | 4557.6 | 4557.6 | Реализация складских остатков |  | 0.283 | 0.36855 | 101 | 89 | 41 | 3245064075053
407506 | Авт.выкл.DX3 2П B6A 6000/10kA | Автоматический выключатель DX³ 6000 - 10 кА - тип характеристики B - 2П - 230/400 В~ - 6 А - 2 модуля | Legrand | Лимитированный импортный ассортимент | 224 | Автоматические выключатели DX3 6000/10kA | PL1 | 1 | ШТ | Сертифицировано | 2028-01-30 | 2967.18 | 3560.62 | 3560.62 | Реализация складских остатков |  | 0.28 | 0.36 | 105 | 41 | 82 | 3245064075060
407507 | Авт.выкл.DX3 2П B10A 6000/10kA | Автоматический выключатель DX³ 6000 - 10 кА - тип характеристики B - 2П - 230/400 В~ - 10 А - 2 модуля | Legrand | Лимитированный импортный ассортимент | 224 | Автоматические выключатели DX3 6000/10kA | PL1 | 1 | ШТ | Сертифицировано | 2028-01-30 | 2590.59 | 3108.71 | 3108.71 | Реализация складских остатков |  | 0.276 | 0.36855 | 101 | 89 | 41 | 3245064075077
407508 | Авт.выкл.DX3 2П B13A 6000/10kA | Автоматический выключатель DX³ 6000 - 10 кА - тип характеристики B - 2П - 230/400 В~ - 13 А - 2 модуля | Legrand | Лимитированный импортный ассортимент | 224 | Автоматические выключатели DX3 6000/10kA | PL1 | 1 | ШТ | Сертифицировано | 2028-01-30 | 3135.84 | 3763.01 | 3763.01 | Реализация складских остатков |  | 0.278 | 0.36855 | 101 | 89 | 41 | 3245064075084
407509 | Авт.выкл.DX3 2П B16A 6000/10kA | Автоматический выключатель DX³ 6000 - 10 кА - тип характеристики B - 2П - 230/400 В~ - 16 А - 2 модуля | Legrand | Лимитированный импортный ассортимент | 224 | Автоматические выключатели DX3 6000/10kA | PL1 | 1 | ШТ | Сертифицировано | 2028-01-30 | 2590.59 | 3108.71 | 3108.71 | Реализация складских остатков |  | 0.28 | 0.36 | 105 | 81 | 42 | 3245064075091
407510 | Авт.выкл.DX3 2П B20A 6000/10kA | Автоматический выключатель DX³ 6000 - 10 кА - тип характеристики B - 2П - 230/400 В~ - 20 А - 2 модуля | Legrand | Лимитированный импортный ассортимент | 224 | Автоматические выключатели DX3 6000/10kA | PL1 | 1 | ШТ | Сертифицировано | 2028-01-30 | 2492.46 | 2990.95 | 2990.95 | Реализация складских остатков |  | 0.28 | 0.36855 | 101 | 89 | 41 | 3245064075107
407511 | Авт.выкл.DX3 2П B25A 6000/10kA | Автоматический выключатель DX³ 6000 - 10 кА - тип характеристики B - 2П - 230/400 В~ - 25 А - 2 модуля | Legrand | Лимитированный импортный ассортимент | 224 | Автоматические выключатели DX3 6000/10kA | PL1 | 1 | ШТ | Сертифицировано | 2028-01-30 | 2729.82 | 3275.78 | 3275.78 | Реализация складских остатков |  | 0.281 | 0.36855 | 101 | 89 | 41 | 3245064075114
407512 | Авт.выкл.DX3 2П B32A 6000/10kA | Автоматический выключатель DX³ 6000 - 10 кА - тип характеристики B - 2П - 230/400 В~ - 32 А - 2 модуля | Legrand | Лимитированный импортный ассортимент | 224 | Автоматические выключатели DX3 6000/10kA | PL1 | 1 | ШТ | Сертифицировано | 2028-01-30 | 2848.5 | 3418.2 | 3418.2 | Реализация складских остатков |  | 0.295 | 0.36855 | 101 | 89 | 41 | 3245064075121
407513 | Авт.выкл.DX3 2П B40A 6000/10kA | Автоматический выключатель DX³ 6000 - 10 кА - тип характеристики B - 2П - 230/400 В~ - 40 А - 2 модуля | Legrand | Лимитированный импортный ассортимент | 224 | Автоматические выключатели DX3 6000/10kA | PL1 | 1 | ШТ | Сертифицировано | 2028-01-30 | 3323.28 | 3987.94 | 3987.94 | Реализация складских остатков |  | 0.294 | 0.36855 | 101 | 89 | 41 | 3245064075138
407514 | Авт.выкл.DX3 2П B50A 6000/10kA | Автоматический выключатель DX³ 6000 - 10 кА - тип характеристики B - 2П - 230/400 В~ - 50 А - 2 модуля | Legrand | Лимитированный импортный ассортимент | 224 | Автоматические выключатели DX3 6000/10kA | PL1 | 1 | ШТ | Сертифицировано | 2028-01-30 | 4035.41 | 4842.49 | 4842.49 | Реализация складских остатков |  | 0.325 | 0.36855 | 101 | 89 | 41 | 3245064075145
407555 | Авт.выкл.DX3 3П B2A 6000/10kA | Автоматический выключатель DX³ 6000 - 10 кА - тип характеристики B - 3П - 400 В~ - 2 А - 3 модуля | Legrand | Лимитированный импортный ассортимент | 224 | Автоматические выключатели DX3 6000/10kA | PL1 | 1 | ШТ | Сертифицировано | 2028-01-30 | 5697.06 | 6836.47 | 6836.47 | Реализация складских остатков |  | 0.43 | 0.72 | 104 | 80 | 86 | 3245064075558
407556 | Авт.выкл.DX3 3П B3A 6000/10kA | Автоматический выключатель DX³ 6000 - 10 кА - тип характеристики B - 3П - 400 В~ - 3 А - 3 модуля | Legrand | Лимитированный импортный ассортимент | 224 | Автоматические выключатели DX3 6000/10kA | PL1 | 1 | ШТ | Сертифицировано | 2028-01-30 | 5697.06 | 6836.47 | 6836.47 | Реализация складских остатков |  | 0.42 | 0.72 | 104 | 80 | 86 | 3245064075565
407557 | Авт.выкл.DX3 3П B4A 6000/10kA | Автоматический выключатель DX³ 6000 - 10 кА - тип характеристики B - 3П - 400 В~ - 4 А - 3 модуля | Legrand | Лимитированный импортный ассортимент | 224 | Автоматические выключатели DX3 6000/10kA | PL1 | 1 | ШТ | Сертифицировано | 2028-01-30 | 12752.18 | 15302.62 | 15302.62 | Реализация складских остатков |  | 0.42 | 0.72 | 104 | 80 | 86 | 3245064075572
407558 | Авт.выкл.DX3 3П B6A 6000/10kA | Автоматический выключатель DX³ 6000 - 10 кА - тип характеристики B - 3П - 400 В~ - 6 А - 3 модуля | Legrand | Лимитированный импортный ассортимент | 224 | Автоматические выключатели DX3 6000/10kA | PL1 | 1 | ШТ | Сертифицировано | 2028-01-30 | 4404.82 | 5285.78 | 5285.78 | Реализация складских остатков |  | 0.43 | 0.72 | 104 | 80 | 86 | 3245064075589
407559 | Авт.выкл.DX3 3П B10A 6000/10kA | Автоматический выключатель DX³ 6000 - 10 кА - тип характеристики B - 3П - 400 В~ - 10 А - 3 модуля | Legrand | Лимитированный импортный ассортимент | 224 | Автоматические выключатели DX3 6000/10kA | PL1 | 1 | ШТ | Сертифицировано | 2028-01-30 | 3560.64 | 4272.77 | 4272.77 | Реализация складских остатков |  | 0.41 | 0.72 | 104 | 80 | 86 | 3245064075596
407561 | Авт.выкл.DX3 3П B16A 6000/10kA | Автоматический выключатель DX³ 6000 - 10 кА - тип характеристики B - 3П - 400 В~ - 16 А - 3 модуля | Legrand | Лимитированный импортный ассортимент | 224 | Автоматические выключатели DX3 6000/10kA | PL1 | 1 | ШТ | Сертифицировано | 2028-01-30 | 3560.64 | 4272.77 | 4272.77 | Реализация складских остатков |  | 0.42 | 0.72 | 104 | 80 | 86 | 3245064075619
407562 | Авт.выкл.DX3 3П B20A 6000/10kA | Автоматический выключатель DX³ 6000 - 10 кА - тип характеристики B - 3П - 400 В~ - 20 А - 3 модуля | Legrand | Лимитированный импортный ассортимент | 224 | Автоматические выключатели DX3 6000/10kA | PL1 | 1 | ШТ | Сертифицировано | 2028-01-30 | 3738.66 | 4486.39 | 4486.39 | Реализация складских остатков |  | 0.43 | 0.72 | 104 | 80 | 86 | 3245064075626
407563 | Авт.выкл.DX3 3П B25A 6000/10kA | Автоматический выключатель DX³ 6000 - 10 кА - тип характеристики B - 3П - 400 В~ - 25 А - 3 модуля | Legrand | Лимитированный импортный ассортимент | 224 | Автоматические выключатели DX3 6000/10kA | PL1 | 1 | ШТ | Сертифицировано | 2028-01-30 | 4094.76 | 4913.71 | 4913.71 | Реализация складских остатков |  | 0.42 | 0.72 | 104 | 80 | 86 | 3245064075633
407564 | Авт.выкл.DX3 3П B32A 6000/10kA | Автоматический выключатель DX³ 6000 - 10 кА - тип характеристики B - 3П - 400 В~ - 32 А - 3 модуля | Legrand | Лимитированный импортный ассортимент | 224 | Автоматические выключатели DX3 6000/10kA | PL1 | 1 | ШТ | Сертифицировано | 2028-01-30 | 4588.75 | 5506.5 | 5506.5 | Реализация складских остатков |  | 0.44 | 0.72 | 104 | 80 | 86 | 3245064075640
407565 | Авт.выкл.DX3 3П B40A 6000/10kA | Автоматический выключатель DX³ 6000 - 10 кА - тип характеристики B - 3П - 400 В~ - 40 А - 3 модуля | Legrand | Лимитированный импортный ассортимент | 224 | Автоматические выключатели DX3 6000/10kA | PL1 | 1 | ШТ | Сертифицировано | 2028-01-30 | 4777.53 | 5733.04 | 5733.04 | Реализация складских остатков |  | 0.44 | 0.72 | 104 | 80 | 86 | 3245064075657
407567 | Авт.выкл.DX3 3П B63A 6000/10kA | Автоматический выключатель DX³ 6000 - 10 кА - тип характеристики B - 3П - 400 В~ - 63 А - 3 модуля | Legrand | Лимитированный импортный ассортимент | 224 | Автоматические выключатели DX3 6000/10kA | PL1 | 1 | ШТ | Сертифицировано | 2028-01-30 | 5946.26 | 7135.51 | 7135.51 | Реализация складских остатков |  | 0.47 | 0.72 | 104 | 80 | 86 | 3245064075671
407617 | Авт.выкл.DX3 4П B1A 6000/10kA | Автоматический выключатель DX³ 6000 - 10 кА - тип характеристики B - 4П - 400 В~ - 1 А - 4 модуля | Legrand | Лимитированный импортный ассортимент | 224 | Автоматические выключатели DX3 6000/10kA | PL1 | 1 | ШТ | Сертифицировано | 2028-01-30 | 7596.05 | 9115.26 | 9115.26 | Реализация складских остатков |  | 0.56 | 0.72 | 104 | 80 | 86 | 3245064076173
407618 | Авт.выкл.DX3 4П B2A 6000/10kA | Автоматический выключатель DX³ 6000 - 10 кА - тип характеристики B - 4П - 400 В~ - 2 А - 4 модуля | Legrand | Лимитированный импортный ассортимент | 224 | Автоматические выключатели DX3 6000/10kA | PL1 | 1 | ШТ | Сертифицировано | 2028-01-30 | 17425.19 | 20910.23 | 20910.23 | Реализация складских остатков |  | 0.561 | 0.72 | 104 | 80 | 86 | 3245064076180
407622 | Авт.выкл.DX3 4П B10A 6000/10kA | Автоматический выключатель DX³ 6000 - 10 кА - тип характеристики B - 4П - 400 В~ - 10 А - 4 модуля | Legrand | Лимитированный импортный ассортимент | 224 | Автоматические выключатели DX3 6000/10kA | PL1 | 1 | ШТ | Сертифицировано | 2028-01-30 | 4747.51 | 5697.01 | 5697.01 | Реализация складских остатков |  | 0.54 | 0.72 | 104 | 80 | 86 | 3245064076227
407624 | Авт.выкл.DX3 4П B16A 6000/10kA | Автоматический выключатель DX³ 6000 - 10 кА - тип характеристики B - 4П - 400 В~ - 16 А - 4 модуля | Legrand | Лимитированный импортный ассортимент | 224 | Автоматические выключатели DX3 6000/10kA | PL1 | 1 | ШТ | Сертифицировано | 2028-01-30 | 4747.51 | 5697.01 | 5697.01 | Реализация складских остатков |  | 0.55 | 0.72 | 104 | 80 | 86 | 3245064076241
407627 | Авт.выкл.DX3 4П B32A 6000/10kA | Автоматический выключатель DX³ 6000 - 10 кА - тип характеристики B - 4П - 400 В~ - 32 А - 4 модуля | Legrand | Лимитированный импортный ассортимент | 224 | Автоматические выключатели DX3 6000/10kA | PL1 | 1 | ШТ | Сертифицировано | 2028-01-30 | 5697.06 | 6836.47 | 6836.47 | Реализация складских остатков |  | 0.58 | 0.72 | 104 | 80 | 86 | 3245064076272
407630 | Авт.выкл.DX3 4П B63A 6000/10kA | Автоматический выключатель DX³ 6000 - 10 кА - тип характеристики B - 4П - 400 В~ - 63 А - 4 модуля | Legrand | Лимитированный импортный ассортимент | 224 | Автоматические выключатели DX3 6000/10kA | PL1 | 1 | ШТ | Сертифицировано | 2028-01-30 | 7928.38 | 9514.06 | 9514.06 | Реализация складских остатков |  | 0.63 | 0.72 | 104 | 80 | 86 | 3245064076302
407662 | Авт.выкл.DX3 1П C1A 6000/10kA | Автоматический выключатель DX³ 6000 - 10 кА - тип характеристики C - 1П - 230/400 В~ - 1 А - 1 модуль | Legrand | Лимитированный импортный ассортимент | 224 | Автоматические выключатели DX3 6000/10kA | PL1 | 1 | ШТ | Сертифицировано | 2028-01-30 | 1808.59 | 2170.31 | 2170.31 | Реализация складских остатков |  | 0.15 | 0.22 | 100 | 88 | 26 | 3245064076623
407663 | Авт.выкл.DX3 1П С2A 6000/10kA | Автоматический выключатель DX³ 6000 - 10 кА - тип характеристики C - 1П - 230/400 В~ - 2 А - 1 модуль | Legrand | Лимитированный импортный ассортимент | 224 | Автоматические выключатели DX3 6000/10kA | PL1 | 1 | ШТ | Сертифицировано | 2028-01-30 | 2220.34 | 2664.41 | 2664.41 | Реализация складских остатков |  | 0.147 | 0.18942 | 105 | 22 | 82 | 3245064076630
407664 | Авт.выкл.DX3 1П С3A 6000/10kA | Автоматический выключатель DX³ 6000 - 10 кА - тип характеристики C - 1П - 230/400 В~ - 3 А - 1 модуль | Legrand | Лимитированный импортный ассортимент | 224 | Автоматические выключатели DX3 6000/10kA | PL1 | 1 | ШТ | Сертифицировано | 2028-01-30 | 2220.34 | 2664.41 | 2664.41 | Реализация складских остатков |  | 0.15 | 0.22 | 98 | 86 | 26 | 3245064076647
407666 | Авт.выкл.DX3 1П С6A 6000/10kA | Автоматический выключатель DX³ 6000 - 10 кА - тип характеристики C - 1П - 230/400 В~ - 6 А - 1 модуль | Legrand | Лимитированный импортный ассортимент | 224 | Автоматические выключатели DX3 6000/10kA | PL1 | 10 | ШТ | Сертифицировано | 2028-01-30 | 1206.17 | 1447.4 | 1447.4 | Реализация складских остатков |  | 1.343 | 1.6815 | 188 | 104 | 86 | 3414970927576
407668 | Авт.выкл.DX3 1П С10A 6000/10kA | Автоматический выключатель DX³ 6000 - 10 кА - тип характеристики C - 1П - 230/400 В~ - 10 А - 1 модуль | Legrand | Лимитированный импортный ассортимент | 224 | Автоматические выключатели DX3 6000/10kA | PL1 | 10 | ШТ | Сертифицировано | 2028-01-30 | 986 | 1183.2 | 1183.2 | Реализация складских остатков |  | 1.33 | 1.6815 | 188 | 104 | 86 | 3414971175013
407671 | Авт.выкл.DX3 1П С20A 6000/10kA | Автоматический выключатель DX³ 6000 - 10 кА - тип характеристики C - 1П - 230/400 В~ - 20 А - 1 модуль | Legrand | Лимитированный импортный ассортимент | 224 | Автоматические выключатели DX3 6000/10kA | PL1 | 10 | ШТ | Сертифицировано | 2028-01-30 | 1058.9 | 1270.68 | 1270.68 | Реализация складских остатков |  | 1.348 | 1.6815 | 188 | 104 | 86 | 3414970687166
407672 | Авт.выкл.DX3 1П С25A 6000/10kA | Автоматический выключатель DX³ 6000 - 10 кА - тип характеристики C - 1П - 230/400 В~ - 25 А - 1 модуль | Legrand | Лимитированный импортный ассортимент | 224 | Автоматические выключатели DX3 6000/10kA | PL1 | 10 | ШТ | Сертифицировано | 2028-01-30 | 1043.44 | 1252.13 | 1252.13 | Реализация складских остатков |  | 1.34 | 1.681 | 188 | 104 | 86 | 3414971178359
407673 | Авт.выкл.DX3 1П С32A 6000/10kA | Автоматический выключатель DX³ 6000 - 10 кА - тип характеристики C - 1П - 230/400 В~ - 32 А - 1 модуль | Legrand | Лимитированный импортный ассортимент | 224 | Автоматические выключатели DX3 6000/10kA | PL1 | 10 | ШТ | Сертифицировано | 2028-01-30 | 1181.2 | 1417.44 | 1417.44 | Реализация складских остатков |  | 1.34 | 1.6815 | 188 | 104 | 86 | 3414970687289
407674 | Авт.выкл.DX3 1П С40A 6000/10kA | Автоматический выключатель DX³ 6000 - 10 кА - тип характеристики C - 1П - 230/400 В~ - 40 А - 1 модуль | Legrand | Лимитированный импортный ассортимент | 224 | Автоматические выключатели DX3 6000/10kA | PL1 | 1 | ШТ | Сертифицировано | 2028-01-30 | 1234.88 | 1481.86 | 1481.86 | Реализация складских остатков |  | 0.152 | 0.18942 | 105 | 22 | 82 | 3245064076746
407675 | Авт.выкл.DX3 1П С50A 6000/10kA | Автоматический выключатель DX³ 6000 - 10 кА - тип характеристики C - 1П - 230/400 В~ - 50 А - 1 модуль | Legrand | Лимитированный импортный ассортимент | 224 | Автоматические выключатели DX3 6000/10kA | PL1 | 1 | ШТ | Сертифицировано | 2028-01-30 | 1345.15 | 1614.18 | 1614.18 | Реализация складских остатков |  | 0.134 | 0.21913 | 98 | 26 | 86 | 3245064076753
407676 | Авт.выкл.DX3 1П С63A 6000/10kA | Автоматический выключатель DX³ 6000 - 10 кА - тип характеристики C - 1П - 230/400 В~ - 63 А - 1 модуль | Legrand | Лимитированный импортный ассортимент | 224 | Автоматические выключатели DX3 6000/10kA | PL1 | 1 | ШТ | Сертифицировано | 2028-01-30 | 1931.43 | 2317.72 | 2317.72 | Реализация складских остатков |  | 0.134 | 0.21913 | 98 | 26 | 86 | 3245064076760
407734 | Авт.выкл.DX3 1п+N С1А 6kA/10кА | Автоматический выключатель DX³ 6000 - 10 кА - тип характеристики C - 1П+Н - 230/400 В~ - 1 А - 1 модуль | Legrand | Лимитированный импортный ассортимент | 230 | Автоматические выключатели DX3 1P+N | PL1 | 1 | ШТ | Сертифицировано | 2026-08-01 | 5424.13 | 6508.96 | 6508.96 | Реализация складских остатков |  | 0.12 | 0.21 | 108 | 87 | 22 | 3245064077347
407735 | Авт.выкл.DX3 1п+N С2А 6kA/10кА | Автоматический выключатель DX³ 6000 - 10 кА - тип характеристики C - 1П+Н - 230/400 В~ - 2 А - 1 модуль | Legrand | Лимитированный импортный ассортимент | 230 | Автоматические выключатели DX3 1P+N | PL1 | 1 | ШТ | Сертифицировано | 2026-08-01 | 5424.13 | 6508.96 | 6508.96 | Реализация складских остатков |  | 0.12 | 0.21 | 108 | 86 | 21 | 3245064077354
407736 | Авт.выкл.DX3 1п+N С3А 6kA/10кА | Автоматический выключатель DX³ 6000 - 10 кА - тип характеристики C - 1П+Н - 230/400 В~ - 3 А - 1 модуль | Legrand | Лимитированный импортный ассортимент | 230 | Автоматические выключатели DX3 1P+N | PL1 | 1 | ШТ | Сертифицировано | 2026-08-01 | 5424.13 | 6508.96 | 6508.96 | Реализация складских остатков |  | 0.12 | 0.21 | 108 | 87 | 22 | 3245064077361
407737 | Авт.выкл.DX3 1п+N С4А 6kA/10кА | Автоматический выключатель DX³ 6000 - 10 кА - тип характеристики C - 1П+Н - 230/400 В~ - 4 А - 1 модуль | Legrand | Лимитированный импортный ассортимент | 230 | Автоматические выключатели DX3 1P+N | PL1 | 1 | ШТ | Сертифицировано | 2026-08-01 | 5424.13 | 6508.96 | 6508.96 | Реализация складских остатков |  | 0.119 | 0.21 | 108 | 86 | 21 | 3245064077378
407738 | Авт.выкл.DX3 1п+N С6А 6kA/10кА | Автоматический выключатель DX³ 6000 - 10 кА - тип характеристики C - 1П+Н - 230/400 В~ - 6 А - 1 модуль | Legrand | Лимитированный импортный ассортимент | 230 | Автоматические выключатели DX3 1P+N | PL1 | 1 | ШТ | Сертифицировано | 2026-08-01 | 2712.07 | 3254.48 | 3254.48 | Реализация складских остатков |  | 0.12 | 0.21 | 108 | 87 | 22 | 3245064077385
407740 | Авт.вкл.DX3 1п+N С10А 6kA/10кА | Автоматический выключатель DX³ 6000 - 10 кА - тип характеристики C - 1П+Н - 230/400 В~ - 10 А - 1 модуль | Legrand | Лимитированный импортный ассортимент | 230 | Автоматические выключатели DX3 1P+N | PL1 | 1 | ШТ | Сертифицировано | 2026-08-01 | 2451.53 | 2941.84 | 2941.84 | Реализация складских остатков |  | 0.12 | 0.21 | 108 | 87 | 22 | 3245064077408
407742 | Авт.вкл.DX3 1п+N С16А 6kA/10кА | Автоматический выключатель DX³ 6000 - 10 кА - тип характеристики C - 1П+Н - 230/400 В~ - 16 А - 1 модуль | Legrand | Лимитированный импортный ассортимент | 230 | Автоматические выключатели DX3 1P+N | PL1 | 10 | ШТ | Сертифицировано | 2026-08-01 | 2195.95 | 2635.14 | 2635.14 | Реализация складских остатков |  | 1.123 | 1.6192 | 184 | 100 | 88 | 3414971679269
407743 | Авт.вкл.DX3 1п+N С20А 6kA/10кА | Автоматический выключатель DX³ 6000 - 10 кА - тип характеристики C - 1П+Н - 230/400 В~ - 20 А - 1 модуль | Legrand | Лимитированный импортный ассортимент | 230 | Автоматические выключатели DX3 1P+N | PL1 | 1 | ШТ | Сертифицировано | 2026-08-01 | 2523.48 | 3028.18 | 3028.18 | Реализация складских остатков |  | 0.12 | 0.21 | 108 | 86 | 21 | 3245064077439
407744 | Авт.вкл.DX3 1п+N С25А 6kA/10кА | Автоматический выключатель DX³ 6000 - 10 кА - тип характеристики C - 1П+Н - 230/400 В~ - 25 А - 1 модуль | Legrand | Лимитированный импортный ассортимент | 230 | Автоматические выключатели DX3 1P+N | PL1 | 1 | ШТ | Сертифицировано | 2026-08-01 | 2637.62 | 3165.14 | 3165.14 | Реализация складских остатков |  | 0.12 | 0.21 | 108 | 87 | 22 | 3245064077446
407745 | Авт.вкл.DX3 1п+N С32А 6kA/10кА | Автоматический выключатель DX³ 6000 - 10 кА - тип характеристики C - 1П+Н - 230/400 В~ - 32 А - 1 модуль | Legrand | Лимитированный импортный ассортимент | 230 | Автоматические выключатели DX3 1P+N | PL1 | 1 | ШТ | Сертифицировано | 2026-08-01 | 2828.69 | 3394.43 | 3394.43 | Реализация складских остатков |  | 0.13 | 0.21 | 108 | 87 | 22 | 3245064077453
407746 | Авт.вкл.DX3 1п+N С40А 6kA/10кА | Автоматический выключатель DX³ 6000 - 10 кА - тип характеристики C - 1П+Н - 230/400 В~ - 40 А - 1 модуль | Legrand | Лимитированный импортный ассортимент | 230 | Автоматические выключатели DX3 1P+N | PL1 | 1 | ШТ | Сертифицировано | 2026-08-01 | 2925.47 | 3510.56 | 3510.56 | Реализация складских остатков |  | 0.13 | 0.21 | 108 | 87 | 22 | 3245064077460
407792 | Авт.выкл.DX3 2П С1A 6000/10kA | Автоматический выключатель DX³ 6000 - 10 кА - тип характеристики C - 2П - 230/400 В~ - 1 А - 2 модуля | Legrand | Лимитированный импортный ассортимент | 224 | Автоматические выключатели DX3 6000/10kA | PL1 | 1 | ШТ | Сертифицировано | 2028-01-30 | 3798 | 4557.6 | 4557.6 | Реализация складских остатков |  | 0.28 | 0.36 | 105 | 81 | 42 | 3245064077927
407793 | Авт.выкл.DX3 2П С2A 6000/10kA | Автоматический выключатель DX³ 6000 - 10 кА - тип характеристики C - 2П - 230/400 В~ - 2 А - 2 модуля | Legrand | Лимитированный импортный ассортимент | 224 | Автоматические выключатели DX3 6000/10kA | PL1 | 1 | ШТ | Сертифицировано | 2028-01-30 | 3798 | 4557.6 | 4557.6 | Реализация складских остатков |  | 0.28 | 0.36 | 105 | 41 | 82 | 3245064077934
407794 | Авт.выкл.DX3 2П С3A 6000/10kA | Автоматический выключатель DX³ 6000 - 10 кА - тип характеристики C - 2П - 230/400 В~ - 3 А - 2 модуля | Legrand | Лимитированный импортный ассортимент | 224 | Автоматические выключатели DX3 6000/10kA | PL1 | 1 | ШТ | Сертифицировано | 2028-01-30 | 3798 | 4557.6 | 4557.6 | Реализация складских остатков |  | 0.28 | 0.36 | 105 | 41 | 82 | 3245064077941
407795 | Авт.выкл.DX3 2П С4A 6000/10kA | Автоматический выключатель DX³ 6000 - 10 кА - тип характеристики C - 2П - 230/400 В~ - 4 А - 2 модуля | Legrand | Лимитированный импортный ассортимент | 224 | Автоматические выключатели DX3 6000/10kA | PL1 | 1 | ШТ | Сертифицировано | 2028-01-30 | 3798 | 4557.6 | 4557.6 | Реализация складских остатков |  | 0.28 | 0.36 | 105 | 81 | 42 | 3245064077958
407796 | Авт.выкл.DX3 2П С6A 6000/10kA | Автоматический выключатель DX³ 6000 - 10 кА - тип характеристики C - 2П - 230/400 В~ - 6 А - 2 модуля | Legrand | Лимитированный импортный ассортимент | 224 | Автоматические выключатели DX3 6000/10kA | PL1 | 5 | ШТ | Сертифицировано | 2028-01-30 | 3001.47 | 3601.76 | 3601.76 | Реализация складских остатков |  | 1.34 | 1.68 | 188 | 104 | 86 | 3414970927590
407798 | Авт.выкл.DX3 2П С10A 6000/10kA | Автоматический выключатель DX³ 6000 - 10 кА - тип характеристики C - 2П - 230/400 В~ - 10 А - 2 модуля | Legrand | Лимитированный импортный ассортимент | 224 | Автоматические выключатели DX3 6000/10kA | PL1 | 5 | ШТ | Сертифицировано | 2028-01-30 | 2533.32 | 3039.98 | 3039.98 | Реализация складских остатков |  | 1.332 | 1.6815 | 188 | 104 | 86 | 3414971175235
407799 | Авт.выкл.DX3 2П С13A 6000/10kA | Автоматический выключатель DX³ 6000 - 10 кА - тип характеристики C - 2П - 230/400 В~ - 13 А - 2 модуля | Legrand | Лимитированный импортный ассортимент | 224 | Автоматические выключатели DX3 6000/10kA | PL1 | 1 | ШТ | Сертифицировано | 2028-01-30 | 2492.44 | 2990.93 | 2990.93 | Реализация складских остатков |  | 0.275 | 0.36855 | 101 | 89 | 41 | 3245064077996
407800 | Авт.выкл.DX3 2П С16A 6000/10kA | Автоматический выключатель DX³ 6000 - 10 кА - тип характеристики C - 2П - 230/400 В~ - 16 А - 2 модуля | Legrand | Лимитированный импортный ассортимент | 224 | Автоматические выключатели DX3 6000/10kA | PL1 | 5 | ШТ | Сертифицировано | 2028-01-30 | 2488.43 | 2986.12 | 2986.12 | Реализация складских остатков |  | 1.329 | 1.6815 | 188 | 104 | 86 | 3414971175259
407801 | Авт.выкл.DX3 2П С20A 6000/10kA | Автоматический выключатель DX³ 6000 - 10 кА - тип характеристики C - 2П - 230/400 В~ - 20 А - 2 модуля | Legrand | Лимитированный импортный ассортимент | 224 | Автоматические выключатели DX3 6000/10kA | PL1 | 5 | ШТ | Сертифицировано | 2028-01-30 | 3224.2 | 3869.04 | 3869.04 | Реализация складских остатков |  | 1.342 | 1.6815 | 188 | 104 | 86 | 3414970927613
407802 | Авт.выкл.DX3 2П С25A 6000/10kA | Автоматический выключатель DX³ 6000 - 10 кА - тип характеристики C - 2П - 230/400 В~ - 25 А - 2 модуля | Legrand | Лимитированный импортный ассортимент | 224 | Автоматические выключатели DX3 6000/10kA | PL1 | 5 | ШТ | Сертифицировано | 2028-01-30 | 3224.2 | 3869.04 | 3869.04 | Реализация складских остатков |  | 1.33 | 1.6815 | 188 | 104 | 86 | 3414970927637
407803 | Авт.выкл.DX3 2П С32A 6000/10kA | Автоматический выключатель DX³ 6000 - 10 кА - тип характеристики C - 2П - 230/400 В~ - 32 А - 2 модуля | Legrand | Лимитированный импортный ассортимент | 224 | Автоматические выключатели DX3 6000/10kA | PL1 | 5 | ШТ | Сертифицировано | 2028-01-30 | 3489.06 | 4186.87 | 4186.87 | Реализация складских остатков |  | 1.33 | 1.6192 | 184 | 100 | 88 | 3414970927651
407804 | Авт.выкл.DX3 2П С40A 6000/10kA | Автоматический выключатель DX³ 6000 - 10 кА - тип характеристики C - 2П - 230/400 В~ - 40 А - 2 модуля | Legrand | Лимитированный импортный ассортимент | 224 | Автоматические выключатели DX3 6000/10kA | PL1 | 1 | ШТ | Сертифицировано | 2028-01-30 | 3323.28 | 3987.94 | 3987.94 | Реализация складских остатков |  | 0.266 | 0.35721 | 105 | 42 | 81 | 3245064078047
407806 | Авт.выкл.DX3 2П С63A 6000/10kA | Автоматический выключатель DX³ 6000 - 10 кА - тип характеристики C - 2П - 230/400 В~ - 63 А - 2 модуля | Legrand | Лимитированный импортный ассортимент | 224 | Автоматические выключатели DX3 6000/10kA | PL1 | 1 | ШТ | Сертифицировано | 2028-01-30 | 3964.19 | 4757.03 | 4757.03 | Реализация складских остатков |  | 0.266 | 0.35721 | 105 | 42 | 81 | 3245064078061
407851 | Авт.выкл.DX3 3П С1A 6000/10kA | Автоматический выключатель DX³ 6000 - 10 кА - тип характеристики C - 3П - 400 В~ - 1 А - 3 модуля | Legrand | Лимитированный импортный ассортимент | 224 | Автоматические выключатели DX3 6000/10kA | PL1 | 1 | ШТ | Сертифицировано | 2028-01-30 | 5697.06 | 6836.47 | 6836.47 | Реализация складских остатков |  | 0.429 | 0.72 | 104 | 80 | 86 | 3245064078511
407852 | Авт.выкл.DX3 3П С2A 6000/10kA | Автоматический выключатель DX³ 6000 - 10 кА - тип характеристики C - 3П - 400 В~ - 2 А - 3 модуля | Legrand | Лимитированный импортный ассортимент | 224 | Автоматические выключатели DX3 6000/10kA | PL1 | 1 | ШТ | Сертифицировано | 2028-01-30 | 5697.06 | 6836.47 | 6836.47 | Реализация складских остатков |  | 0.42 | 0.72 | 104 | 80 | 86 | 3245064078528
407853 | Авт.выкл.DX3 3П С3A 6000/10kA | Автоматический выключатель DX³ 6000 - 10 кА - тип характеристики C - 3П - 400 В~ - 3 А - 3 модуля | Legrand | Лимитированный импортный ассортимент | 224 | Автоматические выключатели DX3 6000/10kA | PL1 | 1 | ШТ | Сертифицировано | 2028-01-30 | 7782.32 | 9338.78 | 9338.78 | Реализация складских остатков |  | 0.42 | 0.72 | 104 | 80 | 86 | 3245064078535
407854 | Авт.выкл.DX3 3П С4A 6000/10kA | Автоматический выключатель DX³ 6000 - 10 кА - тип характеристики C - 3П - 400 В~ - 4 А - 3 модуля | Legrand | Лимитированный импортный ассортимент | 224 | Автоматические выключатели DX3 6000/10kA | PL1 | 1 | ШТ | Сертифицировано | 2028-01-30 | 7782.32 | 9338.78 | 9338.78 | Реализация складских остатков |  | 0.42 | 0.68952 | 104 | 78 | 85 | 3245064078542
407855 | Авт.выкл.DX3 3П С6A 6000/10kA | Автоматический выключатель DX³ 6000 - 10 кА - тип характеристики C - 3П - 400 В~ - 6 А - 3 модуля | Legrand | Лимитированный импортный ассортимент | 224 | Автоматические выключатели DX3 6000/10kA | PL1 | 1 | ШТ | Сертифицировано | 2028-01-30 | 4220.62 | 5064.74 | 5064.74 | Реализация складских остатков |  | 0.415 | 0.68952 | 104 | 78 | 85 | 3245064078559
407857 | Авт.выкл.DX3 3П С10A 6000/10kA | Автоматический выключатель DX³ 6000 - 10 кА - тип характеристики C - 3П - 400 В~ - 10 А - 3 модуля | Legrand | Лимитированный импортный ассортимент | 224 | Автоматические выключатели DX3 6000/10kA | PL1 | 1 | ШТ | Сертифицировано | 2028-01-30 | 3155.7 | 3786.84 | 3786.84 | Реализация складских остатков |  | 0.421 | 0.68952 | 104 | 78 | 85 | 3245064078573
407859 | Авт.выкл.DX3 3П С16A 6000/10kA | Автоматический выключатель DX³ 6000 - 10 кА - тип характеристики C - 3П - 400 В~ - 16 А - 3 модуля | Legrand | Лимитированный импортный ассортимент | 224 | Автоматические выключатели DX3 6000/10kA | PL1 | 1 | ШТ | Сертифицировано | 2028-01-30 | 3182.57 | 3819.08 | 3819.08 | Реализация складских остатков |  | 0.421 | 0.68952 | 104 | 78 | 85 | 3245064078597
407860 | Авт.выкл.DX3 3П С20A 6000/10kA | Автоматический выключатель DX³ 6000 - 10 кА - тип характеристики C - 3П - 400 В~ - 20 А - 3 модуля | Legrand | Лимитированный импортный ассортимент | 224 | Автоматические выключатели DX3 6000/10kA | PL1 | 1 | ШТ | Сертифицировано | 2028-01-30 | 3759 | 4510.8 | 4510.8 | Реализация складских остатков |  | 0.413 | 0.68952 | 104 | 78 | 85 | 3245064078603
407861 | Авт.выкл.DX3 3П С25A 6000/10kA | Автоматический выключатель DX³ 6000 - 10 кА - тип характеристики C - 3П - 400 В~ - 25 А - 3 модуля | Legrand | Лимитированный импортный ассортимент | 224 | Автоматические выключатели DX3 6000/10kA | PL1 | 1 | ШТ | Сертифицировано | 2028-01-30 | 3864.96 | 4637.95 | 4637.95 | Реализация складских остатков |  | 0.423 | 0.68952 | 104 | 78 | 85 | 3245064078610
407862 | Авт.выкл.DX3 3П С32A 6000/10kA | Автоматический выключатель DX³ 6000 - 10 кА - тип характеристики C - 3П - 400 В~ - 32 А - 3 модуля | Legrand | Лимитированный импортный ассортимент | 224 | Автоматические выключатели DX3 6000/10kA | PL1 | 1 | ШТ | Сертифицировано | 2028-01-30 | 4081.41 | 4897.69 | 4897.69 | Реализация складских остатков |  | 0.44 | 0.68952 | 104 | 78 | 85 | 3245064078627
407863 | Авт.выкл.DX3 3П С40A 6000/10kA | Автоматический выключатель DX³ 6000 - 10 кА - тип характеристики C - 3П - 400 В~ - 40 А - 3 модуля | Legrand | Лимитированный импортный ассортимент | 224 | Автоматические выключатели DX3 6000/10kA | PL1 | 1 | ШТ | Сертифицировано | 2028-01-30 | 4355.08 | 5226.1 | 5226.1 | Реализация складских остатков |  | 0.442 | 0.68952 | 104 | 78 | 85 | 3245064078634
407864 | Авт.выкл.DX3 3П С50A 6000/10kA | Автоматический выключатель DX³ 6000 - 10 кА - тип характеристики C - 3П - 400 В~ - 50 А - 3 модуля | Legrand | Лимитированный импортный ассортимент | 224 | Автоматические выключатели DX3 6000/10kA | PL1 | 1 | ШТ | Сертифицировано | 2028-01-30 | 5799.82 | 6959.78 | 6959.78 | Реализация складских остатков |  | 0.421 | 0.69 | 104 | 78 | 85 | 3245064078641
407865 | Авт.выкл.DX3 3П С63A 6000/10kA | Автоматический выключатель DX³ 6000 - 10 кА - тип характеристики C - 3П - 400 В~ - 63 А - 3 модуля | Legrand | Лимитированный импортный ассортимент | 224 | Автоматические выключатели DX3 6000/10kA | PL1 | 1 | ШТ | Сертифицировано | 2028-01-30 | 6111.49 | 7333.79 | 7333.79 | Реализация складских остатков |  | 0.421 | 0.69 | 104 | 78 | 85 | 3245064078658
407920 | Авт.выкл.DX3 4П С1A 6000/10kA | Автоматический выключатель DX³ 6000 - 10 кА - тип характеристики C - 4П - 400 В~ - 1 А - 4 модуля | Legrand | Лимитированный импортный ассортимент | 224 | Автоматические выключатели DX3 6000/10kA | PL1 | 1 | ШТ | Сертифицировано | 2028-01-30 | 12146.53 | 14575.84 | 14575.84 | Реализация складских остатков |  | 0.56 | 0.72 | 104 | 80 | 86 | 3245064079204
407922 | Авт.выкл.DX3 4П С3A 6000/10kA | Автоматический выключатель DX³ 6000 - 10 кА - тип характеристики C - 4П - 400 В~ - 3 А - 4 модуля | Legrand | Лимитированный импортный ассортимент | 224 | Автоматические выключатели DX3 6000/10kA | PL1 | 1 | ШТ | Сертифицировано | 2028-01-30 | 7596.05 | 9115.26 | 9115.26 | Реализация складских остатков |  | 0.55 | 0.72 | 104 | 80 | 86 | 3245064079228
407923 | Авт.выкл.DX3 4П С4A 6000/10kA | Автоматический выключатель DX³ 6000 - 10 кА - тип характеристики C - 4П - 400 В~ - 4 А - 4 модуля | Legrand | Лимитированный импортный ассортимент | 224 | Автоматические выключатели DX3 6000/10kA | PL1 | 1 | ШТ | Сертифицировано | 2028-01-30 | 12146.53 | 14575.84 | 14575.84 | Реализация складских остатков |  | 0.552 | 0.68952 | 104 | 78 | 85 | 3245064079235
407924 | Авт.выкл.DX3 4П С6A 6000/10kA | Автоматический выключатель DX³ 6000 - 10 кА - тип характеристики C - 4П - 400 В~ - 6 А - 4 модуля | Legrand | Лимитированный импортный ассортимент | 224 | Автоматические выключатели DX3 6000/10kA | PL1 | 1 | ШТ | Сертифицировано | 2028-01-30 | 6274.83 | 7529.8 | 7529.8 | Реализация складских остатков |  | 0.55 | 0.72 | 104 | 80 | 86 | 3245064079242
407927 | Авт.выкл.DX3 4П С13A 6000/10kA | Автоматический выключатель DX³ 6000 - 10 кА - тип характеристики C - 4П - 400 В~ - 13 А - 4 модуля | Legrand | Лимитированный импортный ассортимент | 224 | Автоматические выключатели DX3 6000/10kA | PL1 | 1 | ШТ | Сертифицировано | 2028-01-30 | 4984.9 | 5981.88 | 5981.88 | Реализация складских остатков |  | 0.54 | 0.72 | 104 | 80 | 86 | 3245064079273
407928 | Авт.выкл.DX3 4П С16A 6000/10kA | Автоматический выключатель DX³ 6000 - 10 кА - тип характеристики C - 4П - 400 В~ - 16 А - 4 модуля | Legrand | Лимитированный импортный ассортимент | 224 | Автоматические выключатели DX3 6000/10kA | PL1 | 1 | ШТ | Сертифицировано | 2028-01-30 | 4747.51 | 5697.01 | 5697.01 | Реализация складских остатков |  | 0.54 | 0.68952 | 104 | 78 | 85 | 3245064079280
407933 | Авт.выкл.DX3 4П С50A 6000/10kA | Автоматический выключатель DX³ 6000 - 10 кА - тип характеристики C - 4П - 400 В~ - 50 А - 4 модуля | Legrand | Лимитированный импортный ассортимент | 224 | Автоматические выключатели DX3 6000/10kA | PL1 | 1 | ШТ | Сертифицировано | 2028-01-30 | 8070.78 | 9684.94 | 9684.94 | Реализация складских остатков |  | 0.633 | 0.68952 | 104 | 78 | 85 | 3245064079334
407934 | Авт.выкл.DX3 4П С63A 6000/10kA | Автоматический выключатель DX³ 6000 - 10 кА - тип характеристики C - 4П - 400 В~ - 63 А - 4 модуля | Legrand | Лимитированный импортный ассортимент | 224 | Автоматические выключатели DX3 6000/10kA | PL1 | 1 | ШТ | Сертифицировано | 2028-01-30 | 7928.38 | 9514.06 | 9514.06 | Реализация складских остатков |  | 0.629 | 0.68952 | 104 | 78 | 85 | 3245064079341
407962 | Авт.вкл.DX3 1П D0,5A 6000/10kA | Автоматический выключатель DX³ 6000 - 10 кА - тип характеристики D - 1П - 230/400 В~ - 0,5 А - 1 модуль | Legrand | Лимитированный импортный ассортимент | 224 | Автоматические выключатели DX3 6000/10kA | PL1 | 1 | ШТ | Сертифицировано | 2028-01-30 | 3620.81 | 4344.97 | 4344.97 | Реализация складских остатков |  | 0.15 | 0.22 | 100 | 88 | 26 | 3245064079624
407963 | Авт.выкл.DX3 1П D1A 6000/10kA | Автоматический выключатель DX³ 6000 - 10 кА - тип характеристики D - 1П - 230/400 В~ - 1 А - 1 модуль | Legrand | Лимитированный импортный ассортимент | 224 | Автоматические выключатели DX3 6000/10kA | PL1 | 1 | ШТ | Сертифицировано | 2028-01-30 | 2079.87 | 2495.84 | 2495.84 | Реализация складских остатков |  | 0.15 | 0.22 | 100 | 88 | 26 | 3245064079631
407964 | Авт.выкл.DX3 1П D2A 6000/10kA | Автоматический выключатель DX³ 6000 - 10 кА - тип характеристики D - 1П - 230/400 В~ - 2 А - 1 модуль | Legrand | Лимитированный импортный ассортимент | 224 | Автоматические выключатели DX3 6000/10kA | PL1 | 1 | ШТ | Сертифицировано | 2028-01-30 | 2079.87 | 2495.84 | 2495.84 | Реализация складских остатков |  | 0.15 | 0.22 | 100 | 88 | 26 | 3245064079648
407965 | Авт.выкл.DX3 1П D3A 6000/10kA | Автоматический выключатель DX³ 6000 - 10 кА - тип характеристики D - 1П - 230/400 В~ - 3 А - 1 модуль | Legrand | Лимитированный импортный ассортимент | 224 | Автоматические выключатели DX3 6000/10kA | PL1 | 1 | ШТ | Сертифицировано | 2028-01-30 | 3620.81 | 4344.97 | 4344.97 | Реализация складских остатков |  | 0.15 | 0.22 | 100 | 88 | 26 | 3245064079655
407967 | Авт.выкл.DX3 1П D6A 6000/10kA | Автоматический выключатель DX³ 6000 - 10 кА - тип характеристики D - 1П - 230/400 В~ - 6 А - 1 модуль | Legrand | Лимитированный импортный ассортимент | 224 | Автоматические выключатели DX3 6000/10kA | PL1 | 1 | ШТ | Сертифицировано | 2028-01-30 | 1624.93 | 1949.92 | 1949.92 | Реализация складских остатков |  | 0.15 | 0.22 | 100 | 88 | 26 | 3245064079679
407969 | Авт.выкл.DX3 1П D10A 6000/10kA | Автоматический выключатель DX³ 6000 - 10 кА - тип характеристики D - 1П - 230/400 В~ - 10 А - 1 модуль | Legrand | Лимитированный импортный ассортимент | 224 | Автоматические выключатели DX3 6000/10kA | PL1 | 1 | ШТ | Сертифицировано | 2028-01-30 | 1299.9 | 1559.88 | 1559.88 | Реализация складских остатков |  | 0.15 | 0.22 | 100 | 88 | 26 | 3245064079693
407970 | Авт.выкл.DX3 1П D13A 6000/10kA | Автоматический выключатель DX³ 6000 - 10 кА - тип характеристики D - 1П - 230/400 В~ - 13 А - 1 модуль | Legrand | Лимитированный импортный ассортимент | 224 | Автоматические выключатели DX3 6000/10kA | PL1 | 1 | ШТ | Сертифицировано | 2028-01-30 | 2837.93 | 3405.52 | 3405.52 | Реализация складских остатков |  | 0.15 | 0.22 | 98 | 86 | 26 | 3245064079709
407971 | Авт.выкл.DX3 1П D16A 6000/10kA | Автоматический выключатель DX³ 6000 - 10 кА - тип характеристики D - 1П - 230/400 В~ - 16 А - 1 модуль | Legrand | Лимитированный импортный ассортимент | 224 | Автоматические выключатели DX3 6000/10kA | PL1 | 1 | ШТ | Сертифицировано | 2028-01-30 | 2544.34 | 3053.21 | 3053.21 | Реализация складских остатков |  | 0.15 | 0.22 | 98 | 86 | 26 | 3245064079716
407972 | Авт.выкл.DX3 1П D20A 6000/10kA | Автоматический выключатель DX³ 6000 - 10 кА - тип характеристики D - 1П - 230/400 В~ - 20 А - 1 модуль | Legrand | Лимитированный импортный ассортимент | 224 | Автоматические выключатели DX3 6000/10kA | PL1 | 1 | ШТ | Сертифицировано | 2028-01-30 | 1364.94 | 1637.93 | 1637.93 | Реализация складских остатков |  | 0.16 | 0.22 | 98 | 86 | 26 | 3245064079723
407973 | Авт.выкл.DX3 1П D25A 6000/10kA | Автоматический выключатель DX³ 6000 - 10 кА - тип характеристики D - 1П - 230/400 В~ - 25 А - 1 модуль | Legrand | Лимитированный импортный ассортимент | 224 | Автоматические выключатели DX3 6000/10kA | PL1 | 1 | ШТ | Сертифицировано | 2028-01-30 | 1494.9 | 1793.88 | 1793.88 | Реализация складских остатков |  | 0.16 | 0.22 | 100 | 88 | 26 | 3245064079730
407975 | Авт.выкл.DX3 1П D40A 6000/10kA | Автоматический выключатель DX³ 6000 - 10 кА - тип характеристики D - 1П - 230/400 В~ - 40 А - 1 модуль | Legrand | Лимитированный импортный ассортимент | 224 | Автоматические выключатели DX3 6000/10kA | PL1 | 1 | ШТ | Сертифицировано | 2028-01-30 | 1819.89 | 2183.87 | 2183.87 | Реализация складских остатков |  | 0.16 | 0.22 | 100 | 88 | 26 | 3245064079754
407976 | Авт.выкл.DX3 1П D50A 6000/10kA | Автоматический выключатель DX³ 6000 - 10 кА - тип характеристики D - 1П - 230/400 В~ - 50 А - 1 модуль | Legrand | Лимитированный импортный ассортимент | 224 | Автоматические выключатели DX3 6000/10kA | PL1 | 1 | ШТ | Сертифицировано | 2028-01-30 | 3718.67 | 4462.4 | 4462.4 | Реализация складских остатков |  | 0.16 | 0.22 | 100 | 88 | 26 | 3245064079761
407977 | Авт.выкл.DX3 1П D63A 6000/10kA | Автоматический выключатель DX³ 6000 - 10 кА - тип характеристики D - 1П - 230/400 В~ - 63 А - 1 модуль | Legrand | Лимитированный импортный ассортимент | 224 | Автоматические выключатели DX3 6000/10kA | PL1 | 1 | ШТ | Сертифицировано | 2028-01-30 | 4403.69 | 5284.43 | 5284.43 | Реализация складских остатков |  | 0.16 | 0.22 | 100 | 88 | 26 | 3245064079778
408024 | Авт.выкл.DX3 2П D2A 6000/10kA | Автоматический выключатель DX³ 6000 - 10 кА - тип характеристики D - 2П - 230/400 В~ - 2 А - 2 модуля | Legrand | Лимитированный импортный ассортимент | 224 | Автоматические выключатели DX3 6000/10kA | PL1 | 1 | ШТ | Сертифицировано | 2028-01-30 | 4367.73 | 5241.28 | 5241.28 | Реализация складских остатков |  | 0.29 | 0.36 | 105 | 41 | 82 | 3245064080248
408025 | Авт.выкл.DX3 2П D3A 6000/10kA | Автоматический выключатель DX³ 6000 - 10 кА - тип характеристики D - 2П - 230/400 В~ - 3 А - 2 модуля | Legrand | Лимитированный импортный ассортимент | 224 | Автоматические выключатели DX3 6000/10kA | PL1 | 1 | ШТ | Сертифицировано | 2028-01-30 | 4367.73 | 5241.28 | 5241.28 | Реализация складских остатков |  | 0.287 | 0.36855 | 101 | 89 | 41 | 3245064080255
408026 | Авт.выкл.DX3 2П D4A 6000/10kA | Автоматический выключатель DX³ 6000 - 10 кА - тип характеристики D - 2П - 230/400 В~ - 4 А - 2 модуля | Legrand | Лимитированный импортный ассортимент | 224 | Автоматические выключатели DX3 6000/10kA | PL1 | 1 | ШТ | Сертифицировано | 2028-01-30 | 4367.73 | 5241.28 | 5241.28 | Реализация складских остатков |  | 0.287 | 0.36855 | 101 | 89 | 41 | 3245064080262
408027 | Авт.выкл.DX3 2П D6A 6000/10kA | Автоматический выключатель DX³ 6000 - 10 кА - тип характеристики D - 2П - 230/400 В~ - 6 А - 2 модуля | Legrand | Лимитированный импортный ассортимент | 224 | Автоматические выключатели DX3 6000/10kA | PL1 | 1 | ШТ | Сертифицировано | 2028-01-30 | 7034.2 | 8441.04 | 8441.04 | Реализация складских остатков |  | 0.3 | 0.36 | 105 | 81 | 42 | 3245064080279
408029 | Авт.выкл.DX3 2П D10A 6000/10kA | Автоматический выключатель DX³ 6000 - 10 кА - тип характеристики D - 2П - 230/400 В~ - 10 А - 2 модуля | Legrand | Лимитированный импортный ассортимент | 224 | Автоматические выключатели DX3 6000/10kA | PL1 | 1 | ШТ | Сертифицировано | 2028-01-30 | 2729.82 | 3275.78 | 3275.78 | Реализация складских остатков |  | 0.291 | 0.36 | 105 | 41 | 82 | 3245064080293
408031 | Авт.выкл.DX3 2П D16A 6000/10kA | Автоматический выключатель DX³ 6000 - 10 кА - тип характеристики D - 2П - 230/400 В~ - 16 А - 2 модуля | Legrand | Лимитированный импортный ассортимент | 224 | Автоматические выключатели DX3 6000/10kA | PL1 | 1 | ШТ | Сертифицировано | 2028-01-30 | 2729.82 | 3275.78 | 3275.78 | Реализация складских остатков |  | 0.3 | 0.36 | 105 | 81 | 42 | 3245064080316
408032 | Авт.выкл.DX3 2П D20A 6000/10kA | Автоматический выключатель DX³ 6000 - 10 кА - тип характеристики D - 2П - 230/400 В~ - 20 А - 2 модуля | Legrand | Лимитированный импортный ассортимент | 224 | Автоматические выключатели DX3 6000/10kA | PL1 | 1 | ШТ | Сертифицировано | 2028-01-30 | 2866.34 | 3439.61 | 3439.61 | Реализация складских остатков |  | 0.309 | 0.36 | 105 | 41 | 82 | 3245064080323
408035 | Авт.выкл.DX3 2П D40A 6000/10kA | Автоматический выключатель DX³ 6000 - 10 кА - тип характеристики D - 2П - 230/400 В~ - 40 А - 2 модуля | Legrand | Лимитированный импортный ассортимент | 224 | Автоматические выключатели DX3 6000/10kA | PL1 | 1 | ШТ | Сертифицировано | 2028-01-30 | 3821.77 | 4586.12 | 4586.12 | Реализация складских остатков |  | 0.313 | 0.36855 | 101 | 89 | 41 | 3245064080354
408036 | Авт.выкл.DX3 2П D50A 6000/10kA | Автоматический выключатель DX³ 6000 - 10 кА - тип характеристики D - 2П - 230/400 В~ - 50 А - 2 модуля | Legrand | Лимитированный импортный ассортимент | 224 | Автоматические выключатели DX3 6000/10kA | PL1 | 1 | ШТ | Сертифицировано | 2028-01-30 | 4640.71 | 5568.85 | 5568.85 | Реализация складских остатков |  | 0.31 | 0.36855 | 101 | 89 | 41 | 3245064080361
408082 | Авт.выкл.DX3 3П D2A 6000/10kA | Автоматический выключатель DX³ 6000 - 10 кА - тип характеристики D - 3П - 400 В~ - 2 А - 3 модуля | Legrand | Лимитированный импортный ассортимент | 224 | Автоматические выключатели DX3 6000/10kA | PL1 | 1 | ШТ | Сертифицировано | 2028-01-30 | 6551.61 | 7861.93 | 7861.93 | Реализация складских остатков |  | 0.429 | 0.72 | 104 | 80 | 86 | 3245064080828
408083 | Авт.выкл.DX3 3П D3A 6000/10kA | Автоматический выключатель DX³ 6000 - 10 кА - тип характеристики D - 3П - 400 В~ - 3 А - 3 модуля | Legrand | Лимитированный импортный ассортимент | 224 | Автоматические выключатели DX3 6000/10kA | PL1 | 1 | ШТ | Сертифицировано | 2028-01-30 | 6551.61 | 7861.93 | 7861.93 | Реализация складских остатков |  | 0.431 | 0.72 | 104 | 80 | 86 | 3245064080835
408084 | Авт.выкл.DX3 3П D4A 6000/10kA | Автоматический выключатель DX³ 6000 - 10 кА - тип характеристики D - 3П - 400 В~ - 4 А - 3 модуля | Legrand | Лимитированный импортный ассортимент | 224 | Автоматические выключатели DX3 6000/10kA | PL1 | 1 | ШТ | Сертифицировано | 2028-01-30 | 12468.97 | 14962.76 | 14962.76 | Реализация складских остатков |  | 0.429 | 0.72 | 104 | 80 | 86 | 3245064080842
408085 | Авт.выкл.DX3 3П D6A 6000/10kA | Автоматический выключатель DX³ 6000 - 10 кА - тип характеристики D - 3П - 400 В~ - 6 А - 3 модуля | Legrand | Лимитированный импортный ассортимент | 224 | Автоматические выключатели DX3 6000/10kA | PL1 | 1 | ШТ | Сертифицировано | 2028-01-30 | 5118.44 | 6142.13 | 6142.13 | Реализация складских остатков |  | 0.44 | 0.72 | 104 | 80 | 86 | 3245064080859
408087 | Авт.выкл.DX3 3П D10A 6000/10kA | Автоматический выключатель DX³ 6000 - 10 кА - тип характеристики D - 3П - 400 В~ - 10 А - 3 модуля | Legrand | Лимитированный импортный ассортимент | 224 | Автоматические выключатели DX3 6000/10kA | PL1 | 1 | ШТ | Сертифицировано | 2028-01-30 | 8898.63 | 10678.36 | 10678.36 | Реализация складских остатков |  | 0.434 | 0.68952 | 104 | 78 | 85 | 3245064080873
408088 | Авт.выкл.DX3 3П D13A 6000/10kA | Автоматический выключатель DX³ 6000 - 10 кА - тип характеристики D - 3П - 400 В~ - 13 А - 3 модуля | Legrand | Лимитированный импортный ассортимент | 224 | Автоматические выключатели DX3 6000/10kA | PL1 | 1 | ШТ | Сертифицировано | 2028-01-30 | 6142.11 | 7370.53 | 7370.53 | Реализация складских остатков |  | 0.44 | 0.72 | 104 | 80 | 86 | 3245064080880
408089 | Авт.выкл.DX3 3П D16A 6000/10kA | Автоматический выключатель DX³ 6000 - 10 кА - тип характеристики D - 3П - 400 В~ - 16 А - 3 модуля | Legrand | Лимитированный импортный ассортимент | 224 | Автоматические выключатели DX3 6000/10kA | PL1 | 1 | ШТ | Сертифицировано | 2028-01-30 | 8898.63 | 10678.36 | 10678.36 | Реализация складских остатков |  | 0.445 | 0.68952 | 104 | 78 | 85 | 3245064080897
408090 | Авт.выкл.DX3 3П D20A 6000/10kA | Автоматический выключатель DX³ 6000 - 10 кА - тип характеристики D - 3П - 400 В~ - 20 А - 3 модуля | Legrand | Лимитированный импортный ассортимент | 224 | Автоматические выключатели DX3 6000/10kA | PL1 | 1 | ШТ | Сертифицировано | 2028-01-30 | 4299.5 | 5159.4 | 5159.4 | Реализация складских остатков |  | 0.46 | 0.68952 | 104 | 78 | 85 | 3245064080903
408091 | Авт.выкл.DX3 3П D25A 6000/10kA | Автоматический выключатель DX³ 6000 - 10 кА - тип характеристики D - 3П - 400 В~ - 25 А - 3 модуля | Legrand | Лимитированный импортный ассортимент | 224 | Автоматические выключатели DX3 6000/10kA | PL1 | 1 | ШТ | Сертифицировано | 2028-01-30 | 10670.8 | 12804.96 | 12804.96 | Реализация складских остатков |  | 0.46 | 0.72 | 104 | 80 | 86 | 3245064080910
408092 | Авт.выкл.DX3 3П D32A 6000/10kA | Автоматический выключатель DX³ 6000 - 10 кА - тип характеристики D - 3П - 400 В~ - 32 А - 3 модуля | Legrand | Лимитированный импортный ассортимент | 224 | Автоматические выключатели DX3 6000/10kA | PL1 | 1 | ШТ | Сертифицировано | 2028-01-30 | 11127.44 | 13352.93 | 13352.93 | Реализация складских остатков |  | 0.48 | 0.68952 | 104 | 78 | 85 | 3245064080927
408093 | Авт.выкл.DX3 3П D40A 6000/10kA | Автоматический выключатель DX³ 6000 - 10 кА - тип характеристики D - 3П - 400 В~ - 40 А - 3 модуля | Legrand | Лимитированный импортный ассортимент | 224 | Автоматические выключатели DX3 6000/10kA | PL1 | 1 | ШТ | Сертифицировано | 2028-01-30 | 11574.62 | 13889.54 | 13889.54 | Реализация складских остатков |  | 0.47 | 0.72 | 104 | 80 | 86 | 3245064080934
408094 | Авт.выкл.DX3 3П D50A 6000/10kA | Автоматический выключатель DX³ 6000 - 10 кА - тип характеристики D - 3П - 400 В~ - 50 А - 3 модуля | Legrand | Лимитированный импортный ассортимент | 224 | Автоматические выключатели DX3 6000/10kA | PL1 | 1 | ШТ | Сертифицировано | 2028-01-30 | 6961.04 | 8353.25 | 8353.25 | Реализация складских остатков |  | 0.47 | 0.72 | 104 | 80 | 86 | 3245064080941
408095 | Авт.выкл.DX3 3П D63A 6000/10kA | Автоматический выключатель DX³ 6000 - 10 кА - тип характеристики D - 3П - 400 В~ - 63 А - 3 модуля | Legrand | Лимитированный импортный ассортимент | 224 | Автоматические выключатели DX3 6000/10kA | PL1 | 1 | ШТ | Сертифицировано | 2028-01-30 | 15133.13 | 18159.76 | 18159.76 | Реализация складских остатков |  | 0.47 | 0.72 | 104 | 80 | 86 | 3245064080958
408145 | Авт.выкл.DX3 4П D10A 6000/10kA | Автоматический выключатель DX³ 6000 - 10 кА - тип характеристики D - 4П - 400 В~ - 10 А - 4 модуля | Legrand | Лимитированный импортный ассортимент | 224 | Автоматические выключатели DX3 6000/10kA | PL1 | 1 | ШТ | Сертифицировано | 2028-01-30 | 5459.65 | 6551.58 | 6551.58 | Реализация складских остатков |  | 0.54 | 0.69 | 104 | 78 | 85 | 3245064081450
408147 | Авт.выкл.DX3 4П D16A 6000/10kA | Автоматический выключатель DX³ 6000 - 10 кА - тип характеристики D - 4П - 400 В~ - 16 А - 4 модуля | Legrand | Лимитированный импортный ассортимент | 224 | Автоматические выключатели DX3 6000/10kA | PL1 | 1 | ШТ | Сертифицировано | 2028-01-30 | 5459.65 | 6551.58 | 6551.58 | Реализация складских остатков |  | 0.589 | 0.68952 | 104 | 78 | 85 | 3245064081474
408148 | Авт.выкл.DX3 4П D20A 6000/10kA | Автоматический выключатель DX³ 6000 - 10 кА - тип характеристики D - 4П - 400 В~ - 20 А - 4 модуля | Legrand | Лимитированный импортный ассортимент | 224 | Автоматические выключатели DX3 6000/10kA | PL1 | 1 | ШТ | Сертифицировано | 2028-01-30 | 5732.62 | 6879.14 | 6879.14 | Реализация складских остатков |  | 0.615 | 0.68952 | 104 | 78 | 85 | 3245064081481
408151 | Авт.выкл.DX3 4П D40A 6000/10kA | Автоматический выключатель DX³ 6000 - 10 кА - тип характеристики D - 4П - 400 В~ - 40 А - 4 модуля | Legrand | Лимитированный импортный ассортимент | 224 | Автоматические выключатели DX3 6000/10kA | PL1 | 1 | ШТ | Сертифицировано | 2028-01-30 | 7643.51 | 9172.21 | 9172.21 | Реализация складских остатков |  | 0.615 | 0.68952 | 104 | 78 | 85 | 3245064081511
408152 | Авт.выкл.DX3 4П D50A 6000/10kA | Автоматический выключатель DX³ 6000 - 10 кА - тип характеристики D - 4П - 400 В~ - 50 А - 4 модуля | Legrand | Лимитированный импортный ассортимент | 224 | Автоматические выключатели DX3 6000/10kA | PL1 | 1 | ШТ | Сертифицировано | 2028-01-30 | 9281.42 | 11137.7 | 11137.7 | Реализация складских остатков |  | 0.62 | 0.72 | 104 | 80 | 86 | 3245064081528
408864 | Авт.вкл.DX3 1П B0,5A 10kA/16kA | Автоматический выключатель DX³ 10000 - 16 кА - тип характеристики B - 1П - 230/400 В~ - 0,5 А - 1 модуль | Legrand | Лимитированный импортный ассортимент | 227 | Автоматические выключатели DX3 10000/16kA | PL1 | 1 | ШТ | Сертифицировано | 2028-01-30 | 3557.93 | 4269.52 | 4269.52 | Реализация складских остатков |  | 0.15 | 0.22 | 98 | 86 | 26 | 3245064088640
408865 | Авт.выкл.DX3 1П B1A 10kA/16kA | Автоматический выключатель DX³ 10000 - 16 кА - тип характеристики B - 1П - 230/400 В~ - 1 А - 1 модуль | Legrand | Лимитированный импортный ассортимент | 227 | Автоматические выключатели DX3 10000/16kA | PL1 | 1 | ШТ | Сертифицировано | 2028-01-30 | 4669.21 | 5603.05 | 5603.05 | Реализация складских остатков |  | 0.15 | 0.22 | 100 | 88 | 26 | 3245064088657
408867 | Авт.выкл.DX3 1П B3A 10kA/16kA | Автоматический выключатель DX³ 10000 - 16 кА - тип характеристики B - 1П - 230/400 В~ - 3 А - 1 модуль | Legrand | Лимитированный импортный ассортимент | 227 | Автоматические выключатели DX3 10000/16kA | PL1 | 1 | ШТ | Сертифицировано | 2028-01-30 | 3348.66 | 4018.39 | 4018.39 | Реализация складских остатков |  | 0.15 | 0.22 | 98 | 86 | 26 | 3245064088671
408868 | Авт.выкл.DX3 1П B4A 10kA/16kA | Автоматический выключатель DX³ 10000 - 16 кА - тип характеристики B - 1П - 230/400 В~ - 4 А - 1 модуль | Legrand | Лимитированный импортный ассортимент | 227 | Автоматические выключатели DX3 10000/16kA | PL1 | 1 | ШТ | Сертифицировано | 2028-01-30 | 3348.66 | 4018.39 | 4018.39 | Реализация складских остатков |  | 0.15 | 0.22 | 98 | 86 | 26 | 3245064088688
408869 | Авт.выкл.DX3 1П B6A 10kA/16kA | Автоматический выключатель DX³ 10000 - 16 кА - тип характеристики B - 1П - 230/400 В~ - 6 А - 1 модуль | Legrand | Лимитированный импортный ассортимент | 227 | Автоматические выключатели DX3 10000/16kA | PL1 | 1 | ШТ | Сертифицировано | 2028-01-30 | 2616.13 | 3139.36 | 3139.36 | Реализация складских остатков |  | 0.16 | 0.22 | 98 | 86 | 26 | 3245064088695
408870 | Авт.выкл.DX3 1П B10A 10kA/16kA | Автоматический выключатель DX³ 10000 - 16 кА - тип характеристики B - 1П - 230/400 В~ - 10 А - 1 модуль | Legrand | Лимитированный импортный ассортимент | 227 | Автоматические выключатели DX3 10000/16kA | PL1 | 10 | ШТ | Сертифицировано | 2028-01-30 | 3898.12 | 4677.74 | 4677.74 | Реализация складских остатков |  | 1.35 | 1.68 | 188 | 104 | 86 | 3414970927675
408872 | Авт.выкл.DX3 1П B16A 10kA/16kA | Автоматический выключатель DX³ 10000 - 16 кА - тип характеристики B - 1П - 230/400 В~ - 16 А - 1 модуль | Legrand | Лимитированный импортный ассортимент | 227 | Автоматические выключатели DX3 10000/16kA | PL1 | 10 | ШТ | Сертифицировано | 2028-01-30 | 3898.12 | 4677.74 | 4677.74 | Реализация складских остатков |  | 1.376 | 1.6192 | 184 | 100 | 88 | 3414970927712
408873 | Авт.выкл.DX3 1П B20A 10kA/16kA | Автоматический выключатель DX³ 10000 - 16 кА - тип характеристики B - 1П - 230/400 В~ - 20 А - 1 модуль | Legrand | Лимитированный импортный ассортимент | 227 | Автоматические выключатели DX3 10000/16kA | PL1 | 10 | ШТ | Сертифицировано | 2028-01-30 | 3981.02 | 4777.22 | 4777.22 | Реализация складских остатков |  | 1.476 | 1.6192 | 184 | 100 | 88 | 3414970927736
408874 | Авт.выкл.DX3 1П B25A 10kA/16kA | Автоматический выключатель DX³ 10000 - 16 кА - тип характеристики B - 1П - 230/400 В~ - 25 А - 1 модуль | Legrand | Лимитированный импортный ассортимент | 227 | Автоматические выключатели DX3 10000/16kA | PL1 | 10 | ШТ | Сертифицировано | 2028-01-30 | 4154.32 | 4985.18 | 4985.18 | Реализация складских остатков |  | 1.476 | 1.6192 | 184 | 100 | 88 | 3414970927750
408875 | Авт.выкл.DX3 1П B32A10kA/16kA | Автоматический выключатель DX³ 10000 - 16 кА - тип характеристики B - 1П - 230/400 В~ - 32 А - 1 модуль | Legrand | Лимитированный импортный ассортимент | 227 | Автоматические выключатели DX3 10000/16kA | PL1 | 10 | ШТ | Сертифицировано | 2028-01-30 | 4347.72 | 5217.26 | 5217.26 | Реализация складских остатков |  | 1.508 | 1.6192 | 184 | 100 | 88 | 3414971178373
408876 | Авт.выкл.DX3 1П B40A 10kA/16kA | Автоматический выключатель DX³ 10000 - 16 кА - тип характеристики B - 1П - 230/400 В~ - 40 А - 1 модуль | Legrand | Лимитированный импортный ассортимент | 227 | Автоматические выключатели DX3 10000/16kA | PL1 | 1 | ШТ | Сертифицировано | 2028-01-30 | 4500.93 | 5401.12 | 5401.12 | Реализация складских остатков |  | 0.16 | 0.22 | 100 | 88 | 26 | 3245064088763
408877 | Авт.выкл.DX3 1П B50A 10kA/16kA | Автоматический выключатель DX³ 10000 - 16 кА - тип характеристики B - 1П - 230/400 В~ - 50 А - 1 модуль | Legrand | Лимитированный импортный ассортимент | 227 | Автоматические выключатели DX3 10000/16kA | PL1 | 1 | ШТ | Сертифицировано | 2028-01-30 | 3557.93 | 4269.52 | 4269.52 | Реализация складских остатков |  | 0.16 | 0.22 | 98 | 86 | 26 | 3245064088770
408878 | Авт.выкл.DX3 1П B63A 10kA/16kA | Автоматический выключатель DX³ 10000 - 16 кА - тип характеристики B - 1П - 230/400 В~ - 63 А - 1 модуль | Legrand | Лимитированный импортный ассортимент | 227 | Автоматические выключатели DX3 10000/16kA | PL1 | 1 | ШТ | Сертифицировано | 2028-01-30 | 3495.15 | 4194.18 | 4194.18 | Реализация складских остатков |  | 0.17 | 0.22 | 98 | 86 | 26 | 3245064088787
408936 | Авт.выкл.DX3 2П B2A 10kA/16kA | Автоматический выключатель DX³ 10000 - 16 кА - тип характеристики B - 2П - 230/400 В~ - 2 А - 2 модуля | Legrand | Лимитированный импортный ассортимент | 227 | Автоматические выключатели DX3 10000/16kA | PL1 | 1 | ШТ | Сертифицировано | 2028-01-30 | 13641.59 | 16369.91 | 16369.91 | Реализация складских остатков |  | 0.285 | 0.36855 | 101 | 89 | 41 | 3245064089364
408937 | Авт.выкл.DX3 2П B3A 10kA/16kA | Автоматический выключатель DX³ 10000 - 16 кА - тип характеристики B - 2П - 230/400 В~ - 3 А - 2 модуля | Legrand | Лимитированный импортный ассортимент | 227 | Автоматические выключатели DX3 10000/16kA | PL1 | 1 | ШТ | Сертифицировано | 2028-01-30 | 13641.59 | 16369.91 | 16369.91 | Реализация складских остатков |  | 0.286 | 0.36855 | 101 | 89 | 41 | 3245064089371
408939 | Авт.выкл.DX3 2П B6A 10kA/16kA | Автоматический выключатель DX³ 10000 - 16 кА - тип характеристики B - 2П - 230/400 В~ - 6 А - 2 модуля | Legrand | Лимитированный импортный ассортимент | 227 | Автоматические выключатели DX3 10000/16kA | PL1 | 1 | ШТ | Сертифицировано | 2028-01-30 | 11518.55 | 13822.26 | 13822.26 | Реализация складских остатков |  | 0.302 | 0.36855 | 101 | 89 | 41 | 3245064089395
408940 | Авт.выкл.DX3 2П B10A 10kA/16kA | Автоматический выключатель DX³ 10000 - 16 кА - тип характеристики B - 2П - 230/400 В~ - 10 А - 2 модуля | Legrand | Лимитированный импортный ассортимент | 227 | Автоматические выключатели DX3 10000/16kA | PL1 | 1 | ШТ | Сертифицировано | 2028-01-30 | 4395.1 | 5274.12 | 5274.12 | Реализация складских остатков |  | 0.3 | 0.36855 | 101 | 89 | 41 | 3245064089401
408943 | Авт.выкл.DX3 2П B20A 10kA/16kA | Автоматический выключатель DX³ 10000 - 16 кА - тип характеристики B - 2П - 230/400 В~ - 20 А - 2 модуля | Legrand | Лимитированный импортный ассортимент | 227 | Автоматические выключатели DX3 10000/16kA | PL1 | 1 | ШТ | Сертифицировано | 2028-01-30 | 4614.83 | 5537.8 | 5537.8 | Реализация складских остатков |  | 0.3 | 0.36855 | 101 | 89 | 41 | 3245064089432
408944 | Авт.выкл.DX3 2П B25A 10kA/16kA | Автоматический выключатель DX³ 10000 - 16 кА - тип характеристики B - 2П - 230/400 В~ - 25 А - 2 модуля | Legrand | Лимитированный импортный ассортимент | 227 | Автоматические выключатели DX3 10000/16kA | PL1 | 1 | ШТ | Сертифицировано | 2028-01-30 | 5054.39 | 6065.27 | 6065.27 | Реализация складских остатков |  | 0.302 | 0.36855 | 101 | 89 | 41 | 3245064089449
408945 | Авт.выкл.DX3 2П B32A10kA/16kA | Автоматический выключатель DX³ 10000 - 16 кА - тип характеристики B - 2П - 230/400 В~ - 32 А - 2 модуля | Legrand | Лимитированный импортный ассортимент | 227 | Автоматические выключатели DX3 10000/16kA | PL1 | 1 | ШТ | Сертифицировано | 2028-01-30 | 5274.12 | 6328.94 | 6328.94 | Реализация складских остатков |  | 0.316 | 0.36855 | 101 | 89 | 41 | 3245064089456
408946 | Авт.выкл.DX3 2П B40A 10kA/16kA | Автоматический выключатель DX³ 10000 - 16 кА - тип характеристики B - 2П - 230/400 В~ - 40 А - 2 модуля | Legrand | Лимитированный импортный ассортимент | 227 | Автоматические выключатели DX3 10000/16kA | PL1 | 1 | ШТ | Сертифицировано | 2028-01-30 | 6153.13 | 7383.76 | 7383.76 | Реализация складских остатков |  | 0.314 | 0.36855 | 101 | 89 | 41 | 3245064089463
408983 | Авт.вкл.DX3 3П B0,5A 10kA/16kA | Автоматический выключатель DX³ 10000 - 16 кА - тип характеристики B - 3П - 400 В~ - 0,5 А - 3 модуля | Legrand | Лимитированный импортный ассортимент | 227 | Автоматические выключатели DX3 10000/16kA | PL1 | 1 | ШТ | Сертифицировано | 2028-01-30 | 11207.51 | 13449.01 | 13449.01 | Реализация складских остатков |  | 0.42 | 0.72 | 104 | 80 | 86 | 3245064089838
408984 | Авт.выкл.DX3 3П B1A 10kA/16kA | Автоматический выключатель DX³ 10000 - 16 кА - тип характеристики B - 3П - 400 В~ - 1 А - 3 модуля | Legrand | Лимитированный импортный ассортимент | 227 | Автоматические выключатели DX3 10000/16kA | PL1 | 1 | ШТ | Сертифицировано | 2028-01-30 | 10548.23 | 12657.88 | 12657.88 | Реализация складских остатков |  | 0.43 | 0.72 | 104 | 80 | 86 | 3245064089845
408985 | Авт.выкл.DX3 3П B2A 10kA/16kA | Автоматический выключатель DX³ 10000 - 16 кА - тип характеристики B - 3П - 400 В~ - 2 А - 3 модуля | Legrand | Лимитированный импортный ассортимент | 227 | Автоматические выключатели DX3 10000/16kA | PL1 | 1 | ШТ | Сертифицировано | 2028-01-30 | 18258.73 | 21910.48 | 21910.48 | Реализация складских остатков |  | 0.43 | 0.72 | 104 | 80 | 86 | 3245064089852
408987 | Авт.выкл.DX3 3П B4A 10kA/16kA | Автоматический выключатель DX³ 10000 - 16 кА - тип характеристики B - 3П - 400 В~ - 4 А - 3 модуля | Legrand | Лимитированный импортный ассортимент | 227 | Автоматические выключатели DX3 10000/16kA | PL1 | 1 | ШТ | Сертифицировано | 2028-01-30 | 18258.73 | 21910.48 | 21910.48 | Реализация складских остатков |  | 0.42 | 0.72 | 104 | 80 | 86 | 3245064089876
408988 | Авт.выкл.DX3 3П B6A 10kA/16kA | Автоматический выключатель DX³ 10000 - 16 кА - тип характеристики B - 3П - 400 В~ - 6 А - 3 модуля | Legrand | Лимитированный импортный ассортимент | 227 | Автоматические выключатели DX3 10000/16kA | PL1 | 1 | ШТ | Сертифицировано | 2028-01-30 | 8240.81 | 9888.97 | 9888.97 | Реализация складских остатков |  | 0.44 | 0.72 | 104 | 80 | 86 | 3245064089883
408992 | Авт.выкл.DX3 3П B20A 10kA/16kA | Автоматический выключатель DX³ 10000 - 16 кА - тип характеристики B - 3П - 400 В~ - 20 А - 3 модуля | Legrand | Лимитированный импортный ассортимент | 227 | Автоматические выключатели DX3 10000/16kA | PL1 | 1 | ШТ | Сертифицировано | 2028-01-30 | 6922.25 | 8306.7 | 8306.7 | Реализация складских остатков |  | 0.46 | 0.72 | 104 | 80 | 86 | 3245064089920
408993 | Авт.выкл.DX3 3П B25A 10kA/16kA | Автоматический выключатель DX³ 10000 - 16 кА - тип характеристики B - 3П - 400 В~ - 25 А - 3 модуля | Legrand | Лимитированный импортный ассортимент | 227 | Автоматические выключатели DX3 10000/16kA | PL1 | 1 | ШТ | Сертифицировано | 2028-01-30 | 7581.53 | 9097.84 | 9097.84 | Реализация складских остатков |  | 0.45 | 0.72 | 104 | 80 | 86 | 3245064089937
408994 | Авт.выкл.DX3 3П B32A10kA/16kA | Автоматический выключатель DX³ 10000 - 16 кА - тип характеристики B - 3П - 400 В~ - 32 А - 3 модуля | Legrand | Лимитированный импортный ассортимент | 227 | Автоматические выключатели DX3 10000/16kA | PL1 | 1 | ШТ | Сертифицировано | 2028-01-30 | 18234.79 | 21881.75 | 21881.75 | Реализация складских остатков |  | 0.47 | 0.72 | 104 | 80 | 86 | 3245064089944
408995 | Авт.выкл.DX3 3П B40A 10kA/16kA | Автоматический выключатель DX³ 10000 - 16 кА - тип характеристики B - 3П - 400 В~ - 40 А - 3 модуля | Legrand | Лимитированный импортный ассортимент | 227 | Автоматические выключатели DX3 10000/16kA | PL1 | 1 | ШТ | Сертифицировано | 2028-01-30 | 9229.75 | 11075.7 | 11075.7 | Реализация складских остатков |  | 0.46 | 0.72 | 104 | 80 | 86 | 3245064089951
408997 | Авт.выкл.DX3 3П B63A 10kA/16kA | Автоматический выключатель DX³ 10000 - 16 кА - тип характеристики B - 3П - 400 В~ - 63 А - 3 модуля | Legrand | Лимитированный импортный ассортимент | 227 | Автоматические выключатели DX3 10000/16kA | PL1 | 1 | ШТ | Сертифицировано | 2028-01-30 | 11009.76 | 13211.71 | 13211.71 | Реализация складских остатков |  | 0.48 | 0.72 | 104 | 80 | 86 | 3245064089975
409057 | Авт.вкл.DX3 4П B0,5A 10kA/16kA | Автоматический выключатель DX³ 10000 - 16 кА - тип характеристики B - 4П - 400 В~ - 0,5 А - 4 модуля | Legrand | Лимитированный импортный ассортимент | 227 | Автоматические выключатели DX3 10000/16kA | PL1 | 1 | ШТ | Сертифицировано | 2028-01-30 | 14943.33 | 17932 | 17932 | Реализация складских остатков |  | 0.56 | 0.72 | 104 | 80 | 86 | 3245064090575
409058 | Авт.выкл.DX3 4П B1A 10kA/16kA | Автоматический выключатель DX³ 10000 - 16 кА - тип характеристики B - 4П - 400 В~ - 1 А - 4 модуля | Legrand | Лимитированный импортный ассортимент | 227 | Автоматические выключатели DX3 10000/16kA | PL1 | 1 | ШТ | Сертифицировано | 2028-01-30 | 14064.31 | 16877.17 | 16877.17 | Реализация складских остатков |  | 0.56 | 0.72 | 104 | 80 | 86 | 3245064090582
409059 | Авт.выкл.DX3 4П B2A 10kA/16kA | Автоматический выключатель DX³ 10000 - 16 кА - тип характеристики B - 4П - 400 В~ - 2 А - 4 модуля | Legrand | Лимитированный импортный ассортимент | 227 | Автоматические выключатели DX3 10000/16kA | PL1 | 1 | ШТ | Сертифицировано | 2028-01-30 | 14064.31 | 16877.17 | 16877.17 | Реализация складских остатков |  | 0.561 | 0.72 | 104 | 80 | 86 | 3245064090599
409061 | Авт.выкл.DX3 4П B4A 10kA/16kA | Автоматический выключатель DX³ 10000 - 16 кА - тип характеристики B - 4П - 400 В~ - 4 А - 4 модуля | Legrand | Лимитированный импортный ассортимент | 227 | Автоматические выключатели DX3 10000/16kA | PL1 | 1 | ШТ | Сертифицировано | 2028-01-30 | 14064.31 | 16877.17 | 16877.17 | Реализация складских остатков |  | 0.55 | 0.72 | 104 | 80 | 86 | 3245064090612
409063 | Авт.выкл.DX3 4П B10A 10kA/16kA | Автоматический выключатель DX³ 10000 - 16 кА - тип характеристики B - 4П - 400 В~ - 10 А - 4 модуля | Legrand | Лимитированный импортный ассортимент | 227 | Автоматические выключатели DX3 10000/16kA | PL1 | 1 | ШТ | Сертифицировано | 2028-01-30 | 8790.19 | 10548.23 | 10548.23 | Реализация складских остатков |  | 0.569 | 0.72 | 104 | 80 | 86 | 3245064090636
409065 | Авт.выкл.DX3 4П B16A 10kA/16kA | Автоматический выключатель DX³ 10000 - 16 кА - тип характеристики B - 4П - 400 В~ - 16 А - 4 модуля | Legrand | Лимитированный импортный ассортимент | 227 | Автоматические выключатели DX3 10000/16kA | PL1 | 1 | ШТ | Сертифицировано | 2028-01-30 | 8790.19 | 10548.23 | 10548.23 | Реализация складских остатков |  | 0.57 | 0.72 | 104 | 80 | 86 | 3245064090650
409067 | Авт.выкл.DX3 4П B25A 10kA/16kA | Автоматический выключатель DX³ 10000 - 16 кА - тип характеристики B - 4П - 400 В~ - 25 А - 4 модуля | Legrand | Лимитированный импортный ассортимент | 227 | Автоматические выключатели DX3 10000/16kA | PL1 | 1 | ШТ | Сертифицировано | 2028-01-30 | 10108.76 | 12130.51 | 12130.51 | Реализация складских остатков |  | 0.59 | 0.72 | 104 | 80 | 86 | 3245064090674
409069 | Авт.выкл.DX3 4П B40A 10kA/16kA | Автоматический выключатель DX³ 10000 - 16 кА - тип характеристики B - 4П - 400 В~ - 40 А - 4 модуля | Legrand | Лимитированный импортный ассортимент | 227 | Автоматические выключатели DX3 10000/16kA | PL1 | 1 | ШТ | Сертифицировано | 2028-01-30 | 12306.27 | 14767.52 | 14767.52 | Реализация складских остатков |  | 0.62 | 0.72 | 104 | 80 | 86 | 3245064090698
409070 | Авт.выкл.DX3 4П B50A 10kA/16kA | Автоматический выключатель DX³ 10000 - 16 кА - тип характеристики B - 4П - 400 В~ - 50 А - 4 модуля | Legrand | Лимитированный импортный ассортимент | 227 | Автоматические выключатели DX3 10000/16kA | PL1 | 1 | ШТ | Сертифицировано | 2028-01-30 | 14943.33 | 17932 | 17932 | Реализация складских остатков |  | 0.62 | 0.72 | 104 | 80 | 86 | 3245064090704
409071 | Авт.выкл.DX3 4П B63A 10kA/16kA | Автоматический выключатель DX³ 10000 - 16 кА - тип характеристики B - 4П - 400 В~ - 63 А - 4 модуля | Legrand | Лимитированный импортный ассортимент | 227 | Автоматические выключатели DX3 10000/16kA | PL1 | 1 | ШТ | Сертифицировано | 2028-01-30 | 14679.63 | 17615.56 | 17615.56 | Реализация складских остатков |  | 0.63 | 0.72 | 104 | 80 | 86 | 3245064090711
409106 | Авт.вкл.DX3 1П C0,5A 10kA/16kA | Автоматический выключатель DX³ 10000 - 16 кА - тип характеристики C - 1П - 230/400 В~ - 0,5 А - 1 модуль | Legrand | Лимитированный импортный ассортимент | 227 | Автоматические выключатели DX3 10000/16kA | PL1 | 1 | ШТ | Сертифицировано | 2028-01-30 | 3557.93 | 4269.52 | 4269.52 | Реализация складских остатков |  | 0.17 | 0.22 | 98 | 86 | 26 | 3245064091060
409107 | Авт.выкл.DX3 1П C1A 10kA/16kA | Автоматический выключатель DX³ 10000 - 16 кА - тип характеристики C - 1П - 230/400 В~ - 1 А - 1 модуль | Legrand | Лимитированный импортный ассортимент | 227 | Автоматические выключатели DX3 10000/16kA | PL1 | 1 | ШТ | Сертифицировано | 2028-01-30 | 3348.66 | 4018.39 | 4018.39 | Реализация складских остатков |  | 0.15 | 0.22 | 98 | 86 | 26 | 3245064091077
409108 | Авт.выкл.DX3 1П C2A 10kA/16kA | Автоматический выключатель DX³ 10000 - 16 кА - тип характеристики C - 1П - 230/400 В~ - 2 А - 1 модуль | Legrand | Лимитированный импортный ассортимент | 227 | Автоматические выключатели DX3 10000/16kA | PL1 | 1 | ШТ | Сертифицировано | 2028-01-30 | 3348.66 | 4018.39 | 4018.39 | Реализация складских остатков |  | 0.15 | 0.22 | 98 | 86 | 26 | 3245064091084
409109 | Авт.выкл.DX3 1П C3A 10kA/16kA | Автоматический выключатель DX³ 10000 - 16 кА - тип характеристики C - 1П - 230/400 В~ - 3 А - 1 модуль | Legrand | Лимитированный импортный ассортимент | 227 | Автоматические выключатели DX3 10000/16kA | PL1 | 1 | ШТ | Сертифицировано | 2028-01-30 | 3348.66 | 4018.39 | 4018.39 | Реализация складских остатков |  | 0.15 | 0.22 | 98 | 86 | 26 | 3245064091091
409110 | Авт.выкл.DX3 1П C4A 10kA/16kA | Автоматический выключатель DX³ 10000 - 16 кА - тип характеристики C - 1П - 230/400 В~ - 4 А - 1 модуль | Legrand | Лимитированный импортный ассортимент | 227 | Автоматические выключатели DX3 10000/16kA | PL1 | 1 | ШТ | Сертифицировано | 2028-01-30 | 3348.66 | 4018.39 | 4018.39 | Реализация складских остатков |  | 0.15 | 0.22 | 98 | 86 | 26 | 3245064091107
409111 | Авт.выкл.DX3 1П C6A 10kA/16kA | Автоматический выключатель DX³ 10000 - 16 кА - тип характеристики C - 1П - 230/400 В~ - 6 А - 1 модуль | Legrand | Лимитированный импортный ассортимент | 227 | Автоматические выключатели DX3 10000/16kA | PL1 | 10 | ШТ | Сертифицировано | 2028-01-30 | 3900.63 | 4680.76 | 4680.76 | Реализация складских остатков |  | 1.367 | 1.6192 | 184 | 100 | 88 | 3414970927910
409112 | Авт.выкл.DX3 1П C10A 10kA/16kA | Автоматический выключатель DX³ 10000 - 16 кА - тип характеристики C - 1П - 230/400 В~ - 10 А - 1 модуль | Legrand | Лимитированный импортный ассортимент | 227 | Автоматические выключатели DX3 10000/16kA | PL1 | 10 | ШТ | Сертифицировано | 2028-01-30 | 3252.63 | 3903.16 | 3903.16 | Реализация складских остатков |  | 1.364 | 1.6192 | 184 | 100 | 88 | 3414970578044
409113 | Авт.выкл.DX3 1П C13A 10kA/16kA | Автоматический выключатель DX³ 10000 - 16 кА - тип характеристики C - 1П - 230/400 В~ - 13 А - 1 модуль | Legrand | Лимитированный импортный ассортимент | 227 | Автоматические выключатели DX3 10000/16kA | PL1 | 10 | ШТ | Сертифицировано | 2028-01-30 | 3139.39 | 3767.27 | 3767.27 | Реализация складских остатков |  | 1.35 | 1.68 | 188 | 104 | 86 | 3414970687180
409114 | Авт.выкл.DX3 1П C16A 10kA/16kA | Автоматический выключатель DX³ 10000 - 16 кА - тип характеристики C - 1П - 230/400 В~ - 16 А - 1 модуль | Legrand | Лимитированный импортный ассортимент | 227 | Автоматические выключатели DX3 10000/16kA | PL1 | 10 | ШТ | Сертифицировано | 2028-01-30 | 3252.63 | 3903.16 | 3903.16 | Реализация складских остатков |  | 1.35 | 1.68 | 188 | 104 | 86 | 3414970576767
409115 | Авт.выкл.DX3 1П C20A 10kA/16kA | Автоматический выключатель DX³ 10000 - 16 кА - тип характеристики C - 1П - 230/400 В~ - 20 А - 1 модуль | Legrand | Лимитированный импортный ассортимент | 227 | Автоматические выключатели DX3 10000/16kA | PL1 | 10 | ШТ | Сертифицировано | 2028-01-30 | 3734.86 | 4481.83 | 4481.83 | Реализация складских остатков |  | 1.481 | 1.6192 | 184 | 100 | 88 | 3414970927774
409116 | Авт.выкл.DX3 1П C25A 10kA/16kA | Автоматический выключатель DX³ 10000 - 16 кА - тип характеристики C - 1П - 230/400 В~ - 25 А - 1 модуль | Legrand | Лимитированный импортный ассортимент | 227 | Автоматические выключатели DX3 10000/16kA | PL1 | 10 | ШТ | Сертифицировано | 2028-01-30 | 3900.63 | 4680.76 | 4680.76 | Реализация складских остатков |  | 1.5 | 1.68 | 188 | 104 | 86 | 3414970927798
409118 | Авт.выкл.DX3 1П C40A 10kA/16kA | Автоматический выключатель DX³ 10000 - 16 кА - тип характеристики C - 1П - 230/400 В~ - 40 А - 1 модуль | Legrand | Лимитированный импортный ассортимент | 227 | Автоматические выключатели DX3 10000/16kA | PL1 | 1 | ШТ | Сертифицировано | 2028-01-30 | 2930.04 | 3516.05 | 3516.05 | Реализация складских остатков |  | 0.16 | 0.22 | 98 | 86 | 26 | 3245064091183
409119 | Авт.выкл.DX3 1П C50A 10kA/16kA | Автоматический выключатель DX³ 10000 - 16 кА - тип характеристики C - 1П - 230/400 В~ - 50 А - 1 модуль | Legrand | Лимитированный импортный ассортимент | 227 | Автоматические выключатели DX3 10000/16kA | PL1 | 1 | ШТ | Сертифицировано | 2028-01-30 | 4895.25 | 5874.3 | 5874.3 | Реализация складских остатков |  | 0.16 | 0.22 | 98 | 86 | 26 | 3245064091190
409120 | Авт.выкл.DX3 1П C63A 10kA/16kA | Автоматический выключатель DX³ 10000 - 16 кА - тип характеристики C - 1П - 230/400 В~ - 63 А - 1 модуль | Legrand | Лимитированный импортный ассортимент | 227 | Автоматические выключатели DX3 10000/16kA | PL1 | 1 | ШТ | Сертифицировано | 2028-01-30 | 5543.28 | 6651.94 | 6651.94 | Реализация складских остатков |  | 0.17 | 0.22 | 98 | 86 | 26 | 3245064091206
409140 | Авт.выкл.DX3 1П C80A 10kA/16kA | Автоматический выключатель DX³ 10000 - 16 кА - тип характеристики C - 1П - 230/400 В~ - 80 А - 1,5 модуля | Legrand | Лимитированный импортный ассортимент | 225 | Автоматические выключатели DX3 10000/16kA 80-100-125А | PL1 | 1 | ШТ | Сертифицировано | 2028-01-30 | 11896.14 | 14275.37 | 14275.37 | Реализация складских остатков |  | 0.26 | 0.33 | 113 | 89 | 33 | 3245064091404
409141 | Авт.вкл.DX3 1П C100A 10kA/16kA | Автоматический выключатель DX³ 10000 - 16 кА - тип характеристики C - 1П - 230/400 В~ - 100 А - 1,5 модуля | Legrand | Лимитированный импортный ассортимент | 225 | Автоматические выключатели DX3 10000/16kA 80-100-125А | PL1 | 1 | ШТ | Сертифицировано | 2028-01-30 | 14114.06 | 16936.87 | 16936.87 | Реализация складских остатков |  | 0.24 | 0.33 | 113 | 89 | 33 | 3245064091411
409142 | Авт.вкл.DX3 1П C125A 10kA/16kA | Автоматический выключатель DX³ 10000 - 16 кА - тип характеристики C - 1П - 230/400 В~ - 125 А - 1,5 модуля | Legrand | Лимитированный импортный ассортимент | 225 | Автоматические выключатели DX3 10000/16kA 80-100-125А | PL1 | 1 | ШТ | Сертифицировано | 2028-01-30 | 17945.03 | 21534.04 | 21534.04 | Реализация складских остатков |  | 0.25 | 0.33 | 113 | 89 | 33 | 3245064091428
409195 | Авт.выкл.DX3 2П C1A 10kA/16kA | Автоматический выключатель DX³ 10000 - 16 кА - тип характеристики С - 2П - 230/400 В~ - 1 А - 2 модуля | Legrand | Лимитированный импортный ассортимент | 227 | Автоматические выключатели DX3 10000/16kA | PL1 | 1 | ШТ | Сертифицировано | 2028-01-30 | 7032.16 | 8438.59 | 8438.59 | Реализация складских остатков |  | 0.285 | 0.36855 | 101 | 89 | 41 | 3245064091954
409196 | Авт.выкл.DX3 2П C2A 10kA/16kA | Автоматический выключатель DX³ 10000 - 16 кА - тип характеристики С - 2П - 230/400 В~ - 2 А - 2 модуля | Legrand | Лимитированный импортный ассортимент | 227 | Автоматические выключатели DX3 10000/16kA | PL1 | 1 | ШТ | Сертифицировано | 2028-01-30 | 7032.16 | 8438.59 | 8438.59 | Реализация складских остатков |  | 0.281 | 0.36855 | 101 | 89 | 41 | 3245064091961
409197 | Авт.выкл.DX3 2П C3A 10kA/16kA | Автоматический выключатель DX³ 10000 - 16 кА - тип характеристики С - 2П - 230/400 В~ - 3 А - 2 модуля | Legrand | Лимитированный импортный ассортимент | 227 | Автоматические выключатели DX3 10000/16kA | PL1 | 1 | ШТ | Сертифицировано | 2028-01-30 | 7032.16 | 8438.59 | 8438.59 | Реализация складских остатков |  | 0.293 | 0.36855 | 101 | 89 | 41 | 3245064091978
409198 | Авт.выкл.DX3 2П C4A 10kA/16kA | Автоматический выключатель DX³ 10000 - 16 кА - тип характеристики С - 2П - 230/400 В~ - 4 А - 2 модуля | Legrand | Лимитированный импортный ассортимент | 227 | Автоматические выключатели DX3 10000/16kA | PL1 | 1 | ШТ | Сертифицировано | 2028-01-30 | 7032.16 | 8438.59 | 8438.59 | Реализация складских остатков |  | 0.281 | 0.36855 | 101 | 89 | 41 | 3245064091985
409199 | Авт.выкл.DX3 2П C6A 10kA/16kA | Автоматический выключатель DX³ 10000 - 16 кА - тип характеристики С - 2П - 230/400 В~ - 6 А - 2 модуля | Legrand | Лимитированный импортный ассортимент | 227 | Автоматические выключатели DX3 10000/16kA | PL1 | 1 | ШТ | Сертифицировано | 2028-01-30 | 5493.85 | 6592.62 | 6592.62 | Реализация складских остатков |  | 0.3 | 0.36855 | 101 | 89 | 41 | 3245064091992
409200 | Авт.выкл.DX3 2П C10A 10kA/16kA | Автоматический выключатель DX³ 10000 - 16 кА - тип характеристики С - 2П - 230/400 В~ - 10 А - 2 модуля | Legrand | Лимитированный импортный ассортимент | 227 | Автоматические выключатели DX3 10000/16kA | PL1 | 1 | ШТ | Сертифицировано | 2028-01-30 | 4395.1 | 5274.12 | 5274.12 | Реализация складских остатков |  | 0.29 | 0.36855 | 101 | 89 | 41 | 3245064092005
409202 | Авт.выкл.DX3 2П C16A 10kA/16kA | Автоматический выключатель DX³ 10000 - 16 кА - тип характеристики С - 2П - 230/400 В~ - 16 А - 2 модуля | Legrand | Лимитированный импортный ассортимент | 227 | Автоматические выключатели DX3 10000/16kA | PL1 | 5 | ШТ | Сертифицировано | 2028-01-30 | 4395.1 | 5274.12 | 5274.12 | Реализация складских остатков |  | 1.34 | 1.68 | 188 | 104 | 86 | 3414972333825
409203 | Авт.выкл.DX3 2П C20A 10kA/16kA | Автоматический выключатель DX³ 10000 - 16 кА - тип характеристики С - 2П - 230/400 В~ - 20 А - 2 модуля | Legrand | Лимитированный импортный ассортимент | 227 | Автоматические выключатели DX3 10000/16kA | PL1 | 1 | ШТ | Сертифицировано | 2028-01-30 | 4614.83 | 5537.8 | 5537.8 | Реализация складских остатков |  | 0.303 | 0.36855 | 101 | 89 | 41 | 3245064092036
409204 | Авт.выкл.DX3 2П C25A 10kA/16kA | Автоматический выключатель DX³ 10000 - 16 кА - тип характеристики С - 2П - 230/400 В~ - 25 А - 2 модуля | Legrand | Лимитированный импортный ассортимент | 227 | Автоматические выключатели DX3 10000/16kA | PL1 | 1 | ШТ | Сертифицировано | 2028-01-30 | 5054.39 | 6065.27 | 6065.27 | Реализация складских остатков |  | 0.304 | 0.36855 | 101 | 89 | 41 | 3245064092043
409205 | Авт.выкл.DX3 2П C32A10kA/16kA | Автоматический выключатель DX³ 10000 - 16 кА - тип характеристики С - 2П - 230/400 В~ - 32 А - 2 модуля | Legrand | Лимитированный импортный ассортимент | 227 | Автоматические выключатели DX3 10000/16kA | PL1 | 1 | ШТ | Сертифицировано | 2028-01-30 | 5274.12 | 6328.94 | 6328.94 | Реализация складских остатков |  | 0.308 | 0.36855 | 101 | 89 | 41 | 3245064092050
409206 | Авт.выкл.DX3 2П C40A 10kA/16kA | Автоматический выключатель DX³ 10000 - 16 кА - тип характеристики С - 2П - 230/400 В~ - 40 А - 2 модуля | Legrand | Лимитированный импортный ассортимент | 227 | Автоматические выключатели DX3 10000/16kA | PL1 | 1 | ШТ | Сертифицировано | 2028-01-30 | 6153.13 | 7383.76 | 7383.76 | Реализация складских остатков |  | 0.307 | 0.36855 | 101 | 89 | 41 | 3245064092067
409207 | Авт.выкл.DX3 2П C50A 10kA/16kA | Автоматический выключатель DX³ 10000 - 16 кА - тип характеристики С - 2П - 230/400 В~ - 50 А - 2 модуля | Legrand | Лимитированный импортный ассортимент | 227 | Автоматические выключатели DX3 10000/16kA | PL1 | 1 | ШТ | Сертифицировано | 2028-01-30 | 7471.7 | 8966.04 | 8966.04 | Реализация складских остатков |  | 0.318 | 0.36855 | 101 | 89 | 41 | 3245064092074
409228 | Авт.выкл.DX3 2П C80A 10kA/16kA | Автоматический выключатель DX³ 10000 - 16 кА - тип характеристики С - 2П - 230/400 В~ - 80 А - 3 модуля | Legrand | Лимитированный импортный ассортимент | 225 | Автоматические выключатели DX3 10000/16kA 80-100-125А | PL1 | 1 | ШТ | Сертифицировано | 2028-01-30 | 23563.12 | 28275.74 | 28275.74 | Реализация складских остатков |  | 0.48 | 0.6 | 112 | 90 | 60 | 3245064092289
409229 | Авт.вкл.DX3 2П C100A 10kA/16kA | Автоматический выключатель DX³ 10000 - 16 кА - тип характеристики С - 2П - 230/400 В~ - 100 А - 3 модуля | Legrand | Лимитированный импортный ассортимент | 225 | Автоматические выключатели DX3 10000/16kA 80-100-125А | PL1 | 1 | ШТ | Сертифицировано | 2028-01-30 | 23563.12 | 28275.74 | 28275.74 | Реализация складских остатков |  | 0.47 | 0.6 | 112 | 90 | 60 | 3245064092296
409230 | Авт.вкл.DX3 2П C125A 10kA/16kA | Автоматический выключатель DX³ 10000 - 16 кА - тип характеристики С - 2П - 230/400 В~ - 125 А - 3 модуля | Legrand | Лимитированный импортный ассортимент | 225 | Автоматические выключатели DX3 10000/16kA 80-100-125А | PL1 | 1 | ШТ | Сертифицировано | 2028-01-30 | 23563.12 | 28275.74 | 28275.74 | Реализация складских остатков |  | 0.47 | 0.6 | 112 | 90 | 60 | 3245064092302
409246 | Авт.вкл.DX3 3П C0,5A 10kA/16kA | Автоматический выключатель DX³ 3П C0,5A 10kA/16kA | Legrand | Лимитированный импортный ассортимент | 227 | Автоматические выключатели DX3 10000/16kA | PL1 | 1 | ШТ | Сертифицировано | 2028-01-30 | 15137.88 | 18165.46 | 18165.46 | Реализация складских остатков |  | 0.421 | 0.72 | 104 | 80 | 86 | 3245064092463
409247 | Авт.выкл.DX3 3П C1A 10kA/16kA | Автоматический выключатель DX³ 10000 - 16 кА - тип характеристики С - 3П - 400 В~ - 1 А - 3 модуля | Legrand | Лимитированный импортный ассортимент | 227 | Автоматические выключатели DX3 10000/16kA | PL1 | 1 | ШТ | Сертифицировано | 2028-01-30 | 10548.23 | 12657.88 | 12657.88 | Реализация складских остатков |  | 0.431 | 0.72 | 104 | 80 | 86 | 3245064092470
409248 | Авт.выкл.DX3 3П C2A 10kA/16kA | Автоматический выключатель DX³ 10000 - 16 кА - тип характеристики С - 3П - 400 В~ - 2 А - 3 модуля | Legrand | Лимитированный импортный ассортимент | 227 | Автоматические выключатели DX3 10000/16kA | PL1 | 1 | ШТ | Сертифицировано | 2028-01-30 | 10548.23 | 12657.88 | 12657.88 | Реализация складских остатков |  | 0.42 | 0.72 | 104 | 80 | 86 | 3245064092487
409249 | Авт.выкл.DX3 3П C3A 10kA/16kA | Автоматический выключатель DX³ 10000 - 16 кА - тип характеристики С - 3П - 400 В~ - 3 А - 3 модуля | Legrand | Лимитированный импортный ассортимент | 227 | Автоматические выключатели DX3 10000/16kA | PL1 | 1 | ШТ | Сертифицировано | 2028-01-30 | 10548.23 | 12657.88 | 12657.88 | Реализация складских остатков |  | 0.42 | 0.72 | 104 | 80 | 86 | 3245064092494
409250 | Авт.выкл.DX3 3П C4A 10kA/16kA | Автоматический выключатель DX³ 10000 - 16 кА - тип характеристики С - 3П - 400 В~ - 4 А - 3 модуля | Legrand | Лимитированный импортный ассортимент | 227 | Автоматические выключатели DX3 10000/16kA | PL1 | 1 | ШТ | Сертифицировано | 2028-01-30 | 15137.88 | 18165.46 | 18165.46 | Реализация складских остатков |  | 0.419 | 0.72 | 104 | 80 | 86 | 3245064092500
409251 | Авт.выкл.DX3 3П C6A 10kA/16kA | Автоматический выключатель DX³ 10000 - 16 кА - тип характеристики С - 3П - 400 В~ - 6 А - 3 модуля | Legrand | Лимитированный импортный ассортимент | 227 | Автоматические выключатели DX3 10000/16kA | PL1 | 1 | ШТ | Сертифицировано | 2028-01-30 | 8240.81 | 9888.97 | 9888.97 | Реализация складских остатков |  | 0.44 | 0.72 | 104 | 80 | 86 | 3245064092517
409252 | Авт.выкл.DX3 3П C10A 10kA/16kA | Автоматический выключатель DX³ 10000 - 16 кА - тип характеристики С - 3П - 400 В~ - 10 А - 3 модуля | Legrand | Лимитированный импортный ассортимент | 227 | Автоматические выключатели DX3 10000/16kA | PL1 | 1 | ШТ | Сертифицировано | 2028-01-30 | 12596.07 | 15115.28 | 15115.28 | Реализация складских остатков |  | 0.45 | 0.72 | 104 | 80 | 86 | 3245064092524
409253 | Авт.выкл.DX3 3П C13A 10kA/16kA | Автоматический выключатель DX³ 10000 - 16 кА - тип характеристики С - 3П - 400 В~ - 13 А - 3 модуля | Legrand | Лимитированный импортный ассортимент | 227 | Автоматические выключатели DX3 10000/16kA | PL1 | 1 | ШТ | Сертифицировано | 2028-01-30 | 12596.07 | 15115.28 | 15115.28 | Реализация складских остатков |  | 0.46 | 0.72 | 104 | 80 | 86 | 3245064092531
409254 | Авт.выкл.DX3 3П C16A 10kA/16kA | Автоматический выключатель DX³ 10000 - 16 кА - тип характеристики С - 3П - 400 В~ - 16 А - 3 модуля | Legrand | Лимитированный импортный ассортимент | 227 | Автоматические выключатели DX3 10000/16kA | PL1 | 1 | ШТ | Сертифицировано | 2028-01-30 | 12596.07 | 15115.28 | 15115.28 | Реализация складских остатков |  | 0.42 | 0.72 | 104 | 80 | 86 | 3245064092548
409255 | Авт.выкл.DX3 3П C20A 10kA/16kA | Автоматический выключатель DX³ 10000 - 16 кА - тип характеристики С - 3П - 400 В~ - 20 А - 3 модуля | Legrand | Лимитированный импортный ассортимент | 227 | Автоматические выключатели DX3 10000/16kA | PL1 | 1 | ШТ | Сертифицировано | 2028-01-30 | 6922.25 | 8306.7 | 8306.7 | Реализация складских остатков |  | 0.42 | 0.72 | 104 | 80 | 86 | 3245064092555
409257 | Авт.выкл.DX3 3П C32A10kA/16kA | Автоматический выключатель DX³ 10000 - 16 кА - тип характеристики С - 3П - 400 В~ - 32 А - 3 модуля | Legrand | Лимитированный импортный ассортимент | 227 | Автоматические выключатели DX3 10000/16kA | PL1 | 1 | ШТ | Сертифицировано | 2028-01-30 | 15750.74 | 18900.89 | 18900.89 | Реализация складских остатков |  | 0.47 | 0.72 | 104 | 80 | 86 | 3245064092579
409258 | Авт.выкл.DX3 3П C40A 10kA/16kA | Автоматический выключатель DX³ 10000 - 16 кА - тип характеристики С - 3П - 400 В~ - 40 А - 3 модуля | Legrand | Лимитированный импортный ассортимент | 227 | Автоматические выключатели DX3 10000/16kA | PL1 | 1 | ШТ | Сертифицировано | 2028-01-30 | 16401.26 | 19681.51 | 19681.51 | Реализация складских остатков |  | 0.44 | 0.72 | 104 | 80 | 86 | 3245064092586
409259 | Авт.выкл.DX3 3П C50A 10kA/16kA | Автоматический выключатель DX³ 10000 - 16 кА - тип характеристики С - 3П - 400 В~ - 50 А - 3 модуля | Legrand | Лимитированный импортный ассортимент | 227 | Автоматические выключатели DX3 10000/16kA | PL1 | 1 | ШТ | Сертифицировано | 2028-01-30 | 11207.51 | 13449.01 | 13449.01 | Реализация складских остатков |  | 0.48 | 0.72 | 104 | 80 | 86 | 3245064092593
409260 | Авт.выкл.DX3 3П C63A 10kA/16kA | Автоматический выключатель DX³ 10000 - 16 кА - тип характеристики С - 3П - 400 В~ - 63 А - 3 модуля | Legrand | Лимитированный импортный ассортимент | 227 | Автоматические выключатели DX3 10000/16kA | PL1 | 1 | ШТ | Сертифицировано | 2028-01-30 | 21449.73 | 25739.68 | 25739.68 | Реализация складских остатков |  | 0.48 | 0.72 | 104 | 80 | 86 | 3245064092609
409280 | Авт.выкл.DX3 3П C80A 10kA/16kA | Автоматический выключатель DX³ 10000 - 16 кА - тип характеристики С - 3П - 400 В~ - 80 А - 4,5 модуля | Legrand | Лимитированный импортный ассортимент | 225 | Автоматические выключатели DX3 10000/16kA 80-100-125А | PL1 | 1 | ШТ | Сертифицировано | 2028-01-30 | 29439.66 | 35327.59 | 35327.59 | Реализация складских остатков |  | 0.705 | 1.0403 | 112 | 108 | 86 | 3245064092807
409281 | Авт.вкл.DX3 3П C100A 10kA/16kA | Автоматический выключатель DX³ 10000 - 16 кА - тип характеристики С - 3П - 400 В~ - 100 А - 4,5 модуля | Legrand | Лимитированный импортный ассортимент | 225 | Автоматические выключатели DX3 10000/16kA 80-100-125А | PL1 | 1 | ШТ | Сертифицировано | 2028-01-30 | 28490 | 34188 | 34188 | Реализация складских остатков |  | 0.693 | 1.0403 | 112 | 108 | 86 | 3245064092814
409282 | Авт.вкл.DX3 3П C125A 10kA/16kA | Автоматический выключатель DX³ 10000 - 16 кА - тип характеристики С - 3П - 400 В~ - 125 А - 4,5 модуля | Legrand | Лимитированный импортный ассортимент | 225 | Автоматические выключатели DX3 10000/16kA 80-100-125А | PL1 | 1 | ШТ | Сертифицировано | 2028-01-30 | 29439.66 | 35327.59 | 35327.59 | Реализация складских остатков |  | 0.703 | 1.0403 | 112 | 108 | 86 | 3245064092821
409331 | Авт.выкл.DX3 4П C3A 10kA/16kA | Автоматический выключатель DX³ 10000 - 16 кА - тип характеристики С - 4П - 400 В~ - 3 А - 4 модуля | Legrand | Лимитированный импортный ассортимент | 227 | Автоматические выключатели DX3 10000/16kA | PL1 | 1 | ШТ | Сертифицировано | 2028-01-30 | 21793.83 | 26152.6 | 26152.6 | Реализация складских остатков |  | 0.55 | 0.72 | 104 | 80 | 86 | 3245064093316
409334 | Авт.выкл.DX3 4П C10A 10kA/16kA | Автоматический выключатель DX³ 10000 - 16 кА - тип характеристики С - 4П - 400 В~ - 10 А - 4 модуля | Legrand | Лимитированный импортный ассортимент | 227 | Автоматические выключатели DX3 10000/16kA | PL1 | 1 | ШТ | Сертифицировано | 2028-01-30 | 8790.19 | 10548.23 | 10548.23 | Реализация складских остатков |  | 0.57 | 0.72 | 104 | 80 | 86 | 3245064093347
409336 | Авт.выкл.DX3 4П C16A 10kA/16kA | Автоматический выключатель DX³ 10000 - 16 кА - тип характеристики С - 4П - 400 В~ - 16 А - 4 модуля | Legrand | Лимитированный импортный ассортимент | 227 | Автоматические выключатели DX3 10000/16kA | PL1 | 1 | ШТ | Сертифицировано | 2028-01-30 | 8790.19 | 10548.23 | 10548.23 | Реализация складских остатков |  | 0.57 | 0.72 | 104 | 80 | 86 | 3245064093361
409337 | Авт.выкл.DX3 4П C20A 10kA/16kA | Автоматический выключатель DX³ 10000 - 16 кА - тип характеристики С - 4П - 400 В~ - 20 А - 4 модуля | Legrand | Лимитированный импортный ассортимент | 227 | Автоматические выключатели DX3 10000/16kA | PL1 | 1 | ШТ | Сертифицировано | 2028-01-30 | 9229.75 | 11075.7 | 11075.7 | Реализация складских остатков |  | 0.6 | 0.72 | 104 | 80 | 86 | 3245064093378
409338 | Авт.выкл.DX3 4П C25A 10kA/16kA | Автоматический выключатель DX³ 10000 - 16 кА - тип характеристики С - 4П - 400 В~ - 25 А - 4 модуля | Legrand | Лимитированный импортный ассортимент | 227 | Автоматические выключатели DX3 10000/16kA | PL1 | 1 | ШТ | Сертифицировано | 2028-01-30 | 10108.76 | 12130.51 | 12130.51 | Реализация складских остатков |  | 0.61 | 0.72 | 104 | 80 | 86 | 3245064093385
409339 | Авт.выкл.DX3 4П C32A10kA/16kA | Автоматический выключатель DX³ 10000 - 16 кА - тип характеристики С - 4П - 400 В~ - 32 А - 4 модуля | Legrand | Лимитированный импортный ассортимент | 227 | Автоматические выключатели DX3 10000/16kA | PL1 | 1 | ШТ | Сертифицировано | 2028-01-30 | 10548.23 | 12657.88 | 12657.88 | Реализация складских остатков |  | 0.61 | 0.72 | 104 | 80 | 86 | 3245064093392
409340 | Авт.выкл.DX3 4П C40A 10kA/16kA | Автоматический выключатель DX³ 10000 - 16 кА - тип характеристики С - 4П - 400 В~ - 40 А - 4 модуля | Legrand | Лимитированный импортный ассортимент | 227 | Автоматические выключатели DX3 10000/16kA | PL1 | 1 | ШТ | Сертифицировано | 2028-01-30 | 12306.27 | 14767.52 | 14767.52 | Реализация складских остатков |  | 0.61 | 0.72 | 104 | 80 | 86 | 3245064093408
409341 | Авт.выкл.DX3 4П C50A 10kA/16kA | Автоматический выключатель DX³ 10000 - 16 кА - тип характеристики С - 4П - 400 В~ - 50 А - 4 модуля | Legrand | Лимитированный импортный ассортимент | 227 | Автоматические выключатели DX3 10000/16kA | PL1 | 1 | ШТ | Сертифицировано | 2028-01-30 | 14943.33 | 17932 | 17932 | Реализация складских остатков |  | 0.63 | 0.72 | 104 | 80 | 86 | 3245064093415
409362 | Авт.выкл.DX3 4П C80A 10kA/16kA | Автоматический выключатель DX³ 10000 - 16 кА - тип характеристики С - 4П - 400 В~ - 80 А - 6 модулей | Legrand | Лимитированный импортный ассортимент | 225 | Автоматические выключатели DX3 10000/16kA 80-100-125А | PL1 | 1 | ШТ | Сертифицировано | 2028-01-30 | 45366.64 | 54439.97 | 54439.97 | Реализация складских остатков |  | 0.926 | 1.0403 | 112 | 108 | 86 | 3245064093620
409363 | Авт.вкл.DX3 4П C100A 10kA/16kA | Автоматический выключатель DX³ 10000 - 16 кА - тип характеристики С - 4П - 400 В~ - 100 А - 6 модулей | Legrand | Лимитированный импортный ассортимент | 225 | Автоматические выключатели DX3 10000/16kA 80-100-125А | PL1 | 1 | ШТ | Сертифицировано | 2028-01-30 | 47128.68 | 56554.42 | 56554.42 | Реализация складских остатков |  | 0.918 | 1.0403 | 112 | 108 | 86 | 3245064093637
409364 | Авт.вкл.DX3 4П C125A 10kA/16kA | Автоматический выключатель DX³ 10000 - 16 кА - тип характеристики С - 4П - 400 В~ - 125 А - 6 модулей | Legrand | Лимитированный импортный ассортимент | 225 | Автоматические выключатели DX3 10000/16kA 80-100-125А | PL1 | 1 | ШТ | Сертифицировано | 2028-01-30 | 50407.39 | 60488.87 | 60488.87 | Реализация складских остатков |  | 0.901 | 1.0403 | 112 | 108 | 86 | 3245064093644
409560 | Авт.вкл.DX3 DC C1A 2П 10/16kA | Автоматический выключатель DX³ 10000 - 16 кА - DC - 250 В - 2 защищенных полюса - 1 А - 2 модуля | Legrand | Лимитированный импортный ассортимент | 226 | Автоматические выключатели DX3 DC 10000/16kA | PL1 | 1 | ШТ | Сертифицировано | 2024-09-01 | 4424.12 | 5308.94 | 5308.94 | Реализация складских остатков |  | 0.293 | 0.36855 | 101 | 89 | 41 | 3245064095600
409562 | Авт.вкл.DX3 DC C2A 2П 10/16kA | Автоматический выключатель DX³ 10000 - 16 кА - DC - 250 В - 2 защищенных полюса - 2 А - 2 модуля | Legrand | Лимитированный импортный ассортимент | 226 | Автоматические выключатели DX3 DC 10000/16kA | PL1 | 1 | ШТ | Сертифицировано | 2024-09-01 | 4472.65 | 5367.18 | 5367.18 | Реализация складских остатков |  | 0.294 | 0.36855 | 101 | 89 | 41 | 3245064095624
409563 | Авт.вкл.DX3 DC C3A 2П 10/16kA | Автоматический выключатель DX³ 10000 - 16 кА - DC - 250 В - 2 защищенных полюса - 3 А - 2 модуля | Legrand | Лимитированный импортный ассортимент | 226 | Автоматические выключатели DX3 DC 10000/16kA | PL1 | 1 | ШТ | Сертифицировано | 2024-09-01 | 5011.3 | 6013.56 | 6013.56 | Реализация складских остатков |  | 0.291 | 0.36855 | 101 | 89 | 41 | 3245064095631
409564 | Авт.вкл.DX3 DC C4A 2П 10/16kA | Автоматический выключатель DX³ 10000 - 16 кА - DC - 250 В - 2 защищенных полюса - 4 А - 2 модуля | Legrand | Лимитированный импортный ассортимент | 226 | Автоматические выключатели DX3 DC 10000/16kA | PL1 | 1 | ШТ | Сертифицировано | 2024-09-01 | 5069.76 | 6083.71 | 6083.71 | Реализация складских остатков |  | 0.292 | 0.36855 | 101 | 89 | 41 | 3245064095648
409565 | Авт.вкл.DX3 DC C6A 2П 10/16kA | Автоматический выключатель DX³ 10000 - 16 кА - DC - 250 В - 2 защищенных полюса - 6 А - 2 модуля | Legrand | Лимитированный импортный ассортимент | 226 | Автоматические выключатели DX3 DC 10000/16kA | PL1 | 1 | ШТ | Сертифицировано | 2024-09-01 | 3806.05 | 4567.26 | 4567.26 | Реализация складских остатков |  | 0.291 | 0.36855 | 101 | 89 | 41 | 3245064095655
409567 | Авт.вк.DX3 DC C10A 2П 10/16kA | Автоматический выключатель DX³ 10000 - 16 кА - DC - 250 В - 2 защищенных полюса - 10 А - 2 модуля | Legrand | Лимитированный импортный ассортимент | 226 | Автоматические выключатели DX3 DC 10000/16kA | PL1 | 1 | ШТ | Сертифицировано | 2024-09-01 | 3281.91 | 3938.29 | 3938.29 | Реализация складских остатков |  | 0.284 | 0.36855 | 101 | 89 | 41 | 3245064095679
409568 | Авт.вк.DX3 DC C16A 2П 10/16kA | Автоматический выключатель DX³ 10000 - 16 кА - DC - 250 В - 2 защищенных полюса - 16 А - 2 модуля | Legrand | Лимитированный импортный ассортимент | 226 | Автоматические выключатели DX3 DC 10000/16kA | PL1 | 1 | ШТ | Сертифицировано | 2024-09-01 | 3283.87 | 3940.64 | 3940.64 | Реализация складских остатков |  | 0.283 | 0.36855 | 101 | 89 | 41 | 3245064095686
409569 | Авт.вк.DX3 DC C20A 2П 10/16kA | Автоматический выключатель DX³ 10000 - 16 кА - DC - 250 В - 2 защищенных полюса - 20 А - 2 модуля | Legrand | Лимитированный импортный ассортимент | 226 | Автоматические выключатели DX3 DC 10000/16kA | PL1 | 1 | ШТ | Сертифицировано | 2024-09-01 | 3470.46 | 4164.55 | 4164.55 | Реализация складских остатков |  | 0.296 | 0.36855 | 101 | 89 | 41 | 3245064095693
409570 | Авт.вк.DX3 DC C25A 2П 10/16kA | Автоматический выключатель DX³ 10000 - 16 кА - DC - 250 В - 2 защищенных полюса - 25 А - 2 модуля | Legrand | Лимитированный импортный ассортимент | 226 | Автоматические выключатели DX3 DC 10000/16kA | PL1 | 1 | ШТ | Сертифицировано | 2024-09-01 | 3475.68 | 4170.82 | 4170.82 | Реализация складских остатков |  | 0.299 | 0.36855 | 101 | 89 | 41 | 3245064095709
409571 | Авт.вк.DX3 DC C32A 2П 10/16kA | Автоматический выключатель DX³ 10000 - 16 кА - DC - 250 В - 2 защищенных полюса - 32 А - 2 модуля | Legrand | Лимитированный импортный ассортимент | 226 | Автоматические выключатели DX3 DC 10000/16kA | PL1 | 1 | ШТ | Сертифицировано | 2024-09-01 | 3546.84 | 4256.21 | 4256.21 | Реализация складских остатков |  | 0.302 | 0.36855 | 101 | 89 | 41 | 3245064095716
409572 | Авт.вк.DX3 DC C40A 2П 10/16kA | Автоматический выключатель DX³ 10000 - 16 кА - DC - 250 В - 2 защищенных полюса - 40 А - 2 модуля | Legrand | Лимитированный импортный ассортимент | 226 | Автоматические выключатели DX3 DC 10000/16kA | PL1 | 1 | ШТ | Сертифицировано | 2024-09-01 | 6205.62 | 7446.74 | 7446.74 | Реализация складских остатков |  | 0.304 | 0.36855 | 101 | 89 | 41 | 3245064095723
409573 | Авт.вк.DX3 DC C50A 2П 10/16kA | Автоматический выключатель DX³ 10000 - 16 кА - DC - 250 В - 2 защищенных полюса - 50 А - 2 модуля | Legrand | Лимитированный импортный ассортимент | 226 | Автоматические выключатели DX3 DC 10000/16kA | PL1 | 1 | ШТ | Сертифицировано | 2024-09-01 | 3604.3 | 4325.16 | 4325.16 | Реализация складских остатков |  | 0.312 | 0.36855 | 101 | 89 | 41 | 3245064095730
409728 | Авт.выкл.DX3 B10 3П 25kA | Автоматический выключатель DX³ - 25 кА - тип характеристики B - 3П - 400 В~ - 10 А - 3 модуля | Legrand | Лимитированный импортный ассортимент | 232 | Автоматические выключатели DX3 25kA и 36kA | PL1 | 1 | ШТ | Сертифицировано | 2028-01-30 | 13877.22 | 16652.66 | 16652.66 | Реализация складских остатков |  | 0.44 | 0.72 | 104 | 80 | 86 | 3245064097284
409729 | Авт.выкл.DX3 B16 3П 25kA | Автоматический выключатель DX³ - 25 кА - тип характеристики B - 3П - 400 В~ - 16 А - 3 модуля | Legrand | Лимитированный импортный ассортимент | 232 | Автоматические выключатели DX3 25kA и 36kA | PL1 | 1 | ШТ | Сертифицировано | 2028-01-30 | 13877.22 | 16652.66 | 16652.66 | Реализация складских остатков |  | 0.45 | 0.72 | 104 | 80 | 86 | 3245064097291
409730 | Авт.выкл.DX3 B20 3П 25kA | Автоматический выключатель DX³ - 25 кА - тип характеристики B - 3П - 400 В~ - 20 А - 3 модуля | Legrand | Лимитированный импортный ассортимент | 232 | Автоматические выключатели DX3 25kA и 36kA | PL1 | 1 | ШТ | Сертифицировано | 2028-01-30 | 7928.41 | 9514.09 | 9514.09 | Реализация складских остатков |  | 0.46 | 0.72 | 104 | 80 | 86 | 3245064097307
409731 | Авт.выкл.DX3 B25 3П 25kA | Автоматический выключатель DX³ - 25 кА - тип характеристики B - 3П - 400 В~ - 25 А - 3 модуля | Legrand | Лимитированный импортный ассортимент | 232 | Автоматические выключатели DX3 25kA и 36kA | PL1 | 1 | ШТ | Сертифицировано | 2028-01-30 | 8683.52 | 10420.22 | 10420.22 | Реализация складских остатков |  | 0.45 | 0.72 | 104 | 80 | 86 | 3245064097314
409732 | Авт.выкл.DX3 B32 3П 25kA | Автоматический выключатель DX³ - 25 кА - тип характеристики B - 3П - 400 В~ - 32 А - 4,5 модуля | Legrand | Лимитированный импортный ассортимент | 232 | Автоматические выключатели DX3 25kA и 36kA | PL1 | 1 | ШТ | Сертифицировано | 2028-01-30 | 11326.31 | 13591.57 | 13591.57 | Реализация складских остатков |  | 0.675 | 1.0403 | 112 | 108 | 86 | 3245064097321
409733 | Авт.выкл.DX3 B40 3П 25kA | Автоматический выключатель DX³ - 25 кА - тип характеристики B - 3П - 400 В~ - 40 А - 4,5 модуля | Legrand | Лимитированный импортный ассортимент | 232 | Автоматические выключатели DX3 25kA и 36kA | PL1 | 1 | ШТ | Сертифицировано | 2028-01-30 | 13214.04 | 15856.85 | 15856.85 | Реализация складских остатков |  | 0.674 | 1.0403 | 112 | 108 | 86 | 3245064097338
409735 | Авт.выкл.DX3 B63 3П 25kA | Автоматический выключатель DX³ - 25 кА - тип характеристики B - 3П - 400 В~ - 63 А - 4,5 модуля | Legrand | Лимитированный импортный ассортимент | 232 | Автоматические выключатели DX3 25kA и 36kA | PL1 | 1 | ШТ | Сертифицировано | 2028-01-30 | 15762.5 | 18915 | 18915 | Реализация складских остатков |  | 0.677 | 1.0403 | 112 | 108 | 86 | 3245064097352
409752 | Авт.выкл.DX3 1П C2A 25кА | Автоматический выключатель DX³ - 25 кА - тип характеристики С - 1П - 230/400 В~ - 2 А - 1 модуль | Legrand | Лимитированный импортный ассортимент | 232 | Автоматические выключатели DX3 25kA и 36kA | PL1 | 1 | ШТ | Сертифицировано | 2028-01-30 | 3835.4 | 4602.48 | 4602.48 | Реализация складских остатков |  | 0.15 | 0.22 | 98 | 86 | 26 | 3245064097529
409753 | Авт.выкл.DX3 1П C6A 25кА | Автоматический выключатель DX³ - 25 кА - тип характеристики С - 1П - 230/400 В~ - 6 А - 1 модуль | Legrand | Лимитированный импортный ассортимент | 232 | Автоматические выключатели DX3 25kA и 36kA | PL1 | 1 | ШТ | Сертифицировано | 2028-01-30 | 5497.51 | 6597.01 | 6597.01 | Реализация складских остатков |  | 0.15 | 0.22 | 98 | 86 | 26 | 3245064097536
409754 | Авт.выкл.DX3 1П C10A 25кА | Автоматический выключатель DX³ - 25 кА - тип характеристики С - 1П - 230/400 В~ - 10 А - 1 модуль | Legrand | Лимитированный импортный ассортимент | 232 | Автоматические выключатели DX3 25kA и 36kA | PL1 | 1 | ШТ | Сертифицировано | 2028-01-30 | 4590.16 | 5508.19 | 5508.19 | Реализация складских остатков |  | 0.15 | 0.22 | 98 | 86 | 26 | 3245064097543
409755 | Авт.выкл.DX3 1П C16A 25кА | Автоматический выключатель DX³ - 25 кА - тип характеристики С - 1П - 230/400 В~ - 16 А - 1 модуль | Legrand | Лимитированный импортный ассортимент | 232 | Автоматические выключатели DX3 25kA и 36kA | PL1 | 1 | ШТ | Сертифицировано | 2028-01-30 | 4269.91 | 5123.89 | 5123.89 | Реализация складских остатков |  | 0.16 | 0.22 | 98 | 86 | 26 | 3245064097550
409756 | Авт.выкл.DX3 1П C20A 25кА | Автоматический выключатель DX³ - 25 кА - тип характеристики С - 1П - 230/400 В~ - 20 А - 1 модуль | Legrand | Лимитированный импортный ассортимент | 232 | Автоматические выключатели DX3 25kA и 36kA | PL1 | 1 | ШТ | Сертифицировано | 2028-01-30 | 5123.89 | 6148.67 | 6148.67 | Реализация складских остатков |  | 0.16 | 0.22 | 98 | 86 | 26 | 3245064097567
409757 | Авт.выкл.DX3 1П C25A 25кА | Автоматический выключатель DX³ - 25 кА - тип характеристики С - 1П - 230/400 В~ - 25 А - 1 модуль | Legrand | Лимитированный импортный ассортимент | 232 | Автоматические выключатели DX3 25kA и 36kA | PL1 | 1 | ШТ | Сертифицировано | 2028-01-30 | 5497.51 | 6597.01 | 6597.01 | Реализация складских остатков |  | 0.16 | 0.22 | 98 | 86 | 26 | 3245064097574
409758 | Авт.выкл.DX3 1П C32А 25кА | Автоматический выключатель DX³ - 25 кА - тип характеристики С - 1П - 230/400 В~ - 32 А - 1,5 модуля | Legrand | Лимитированный импортный ассортимент | 232 | Автоматические выключатели DX3 25kA и 36kA | PL1 | 1 | ШТ | Сертифицировано | 2028-01-30 | 12809.72 | 15371.66 | 15371.66 | Реализация складских остатков |  | 0.24 | 0.33 | 113 | 89 | 33 | 3245064097581
409759 | Авт.выкл.DX3 1П C40A 25кА | Автоматический выключатель DX³ - 25 кА - тип характеристики С - 1П - 230/400 В~ - 40 А - 1,5 модуля | Legrand | Лимитированный импортный ассортимент | 232 | Автоматические выключатели DX3 25kA и 36kA | PL1 | 1 | ШТ | Сертифицировано | 2028-01-30 | 12809.72 | 15371.66 | 15371.66 | Реализация складских остатков |  | 0.24 | 0.33 | 113 | 89 | 33 | 3245064097598
409760 | Авт.выкл.DX3 1П C50A 25кА | Автоматический выключатель DX³ - 25 кА - тип характеристики С - 1П - 230/400 В~ - 50 А - 1,5 модуля | Legrand | Лимитированный импортный ассортимент | 232 | Автоматические выключатели DX3 25kA и 36kA | PL1 | 1 | ШТ | Сертифицировано | 2028-01-30 | 9607.29 | 11528.75 | 11528.75 | Реализация складских остатков |  | 0.23 | 0.33 | 113 | 89 | 33 | 3245064097604
409762 | Авт.выкл.DX3 1П C80 25кА | Автоматический выключатель DX3 1П C80 25кА | Legrand | Лимитированный импортный ассортимент | 232 | Автоматические выключатели DX3 25kA и 36kA | PL1 | 1 | ШТ | Сертифицировано | 2028-01-30 | 6292.42 | 7550.9 | 7550.9 | Реализация складских остатков |  | 0.25 | 0.33 | 113 | 89 | 33 | 3245064097628
409764 | Авт.выкл.DX3 1П C125 25кА | Автоматический выключатель DX3 1П C125 25кА | Legrand | Лимитированный импортный ассортимент | 232 | Автоматические выключатели DX3 25kA и 36kA | PL1 | 1 | ШТ | Сертифицировано | 2028-01-30 | 7990.37 | 9588.44 | 9588.44 | Реализация складских остатков |  | 0.25 | 0.33 | 113 | 89 | 33 | 3245064097642
409767 | Авт.выкл.DX3 2П C10A 25кА | Автоматический выключатель DX³ - 25 кА - тип характеристики С - 2П - 230/400 В~ - 10 А - 2 модуля | Legrand | Лимитированный импортный ассортимент | 232 | Автоматические выключатели DX3 25kA и 36kA | PL1 | 1 | ШТ | Сертифицировано | 2028-01-30 | 5033.9 | 6040.68 | 6040.68 | Реализация складских остатков |  | 0.305 | 0.36855 | 101 | 89 | 41 | 3245064097673
409769 | Авт.выкл.DX3 2П C20A 25кА | Автоматический выключатель DX³ - 25 кА - тип характеристики С - 2П - 230/400 В~ - 20 А - 2 модуля | Legrand | Лимитированный импортный ассортимент | 232 | Автоматические выключатели DX3 25kA и 36kA | PL1 | 1 | ШТ | Сертифицировано | 2028-01-30 | 5285.64 | 6342.77 | 6342.77 | Реализация складских остатков |  | 0.311 | 0.36855 | 101 | 89 | 41 | 3245064097697
409771 | Авт.выкл.DX3 2П C32А 25кА | Автоматический выключатель DX³ - 25 кА - тип характеристики С - 2П - 230/400 В~ - 32 А - 2 модуля | Legrand | Лимитированный импортный ассортимент | 232 | Автоматические выключатели DX3 25kA и 36kA | PL1 | 1 | ШТ | Сертифицировано | 2028-01-30 | 6040.75 | 7248.9 | 7248.9 | Реализация складских остатков |  | 0.317 | 0.36855 | 101 | 89 | 41 | 3245064097710
409772 | Авт.выкл.DX3 2П C40A 25кА | Автоматический выключатель DX³ - 25 кА - тип характеристики С - 2П - 230/400 В~ - 40 А - 3 модуля | Legrand | Лимитированный импортный ассортимент | 232 | Автоматические выключатели DX3 25kA и 36kA | PL1 | 1 | ШТ | Сертифицировано | 2028-01-30 | 8809.39 | 10571.27 | 10571.27 | Реализация складских остатков |  | 0.47 | 0.6 | 112 | 90 | 60 | 3245064097727
409773 | Авт.выкл.DX3 2П C50A 25кА | Автоматический выключатель DX³ - 25 кА - тип характеристики С - 2П - 230/400 В~ - 50 А - 3 модуля | Legrand | Лимитированный импортный ассортимент | 232 | Автоматические выключатели DX3 25kA и 36kA | PL1 | 1 | ШТ | Сертифицировано | 2028-01-30 | 10697.06 | 12836.47 | 12836.47 | Реализация складских остатков |  | 0.46 | 0.6 | 112 | 90 | 60 | 3245064097734
409776 | Авт.выкл.DX3 2П C100 25кА | Автоматический выключатель DX3 2П C100 25кА | Legrand | Лимитированный импортный ассортимент | 232 | Автоматические выключатели DX3 25kA и 36kA | PL1 | 1 | ШТ | Сертифицировано | 2028-01-30 | 15744.11 | 18892.93 | 18892.93 | Реализация складских остатков |  | 0.47 | 0.6 | 112 | 90 | 60 | 3245064097765
409778 | Авт.выкл.DX3 3П C2A 25кА | Автоматический выключатель DX³ - 25 кА - тип характеристики С - 3П - 400 В~ - 2 А - 3 модуля | Legrand | Лимитированный импортный ассортимент | 232 | Автоматические выключатели DX3 25kA и 36kA | PL1 | 1 | ШТ | Сертифицировано | 2028-01-30 | 12081.41 | 14497.69 | 14497.69 | Реализация складских остатков |  | 0.421 | 0.72 | 104 | 80 | 86 | 3245064097789
409779 | Авт.выкл.DX3 3П C6A 25кА | Автоматический выключатель DX³ - 25 кА - тип характеристики С - 3П - 400 В~ - 6 А - 3 модуля | Legrand | Лимитированный импортный ассортимент | 232 | Автоматические выключатели DX3 25kA и 36kA | PL1 | 1 | ШТ | Сертифицировано | 2028-01-30 | 19214.6 | 23057.52 | 23057.52 | Реализация складских остатков |  | 0.451 | 0.72 | 104 | 80 | 86 | 3245064097796
409780 | Авт.выкл.DX3 3П C10A 25кА | Автоматический выключатель DX³ - 25 кА - тип характеристики С - 3П - 400 В~ - 10 А - 3 модуля | Legrand | Лимитированный импортный ассортимент | 232 | Автоматические выключатели DX3 25kA и 36kA | PL1 | 1 | ШТ | Сертифицировано | 2028-01-30 | 16012.16 | 19214.59 | 19214.59 | Реализация складских остатков |  | 0.42 | 0.72 | 104 | 80 | 86 | 3245064097802
409781 | Авт.выкл.DX3 3П C16A 25кА | Автоматический выключатель DX³ - 25 кА - тип характеристики С - 3П - 400 В~ - 16 А - 3 модуля | Legrand | Лимитированный импортный ассортимент | 232 | Автоматические выключатели DX3 25kA и 36kA | PL1 | 1 | ШТ | Сертифицировано | 2028-01-30 | 16118.9 | 19342.68 | 19342.68 | Реализация складских остатков |  | 0.45 | 0.72 | 104 | 80 | 86 | 3245064097819
409782 | Авт.выкл.DX3 3П C20A 25кА | Автоматический выключатель DX³ - 25 кА - тип характеристики С - 3П - 400 В~ - 20 А - 3 модуля | Legrand | Лимитированный импортный ассортимент | 232 | Автоматические выключатели DX3 25kA и 36kA | PL1 | 1 | ШТ | Сертифицировано | 2028-01-30 | 18147.12 | 21776.54 | 21776.54 | Реализация складских остатков |  | 0.459 | 0.72 | 104 | 80 | 86 | 3245064097826
409783 | Авт.выкл.DX3 3П C25A 25кА | Автоматический выключатель DX³ - 25 кА - тип характеристики С - 3П - 400 В~ - 25 А - 3 модуля | Legrand | Лимитированный импортный ассортимент | 232 | Автоматические выключатели DX3 25kA и 36kA | PL1 | 1 | ШТ | Сертифицировано | 2028-01-30 | 18680.86 | 22417.03 | 22417.03 | Реализация складских остатков |  | 0.46 | 0.72 | 104 | 80 | 86 | 3245064097833
409784 | Авт.выкл.DX3 3П C32А 25кА | Автоматический выключатель DX³ - 25 кА - тип характеристики С - 3П - 400 В~ - 32 А - 4,5 модуля | Legrand | Лимитированный импортный ассортимент | 232 | Автоматические выключатели DX3 25kA и 36kA | PL1 | 1 | ШТ | Сертифицировано | 2028-01-30 | 19748.33 | 23698 | 23698 | Реализация складских остатков |  | 0.669 | 1.0403 | 112 | 108 | 86 | 3245064097840
409785 | Авт.выкл.DX3 3П C40A 25кА | Автоматический выключатель DX³ - 25 кА - тип характеристики С - 3П - 400 В~ - 40 А - 4,5 модуля | Legrand | Лимитированный импортный ассортимент | 232 | Автоматические выключатели DX3 25kA и 36kA | PL1 | 1 | ШТ | Сертифицировано | 2028-01-30 | 20495.57 | 24594.68 | 24594.68 | Реализация складских остатков |  | 0.68 | 1.0403 | 112 | 108 | 86 | 3245064097857
409786 | Авт.выкл.DX3 3П C50A 25кА | Автоматический выключатель DX³ - 25 кА - тип характеристики С - 3П - 400 В~ - 50 А - 4,5 модуля | Legrand | Лимитированный импортный ассортимент | 232 | Автоматические выключатели DX3 25kA и 36kA | PL1 | 1 | ШТ | Сертифицировано | 2028-01-30 | 28821.89 | 34586.27 | 34586.27 | Реализация складских остатков |  | 0.678 | 1.0403 | 112 | 108 | 86 | 3245064097864
409787 | Авт.выкл.DX3 3П C63A 25kA | Автоматический выключатель DX³ - 25 кА - тип характеристики С - 3П - 400 В~ - 63 А - 4,5 модуля | Legrand | Лимитированный импортный ассортимент | 232 | Автоматические выключатели DX3 25kA и 36kA | PL1 | 1 | ШТ | Сертифицировано | 2028-01-30 | 28821.89 | 34586.27 | 34586.27 | Реализация складских остатков |  | 0.678 | 1.0403 | 112 | 108 | 86 | 3245064097871
409788 | Авт.выкл.DX3 3П C80 25кА | Автоматический выключатель DX3 3П C80 25кА | Legrand | Лимитированный импортный ассортимент | 232 | Автоматические выключатели DX3 25kA и 36kA | PL1 | 1 | ШТ | Сертифицировано | 2028-01-30 | 21211.65 | 25453.98 | 25453.98 | Реализация складских остатков |  | 0.703 | 1.0403 | 112 | 108 | 86 | 3245064097888
409789 | Авт.выкл.DX3 3П C100 25кА | Автоматический выключатель DX3 3П C100 25кА | Legrand | Лимитированный импортный ассортимент | 232 | Автоматические выключатели DX3 25kA и 36kA | PL1 | 1 | ШТ | Сертифицировано | 2028-01-30 | 24030.48 | 28836.58 | 28836.58 | Реализация складских остатков |  | 0.692 | 1.0403 | 112 | 108 | 86 | 3245064097895
409790 | Авт.выкл.DX3 3П C125 25кА | Автоматический выключатель DX3 3П C125 25кА | Legrand | Лимитированный импортный ассортимент | 232 | Автоматические выключатели DX3 25kA и 36kA | PL1 | 1 | ШТ | Сертифицировано | 2028-01-30 | 33121.18 | 39745.42 | 39745.42 | Реализация складских остатков |  | 0.692 | 1.0403 | 112 | 108 | 86 | 3245064097901
409792 | Авт.выкл.DX3 4П C6A 25кА | Автоматический выключатель DX³ - 25 кА - тип характеристики С - 4П - 400 В~ - 6 А - 4 модуля | Legrand | Лимитированный импортный ассортимент | 232 | Автоматические выключатели DX3 25kA и 36kA | PL1 | 1 | ШТ | Сертифицировано | 2028-01-30 | 12584.8 | 15101.76 | 15101.76 | Реализация складских остатков |  | 0.59 | 0.72 | 104 | 80 | 86 | 3245064097925
409793 | Авт.выкл.DX3 4П C10A 25кА | Автоматический выключатель DX³ - 25 кА - тип характеристики С - 4П - 400 В~ - 10 А - 4 модуля | Legrand | Лимитированный импортный ассортимент | 232 | Автоматические выключатели DX3 25kA и 36kA | PL1 | 1 | ШТ | Сертифицировано | 2028-01-30 | 10067.89 | 12081.47 | 12081.47 | Реализация складских остатков |  | 0.59 | 0.72 | 104 | 80 | 86 | 3245064097932
409794 | Авт.выкл.DX3 4П C16A 25кА | Автоматический выключатель DX³ - 25 кА - тип характеристики С - 4П - 400 В~ - 16 А - 4 модуля | Legrand | Лимитированный импортный ассортимент | 232 | Автоматические выключатели DX3 25kA и 36kA | PL1 | 1 | ШТ | Сертифицировано | 2028-01-30 | 10067.89 | 12081.47 | 12081.47 | Реализация складских остатков |  | 0.58 | 0.72 | 104 | 80 | 86 | 3245064097949
409795 | Авт.выкл.DX3 4П C20A 25кА | Автоматический выключатель DX³ - 25 кА - тип характеристики С - 4П - 400 В~ - 20 А - 4 модуля | Legrand | Лимитированный импортный ассортимент | 232 | Автоматические выключатели DX3 25kA и 36kA | PL1 | 1 | ШТ | Сертифицировано | 2028-01-30 | 10571.27 | 12685.52 | 12685.52 | Реализация складских остатков |  | 0.59 | 0.72 | 104 | 80 | 86 | 3245064097956
409796 | Авт.выкл.DX3 4П C25A 25кА | Автоматический выключатель DX³ - 25 кА - тип характеристики С - 4П - 400 В~ - 25 А - 4 модуля | Legrand | Лимитированный импортный ассортимент | 232 | Автоматические выключатели DX3 25kA и 36kA | PL1 | 1 | ШТ | Сертифицировано | 2028-01-30 | 11578.03 | 13893.64 | 13893.64 | Реализация складских остатков |  | 0.61 | 0.72 | 104 | 80 | 86 | 3245064097963
409798 | Авт.выкл.DX3 4П C40A 25кА | Автоматический выключатель DX³ - 25 кА - тип характеристики С - 4П - 400 В~ - 40 А - 6 модулей | Legrand | Лимитированный импортный ассортимент | 232 | Автоматические выключатели DX3 25kA и 36kA | PL1 | 1 | ШТ | Сертифицировано | 2028-01-30 | 17618.71 | 21142.45 | 21142.45 | Реализация складских остатков |  | 0.842 | 1.0403 | 112 | 108 | 86 | 3245064097987
409799 | Авт.выкл.DX3 4П C50A 25кА | Автоматический выключатель DX³ - 25 кА - тип характеристики С - 4П - 400 В~ - 50 А - 6 модулей | Legrand | Лимитированный импортный ассортимент | 232 | Автоматические выключатели DX3 25kA и 36kA | PL1 | 1 | ШТ | Сертифицировано | 2028-01-30 | 41524.87 | 49829.84 | 49829.84 | Реализация складских остатков |  | 0.882 | 1.0403 | 112 | 108 | 86 | 3245064097994
409800 | Авт.выкл.DX3 4П C63A 25kA | Автоматический выключатель DX³ - 25 кА - тип характеристики С - 4П - 400 В~ - 63 А - 6 модулей | Legrand | Лимитированный импортный ассортимент | 232 | Автоматические выключатели DX3 25kA и 36kA | PL1 | 1 | ШТ | Сертифицировано | 2028-01-30 | 41524.87 | 49829.84 | 49829.84 | Реализация складских остатков |  | 0.842 | 1.0403 | 112 | 108 | 86 | 3245064098007
409801 | Авт.выкл.DX3 4П C80 25кА | Автоматический выключатель DX3 4П C80 25кА | Legrand | Лимитированный импортный ассортимент | 232 | Автоматические выключатели DX3 25kA и 36kA | PL1 | 1 | ШТ | Сертифицировано | 2028-01-30 | 27794.58 | 33353.5 | 33353.5 | Реализация складских остатков |  | 0.925 | 1.0403 | 112 | 108 | 86 | 3245064098014
409802 | Авт.выкл.DX3 4П C100 25кА | Автоматический выключатель DX3 4П C100 25кА | Legrand | Лимитированный импортный ассортимент | 232 | Автоматические выключатели DX3 25kA и 36kA | PL1 | 1 | ШТ | Сертифицировано | 2028-01-30 | 31488.22 | 37785.86 | 37785.86 | Реализация складских остатков |  | 0.913 | 1.0403 | 112 | 108 | 86 | 3245064098021
409803 | Авт.выкл.DX3 4П C125 25кА | Автоматический выключатель DX3 4П C125 25кА | Legrand | Лимитированный импортный ассортимент | 232 | Автоматические выключатели DX3 25kA и 36kA | PL1 | 1 | ШТ | Сертифицировано | 2028-01-30 | 43400.17 | 52080.2 | 52080.2 | Реализация складских остатков |  | 0.908 | 1.0403 | 112 | 108 | 86 | 3245064098038
409804 | Авт.выкл.DX3 1П D2A 25кА | Автоматический выключатель DX³ - 25 кА - тип характеристики D - 1П - 230/400 В~ - 2 А - 1 модуль | Legrand | Лимитированный импортный ассортимент | 232 | Автоматические выключатели DX3 25kA и 36kA | PL1 | 1 | ШТ | Сертифицировано | 2028-01-30 | 4410.67 | 5292.8 | 5292.8 | Реализация складских остатков |  | 0.15 | 0.22 | 100 | 88 | 26 | 3245064098045
409805 | Авт.выкл.DX3 1П D6A 25кА | Автоматический выключатель DX³ - 25 кА - тип характеристики D - 1П - 230/400 В~ - 6 А - 1 модуль | Legrand | Лимитированный импортный ассортимент | 232 | Автоматические выключатели DX3 25kA и 36kA | PL1 | 1 | ШТ | Сертифицировано | 2028-01-30 | 7009.64 | 8411.57 | 8411.57 | Реализация складских остатков |  | 0.15 | 0.22 | 100 | 88 | 26 | 3245064098052
409806 | Авт.выкл.DX3 1П D10A 25кА | Автоматический выключатель DX³ - 25 кА - тип характеристики D - 1П - 230/400 В~ - 10 А - 1 модуль | Legrand | Лимитированный импортный ассортимент | 232 | Автоматические выключатели DX3 25kA и 36kA | PL1 | 1 | ШТ | Сертифицировано | 2028-01-30 | 5833.68 | 7000.42 | 7000.42 | Реализация складских остатков |  | 0.15 | 0.22 | 100 | 88 | 26 | 3245064098069
409807 | Авт.выкл.DX3 1П D16A 25кА | Автоматический выключатель DX³ - 25 кА - тип характеристики D - 1П - 230/400 В~ - 16 А - 1,5 модуля | Legrand | Лимитированный импортный ассортимент | 232 | Автоматические выключатели DX3 25kA и 36kA | PL1 | 1 | ШТ | Сертифицировано | 2028-01-30 | 5833.68 | 7000.42 | 7000.42 | Реализация складских остатков |  | 0.24 | 0.33 | 113 | 89 | 33 | 3245064098076
409808 | Авт.выкл.DX3 1П D20A 25кА | Автоматический выключатель DX³ - 25 кА - тип характеристики D - 1П - 230/400 В~ - 20 А - 1,5 модуля | Legrand | Лимитированный импортный ассортимент | 232 | Автоматические выключатели DX3 25kA и 36kA | PL1 | 1 | ШТ | Сертифицировано | 2028-01-30 | 3618.15 | 4341.78 | 4341.78 | Реализация складских остатков |  | 0.24 | 0.33 | 113 | 89 | 33 | 3245064098083
409810 | Авт.выкл.DX3 1П D32А 25кА | Автоматический выключатель DX³ - 25 кА - тип характеристики D - 1П - 230/400 В~ - 32 А - 1,5 модуля | Legrand | Лимитированный импортный ассортимент | 232 | Автоматические выключатели DX3 25kA и 36kA | PL1 | 1 | ШТ | Сертифицировано | 2028-01-30 | 4135.01 | 4962.01 | 4962.01 | Реализация складских остатков |  | 0.24 | 0.33 | 113 | 89 | 33 | 3245064098106
409811 | Авт.выкл.DX3 1П D40A 25кА | Автоматический выключатель DX³ - 25 кА - тип характеристики D - 1П - 230/400 В~ - 40 А - 1,5 модуля | Legrand | Лимитированный импортный ассортимент | 232 | Автоматические выключатели DX3 25kA и 36kA | PL1 | 1 | ШТ | Сертифицировано | 2028-01-30 | 7591.86 | 9110.23 | 9110.23 | Реализация складских остатков |  | 0.24 | 0.33 | 113 | 89 | 33 | 3245064098113
409812 | Авт.выкл.DX3 1П D50A 25кА | Автоматический выключатель DX³ - 25 кА - тип характеристики D - 1П - 230/400 В~ - 50 А - 1,5 модуля | Legrand | Лимитированный импортный ассортимент | 232 | Автоматические выключатели DX3 25kA и 36kA | PL1 | 1 | ШТ | Сертифицировано | 2028-01-30 | 5857.9 | 7029.48 | 7029.48 | Реализация складских остатков |  | 0.24 | 0.33 | 113 | 89 | 33 | 3245064098120
409813 | Авт.выкл.DX3 1П D63A 25kA | Автоматический выключатель DX³ - 25 кА - тип характеристики D - 1П - 230/400 В~ - 63 А - 1,5 модуля | Legrand | Лимитированный импортный ассортимент | 232 | Автоматические выключатели DX3 25kA и 36kA | PL1 | 1 | ШТ | Сертифицировано | 2028-01-30 | 16012.16 | 19214.59 | 19214.59 | Реализация складских остатков |  | 0.24 | 0.33 | 113 | 89 | 33 | 3245064098137
409817 | Авт.выкл.DX3 2П D2A 25кА | Автоматический выключатель DX³ - 25 кА - тип характеристики D - 2П - 230/400 В~ - 2 А - 2 модуля | Legrand | Лимитированный импортный ассортимент | 232 | Автоматические выключатели DX3 25kA и 36kA | PL1 | 1 | ШТ | Сертифицировано | 2028-01-30 | 9262.41 | 11114.89 | 11114.89 | Реализация складских остатков |  | 0.285 | 0.36855 | 101 | 89 | 41 | 3245064098175
409820 | Авт.выкл.DX3 2П D16A 25кА | Автоматический выключатель DX³ - 25 кА - тип характеристики D - 2П - 230/400 В~ - 16 А - 2 модуля | Legrand | Лимитированный импортный ассортимент | 232 | Автоматические выключатели DX3 25kA и 36kA | PL1 | 1 | ШТ | Сертифицировано | 2028-01-30 | 5789.01 | 6946.81 | 6946.81 | Реализация складских остатков |  | 0.277 | 0.36855 | 101 | 89 | 41 | 3245064098205
409822 | Авт.выкл.DX3 2П D25A 25кА | Автоматический выключатель DX³ - 25 кА - тип характеристики D - 2П - 230/400 В~ - 25 А - 2 модуля | Legrand | Лимитированный импортный ассортимент | 232 | Автоматические выключатели DX3 25kA и 36kA | PL1 | 1 | ШТ | Сертифицировано | 2028-01-30 | 13770.45 | 16524.54 | 16524.54 | Реализация складских остатков |  | 0.307 | 0.36855 | 101 | 89 | 41 | 3245064098229
409833 | Авт.выкл.DX3 3П D16A 25кА | Автоматический выключатель DX³ - 25 кА - тип характеристики D - 3П - 400 В~ - 16 А - 4,5 модуля | Legrand | Лимитированный импортный ассортимент | 232 | Автоматические выключатели DX3 25kA и 36kA | PL1 | 1 | ШТ | Сертифицировано | 2028-01-30 | 24551.98 | 29462.38 | 29462.38 | Реализация складских остатков |  | 0.666 | 1.0403 | 112 | 108 | 86 | 3245064098335
409834 | Авт.выкл.DX3 3П D20A 25кА | Автоматический выключатель DX³ - 25 кА - тип характеристики D - 3П - 400 В~ - 20 А - 4,5 модуля | Legrand | Лимитированный импортный ассортимент | 232 | Автоматические выключатели DX3 25kA и 36kA | PL1 | 1 | ШТ | Сертифицировано | 2028-01-30 | 28821.89 | 34586.27 | 34586.27 | Реализация складских остатков |  | 0.697 | 1.0403 | 112 | 108 | 86 | 3245064098342
409835 | Авт.выкл.DX3 3П D25A 25кА | Автоматический выключатель DX³ - 25 кА - тип характеристики D - 3П - 400 В~ - 25 А - 4,5 модуля | Legrand | Лимитированный импортный ассортимент | 232 | Автоматические выключатели DX3 25kA и 36kA | PL1 | 1 | ШТ | Сертифицировано | 2028-01-30 | 28821.89 | 34586.27 | 34586.27 | Реализация складских остатков |  | 0.669 | 1.0403 | 112 | 108 | 86 | 3245064098359
409836 | Авт.выкл.DX3 3П D32А 25кА | Автоматический выключатель DX³ - 25 кА - тип характеристики D - 3П - 400 В~ - 32 А - 4,5 модуля | Legrand | Лимитированный импортный ассортимент | 232 | Автоматические выключатели DX3 25kA и 36kA | PL1 | 1 | ШТ | Сертифицировано | 2028-01-30 | 28821.89 | 34586.27 | 34586.27 | Реализация складских остатков |  | 0.676 | 1.0403 | 112 | 108 | 86 | 3245064098366
409837 | Авт.выкл.DX3 3П D40A 25кА | Автоматический выключатель DX³ - 25 кА - тип характеристики D - 3П - 400 В~ - 40 А - 4,5 модуля | Legrand | Лимитированный импортный ассортимент | 232 | Автоматические выключатели DX3 25kA и 36kA | PL1 | 1 | ШТ | Сертифицировано | 2028-01-30 | 26686.94 | 32024.33 | 32024.33 | Реализация складских остатков |  | 0.677 | 1.0403 | 112 | 108 | 86 | 3245064098373
409838 | Авт.выкл.DX3 3П D50A 25кА | Автоматический выключатель DX³ - 25 кА - тип характеристики D - 3П - 400 В~ - 50 А - 4,5 модуля | Legrand | Лимитированный импортный ассортимент | 232 | Автоматические выключатели DX3 25kA и 36kA | PL1 | 1 | ШТ | Сертифицировано | 2028-01-30 | 18452.48 | 22142.98 | 22142.98 | Реализация складских остатков |  | 0.68 | 1.0403 | 112 | 108 | 86 | 3245064098380
409839 | Авт.выкл.DX3 3П D63A 25kA | Автоматический выключатель DX³ - 25 кА - тип характеристики D - 3П - 400 В~ - 63 А - 4,5 модуля | Legrand | Лимитированный импортный ассортимент | 232 | Автоматические выключатели DX3 25kA и 36kA | PL1 | 1 | ШТ | Сертифицировано | 2028-01-30 | 35013.25 | 42015.9 | 42015.9 | Реализация складских остатков |  | 0.68 | 1.0403 | 112 | 108 | 86 | 3245064098397
409840 | Авт.выкл.DX3 3П D80A 25кА | Автоматический выключатель DX³ - 25 кА - тип характеристики D - 3П - 400 В~ - 80 А - 4,5 модуля | Legrand | Лимитированный импортный ассортимент | 232 | Автоматические выключатели DX3 25kA и 36kA | PL1 | 1 | ШТ | Сертифицировано | 2028-01-30 | 32024.32 | 38429.18 | 38429.18 | Реализация складских остатков |  | 0.706 | 1.0403 | 112 | 108 | 86 | 3245064098403
409841 | Авт.выкл.DX3 3П D100A 25кА | Автоматический выключатель DX³ - 25 кА - тип характеристики D - 3П - 400 В~ - 100 А - 4,5 модуля | Legrand | Лимитированный импортный ассортимент | 232 | Автоматические выключатели DX3 25kA и 36kA | PL1 | 1 | ШТ | Сертифицировано | 2028-01-30 | 33091.79 | 39710.15 | 39710.15 | Реализация складских остатков |  | 0.689 | 1.0403 | 112 | 108 | 86 | 3245064098410
409842 | Авт.выкл.DX3 3П D125A 25кА | Автоматический выключатель DX³ - 25 кА - тип характеристики D - 3П - 400 В~ - 125 А - 4,5 модуля | Legrand | Лимитированный импортный ассортимент | 232 | Автоматические выключатели DX3 25kA и 36kA | PL1 | 1 | ШТ | Сертифицировано | 2028-01-30 | 34159.29 | 40991.15 | 40991.15 | Реализация складских остатков |  | 0.69 | 1.0403 | 112 | 108 | 86 | 3245064098427
409850 | Авт.выкл.DX3 4П D40A 25кА | Автоматический выключатель DX³ - 25 кА - тип характеристики D - 4П - 400 В~ - 40 А - 6 модулей | Legrand | Лимитированный импортный ассортимент | 232 | Автоматические выключатели DX3 25kA и 36kA | PL1 | 1 | ШТ | Сертифицировано | 2028-01-30 | 20261.55 | 24313.86 | 24313.86 | Реализация складских остатков |  | 0.89 | 1.0403 | 112 | 108 | 86 | 3245064098502
409851 | Авт.выкл.DX3 4П D50A 25кА | Автоматический выключатель DX³ - 25 кА - тип характеристики D - 4П - 400 В~ - 50 А - 6 модулей | Legrand | Лимитированный импортный ассортимент | 232 | Автоматические выключатели DX3 25kA и 36kA | PL1 | 1 | ШТ | Сертифицировано | 2028-01-30 | 24603.28 | 29523.94 | 29523.94 | Реализация складских остатков |  | 0.872 | 1.0403 | 112 | 108 | 86 | 3245064098519
409853 | Авт.выкл.DX3 4П D80A 25кА | Автоматический выключатель DX³ - 25 кА - тип характеристики D - 4П - 400 В~ - 80 А - 6 модулей | Legrand | Лимитированный импортный ассортимент | 232 | Автоматические выключатели DX3 25kA и 36kA | PL1 | 1 | ШТ | Сертифицировано | 2028-01-30 | 34734.08 | 41680.9 | 41680.9 | Реализация складских остатков |  | 0.925 | 1.0403 | 112 | 108 | 86 | 3245064098533
409854 | Авт.выкл.DX3 4П D100A 25кА | Автоматический выключатель DX³ - 25 кА - тип характеристики D - 4П - 400 В~ - 100 А - 6 модулей | Legrand | Лимитированный импортный ассортимент | 232 | Автоматические выключатели DX3 25kA и 36kA | PL1 | 1 | ШТ | Сертифицировано | 2028-01-30 | 37049.67 | 44459.6 | 44459.6 | Реализация складских остатков |  | 0.901 | 1.0403 | 112 | 108 | 86 | 3245064098540
409872 | Авт.выкл.DX3 2П MA16A 25кА | Автоматический выключатель DX³ MA - 25 кА - тип характеристики MA - 2П - 230/400 В~ - 16 А - 2 модуля | Legrand | Лимитированный импортный ассортимент | 232 | Автоматические выключатели DX3 25kA и 36kA | PL1 | 1 | ШТ | Сертифицировано | 2028-01-30 | 8180.14 | 9816.17 | 9816.17 | Реализация складских остатков |  | 0.301 | 0.36 | 105 | 41 | 82 | 3245064098724
409873 | Авт.выкл.DX3 2П MA25A 25кА | Автоматический выключатель DX³ MA - 25 кА - тип характеристики MA - 2П - 230/400 В~ - 25 А - 2 модуля | Legrand | Лимитированный импортный ассортимент | 232 | Автоматические выключатели DX3 25kA и 36kA | PL1 | 1 | ШТ | Сертифицировано | 2028-01-30 | 8589.12 | 10306.94 | 10306.94 | Реализация складских остатков |  | 0.31 | 0.36 | 105 | 81 | 42 | 3245064098731
409877 | Авт.выкл.DX3 3П MA2,5A 25кА | Автоматический выключатель DX³ MA - 25 кА - тип характеристики MA - 3П - 400 В~ - 2,5 А - 3 модуля | Legrand | Лимитированный импортный ассортимент | 232 | Автоматические выключатели DX3 25kA и 36kA | PL1 | 1 | ШТ | Сертифицировано | 2028-01-30 | 9325.34 | 11190.41 | 11190.41 | Реализация складских остатков |  | 0.43 | 0.72 | 104 | 80 | 86 | 3245064098779
409878 | Авт.выкл.DX3 3П MA4A 25кА | Автоматический выключатель DX³ MA - 25 кА - тип характеристики MA - 3П - 400 В~ - 4 А - 3 модуля | Legrand | Лимитированный импортный ассортимент | 232 | Автоматические выключатели DX3 25kA и 36kA | PL1 | 1 | ШТ | Сертифицировано | 2028-01-30 | 9325.34 | 11190.41 | 11190.41 | Реализация складских остатков |  | 0.45 | 0.72 | 104 | 80 | 86 | 3245064098786
409880 | Авт.выкл.DX3 3П MA10A 25кА | Автоматический выключатель DX³ MA - 25 кА - тип характеристики MA - 3П - 400 В~ - 10 А - 3 модуля | Legrand | Лимитированный импортный ассортимент | 232 | Автоматические выключатели DX3 25kA и 36kA | PL1 | 1 | ШТ | Сертифицировано | 2028-01-30 | 9816.15 | 11779.38 | 11779.38 | Реализация складских остатков |  | 0.43 | 0.72 | 104 | 80 | 86 | 3245064098809
409881 | Авт.выкл.DX3 3П MA12,5A 25кА | Автоматический выключатель DX³ MA - 25 кА - тип характеристики MA - 3П - 400 В~ - 12,5 А - 4,5 модуля | Legrand | Лимитированный импортный ассортимент | 232 | Автоматические выключатели DX3 25kA и 36kA | PL1 | 1 | ШТ | Сертифицировано | 2028-01-30 | 12270.21 | 14724.25 | 14724.25 | Реализация складских остатков |  | 0.664 | 1.0403 | 112 | 108 | 86 | 3245064098816
409882 | Авт.выкл.DX3 3П MA16A 25кА | Автоматический выключатель DX³ MA - 25 кА - тип характеристики MA - 3П - 400 В~ - 16 А - 4,5 модуля | Legrand | Лимитированный импортный ассортимент | 232 | Автоматические выключатели DX3 25kA и 36kA | PL1 | 1 | ШТ | Сертифицировано | 2028-01-30 | 12270.21 | 14724.25 | 14724.25 | Реализация складских остатков |  | 0.663 | 1.0403 | 112 | 108 | 86 | 3245064098823
409883 | Авт.выкл.DX3 3П MA25A 25кА | Автоматический выключатель DX³ MA - 25 кА - тип характеристики MA - 3П - 400 В~ - 25 А - 4,5 модуля | Legrand | Лимитированный импортный ассортимент | 232 | Автоматические выключатели DX3 25kA и 36kA | PL1 | 1 | ШТ | Сертифицировано | 2028-01-30 | 12883.73 | 15460.48 | 15460.48 | Реализация складских остатков |  | 0.67 | 1.0403 | 112 | 108 | 86 | 3245064098830
409884 | Авт.выкл.DX3 3П MA40A 25кА | Автоматический выключатель DX³ MA - 25 кА - тип характеристики MA - 3П - 400 В~ - 40 А - 4,5 модуля | Legrand | Лимитированный импортный ассортимент | 232 | Автоматические выключатели DX3 25kA и 36kA | PL1 | 1 | ШТ | Сертифицировано | 2028-01-30 | 14724.27 | 17669.12 | 17669.12 | Реализация складских остатков |  | 0.664 | 1.0403 | 112 | 108 | 86 | 3245064098847
409885 | Авт.выкл.DX3 3П MA63A 25кА | Автоматический выключатель DX³ MA - 25 кА - тип характеристики MA - 3П - 400 В~ - 63 А - 4,5 модуля | Legrand | Лимитированный импортный ассортимент | 232 | Автоматические выключатели DX3 25kA и 36kA | PL1 | 1 | ШТ | Сертифицировано | 2028-01-30 | 16564.74 | 19877.69 | 19877.69 | Реализация складских остатков |  | 0.672 | 1.0403 | 112 | 108 | 86 | 3245064098854
409908 | Авт.выкл.DX3 Z2A 2П 25kA | Автоматический выключатель DX³ Z - 25 кА - тип характеристики Z- 2П - 230/400 В~ - 2 А - 2 модуля | Legrand | Лимитированный импортный ассортимент | 232 | Автоматические выключатели DX3 25kA и 36kA | PL1 | 1 | ШТ | Сертифицировано | 2028-01-30 | 14944.69 | 17933.63 | 17933.63 | Реализация складских остатков |  | 0.285 | 0.36855 | 101 | 89 | 41 | 3245064099080
409911 | Авт.выкл.DX3 Z6A 2П 25kA | Автоматический выключатель DX³ Z - 25 кА - тип характеристики Z- 2П - 230/400 В~ - 6 А - 2 модуля | Legrand | Лимитированный импортный ассортимент | 232 | Автоматические выключатели DX3 25kA и 36kA | PL1 | 1 | ШТ | Сертифицировано | 2028-01-30 | 8180.14 | 9816.17 | 9816.17 | Реализация складских остатков |  | 0.295 | 0.36855 | 101 | 89 | 41 | 3245064099110
409922 | Авт.выкл.DX3 Z6A 3П 25kA | Автоматический выключатель DX³ Z - 25 кА - тип характеристики Z - 3П - 400 В~ - 6 А - 3 модуля | Legrand | Лимитированный импортный ассортимент | 232 | Автоматические выключатели DX3 25kA и 36kA | PL1 | 1 | ШТ | Сертифицировано | 2028-01-30 | 23697.99 | 28437.59 | 28437.59 | Реализация складских остатков |  | 0.44 | 0.72 | 104 | 80 | 86 | 3245064099226
410007 | Авт.Выкл.DX3 2П C10A 36кА | Автоматический выключатель DX³ - 36 кА - тип характеристики С - 2П - 230/400 В~ - 10 А - 3 модуля | Legrand | Лимитированный импортный ассортимент | 232 | Автоматические выключатели DX3 25kA и 36kA | PL1 | 1 | ШТ | Сертифицировано | 2028-01-30 | 23087.41 | 27704.89 | 27704.89 | Реализация складских остатков |  | 0.45 | 0.6 | 112 | 90 | 60 | 3245064100076
410008 | Авт.Выкл.DX3 2П C16A 36кА | Автоматический выключатель DX³ - 36 кА - тип характеристики С - 2П - 230/400 В~ - 16 А - 3 модуля | Legrand | Лимитированный импортный ассортимент | 232 | Автоматические выключатели DX3 25kA и 36kA | PL1 | 1 | ШТ | Сертифицировано | 2028-01-30 | 24551.98 | 29462.38 | 29462.38 | Реализация складских остатков |  | 0.45 | 0.6 | 112 | 90 | 60 | 3245064100083
410009 | Авт.Выкл.DX3 2П C20A 36кА | Автоматический выключатель DX³ - 36 кА - тип характеристики С - 2П - 230/400 В~ - 20 А - 3 модуля | Legrand | Лимитированный импортный ассортимент | 232 | Автоматические выключатели DX3 25kA и 36kA | PL1 | 1 | ШТ | Сертифицировано | 2028-01-30 | 21037.07 | 25244.48 | 25244.48 | Реализация складских остатков |  | 0.46 | 0.6 | 112 | 90 | 60 | 3245064100090
410010 | Авт.Выкл.DX3 2П C25A 36кА | Автоматический выключатель DX³ - 36 кА - тип характеристики С - 2П - 230/400 В~ - 25 А - 3 модуля | Legrand | Лимитированный импортный ассортимент | 232 | Автоматические выключатели DX3 25kA и 36kA | PL1 | 1 | ШТ | Сертифицировано | 2028-01-30 | 26580.2 | 31896.24 | 31896.24 | Реализация складских остатков |  | 0.46 | 0.6 | 112 | 90 | 60 | 3245064100106
410011 | Авт.Выкл.DX3 2П C32А 36кА | Автоматический выключатель DX³ - 36 кА - тип характеристики С - 2П - 230/400 В~ - 32 А - 3 модуля | Legrand | Лимитированный импортный ассортимент | 232 | Автоматические выключатели DX3 25kA и 36kA | PL1 | 1 | ШТ | Сертифицировано | 2028-01-30 | 20750.48 | 24900.58 | 24900.58 | Реализация складских остатков |  | 0.46 | 0.6 | 112 | 90 | 60 | 3245064100113
410012 | Авт.Выкл.DX3 2П C40A 36кА | Автоматический выключатель DX³ - 36 кА - тип характеристики С - 2П - 230/400 В~ - 40 А - 3 модуля | Legrand | Лимитированный импортный ассортимент | 232 | Автоматические выключатели DX3 25kA и 36kA | PL1 | 1 | ШТ | Сертифицировано | 2028-01-30 | 20953.06 | 25143.67 | 25143.67 | Реализация складских остатков |  | 0.46 | 0.6 | 112 | 90 | 60 | 3245064100120
410020 | Авт.Выкл.DX3 3П C10A 36кА | Автоматический выключатель DX³ - 36 кА - тип характеристики С - 3П - 230/400 В~ - 10 А - 4,5 модуля | Legrand | Лимитированный импортный ассортимент | 232 | Автоматические выключатели DX3 25kA и 36kA | PL1 | 1 | ШТ | Сертифицировано | 2028-01-30 | 33053.67 | 39664.4 | 39664.4 | Реализация складских остатков |  | 0.664 | 1.0403 | 112 | 108 | 86 | 3245064100205
410021 | Авт.Выкл.DX3 3П C16A 36кА | Автоматический выключатель DX³ - 36 кА - тип характеристики С - 3П - 230/400 В~ - 16 А - 4,5 модуля | Legrand | Лимитированный импортный ассортимент | 232 | Автоматические выключатели DX3 25kA и 36kA | PL1 | 1 | ШТ | Сертифицировано | 2028-01-30 | 29949.06 | 35938.87 | 35938.87 | Реализация складских остатков |  | 0.665 | 1.0403 | 112 | 108 | 86 | 3245064100212
410022 | Авт.Выкл.DX3 3П C20A 36кА | Автоматический выключатель DX³ - 36 кА - тип характеристики С - 3П - 230/400 В~ - 20 А - 4,5 модуля | Legrand | Лимитированный импортный ассортимент | 232 | Автоматические выключатели DX3 25kA и 36kA | PL1 | 1 | ШТ | Сертифицировано | 2028-01-30 | 29978.19 | 35973.83 | 35973.83 | Реализация складских остатков |  | 0.67 | 1.0403 | 112 | 108 | 86 | 3245064100229
410023 | Авт.Выкл.DX3 3П C25A 36кА | Автоматический выключатель DX³ - 36 кА - тип характеристики С - 3П - 230/400 В~ - 25 А - 4,5 модуля | Legrand | Лимитированный импортный ассортимент | 232 | Автоматические выключатели DX3 25kA и 36kA | PL1 | 1 | ШТ | Сертифицировано | 2028-01-30 | 38429.19 | 46115.03 | 46115.03 | Реализация складских остатков |  | 0.669 | 1.0403 | 112 | 108 | 86 | 3245064100236
410024 | Авт.Выкл.DX3 3П C32А 36кА | Автоматический выключатель DX³ - 36 кА - тип характеристики С - 3П - 230/400 В~ - 32 А - 4,5 модуля | Legrand | Лимитированный импортный ассортимент | 232 | Автоматические выключатели DX3 25kA и 36kA | PL1 | 1 | ШТ | Сертифицировано | 2028-01-30 | 29548.28 | 35457.94 | 35457.94 | Реализация складских остатков |  | 0.67 | 1.0403 | 112 | 108 | 86 | 3245064100243
410025 | Авт.Выкл.DX3 3П C40A 36кА | Автоматический выключатель DX³ - 36 кА - тип характеристики С - 3П - 230/400 В~ - 40 А - 4,5 модуля | Legrand | Лимитированный импортный ассортимент | 232 | Автоматические выключатели DX3 25kA и 36kA | PL1 | 1 | ШТ | Сертифицировано | 2028-01-30 | 29852.1 | 35822.52 | 35822.52 | Реализация складских остатков |  | 0.68 | 1.0403 | 112 | 108 | 86 | 3245064100250
410026 | Авт.Выкл.DX3 3П C50A 36кА | Автоматический выключатель DX³ - 36 кА - тип характеристики С - 3П - 230/400 В~ - 50 А - 4,5 модуля | Legrand | Лимитированный импортный ассортимент | 232 | Автоматические выключатели DX3 25kA и 36kA | PL1 | 1 | ШТ | Сертифицировано | 2028-01-30 | 54441.35 | 65329.62 | 65329.62 | Реализация складских остатков |  | 0.678 | 1.0403 | 112 | 108 | 86 | 3245064100267
410027 | Авт.Выкл.DX3 3П C63A 36kA | Автоматический выключатель DX³ - 36 кА - тип характеристики С - 3П - 230/400 В~ - 63 А - 4,5 модуля | Legrand | Лимитированный импортный ассортимент | 232 | Автоматические выключатели DX3 25kA и 36kA | PL1 | 1 | ШТ | Сертифицировано | 2028-01-30 | 55508.83 | 66610.6 | 66610.6 | Реализация складских остатков |  | 0.675 | 1.0403 | 112 | 108 | 86 | 3245064100274
410028 | Авт.Выкл.DX3 3П C80A 36kA | Автоматический выключатель DX³ - 36 кА - тип характеристики С - 3П - 230/400 В~ - 80 А - 4,5 модуля | Legrand | Лимитированный импортный ассортимент | 232 | Автоматические выключатели DX3 25kA и 36kA | PL1 | 1 | ШТ | Сертифицировано | 2028-01-30 | 59778.74 | 71734.49 | 71734.49 | Реализация складских остатков |  | 0.704 | 1.0403 | 112 | 108 | 86 | 3245064100281
410038 | Авт. Выкл. DX3 40A 4п 36кА | Автоматический выключатель DX³ - 36 кА - тип характеристики С - 4П - 230/400 В~ - 40 А - 6 модулей | Legrand | Лимитированный импортный ассортимент | 232 | Автоматические выключатели DX3 25kA и 36kA | PL1 | 1 | ШТ | Сертифицировано | 2028-01-30 | 39290.29 | 47148.35 | 47148.35 | Реализация складских остатков |  | 0.89 | 1.04 | 112 | 108 | 86 | 3245064100380
410097 | DX3 авт.выкл. 50кА 10А 2п B | DX³ Автоматический выключатель 50кА 10А 2п B | Legrand | Лимитированный импортный ассортимент | 232 | Автоматические выключатели DX3 25kA и 36kA | PL1 | 1 | ШТ | Сертифицировано | 2028-01-30 | 26522.82 | 31827.38 | 31827.38 | Реализация складских остатков |  | 0.46 | 0.6 | 112 | 90 | 60 | 3245064100977
410100 | DX3 авт.выкл. 50кА 25А 2п B | DX³ Автоматический выключатель 50кА 25А 2п B | Legrand | Лимитированный импортный ассортимент | 232 | Автоматические выключатели DX3 25kA и 36kA | PL1 | 1 | ШТ | Сертифицировано | 2028-01-30 | 26522.82 | 31827.38 | 31827.38 | Реализация складских остатков |  | 0.46 | 0.6 | 112 | 90 | 60 | 3245064101004
410138 | DX3 авт.выкл. 50кА 32А 1п C | DX³ Автоматический выключатель 50кА 32А 1п C | Legrand | Лимитированный импортный ассортимент | 232 | Автоматические выключатели DX3 25kA и 36kA | PL1 | 1 | ШТ | Сертифицировано | 2028-01-30 | 13395.36 | 16074.43 | 16074.43 | Реализация складских остатков |  | 0.24 | 0.33 | 113 | 89 | 33 | 3245064101387
410160 | DX3 авт.выкл. 50кА 10А 3п C | DX³ Автоматический выключатель 50кА 10А 3п C | Legrand | Лимитированный импортный ассортимент | 232 | Автоматические выключатели DX3 25kA и 36kA | PL1 | 1 | ШТ | Сертифицировано | 2028-01-30 | 33053.67 | 39664.4 | 39664.4 | Реализация складских остатков |  | 0.662 | 1.0403 | 112 | 108 | 86 | 3245064101608
410161 | DX3 авт.выкл. 50кА 16А 3п C | DX³ Автоматический выключатель 50кА 16А 3п C | Legrand | Лимитированный импортный ассортимент | 232 | Автоматические выключатели DX3 25kA и 36kA | PL1 | 1 | ШТ | Сертифицировано | 2028-01-30 | 29949.06 | 35938.87 | 35938.87 | Реализация складских остатков |  | 0.665 | 1.0403 | 112 | 108 | 86 | 3245064101615
410162 | DX3 авт.выкл. 50кА 20А 3п C | DX³ Автоматический выключатель 50кА 20А 3п C | Legrand | Лимитированный импортный ассортимент | 232 | Автоматические выключатели DX3 25kA и 36kA | PL1 | 1 | ШТ | Сертифицировано | 2028-01-30 | 29978.19 | 35973.83 | 35973.83 | Реализация складских остатков |  | 0.668 | 1.0403 | 112 | 108 | 86 | 3245064101622
410163 | DX3 авт.выкл. 50кА 25А 3п C | DX³ Автоматический выключатель 50кА 25А 3п C | Legrand | Лимитированный импортный ассортимент | 232 | Автоматические выключатели DX3 25kA и 36kA | PL1 | 1 | ШТ | Сертифицировано | 2028-01-30 | 29526.6 | 35431.92 | 35431.92 | Реализация складских остатков |  | 0.637 | 1.0403 | 112 | 108 | 86 | 3245064101639
410164 | DX3 авт.выкл. 50кА 32А 3п C | DX³ Автоматический выключатель 50кА 32А 3п C | Legrand | Лимитированный импортный ассортимент | 232 | Автоматические выключатели DX3 25kA и 36kA | PL1 | 1 | ШТ | Сертифицировано | 2028-01-30 | 37507.01 | 45008.41 | 45008.41 | Реализация складских остатков |  | 0.67 | 1.0403 | 112 | 108 | 86 | 3245064101646
410165 | DX3 авт.выкл. 50кА 40А 3п C | DX³ Автоматический выключатель 50кА 40А 3п C | Legrand | Лимитированный импортный ассортимент | 232 | Автоматические выключатели DX3 25kA и 36kA | PL1 | 1 | ШТ | Сертифицировано | 2028-01-30 | 29852.1 | 35822.52 | 35822.52 | Реализация складских остатков |  | 0.66 | 1.0403 | 112 | 108 | 86 | 3245064101653
410166 | DX3 авт.выкл. 50кА 50А 3п C | DX³ Автоматический выключатель 50кА 50А 3п C | Legrand | Лимитированный импортный ассортимент | 232 | Автоматические выключатели DX3 25kA и 36kA | PL1 | 1 | ШТ | Сертифицировано | 2028-01-30 | 41242.15 | 49490.58 | 49490.58 | Реализация складских остатков |  | 0.678 | 1.0403 | 112 | 108 | 86 | 3245064101660
410176 | DX3 авт.выкл. 50кА 25А 4п C | DX³ Автоматический выключатель 50кА 25А 4п C | Legrand | Лимитированный импортный ассортимент | 232 | Автоматические выключатели DX3 25kA и 36kA | PL1 | 1 | ШТ | Сертифицировано | 2028-01-30 | 46883.77 | 56260.52 | 56260.52 | Реализация складских остатков |  | 0.88 | 1.04 | 112 | 108 | 86 | 3245064101769
410186 | DX3 авт.выкл. 50кА 10А 1п D | DX³ Автоматический выключатель 50кА 10А 1п D | Legrand | Лимитированный импортный ассортимент | 232 | Автоматические выключатели DX3 25kA и 36kA | PL1 | 1 | ШТ | Сертифицировано | 2028-01-30 | 14734.9 | 17681.88 | 17681.88 | Реализация складских остатков |  | 0.24 | 0.33 | 113 | 89 | 33 | 3245064101868
410214 | DX3 авт.выкл. 50кА 20А 3п D | DX³ Автоматический выключатель 50кА 20А 3п D | Legrand | Лимитированный импортный ассортимент | 232 | Автоматические выключатели DX3 25kA и 36kA | PL1 | 1 | ШТ | Сертифицировано | 2028-01-30 | 40230.56 | 48276.67 | 48276.67 | Реализация складских остатков |  | 0.693 | 1.0403 | 112 | 108 | 86 | 3245064102148
410215 | DX3 авт.выкл. 50кА 25А 3п D | DX³ Автоматический выключатель 50кА 25А 3п D | Legrand | Лимитированный импортный ассортимент | 232 | Автоматические выключатели DX3 25kA и 36kA | PL1 | 1 | ШТ | Сертифицировано | 2028-01-30 | 29614.91 | 35537.89 | 35537.89 | Реализация складских остатков |  | 0.671 | 1.0403 | 112 | 108 | 86 | 3245064102155
410216 | DX3 авт.выкл. 50кА 32А 3п D | DX³ Автоматический выключатель 50кА 32А 3п D | Legrand | Лимитированный импортный ассортимент | 232 | Автоматические выключатели DX3 25kA и 36kA | PL1 | 1 | ШТ | Сертифицировано | 2028-01-30 | 41257.72 | 49509.26 | 49509.26 | Реализация складских остатков |  | 0.674 | 1.0403 | 112 | 108 | 86 | 3245064102162
410252 | DX3 авт.выкл. 50кА 16А 3п MA | DX³ Автоматический выключатель 50кА 16А 3п MA | Legrand | Лимитированный импортный ассортимент | 232 | Автоматические выключатели DX3 25kA и 36kA | PL1 | 1 | ШТ | Сертифицировано | 2028-01-30 | 29925.81 | 35910.97 | 35910.97 | Реализация складских остатков |  | 0.66 | 1.04 | 112 | 108 | 86 | 3245064102520
410253 | DX3 авт.выкл. 50кА 25А 3п MA | DX³ Автоматический выключатель 50кА 25А 3п MA | Legrand | Лимитированный импортный ассортимент | 232 | Автоматические выключатели DX3 25kA и 36kA | PL1 | 1 | ШТ | Сертифицировано | 2028-01-30 | 30332.23 | 36398.68 | 36398.68 | Реализация складских остатков |  | 0.67 | 1.04 | 112 | 108 | 86 | 3245064102537
410254 | DX3 авт.выкл. 50кА 40А 3п MA | DX³ Автоматический выключатель 50кА 40А 3п MA | Legrand | Лимитированный импортный ассортимент | 232 | Автоматические выключатели DX3 25kA и 36kA | PL1 | 1 | ШТ | Сертифицировано | 2028-01-30 | 30407.65 | 36489.18 | 36489.18 | Реализация складских остатков |  | 0.67 | 1.04 | 112 | 108 | 86 | 3245064102544
410255 | DX3 авт.выкл. 50кА 63А 3п MA | DX³ Автоматический выключатель 50кА 63А 3п MA | Legrand | Лимитированный импортный ассортимент | 232 | Автоматические выключатели DX3 25kA и 36kA | PL1 | 1 | ШТ | Сертифицировано | 2028-01-30 | 30616.62 | 36739.94 | 36739.94 | Реализация складских остатков |  | 0.67 | 1.04 | 112 | 108 | 86 | 3245064102551
410401 | Диф.блок DX3 40A 2П AC 30mA | Дифференциальный блок DX³ - тип AC - 30 мА - 2П - 230 В~ - 40 А - 2 модуля | Legrand | Лимитированный импортный ассортимент | 190 | Блоки дифференциальные DX3 | PL1 | 1 | ШТ | Сертифицировано | 2026-08-05 | 9311.56 | 11173.87 | 11173.87 | Реализация складских остатков |  | 0.21 | 1.06 | 125 | 85 | 100 | 3245064104012
410414 | Диф.блок DX3 63A 2П AC 300mA | Дифференциальный блок DX³ - тип AC - 300 мА - 2П - 230 В~ - 63 А - 2 модуля | Legrand | Лимитированный импортный ассортимент | 190 | Блоки дифференциальные DX3 | PL1 | 1 | ШТ | Сертифицировано | 2026-08-05 | 10226.12 | 12271.34 | 12271.34 | Реализация складских остатков |  | 0.23 | 1.06 | 125 | 85 | 100 | 3245064104142
410426 | Диф.бл. DX3 63A 2П 1000mA-AC-S | Дифференциальный блок DX³ - тип AC - 1000 мА - селективный - 2П - 230 В~ - 63 А - 2 модуля | Legrand | Лимитированный импортный ассортимент | 190 | Блоки дифференциальные DX3 | PL1 | 1 | ШТ | Сертифицировано | 2026-08-05 | 10914.46 | 13097.35 | 13097.35 | Реализация складских остатков |  | 0.25 | 1.06 | 125 | 85 | 100 | 3245064104265
410471 | Диф.блок DX3 40A 3П 30mA-AC | Дифференциальный блок DX³ - тип AC - 30 мА - 3П - 400 В~ - 40 А - 3 модуля | Legrand | Лимитированный импортный ассортимент | 190 | Блоки дифференциальные DX3 | PL1 | 1 | ШТ | Сертифицировано | 2026-08-05 | 12262.46 | 14714.95 | 14714.95 | Реализация складских остатков |  | 0.281 | 1.6703 | 140 | 123 | 97 | 3245064104715
410499 | Диф.блок DX3 40A 4П 30mA-AC | Дифференциальный блок DX³ - тип AC - 30 мА - 4П - 400 В~ - 40 А - 3 модуля | Legrand | Лимитированный импортный ассортимент | 190 | Блоки дифференциальные DX3 | PL1 | 1 | ШТ | Сертифицировано | 2026-08-05 | 12648.41 | 15178.09 | 15178.09 | Реализация складских остатков |  | 0.31 | 1.68 | 140 | 124 | 97 | 3245064104999
410511 | Диф.блок DX3 40A 4П 300mA-AC | Дифференциальный блок DX³ - тип AC - 300 мА - 4П - 400 В~ - 40 А - 3 модуля | Legrand | Лимитированный импортный ассортимент | 190 | Блоки дифференциальные DX3 | PL1 | 1 | ШТ | Сертифицировано | 2026-08-05 | 12780.6 | 15336.72 | 15336.72 | Реализация складских остатков |  | 0.3 | 1.68 | 140 | 124 | 97 | 3245064105118
410528 | Диф.блок DX3 40A 4П 300mA-A | Дифференциальный блок DX³ - тип A - 300 мА - 4П - 400 В~ - 40 А - 3 модуля | Legrand | Лимитированный импортный ассортимент | 190 | Блоки дифференциальные DX3 | PL1 | 1 | ШТ | Сертифицировано | 2026-08-05 | 12780.6 | 15336.72 | 15336.72 | Реализация складских остатков |  | 0.31 | 1.86 | 145 | 128 | 100 | 3245064105286
410529 | Диф.блок DX3 63A 4П 300mA-A | Дифференциальный блок DX³ - тип A - 300 мА - 4П - 400 В~ - 63 А - 3 модуля | Legrand | Лимитированный импортный ассортимент | 190 | Блоки дифференциальные DX3 | PL1 | 1 | ШТ | Сертифицировано | 2026-08-05 | 13167.37 | 15800.84 | 15800.84 | Реализация складских остатков |  | 0.34 | 1.68 | 140 | 124 | 97 | 3245064105293
410545 | Диф.блок DX3 40A 4П F 300mA | Дифференциальный блок DX³ - тип F - 300 мА - 4П - 400 В~ - 40 А - 3 модуля | Legrand | Лимитированный импортный ассортимент | 190 | Блоки дифференциальные DX3 | PL1 | 1 | ШТ | Сертифицировано | 2026-08-05 | 12787.37 | 15344.84 | 15344.84 | Реализация складских остатков |  | 0.31 | 1.68 | 140 | 124 | 97 | 3245064105453
410993 | АВДТ DX3 1П+Н C16А 10MA-AC | Автоматический выключатель дифференциального тока DX³ 6000 - 10 кА - тип характеристики С - 1П+Н - 230 В~ - 16 А - тип AС - 10 мА - 2 модуля | Legrand | Лимитированный импортный ассортимент | 237 | АВДТ DX3 6000/6kA | PL1 | 1 | ШТ | Сертифицировано | 2026-08-01 | 12348.19 | 14817.83 | 14817.83 | Реализация складских остатков |  | 0.245 | 0.38 | 108 | 86 | 41 | 3245064109932
410997 | АВДТ DX3 1П+Н C3А 30MA-AC | Автоматический выключатель дифференциального тока DX³ 6000 - 10 кА - тип характеристики С - 1П+Н - 230 В~ - 3 А - тип AС - 30 мА - 2 модуля | Legrand | Лимитированный импортный ассортимент | 237 | АВДТ DX3 6000/6kA | PL1 | 1 | ШТ | Сертифицировано | 2026-08-01 | 10387.57 | 12465.08 | 12465.08 | Реализация складских остатков |  | 0.25 | 0.38 | 108 | 86 | 41 | 3245064109970
410999 | АВДТ DX3 1П+Н C6А 30MA-AC | Автоматический выключатель дифференциального тока DX³ 6000 - 10 кА - тип характеристики С - 1П+Н - 230 В~ - 6 А - тип AС - 30 мА - 2 модуля | Legrand | Лимитированный импортный ассортимент | 237 | АВДТ DX3 6000/6kA | PL1 | 1 | ШТ | Сертифицировано | 2026-08-01 | 6949.9 | 8339.88 | 8339.88 | Реализация складских остатков |  | 0.24 | 0.38 | 108 | 86 | 41 | 3245064109994
411002 | АВДТ DX3 1П+Н C16А 30MA-AC | Автоматический выключатель дифференциального тока DX³ 6000 - 10 кА - тип характеристики С - 1П+Н - 230 В~ - 16 А - тип AС - 30 мА - 2 модуля | Legrand | Лимитированный импортный ассортимент | 237 | АВДТ DX3 6000/6kA | PL1 | 1 | ШТ | Сертифицировано | 2026-08-01 | 5614.56 | 6737.47 | 6737.47 | Реализация складских остатков |  | 0.245 | 0.38 | 108 | 86 | 41 | 3245064110020
411003 | АВДТ DX3 1П+Н C20А 30MA-AC | Автоматический выключатель дифференциального тока DX³ 6000 - 10 кА - тип характеристики С - 1П+Н - 230 В~ - 20 А - тип AС - 30 мА - 2 модуля | Legrand | Лимитированный импортный ассортимент | 237 | АВДТ DX3 6000/6kA | PL1 | 1 | ШТ | Сертифицировано | 2026-08-01 | 6010.36 | 7212.43 | 7212.43 | Реализация складских остатков |  | 0.243 | 0.38 | 108 | 86 | 41 | 3245064110037
411004 | АВДТ DX3 1П+Н C25А 30MA-AC | Автоматический выключатель дифференциального тока DX³ 6000 - 10 кА - тип характеристики С - 1П+Н - 230 В~ - 25 А - тип AС - 30 мА - 2 модуля | Legrand | Лимитированный импортный ассортимент | 237 | АВДТ DX3 6000/6kA | PL1 | 1 | ШТ | Сертифицировано | 2026-08-01 | 5798.44 | 6958.13 | 6958.13 | Реализация складских остатков |  | 0.25 | 0.38 | 108 | 86 | 41 | 3245064110044
411005 | АВДТ DX3 1П+Н C32А 30MA-AC | Автоматический выключатель дифференциального тока DX³ 6000 - 10 кА - тип характеристики С - 1П+Н - 230 В~ - 32 А - тип AС - 30 мА - 2 модуля | Legrand | Лимитированный импортный ассортимент | 237 | АВДТ DX3 6000/6kA | PL1 | 1 | ШТ | Сертифицировано | 2026-08-01 | 7282.63 | 8739.16 | 8739.16 | Реализация складских остатков |  | 0.255 | 0.38 | 108 | 86 | 41 | 3245064110051
411021 | АВДТ DX3 1П+Н C6А 300MA-AC | Автоматический выключатель дифференциального тока DX³ 6000 - 10 кА - тип характеристики С - 1П+Н - 230 В~ - 6 А - тип AС - 300 мА - 2 модуля | Legrand | Лимитированный импортный ассортимент | 237 | АВДТ DX3 6000/6kA | PL1 | 1 | ШТ | Сертифицировано | 2026-08-01 | 18241.76 | 21890.11 | 21890.11 | Реализация складских остатков |  | 0.23 | 0.38 | 108 | 86 | 41 | 3245064110211
411022 | АВДТ DX3 1П+Н C10А 300MA-AC | Автоматический выключатель дифференциального тока DX³ 6000 - 10 кА - тип характеристики С - 1П+Н - 230 В~ - 10 А - тип AС - 300 мА - 2 модуля | Legrand | Лимитированный импортный ассортимент | 237 | АВДТ DX3 6000/6kA | PL1 | 1 | ШТ | Сертифицировано | 2026-08-01 | 11569.64 | 13883.57 | 13883.57 | Реализация складских остатков |  | 0.23 | 0.38 | 108 | 86 | 41 | 3245064110228
411024 | АВДТ DX3 1П+Н C16А 300MA-AC | Автоматический выключатель дифференциального тока DX³ 6000 - 10 кА - тип характеристики С - 1П+Н - 230 В~ - 16 А - тип AС - 300 мА - 2 модуля | Legrand | Лимитированный импортный ассортимент | 237 | АВДТ DX3 6000/6kA | PL1 | 1 | ШТ | Сертифицировано | 2026-08-01 | 16462.07 | 19754.48 | 19754.48 | Реализация складских остатков |  | 0.24 | 0.38 | 108 | 86 | 41 | 3245064110242
411025 | АВДТ DX3 1П+Н C20А 300MA-AC | Автоматический выключатель дифференциального тока DX³ 6000 - 10 кА - тип характеристики С - 1П+Н - 230 В~ - 20 А - тип AС - 300 мА - 2 модуля | Legrand | Лимитированный импортный ассортимент | 237 | АВДТ DX3 6000/6kA | PL1 | 1 | ШТ | Сертифицировано | 2026-08-01 | 12889.83 | 15467.8 | 15467.8 | Реализация складских остатков |  | 0.24 | 0.38 | 108 | 86 | 41 | 3245064110259
411026 | АВДТ DX3 1П+Н C25А 300MA-AC | Автоматический выключатель дифференциального тока DX³ 6000 - 10 кА - тип характеристики С - 1П+Н - 230 В~ - 25 А - тип AС - 300 мА - 2 модуля | Legrand | Лимитированный импортный ассортимент | 237 | АВДТ DX3 6000/6kA | PL1 | 1 | ШТ | Сертифицировано | 2026-08-01 | 19131.6 | 22957.92 | 22957.92 | Реализация складских остатков |  | 0.25 | 0.38 | 108 | 86 | 41 | 3245064110266
411027 | АВДТ DX3 1П+Н C32А 300MA-AC | Автоматический выключатель дифференциального тока DX³ 6000 - 10 кА - тип характеристики С - 1П+Н - 230 В~ - 32 А - тип AС - 300 мА - 2 модуля | Legrand | Лимитированный импортный ассортимент | 237 | АВДТ DX3 6000/6kA | PL1 | 1 | ШТ | Сертифицировано | 2026-08-01 | 12335.92 | 14803.1 | 14803.1 | Реализация складских остатков |  | 0.25 | 0.38 | 108 | 86 | 41 | 3245064110273
411028 | АВДТ DX3 1П+Н C40А 300MA-AC | Автоматический выключатель дифференциального тока DX³ 6000 - 10 кА - тип характеристики С - 1П+Н - 230 В~ - 40 А - тип AС - 300 мА - 2 модуля | Legrand | Лимитированный импортный ассортимент | 237 | АВДТ DX3 6000/6kA | PL1 | 1 | ШТ | Сертифицировано | 2026-08-01 | 19131.6 | 22957.92 | 22957.92 | Реализация складских остатков |  | 0.25 | 0.38 | 108 | 86 | 41 | 3245064110280
411041 | АВДТ DX3 1П+Н C16А 10MA-A | Автоматический выключатель дифференциального тока DX³ 6000 - 10 кА - тип характеристики С - 1П+Н - 230 В~ - 16 А - тип A - 10 мА - 2 модуля | Legrand | Лимитированный импортный ассортимент | 237 | АВДТ DX3 6000/6kA | PL1 | 1 | ШТ | Сертифицировано | 2026-08-01 | 13559.43 | 16271.32 | 16271.32 | Реализация складских остатков |  | 0.25 | 0.38 | 108 | 86 | 41 | 3245064110419
411048 | АВДТ DX3 1П+Н C10А 30MA-A | Автоматический выключатель дифференциального тока DX³ 6000 - 10 кА - тип характеристики С - 1П+Н - 230 В~ - 10 А - тип A - 30 мА - 2 модуля | Legrand | Лимитированный импортный ассортимент | 237 | АВДТ DX3 6000/6kA | PL1 | 1 | ШТ | Сертифицировано | 2026-08-01 | 12564.1 | 15076.92 | 15076.92 | Реализация складских остатков |  | 0.24 | 0.38 | 108 | 86 | 41 | 3245064110488
411050 | АВДТ DX3 1П+Н C16А 30MA-A | Автоматический выключатель дифференциального тока DX³ 6000 - 10 кА - тип характеристики С - 1П+Н - 230 В~ - 16 А - тип A - 30 мА - 2 модуля | Legrand | Лимитированный импортный ассортимент | 237 | АВДТ DX3 6000/6kA | PL1 | 1 | ШТ | Сертифицировано | 2026-08-01 | 11556.22 | 13867.46 | 13867.46 | Реализация складских остатков |  | 0.24 | 0.38 | 108 | 86 | 41 | 3245064110501
411051 | АВДТ DX3 1П+Н C20А 30MA-A | Автоматический выключатель дифференциального тока DX³ 6000 - 10 кА - тип характеристики С - 1П+Н - 230 В~ - 20 А - тип A - 30 мА - 2 модуля | Legrand | Лимитированный импортный ассортимент | 237 | АВДТ DX3 6000/6kA | PL1 | 1 | ШТ | Сертифицировано | 2026-08-01 | 12287.96 | 14745.55 | 14745.55 | Реализация складских остатков |  | 0.24 | 0.38 | 108 | 86 | 41 | 3245064110518
411052 | АВДТ DX3 1П+Н C25А 30MA-A | Автоматический выключатель дифференциального тока DX³ 6000 - 10 кА - тип характеристики С - 1П+Н - 230 В~ - 25 А - тип A - 30 мА - 2 модуля | Legrand | Лимитированный импортный ассортимент | 237 | АВДТ DX3 6000/6kA | PL1 | 1 | ШТ | Сертифицировано | 2026-08-01 | 12203.37 | 14644.04 | 14644.04 | Реализация складских остатков |  | 0.25 | 0.38 | 108 | 86 | 41 | 3245064110525
411053 | АВДТ DX3 1П+Н C32А 30MA-A | Автоматический выключатель дифференциального тока DX³ 6000 - 10 кА - тип характеристики С - 1П+Н - 230 В~ - 32 А - тип A - 30 мА - 2 модуля | Legrand | Лимитированный импортный ассортимент | 237 | АВДТ DX3 6000/6kA | PL1 | 1 | ШТ | Сертифицировано | 2026-08-01 | 6396 | 7675.2 | 7675.2 | Реализация складских остатков |  | 0.246 | 0.38081 | 108 | 86 | 41 | 3245064110532
411054 | АВДТ DX3 1П+Н C40А 30MA-A | Автоматический выключатель дифференциального тока DX³ 6000 - 10 кА - тип характеристики С - 1П+Н - 230 В~ - 40 А - тип A - 30 мА - 2 модуля | Legrand | Лимитированный импортный ассортимент | 237 | АВДТ DX3 6000/6kA | PL1 | 1 | ШТ | Сертифицировано | 2026-08-01 | 12949.9 | 15539.88 | 15539.88 | Реализация складских остатков |  | 0.255 | 0.38081 | 108 | 86 | 41 | 3245064110549
411091 | АВДТ DX3 1П+Н C6А 30MA-F | Автоматический выключатель дифференциального тока DX³ 6000 - 10 кА - тип характеристики С - 1П+Н - 230 В~ - 6 А - тип F - 30 мА - 2 модуля | Legrand | Лимитированный импортный ассортимент | 237 | АВДТ DX3 6000/6kA | PL1 | 1 | ШТ | Сертифицировано | 2026-08-01 | 20466.36 | 24559.63 | 24559.63 | Реализация складских остатков |  | 0.24 | 0.38 | 108 | 86 | 41 | 3245064110914
411094 | АВДТ DX3 1П+Н C16А 30MA-F | Автоматический выключатель дифференциального тока DX³ 6000 - 10 кА - тип характеристики С - 1П+Н - 230 В~ - 16 А - тип F - 30 мА - 2 модуля | Legrand | Лимитированный импортный ассортимент | 237 | АВДТ DX3 6000/6kA | PL1 | 1 | ШТ | Сертифицировано | 2026-08-01 | 15426.84 | 18512.21 | 18512.21 | Реализация складских остатков |  | 0.24 | 0.38 | 108 | 86 | 41 | 3245064110945
411096 | АВДТ DX3 1П+Н C25А 30MA-F | Автоматический выключатель дифференциального тока DX³ 6000 - 10 кА - тип характеристики С - 1П+Н - 230 В~ - 25 А - тип F - 30 мА - 2 модуля | Legrand | Лимитированный импортный ассортимент | 237 | АВДТ DX3 6000/6kA | PL1 | 1 | ШТ | Сертифицировано | 2026-08-01 | 15767.27 | 18920.72 | 18920.72 | Реализация складских остатков |  | 0.25 | 0.38 | 108 | 86 | 41 | 3245064110969
411098 | АВДТ DX3 1П+Н C40А 30MA-F | Автоматический выключатель дифференциального тока DX³ 6000 - 10 кА - тип характеристики С - 1П+Н - 230 В~ - 40 А - тип F - 30 мА - 2 модуля | Legrand | Лимитированный импортный ассортимент | 237 | АВДТ DX3 6000/6kA | PL1 | 1 | ШТ | Сертифицировано | 2026-08-01 | 20466.36 | 24559.63 | 24559.63 | Реализация складских остатков |  | 0.25 | 0.38 | 108 | 86 | 41 | 3245064110983
411124 | DX3 АВДТ 1P+N C16 10MA | Выключатель автоматический дифференциального тока АВДТ DX3 1П+Н 6000А C16 10мА тип А (1 модуль) | Legrand | Лимитированный импортный ассортимент | 237 | АВДТ DX3 6000/6kA | PL1 | 1 | ШТ | Сертифицировано | 2027-03-23 | 6841.82 | 8210.18 | 8210.18 | Реализация складских остатков |  | 0.15 | 0.26 | 110 | 90 | 26 | 3414970751737
411125 | DX3 АВДТ 1P+N C20 10MA | Выключатель автоматический дифференциального тока АВДТ DX3 1П+Н 6000А C20 10мА тип А (1 модуль) | Legrand | Лимитированный импортный ассортимент | 237 | АВДТ DX3 6000/6kA | PL1 | 1 | ШТ | Сертифицировано | 2027-03-23 | 7389.16 | 8866.99 | 8866.99 | Реализация складских остатков |  | 0.147 | 0.259 | 115 | 90 | 25 | 3414970751751
411126 | DX3 АВДТ 1P+N C25 10MA | Выключатель автоматический дифференциального тока АВДТ DX3 1П+Н 6000А C25 10мА тип А (1 модуль) | Legrand | Лимитированный импортный ассортимент | 237 | АВДТ DX3 6000/6kA | PL1 | 1 | ШТ | Сертифицировано | 2027-03-23 | 7047.07 | 8456.48 | 8456.48 | Реализация складских остатков |  | 0.146 | 0.279 | 115 | 27 | 90 | 3414970751775
411127 | DX3 АВДТ 1P+N C32 10MA | Выключатель автоматический дифференциального тока АВДТ DX3 1П+Н 6000А C32 10мА тип А (1 модуль) | Legrand | Лимитированный импортный ассортимент | 237 | АВДТ DX3 6000/6kA | PL1 | 1 | ШТ | Сертифицировано | 2027-03-23 | 7868.09 | 9441.71 | 9441.71 | Реализация складских остатков |  | 0.152 | 0.279 | 115 | 27 | 90 | 3414970751799
411128 | DX3 АВДТ 1P+N C6 30MA | Выключатель автоматический дифференциального тока АВДТ DX3 1П+Н 6000А C6 30мА тип А (1 модуль) | Legrand | Лимитированный импортный ассортимент | 237 | АВДТ DX3 6000/6kA | PL1 | 1 | ШТ | Сертифицировано | 2027-03-23 | 4555.93 | 5467.12 | 5467.12 | Реализация складских остатков |  | 0.146 | 0.259 | 115 | 90 | 25 | 3414970751812
411129 | DX3 АВДТ 1P+N C10 30MA | Выключатель автоматический дифференциального тока АВДТ DX3 1П+Н 6000А C10 30мА тип А (1 модуль) | Legrand | Лимитированный импортный ассортимент | 237 | АВДТ DX3 6000/6kA | PL1 | 1 | ШТ | Сертифицировано | 2027-03-23 | 4271.18 | 5125.42 | 5125.42 | Реализация складских остатков |  | 0.15 | 0.26 | 110 | 90 | 26 | 3414970751836
411131 | DX3 АВДТ 1P+N C16 30MA | Выключатель автоматический дифференциального тока АВДТ DX3 1П+Н 6000А C16 30мА тип А (1 модуль) | Legrand | Лимитированный импортный ассортимент | 237 | АВДТ DX3 6000/6kA | PL1 | 1 | ШТ | Сертифицировано | 2027-03-23 | 4067.79 | 4881.35 | 4881.35 | Реализация складских остатков |  | 0.15 | 0.26 | 110 | 90 | 26 | 3414970751850
411132 | DX3 АВДТ 1P+N C20 30MA | Выключатель автоматический дифференциального тока АВДТ DX3 1П+Н 6000А C20 30мА тип А (1 модуль) | Legrand | Лимитированный импортный ассортимент | 237 | АВДТ DX3 6000/6kA | PL1 | 1 | ШТ | Сертифицировано | 2027-03-23 | 4393.22 | 5271.86 | 5271.86 | Реализация складских остатков |  | 0.146 | 0.279 | 115 | 27 | 90 | 3414970751874
411133 | DX3 АВДТ 1P+N C25 30MA | Выключатель автоматический дифференциального тока АВДТ DX3 1П+Н 6000А C25 30мА тип А (1 модуль) | Legrand | Лимитированный импортный ассортимент | 237 | АВДТ DX3 6000/6kA | PL1 | 1 | ШТ | Сертифицировано | 2027-03-23 | 4346.5 | 5215.8 | 5215.8 | Реализация складских остатков |  | 0.152 | 0.279 | 115 | 27 | 90 | 3414970751898
411134 | DX3 АВДТ 1P+N C32 30MA | Выключатель автоматический дифференциального тока АВДТ DX3 1П+Н 6000А C32 30мА тип А (1 модуль) | Legrand | Лимитированный импортный ассортимент | 237 | АВДТ DX3 6000/6kA | PL1 | 1 | ШТ | Сертифицировано | 2027-03-23 | 4677.96 | 5613.55 | 5613.55 | Реализация складских остатков |  | 0.154 | 0.259 | 115 | 90 | 25 | 3414970751911
411158 | АВДТ DX3 2П C16А 30MA-AC 4м | Автоматический выключатель дифференциального тока DX³ 6000 - 10 кА - тип характеристики С - 2П - 230 В~ - 16 А - тип AС - 30 мА - 4 модуля | Legrand | Лимитированный импортный ассортимент | 235 | АВДТ DX3 6000/10kA | PL1 | 1 | ШТ | Сертифицировано | 2026-08-01 | 14710.04 | 17652.05 | 17652.05 | Реализация складских остатков |  | 0.462 | 1.06 | 125 | 85 | 100 | 3245064111584
411159 | АВДТ DX3 2П C20А 30MA-AC 4м | Автоматический выключатель дифференциального тока DX³ 6000 - 10 кА - тип характеристики С - 2П - 230 В~ - 20 А - тип AС - 30 мА - 4 модуля | Legrand | Лимитированный импортный ассортимент | 235 | АВДТ DX3 6000/10kA | PL1 | 1 | ШТ | Сертифицировано | 2026-08-01 | 15909.21 | 19091.05 | 19091.05 | Реализация складских остатков |  | 0.46 | 1.06 | 125 | 85 | 100 | 3245064111591
411161 | АВДТ DX3 2П C32А 30MA-AC 4м | Автоматический выключатель дифференциального тока DX³ 6000 - 10 кА - тип характеристики С - 2П - 230 В~ - 32 А - тип AС - 30 мА - 4 модуля | Legrand | Лимитированный импортный ассортимент | 235 | АВДТ DX3 6000/10kA | PL1 | 1 | ШТ | Сертифицировано | 2026-08-01 | 17012.75 | 20415.3 | 20415.3 | Реализация складских остатков |  | 0.479 | 1.06 | 125 | 85 | 100 | 3245064111614
411163 | АВДТ DX3 2П C50А 30MA-AC 4м | Автоматический выключатель дифференциального тока DX³ 6000 - 10 кА - тип характеристики С - 2П - 230 В~ - 50 А - тип AС - 30 мА - 4 модуля | Legrand | Лимитированный импортный ассортимент | 235 | АВДТ DX3 6000/10kA | PL1 | 1 | ШТ | Сертифицировано | 2026-08-01 | 18392.16 | 22070.59 | 22070.59 | Реализация складских остатков |  | 0.545 | 1.06 | 125 | 85 | 100 | 3245064111638
411171 | АВДТ DX3 2П C10А 300MA-AC 4м | Автоматический выключатель дифференциального тока DX³ 6000 - 10 кА - тип характеристики С - 2П - 230 В~ - 10 А - тип AС - 300 мА - 4 модуля | Legrand | Лимитированный импортный ассортимент | 235 | АВДТ DX3 6000/10kA | PL1 | 1 | ШТ | Сертифицировано | 2026-08-01 | 12239.98 | 14687.98 | 14687.98 | Реализация складских остатков |  | 0.49 | 1.06 | 125 | 85 | 100 | 3245064111713
411173 | АВДТ DX3 2П C20А 300MA-AC 4м | Автоматический выключатель дифференциального тока DX³ 6000 - 10 кА - тип характеристики С - 2П - 230 В~ - 20 А - тип AС - 300 мА - 4 модуля | Legrand | Лимитированный импортный ассортимент | 235 | АВДТ DX3 6000/10kA | PL1 | 1 | ШТ | Сертифицировано | 2026-08-01 | 12254.86 | 14705.83 | 14705.83 | Реализация складских остатков |  | 0.52 | 1.06 | 125 | 85 | 100 | 3245064111737
411174 | АВДТ DX3 2П C25А 300MA-AC 4м | Автоматический выключатель дифференциального тока DX³ 6000 - 10 кА - тип характеристики С - 2П - 230 В~ - 25 А - тип AС - 300 мА - 4 модуля | Legrand | Лимитированный импортный ассортимент | 235 | АВДТ DX3 6000/10kA | PL1 | 1 | ШТ | Сертифицировано | 2026-08-01 | 12301.58 | 14761.9 | 14761.9 | Реализация складских остатков |  | 0.47 | 1.06 | 125 | 85 | 100 | 3245064111744
411175 | АВДТ DX3 2П C32А 300MA-AC 4м | Автоматический выключатель дифференциального тока DX³ 6000 - 10 кА - тип характеристики С - 2П - 230 В~ - 32 А - тип AС - 300 мА - 4 модуля | Legrand | Лимитированный импортный ассортимент | 235 | АВДТ DX3 6000/10kA | PL1 | 1 | ШТ | Сертифицировано | 2026-08-01 | 12583.26 | 15099.91 | 15099.91 | Реализация складских остатков |  | 0.521 | 1.0625 | 125 | 85 | 100 | 3245064111751
411176 | АВДТ DX3 2П C40А 300MA-AC 4м | Автоматический выключатель дифференциального тока DX³ 6000 - 10 кА - тип характеристики С - 2П - 230 В~ - 40 А - тип AС - 300 мА - 4 модуля | Legrand | Лимитированный импортный ассортимент | 235 | АВДТ DX3 6000/10kA | PL1 | 1 | ШТ | Сертифицировано | 2026-08-01 | 12604.71 | 15125.65 | 15125.65 | Реализация складских остатков |  | 0.48 | 1.06 | 125 | 85 | 100 | 3245064111768
411185 | АВДТ DX3 4П C10А 30MA-AC | Автоматический выключатель дифференциального тока DX³ 6000 - 10 кА - тип характеристики С - 4П - 400 В~ - 10 А - тип AС - 30 мА - 4 модуля | Legrand | Лимитированный импортный ассортимент | 237 | АВДТ DX3 6000/6kA | PL1 | 1 | ШТ | Сертифицировано | 2026-08-01 | 17049.85 | 20459.82 | 20459.82 | Реализация складских остатков |  | 0.5 | 0.7 | 101 | 78 | 89 | 3245064111850
411186 | АВДТ DX3 4П C16А 30MA-AC | Автоматический выключатель дифференциального тока DX³ 6000 - 10 кА - тип характеристики С - 4П - 400 В~ - 16 А - тип AС - 30 мА - 4 модуля | Legrand | Лимитированный импортный ассортимент | 237 | АВДТ DX3 6000/6kA | PL1 | 1 | ШТ | Сертифицировано | 2026-08-01 | 17280.26 | 20736.31 | 20736.31 | Реализация складских остатков |  | 0.505 | 0.7 | 101 | 78 | 89 | 3245064111867
411189 | АВДТ DX3 4П C32А 30MA-AC | Автоматический выключатель дифференциального тока DX³ 6000 - 10 кА - тип характеристики С - 4П - 400 В~ - 32 А - тип AС - 30 мА - 4 модуля | Legrand | Лимитированный импортный ассортимент | 237 | АВДТ DX3 6000/6kA | PL1 | 1 | ШТ | Сертифицировано | 2026-08-01 | 19152.97 | 22983.56 | 22983.56 | Реализация складских остатков |  | 0.506 | 0.7 | 101 | 78 | 89 | 3245064111898
411190 | АВДТ DX3 4П C40А 30MA-AC 7м | Автоматический выключатель дифференциального тока DX³ 6000 - 10 кА - тип характеристики С - 4П - 400 В~ - 40 А - тип AС - 30 мА - 7 модуля | Legrand | Лимитированный импортный ассортимент | 235 | АВДТ DX3 6000/10kA | PL1 | 1 | ШТ | Сертифицировано | 2026-08-01 | 28507.85 | 34209.42 | 34209.42 | Реализация складских остатков |  | 0.85 | 1.86 | 145 | 128 | 100 | 3245064111904
411191 | АВДТ DX3 4П C50А 30MA-AC 7м | Автоматический выключатель дифференциального тока DX³ 6000 - 10 кА - тип характеристики С - 4П - 400 В~ - 50 А - тип AС - 30 мА - 7 модуля | Legrand | Лимитированный импортный ассортимент | 235 | АВДТ DX3 6000/10kA | PL1 | 1 | ШТ | Сертифицировано | 2026-08-01 | 28967.65 | 34761.18 | 34761.18 | Реализация складских остатков |  | 0.96 | 1.86 | 145 | 128 | 100 | 3245064111911
411192 | АВДТ DX3 4П C63А 30MA-AC 7м | Автоматический выключатель дифференциального тока DX³ 6000 - 10 кА - тип характеристики С - 4П - 400 В~ - 63 А - тип AС - 30 мА - 7 модуля | Legrand | Лимитированный импортный ассортимент | 235 | АВДТ DX3 6000/10kA | PL1 | 1 | ШТ | Сертифицировано | 2026-08-01 | 29427.46 | 35312.95 | 35312.95 | Реализация складских остатков |  | 0.96 | 1.86 | 145 | 128 | 100 | 3245064111928
411204 | АВДТ DX3 4П C10А 300MA-AC | Автоматический выключатель дифференциального тока DX³ 6000 - 10 кА - тип характеристики С - 4П - 400 В~ - 10 А - тип AС - 300 мА - 4 модуля | Legrand | Лимитированный импортный ассортимент | 237 | АВДТ DX3 6000/6kA | PL1 | 1 | ШТ | Сертифицировано | 2026-08-01 | 14282.33 | 17138.8 | 17138.8 | Реализация складских остатков |  | 0.47 | 0.7 | 101 | 78 | 89 | 3245064112048
411205 | АВДТ DX3 4П C16А 300MA-AC | Автоматический выключатель дифференциального тока DX³ 6000 - 10 кА - тип характеристики С - 4П - 400 В~ - 16 А - тип AС - 300 мА - 4 модуля | Legrand | Лимитированный импортный ассортимент | 237 | АВДТ DX3 6000/6kA | PL1 | 1 | ШТ | Сертифицировано | 2026-08-01 | 14061.22 | 16873.46 | 16873.46 | Реализация складских остатков |  | 0.47 | 0.7 | 101 | 78 | 89 | 3245064112055
411206 | АВДТ DX3 4П C20А 300MA-AC | Автоматический выключатель дифференциального тока DX³ 6000 - 10 кА - тип характеристики С - 4П - 400 В~ - 20 А - тип AС - 300 мА - 4 модуля | Legrand | Лимитированный импортный ассортимент | 237 | АВДТ DX3 6000/6kA | PL1 | 1 | ШТ | Сертифицировано | 2026-08-01 | 12059.84 | 14471.81 | 14471.81 | Реализация складских остатков |  | 0.47 | 0.7 | 101 | 78 | 89 | 3245064112062
411207 | АВДТ DX3 4П C25А 300MA-AC | Автоматический выключатель дифференциального тока DX³ 6000 - 10 кА - тип характеристики С - 4П - 400 В~ - 25 А - тип AС - 300 мА - 4 модуля | Legrand | Лимитированный импортный ассортимент | 237 | АВДТ DX3 6000/6kA | PL1 | 1 | ШТ | Сертифицировано | 2026-08-01 | 14416.1 | 17299.32 | 17299.32 | Реализация складских остатков |  | 0.48 | 0.7 | 101 | 78 | 89 | 3245064112079
411208 | АВДТ DX3 4П C32А 300MA-AC | Автоматический выключатель дифференциального тока DX³ 6000 - 10 кА - тип характеристики С - 4П - 400 В~ - 32 А - тип AС - 300 мА - 4 модуля | Legrand | Лимитированный импортный ассортимент | 237 | АВДТ DX3 6000/6kA | PL1 | 1 | ШТ | Сертифицировано | 2026-08-01 | 19241.44 | 23089.73 | 23089.73 | Реализация складских остатков |  | 0.48 | 0.7 | 101 | 78 | 89 | 3245064112086
411209 | АВДТ DX3 4П C40А 300MA-AC 7м | Автоматический выключатель дифференциального тока DX³ 6000 - 10 кА - тип характеристики С - 4П - 400 В~ - 40 А - тип AС - 300 мА - 7 модуля | Legrand | Лимитированный импортный ассортимент | 235 | АВДТ DX3 6000/10kA | PL1 | 1 | ШТ | Сертифицировано | 2026-08-01 | 18612.89 | 22335.47 | 22335.47 | Реализация складских остатков |  | 0.85 | 1.86 | 145 | 128 | 100 | 3245064112093
411210 | АВДТ DX3 4П C50А 300MA-AC 7м | Автоматический выключатель дифференциального тока DX³ 6000 - 10 кА - тип характеристики С - 4П - 400 В~ - 50 А - тип AС - 300 мА - 7 модуля | Legrand | Лимитированный импортный ассортимент | 235 | АВДТ DX3 6000/10kA | PL1 | 1 | ШТ | Сертифицировано | 2026-08-01 | 31266.68 | 37520.02 | 37520.02 | Реализация складских остатков |  | 0.94 | 1.86 | 145 | 128 | 100 | 3245064112109
411211 | АВДТ DX3 4П C63А 300MA-AC 7м | Автоматический выключатель дифференциального тока DX³ 6000 - 10 кА - тип характеристики С - 4П - 400 В~ - 63 А - тип AС - 300 мА - 7 модуля | Legrand | Лимитированный импортный ассортимент | 235 | АВДТ DX3 6000/10kA | PL1 | 1 | ШТ | Сертифицировано | 2026-08-01 | 19388.69 | 23266.43 | 23266.43 | Реализация складских остатков |  | 0.93 | 1.86 | 145 | 128 | 100 | 3245064112116
411225 | АВДТ DX3 B20A 4П 30mA-A | Автоматический выключатель дифференциального тока DX³ 6000 - 10 кА - тип характеристики B - 4П - 400 В~ - 20 А - тип A - 30 мА - 4 модуля | Legrand | Лимитированный импортный ассортимент | 237 | АВДТ DX3 6000/6kA | PL1 | 1 | ШТ | Сертифицировано | 2026-08-01 | 20048.2 | 24057.84 | 24057.84 | Реализация складских остатков |  | 0.5 | 0.7 | 101 | 78 | 89 | 3245064112253
411233 | АВДТ DX3 4П C10А 30MA-A | Автоматический выключатель дифференциального тока DX³ 6000 - 10 кА - тип характеристики С - 4П - 400 В~ - 10 А - тип A - 30 мА - 4 модуля | Legrand | Лимитированный импортный ассортимент | 237 | АВДТ DX3 6000/6kA | PL1 | 1 | ШТ | Сертифицировано | 2026-08-01 | 20100.2 | 24120.24 | 24120.24 | Реализация складских остатков |  | 0.51 | 0.7 | 101 | 78 | 89 | 3245064112338
411234 | АВДТ DX3 4П C16А 30MA-A | Автоматический выключатель дифференциального тока DX³ 6000 - 10 кА - тип характеристики С - 4П - 400 В~ - 16 А - тип A - 30 мА - 4 модуля | Legrand | Лимитированный импортный ассортимент | 237 | АВДТ DX3 6000/6kA | PL1 | 1 | ШТ | Сертифицировано | 2026-08-01 | 20443.74 | 24532.49 | 24532.49 | Реализация складских остатков |  | 0.51 | 0.7 | 101 | 78 | 89 | 3245064112345
411237 | АВДТ DX3 4П C32А 30MA-A | Автоматический выключатель дифференциального тока DX³ 6000 - 10 кА - тип характеристики С - 4П - 400 В~ - 32 А - тип A - 30 мА - 4 модуля | Legrand | Лимитированный импортный ассортимент | 237 | АВДТ DX3 6000/6kA | PL1 | 1 | ШТ | Сертифицировано | 2026-08-01 | 20247.83 | 24297.4 | 24297.4 | Реализация складских остатков |  | 0.5 | 0.7 | 101 | 78 | 89 | 3245064112376
411238 | АВДТ DX3 4П C10А 300MA-A | Автоматический выключатель дифференциального тока DX³ 6000 - 10 кА - тип характеристики С - 4П - 400 В~ - 10 А - тип A - 300 мА - 4 модуля | Legrand | Лимитированный импортный ассортимент | 237 | АВДТ DX3 6000/6kA | PL1 | 1 | ШТ | Сертифицировано | 2026-08-01 | 20630.07 | 24756.08 | 24756.08 | Реализация складских остатков |  | 0.47 | 0.7 | 101 | 78 | 89 | 3245064112383
411240 | АВДТ DX3 4П C20А 300MA-A | Автоматический выключатель дифференциального тока DX³ 6000 - 10 кА - тип характеристики С - 4П - 400 В~ - 20 А - тип A - 300 мА - 4 модуля | Legrand | Лимитированный импортный ассортимент | 237 | АВДТ DX3 6000/6kA | PL1 | 1 | ШТ | Сертифицировано | 2026-08-01 | 20230.59 | 24276.71 | 24276.71 | Реализация складских остатков |  | 0.47 | 0.7 | 101 | 78 | 89 | 3245064112406
411241 | АВДТ DX3 4П C25А 300MA-A | Автоматический выключатель дифференциального тока DX³ 6000 - 10 кА - тип характеристики С - 4П - 400 В~ - 25 А - тип A - 300 мА - 4 модуля | Legrand | Лимитированный импортный ассортимент | 237 | АВДТ DX3 6000/6kA | PL1 | 1 | ШТ | Сертифицировано | 2026-08-01 | 20891.41 | 25069.69 | 25069.69 | Реализация складских остатков |  | 0.48 | 0.7 | 101 | 78 | 89 | 3245064112413
411247 | АВДТ DX3 4П C32А 30MA-F | Автоматический выключатель дифференциального тока DX³ 4П C32А 30MA-F | Legrand | Лимитированный импортный ассортимент | 237 | АВДТ DX3 6000/6kA | PL1 | 1 | ШТ | Сертифицировано | 2026-08-01 | 17301.49 | 20761.79 | 20761.79 | Реализация складских остатков |  | 0.51 | 0.7 | 101 | 78 | 89 | 3245064112475
411356 | АВДТ DX3 B13A 4П 30mA-A | Автоматический выключатель дифференциального тока DX³ 6000 - 10 кА - тип характеристики B - 4П - 400 В~ - 13 А - тип A - 30 мА - 4 модуля | Legrand | Лимитированный импортный ассортимент | 237 | АВДТ DX3 6000/6kA | PL1 | 1 | ШТ | Сертифицировано | 2026-08-01 | 34304.52 | 41165.42 | 41165.42 | Реализация складских остатков |  | 0.5 | 0.7 | 101 | 78 | 89 | 3245064113564
411500 | ВДТ DX3 2П 16А 10мА-AC | Выключатель дифференциального тока DX³-ID - 2П - 230 В~ - 16 А - тип AC - 10 мА - 2 модуля | Legrand | Лимитированный импортный ассортимент | 194 | ВДТ DX3 до 80А | PL1 | 1 | ШТ | Сертифицировано | 2024-12-29 | 7871.58 | 9445.9 | 9445.9 | Реализация складских остатков |  | 0.244 | 0.38 | 108 | 86 | 41 | 3245064115001
411504 | ВДТ DX3 2П 25А 30мА-AC | Выключатель дифференциального тока DX³-ID - 2П - 230 В~ - 25 А - тип AC - 30 мА - 2 модуля | Legrand | Лимитированный импортный ассортимент | 194 | ВДТ DX3 до 80А | PL1 | 1 | ШТ | Сертифицировано | 2024-12-29 | 6669.5 | 8003.4 | 8003.4 | Реализация складских остатков |  | 0.21 | 0.38 | 108 | 86 | 41 | 3245064115049
411505 | ВДТ DX3 2П 40А 30мА-AC | Выключатель дифференциального тока DX³-ID - 2П - 230 В~ - 40 А - тип AC - 30 мА - 2 модуля | Legrand | Лимитированный импортный ассортимент | 194 | ВДТ DX3 до 80А | PL1 | 1 | ШТ | Сертифицировано | 2024-12-29 | 6706.01 | 8047.21 | 8047.21 | Реализация складских остатков |  | 0.21 | 0.38 | 108 | 86 | 41 | 3245064115056
411506 | ВДТ DX3 2П 63А 30мА-AC | Выключатель дифференциального тока DX³-ID - 2П - 230 В~ - 63 А - тип AC - 30 мА - 2 модуля | Legrand | Лимитированный импортный ассортимент | 194 | ВДТ DX3 до 80А | PL1 | 1 | ШТ | Сертифицировано | 2024-12-29 | 9967.66 | 11961.19 | 11961.19 | Реализация складских остатков |  | 0.24 | 0.38 | 108 | 86 | 41 | 3245064115063
411507 | ВДТ DX3 2П 80А 30мА-AC | Выключатель дифференциального тока DX³-ID - 2П - 230 В~ - 80 А - тип AC - 30 мА - 2 модуля | Legrand | Лимитированный импортный ассортимент | 194 | ВДТ DX3 до 80А | PL1 | 1 | ШТ | Сертифицировано | 2024-12-29 | 16193.96 | 19432.75 | 19432.75 | Реализация складских остатков |  | 0.24 | 0.38 | 108 | 86 | 41 | 3245064115070
411508 | ВДТ DX3 2П 100А 30мА-AC | Выключатель дифференциального тока DX³-ID - 2П - 230 В~ - 100 А - тип AC - 30 мА - 2 модуля | Legrand | Лимитированный импортный ассортимент | 194 | ВДТ DX3 до 80А | PL1 | 1 | ШТ | Сертифицировано | 2024-12-29 | 21219.67 | 25463.6 | 25463.6 | Реализация складских остатков |  | 0.24 | 0.38 | 108 | 86 | 41 | 3245064115087
411514 | ВДТ DX3 2П 25А 100мА-AC | Выключатель дифференциального тока DX³-ID - 2П - 230 В~ - 25 А - тип AC - 100 мА - 2 модуля | Legrand | Лимитированный импортный ассортимент | 194 | ВДТ DX3 до 80А | PL1 | 1 | ШТ | Сертифицировано | 2024-12-29 | 8934.61 | 10721.53 | 10721.53 | Реализация складских остатков |  | 0.22 | 0.38 | 108 | 86 | 41 | 3245064115148
411515 | ВДТ DX3 2П 40А 100мА-AC | Выключатель дифференциального тока DX³-ID - 2П - 230 В~ - 40 А - тип AC - 100 мА - 2 модуля | Legrand | Лимитированный импортный ассортимент | 194 | ВДТ DX3 до 80А | PL1 | 1 | ШТ | Сертифицировано | 2024-12-29 | 10051.43 | 12061.72 | 12061.72 | Реализация складских остатков |  | 0.23 | 0.38 | 108 | 86 | 41 | 3245064115155
411516 | ВДТ DX3 2П 63А 100мА-AC | Выключатель дифференциального тока DX³-ID - 2П - 230 В~ - 63 А - тип AC - 100 мА - 2 модуля | Legrand | Лимитированный импортный ассортимент | 194 | ВДТ DX3 до 80А | PL1 | 1 | ШТ | Сертифицировано | 2024-12-29 | 10442.32 | 12530.78 | 12530.78 | Реализация складских остатков |  | 0.23 | 0.38 | 108 | 86 | 41 | 3245064115162
411517 | ВДТ DX3 2П 80А 100мА-AC | Выключатель дифференциального тока DX³-ID - 2П - 230 В~ - 80 А - тип AC - 100 мА - 2 модуля | Legrand | Лимитированный импортный ассортимент | 194 | ВДТ DX3 до 80А | PL1 | 1 | ШТ | Сертифицировано | 2024-12-29 | 15126.83 | 18152.2 | 18152.2 | Реализация складских остатков |  | 0.22 | 0.38 | 108 | 86 | 41 | 3245064115179
411524 | ВДТ DX3 2П 25А 300мА-AC | Выключатель дифференциального тока DX³-ID - 2П - 230 В~ - 25 А - тип AC - 300 мА - 2 модуля | Legrand | Лимитированный импортный ассортимент | 194 | ВДТ DX3 до 80А | PL1 | 1 | ШТ | Сертифицировано | 2024-12-29 | 11391.62 | 13669.94 | 13669.94 | Реализация складских остатков |  | 0.21 | 0.38 | 108 | 86 | 41 | 3245064115247
411525 | ВДТ DX3 2П 40А 300мА-AC | Выключатель дифференциального тока DX³-ID - 2П - 230 В~ - 40 А - тип AC - 300 мА - 2 модуля | Legrand | Лимитированный импортный ассортимент | 194 | ВДТ DX3 до 80А | PL1 | 1 | ШТ | Сертифицировано | 2024-12-29 | 12216.52 | 14659.82 | 14659.82 | Реализация складских остатков |  | 0.39 | 0.38 | 108 | 86 | 41 | 3245064115254
411526 | ВДТ DX3 2П 63А 300мА-AC | Выключатель дифференциального тока DX³-ID - 2П - 230 В~ - 63 А - тип AC - 300 мА - 2 модуля | Legrand | Лимитированный импортный ассортимент | 194 | ВДТ DX3 до 80А | PL1 | 1 | ШТ | Сертифицировано | 2024-12-29 | 10810.87 | 12973.04 | 12973.04 | Реализация складских остатков |  | 0.21 | 0.38 | 108 | 86 | 41 | 3245064115261
411537 | ВДТ DX3 2П 100А 100мА-AC-S | Выключатель дифференциального тока DX³-ID - 2П - 230 В~ - 100 А - тип AC - 100 мА - селективный - 2 модуля | Legrand | Лимитированный импортный ассортимент | 194 | ВДТ DX3 до 80А | PL1 | 1 | ШТ | Сертифицировано | 2024-12-29 | 15424.8 | 18509.76 | 18509.76 | Реализация складских остатков |  | 0.28 | 0.38 | 108 | 86 | 41 | 3245064115377
411543 | ВДТ DX3 2П 63А 300мА-AC-S | Выключатель дифференциального тока DX³-ID - 2П - 230 В~ - 63 А - тип AC - 300 мА - селективный - 2 модуля | Legrand | Лимитированный импортный ассортимент | 194 | ВДТ DX3 до 80А | PL1 | 1 | ШТ | Сертифицировано | 2024-12-29 | 25437.83 | 30525.4 | 30525.4 | Реализация складских остатков |  | 0.29 | 0.38 | 108 | 86 | 41 | 3245064115438
411550 | ВДТ DX3 2П 16А 10мА-A | Выключатель дифференциального тока DX³-ID - 2П - 230 В~ - 16 А - тип A - 10 мА - 2 модуля | Legrand | Лимитированный импортный ассортимент | 194 | ВДТ DX3 до 80А | PL1 | 1 | ШТ | Сертифицировано | 2024-12-29 | 13893.52 | 16672.22 | 16672.22 | Реализация складских остатков |  | 0.24 | 0.38 | 108 | 86 | 41 | 3245064115506
411554 | ВДТ DX3 2П 25А 30мА-A | Выключатель дифференциального тока DX³-ID - 2П - 230 В~ - 25 А - тип A - 30 мА - 2 модуля | Legrand | Лимитированный импортный ассортимент | 194 | ВДТ DX3 до 80А | PL1 | 1 | ШТ | Сертифицировано | 2024-12-29 | 8069.07 | 9682.88 | 9682.88 | Реализация складских остатков |  | 0.21 | 0.38 | 108 | 86 | 41 | 3245064115544
411555 | ВДТ DX3 2П 40А 30мА-A | Выключатель дифференциального тока DX³-ID - 2П - 230 В~ - 40 А - тип A - 30 мА - 2 модуля | Legrand | Лимитированный импортный ассортимент | 194 | ВДТ DX3 до 80А | PL1 | 1 | ШТ | Сертифицировано | 2024-12-29 | 8041.14 | 9649.37 | 9649.37 | Реализация складских остатков |  | 0.21 | 0.38 | 108 | 86 | 41 | 3245064115551
411556 | ВДТ DX3 2П 63А 30мА-A | Выключатель дифференциального тока DX³-ID - 2П - 230 В~ - 63 А - тип A - 30 мА - 2 модуля | Legrand | Лимитированный импортный ассортимент | 194 | ВДТ DX3 до 80А | PL1 | 1 | ШТ | Сертифицировано | 2024-12-29 | 14518.73 | 17422.48 | 17422.48 | Реализация складских остатков |  | 0.23 | 0.38 | 108 | 86 | 41 | 3245064115568
411557 | ВДТ DX3 2П 80А 30мА-A | Выключатель дифференциального тока DX³-ID - 2П - 230 В~ - 80 А - тип A - 30 мА - 2 модуля | Legrand | Лимитированный импортный ассортимент | 194 | ВДТ DX3 до 80А | PL1 | 1 | ШТ | Сертифицировано | 2024-12-29 | 23453.33 | 28144 | 28144 | Реализация складских остатков |  | 0.24 | 0.38 | 108 | 86 | 41 | 3245064115575
411571 | ВДТ DX3 2П 63А 300мА-A | Выключатель дифференциального тока DX³-ID - 2П - 230 В~ - 63 А - тип A - 300 мА - 2 модуля | Legrand | Лимитированный импортный ассортимент | 194 | ВДТ DX3 до 80А | PL1 | 1 | ШТ | Сертифицировано | 2024-12-29 | 15283.76 | 18340.51 | 18340.51 | Реализация складских остатков |  | 0.21 | 0.38 | 108 | 86 | 41 | 3245064115711
411584 | ВДТ DX3 2П 63А 300мА-A-S | Выключатель дифференциального тока DX³-ID - 2П - 230 В~ - 63 А - тип A - 300 мА - селективный - 2 модуля | Legrand | Лимитированный импортный ассортимент | 194 | ВДТ DX3 до 80А | PL1 | 1 | ШТ | Сертифицировано | 2024-12-29 | 18986.03 | 22783.24 | 22783.24 | Реализация складских остатков |  | 0.26 | 0.38 | 108 | 86 | 41 | 3245064115841
411590 | ВДТ DX3 2П 25А F 30мА | Выключатель дифференциального тока DX³-ID - 2П - 230 В~ - 25 А - тип F - 30 мА - 2 модуля | Legrand | Лимитированный импортный ассортимент | 194 | ВДТ DX3 до 80А | PL1 | 1 | ШТ | Сертифицировано | 2024-12-29 | 12322.49 | 14786.99 | 14786.99 | Реализация складских остатков |  | 0.24 | 0.38 | 108 | 86 | 41 | 3245064115902
411704 | ВДТ DX3 4П 63А AC 30мА N справ | Выключатель дифференциального тока DX³-ID - 4П - 400 В~ - 63 А - тип AC - 30 мА - 4 модуля | Legrand | Лимитированный импортный ассортимент | 194 | ВДТ DX3 до 80А | PL1 | 1 | ШТ | Сертифицировано | 2024-12-29 | 12508.42 | 15010.1 | 15010.1 | Реализация складских остатков |  | 0.382 | 0.7 | 101 | 78 | 89 | 3245064117043
411712 | ВДТ DX3 4П 25А AC 100мА N спр. | Выключатель дифференциального тока DX³-ID - 4П - 400 В~ - 25 А - тип AC - 100 мА - 4 модуля | Legrand | Лимитированный импортный ассортимент | 194 | ВДТ DX3 до 80А | PL1 | 1 | ШТ | Сертифицировано | 2024-12-29 | 15128.47 | 18154.16 | 18154.16 | Реализация складских остатков |  | 0.36 | 0.7 | 101 | 78 | 89 | 3245064117128
411713 | ВДТ DX3 4П 40А AC 100мА N спр. | Выключатель дифференциального тока DX³-ID - 4П - 400 В~ - 40 А - тип AC - 100 мА - 4 модуля | Legrand | Лимитированный импортный ассортимент | 194 | ВДТ DX3 до 80А | PL1 | 1 | ШТ | Сертифицировано | 2024-12-29 | 11296.68 | 13556.02 | 13556.02 | Реализация складских остатков |  | 0.36 | 0.7 | 101 | 78 | 89 | 3245064117135
411714 | ВДТ DX3 4П 63А AC 100мА N спр. | Выключатель дифференциального тока DX³-ID - 4П - 400 В~ - 63 А - тип AC - 100 мА - 4 модуля | Legrand | Лимитированный импортный ассортимент | 194 | ВДТ DX3 до 80А | PL1 | 1 | ШТ | Сертифицировано | 2024-12-29 | 15077.14 | 18092.57 | 18092.57 | Реализация складских остатков |  | 0.36 | 0.7 | 101 | 78 | 89 | 3245064117142
411722 | ВДТ DX3 4П 25А AC 300мА N спр. | Выключатель дифференциального тока DX³-ID - 4П - 400 В~ - 25 А - тип AC - 300 мА - 4 модуля | Legrand | Лимитированный импортный ассортимент | 194 | ВДТ DX3 до 80А | PL1 | 1 | ШТ | Сертифицировано | 2024-12-29 | 13401.91 | 16082.29 | 16082.29 | Реализация складских остатков |  | 0.35 | 0.7 | 101 | 78 | 89 | 3245064117227
411732 | ВДТ DX3 4П 25А AC 500мА N спр. | Выключатель дифференциального тока DX³-ID - 4П - 400 В~ - 25 А - тип AC - 500 мА - 4 модуля | Legrand | Лимитированный импортный ассортимент | 194 | ВДТ DX3 до 80А | PL1 | 1 | ШТ | Сертифицировано | 2024-12-29 | 14800.37 | 17760.44 | 17760.44 | Реализация складских остатков |  | 0.35 | 0.7 | 101 | 78 | 89 | 3245064117326
411761 | ВДТ DX3 4П 63А A 30мА N справа | Выключатель дифференциального тока DX³-ID - 4П - 400 В~ - 63 А - тип A - 30 мА - 4 модуля | Legrand | Лимитированный импортный ассортимент | 194 | ВДТ DX3 до 80А | PL1 | 1 | ШТ | Сертифицировано | 2024-12-29 | 17869.21 | 21443.05 | 21443.05 | Реализация складских остатков |  | 0.39 | 0.7 | 101 | 78 | 89 | 3245064117616
411762 | ВДТ DX3 4П 80А A 30мА N справа | Выключатель дифференциального тока DX³-ID - 4П - 400 В~ - 80 А - тип A - 30 мА - 4 модуля | Legrand | Лимитированный импортный ассортимент | 194 | ВДТ DX3 до 80А | PL1 | 1 | ШТ | Сертифицировано | 2024-12-29 | 22336.49 | 26803.79 | 26803.79 | Реализация складских остатков |  | 0.39 | 0.7 | 101 | 78 | 89 | 3245064117623
411770 | ВДТ DX3 4П 40А A 100мА N справ | Выключатель дифференциального тока DX³-ID - 4П - 400 В~ - 40 А - тип A - 100 мА - 4 модуля | Legrand | Лимитированный импортный ассортимент | 194 | ВДТ DX3 до 80А | PL1 | 1 | ШТ | Сертифицировано | 2024-12-29 | 24914.63 | 29897.56 | 29897.56 | Реализация складских остатков |  | 0.35 | 0.7 | 101 | 78 | 89 | 3245064117708
411773 | ВДТ DX3 4П 100А A 100мА N спра | Выключатель дифференциального тока DX³-ID - 4П - 400 В~ - 100 А - тип A - 100 мА - 4 модуля | Legrand | Лимитированный импортный ассортимент | 194 | ВДТ DX3 до 80А | PL1 | 1 | ШТ | Сертифицировано | 2024-12-29 | 58014.19 | 69617.03 | 69617.03 | Реализация складских остатков |  | 0.39 | 0.7 | 101 | 78 | 89 | 3245064117739
411779 | ВДТ DX3 4П 25А A 300мА N справ | Выключатель дифференциального тока DX³-ID - 4П - 400 В~ - 25 А - тип A - 300 мА - 4 модуля | Legrand | Лимитированный импортный ассортимент | 194 | ВДТ DX3 до 80А | PL1 | 1 | ШТ | Сертифицировано | 2024-12-29 | 15544.91 | 18653.89 | 18653.89 | Реализация складских остатков |  | 0.35 | 0.7 | 101 | 78 | 89 | 3245064117791
411780 | ВДТ DX3 4П 40А A 300мА N справ | Выключатель дифференциального тока DX³-ID - 4П - 400 В~ - 40 А - тип A - 300 мА - 4 модуля | Legrand | Лимитированный импортный ассортимент | 194 | ВДТ DX3 до 80А | PL1 | 1 | ШТ | Сертифицировано | 2024-12-29 | 15915.29 | 19098.35 | 19098.35 | Реализация складских остатков |  | 0.36 | 0.7 | 101 | 78 | 89 | 3245064117807
411782 | ВДТ DX3 4П 80А A 300мА N справ | Выключатель дифференциального тока DX³-ID - 4П - 400 В~ - 80 А - тип A - 300 мА - 4 модуля | Legrand | Лимитированный импортный ассортимент | 194 | ВДТ DX3 до 80А | PL1 | 1 | ШТ | Сертифицировано | 2024-12-29 | 31233.02 | 37479.62 | 37479.62 | Реализация складских остатков |  | 0.35 | 0.7 | 101 | 78 | 89 | 3245064117821
412020 | Реле неприоритетной нагрузки 1-фазное | Реле неприоритетной нагрузки 1-фазное | Legrand | Лимитированный импортный ассортимент | 143 | Управление нагрузками | PL1 | 1 | ШТ | Сертифицировано | 2024-08-22 | 34497.85 | 41397.42 | 41397.42 | Реализация складских остатков |  | 0.222 | 0.36855 | 101 | 89 | 41 | 3414970973207
412021 | Реле неприоритетной нагрузки универсальное | Реле неприоритетной нагрузки универсальное (1-фазное или 3-фазное) | Legrand | Лимитированный импортный ассортимент | 143 | Управление нагрузками | PL1 | 1 | ШТ | Сертифицировано | 2024-08-22 | 86244.65 | 103493.58 | 103493.58 | Реализация складских остатков |  | 0.4 | 1.01 | 112 | 102 | 88 | 3414970973221
412022 | Трансформатор тока | Трансформатор тока | Legrand | Лимитированный импортный ассортимент | 143 | Управление нагрузками | PL1 | 1 | ШТ | Информация по запросу | - | 5889.07 | 7066.88 | 7066.88 | Реализация складских остатков |  | 0.08 | 0.17 | 83 | 75 | 28 | 3414970973245
412040 | Счетчик ЭЭ 3ф ТТ 4мод | Трехфазный счётчик EMDX³ - трансформаторного включения - 4 модуля | Legrand | Лимитированный импортный ассортимент | 151 | КИПиА | PL1 | 1 | ШТ | Сертифицировано | 2026-08-05 | 49452.87 | 59343.44 | 59343.44 | Реализация складских остатков |  | 0.27 | 0.57 | 95 | 80 | 75 | 3414971413719
412041 | Счетчик ЭЭ 3ф ТТ 4мод RS485 | Трехфазный счётчик EMDX³ - трансформаторного включения - 4 модуля - выход RS 485 | Legrand | Лимитированный импортный ассортимент | 151 | КИПиА | PL1 | 1 | ШТ | Сертифицировано | 2026-08-05 | 59343.44 | 71212.13 | 71212.13 | Реализация складских остатков |  | 0.28 | 0.57 | 95 | 80 | 75 | 3414971413733
412042 | Счетчик ЭЭ 3ф ТТ 4мод MID | Трехфазный счётчик EMDX³ - сертификат MID - трансформаторного включения - 4 модуля | Legrand | Лимитированный импортный ассортимент | 151 | КИПиА | PL1 | 1 | ШТ | Сертифицировано | 2026-08-05 | 56870.81 | 68244.97 | 68244.97 | Реализация складских остатков |  | 0.28 | 0.7 | 100 | 87 | 80 | 3414971413757
412045 | EMDX3 Basic (монтаж на DIN) | Мультиметр EMDX3 Basic (монтаж на DIN-рейку) | Legrand | Лимитированный импортный ассортимент | 141 | Мультиметры EMDX3 | PL1 | 1 | ШТ | Сертифицировано | 2026-08-02 | 24811.1 | 29773.32 | 29773.32 | Реализация складских остатков |  | 0.24 | 0.7 | 101 | 78 | 89 | 3414971095724
412047 | EMDX3 Basic (монтаж на дверь) | Мультиметр EMDX3 Basic (монтаж на дверь щита) | Legrand | Лимитированный импортный ассортимент | 141 | Мультиметры EMDX3 | PL1 | 1 | ШТ | Сертифицировано | 2026-08-02 | 20977.94 | 25173.53 | 25173.53 | Реализация складских остатков |  | 0.34 | 1.56 | 125 | 125 | 100 | 3414971095748
412056 | Модуль памяти | Модуль памяти | Legrand | Лимитированный импортный ассортимент | 141 | Мультиметры EMDX3 | PL1 | 1 | ШТ | Информация по запросу | - | 5692.93 | 6831.52 | 6831.52 | Реализация складских остатков |  | 0.069 | 0.36855 | 101 | 89 | 41 | 3414970742261
412057 | Модуль с 2 входами / 2 выходами | Модуль с 2 входами / 2 выходами | Legrand | Лимитированный импортный ассортимент | 141 | Мультиметры EMDX3 | PL1 | 1 | ШТ | Информация по запросу | - | 10184.93 | 12221.92 | 12221.92 | Реализация складских остатков |  | 0.076 | 0.36855 | 101 | 89 | 41 | 3414970742285
412058 | Модуль индикации температуры | Модуль индикации температуры | Legrand | Лимитированный импортный ассортимент | 141 | Мультиметры EMDX3 | PL1 | 1 | ШТ | Информация по запросу | - | 20937.96 | 25125.55 | 25125.55 | Реализация складских остатков |  | 0.065 | 0.36855 | 101 | 89 | 41 | 3414970742308
412060 | Аналоговый модуль | Аналоговый модуль | Legrand | Лимитированный импортный ассортимент | 141 | Мультиметры EMDX3 | PL1 | 1 | ШТ | Информация по запросу | - | 10184.93 | 12221.92 | 12221.92 | Реализация складских остатков |  | 0.07 | 0.36855 | 101 | 41 | 89 | 3414970742346
412075 | Счетчик ЭЭ 3ф 125А 6мRS485 MID | Трехфазный счётчик EMDX³ - сертификат MID - 125 А - 6 модулей - выход RS 485 | Legrand | Лимитированный импортный ассортимент | 151 | КИПиА | PL1 | 1 | ШТ | Сертифицировано | 2026-08-05 | 67467.84 | 80961.41 | 80961.41 | Реализация складских остатков |  | 0.61 | 1.29 | 130 | 110 | 90 | 3414970968388
412083 | Счетчик ЭЭ 1ф 63А 2м RS485 MID | Однофазный счётчик EMDX³ - сертификат MID - 63 А - 2 модуля - выход RS 485 | Legrand | Лимитированный импортный ассортимент | 151 | КИПиА | PL1 | 1 | ШТ | Сертифицировано | 2026-08-05 | 36888.69 | 44266.43 | 44266.43 | Реализация складских остатков |  | 0.16 | 0.5 | 100 | 88 | 57 | 3414971413856
412091 | Счетчик ЭЭ 3ф 63А 4мод RS485 | Трехфазный счётчик EMDX³ - 63 А - 4 модуля - выход RS 485 | Legrand | Лимитированный импортный ассортимент | 151 | КИПиА | PL1 | 1 | ШТ | Сертифицировано | 2026-08-05 | 54829.61 | 65795.53 | 65795.53 | Реализация складских остатков |  | 0.25 | 0.69 | 100 | 78 | 88 | 3414971413894
412092 | Счетчик ЭЭ 3ф 63А 4мод MID | Трехфазный счётчик EMDX³ - сертификат MID - 63 А - 4 модуля | Legrand | Лимитированный импортный ассортимент | 151 | КИПиА | PL1 | 1 | ШТ | Сертифицировано | 2026-08-05 | 51359.02 | 61630.82 | 61630.82 | Реализация складских остатков |  | 0.27 | 0.72 | 100 | 80 | 90 | 3414971413917
412102 | Трансформатор тока 75/5A | Трансформатор тока 75/5A | Legrand | Лимитированный импортный ассортимент | 144 | Трансформаторы тока | PL1 | 1 | ШТ | Сертифицировано | 2026-08-02 | 2858.68 | 3430.42 | 3430.42 | Реализация складских остатков |  | 0.19 | 0.23 | 80 | 53 | 55 | 3414970592958
412104 | Трансформатор тока 125/5A | Трансформатор тока 125/5A | Legrand | Лимитированный импортный ассортимент | 144 | Трансформаторы тока | PL1 | 1 | ШТ | Сертифицировано | 2026-08-02 | 2832.48 | 3398.98 | 3398.98 | Реализация складских остатков |  | 0.18 | 0.26 | 85 | 55 | 55 | 3414970592996
412106 | Трансформатор тока 200/5A | Трансформатор тока 200/5A | Legrand | Лимитированный импортный ассортимент | 144 | Трансформаторы тока | PL1 | 1 | ШТ | Сертифицировано | 2026-08-02 | 2666.74 | 3200.09 | 3200.09 | Реализация складских остатков |  | 0.17 | 0.23 | 80 | 53 | 55 | 3414970593030
412112 | Трансформатор тока 400/5A | Трансформатор тока 400/5A | Legrand | Лимитированный импортный ассортимент | 144 | Трансформаторы тока | PL1 | 1 | ШТ | Сертифицировано | 2026-08-02 | 4145.93 | 4975.12 | 4975.12 | Реализация складских остатков |  | 0.32 | 0.45 | 92 | 70 | 70 | 3414970593078
412114 | Трансформатор тока 600/5A | Трансформатор тока 600/5A | Legrand | Лимитированный импортный ассортимент | 144 | Трансформаторы тока | PL1 | 1 | ШТ | Сертифицировано | 2026-08-02 | 4486.72 | 5384.06 | 5384.06 | Реализация складских остатков |  | 0.35 | 0.47 | 92 | 72 | 71 | 3414970593092
412117 | Трансформатор тока 400/5A | Трансформатор тока 400/5A | Legrand | Лимитированный импортный ассортимент | 144 | Трансформаторы тока | PL1 | 1 | ШТ | Сертифицировано | 2026-08-02 | 4895.47 | 5874.56 | 5874.56 | Реализация складских остатков |  | 0.33 | 0.5 | 94 | 72 | 74 | 3414970593139
412119 | Трансформатор тока 700/5A | Трансформатор тока 700/5A | Legrand | Лимитированный импортный ассортимент | 144 | Трансформаторы тока | PL1 | 1 | ШТ | Сертифицировано | 2026-08-02 | 4990.32 | 5988.38 | 5988.38 | Реализация складских остатков |  | 0.34 | 0.4095 | 90 | 65 | 70 | 3414970593153
412124 | Трансформатор тока 300/5A | Трансформатор тока 300/5A | Legrand | Лимитированный импортный ассортимент | 144 | Трансформаторы тока | PL1 | 1 | ШТ | Сертифицировано | 2026-08-02 | 4729.66 | 5675.59 | 5675.59 | Реализация складских остатков |  | 0.38 | 0.69 | 110 | 70 | 90 | 3414970593191
412125 | Трансформатор тока 400/5A | Трансформатор тока 400/5A | Legrand | Лимитированный импортный ассортимент | 144 | Трансформаторы тока | PL1 | 1 | ШТ | Сертифицировано | 2026-08-02 | 4653.23 | 5583.88 | 5583.88 | Реализация складских остатков |  | 0.4 | 0.74 | 115 | 92 | 70 | 3414970593214
412126 | Трансформатор тока 600/5A | Трансформатор тока 600/5A | Legrand | Лимитированный импортный ассортимент | 144 | Трансформаторы тока | PL1 | 1 | ШТ | Сертифицировано | 2026-08-02 | 5102.5 | 6123 | 6123 | Реализация складских остатков |  | 0.43 | 0.8 | 117 | 94 | 73 | 3414970593238
412132 | Трансформатор тока 800/5A | Трансформатор тока 800/5A | Legrand | Лимитированный импортный ассортимент | 144 | Трансформаторы тока | PL1 | 1 | ШТ | Сертифицировано | 2026-08-02 | 5839.71 | 7007.65 | 7007.65 | Реализация складских остатков |  | 0.369 | 0.72 | 110 | 70 | 85 | 3414970593276
412133 | Трансформатор тока 1000/5A | Трансформатор тока 1000/5A | Legrand | Лимитированный импортный ассортимент | 144 | Трансформаторы тока | PL1 | 1 | ШТ | Сертифицировано | 2026-08-02 | 7430.98 | 8917.18 | 8917.18 | Реализация складских остатков |  | 0.4 | 0.76 | 115 | 73 | 90 | 3414970593290
412142 | Трансформатор тока 1250/5A | Трансформатор тока 1250/5A | Legrand | Лимитированный импортный ассортимент | 144 | Трансформаторы тока | PL1 | 1 | ШТ | Сертифицировано | 2026-08-02 | 7511.13 | 9013.36 | 9013.36 | Реализация складских остатков |  | 0.6 | 1.31 | 125 | 100 | 105 | 3414970593375
412146 | Трансформатор тока 1600/5A | Трансформатор тока 1600/5A | Legrand | Лимитированный импортный ассортимент | 144 | Трансформаторы тока | PL1 | 1 | ШТ | Сертифицировано | 2026-08-02 | 7891.14 | 9469.37 | 9469.37 | Реализация складских остатков |  | 0.77 | 2.45 | 172 | 137 | 104 | 3414970593399
412150 | Трансформатор тока 1600/5A | Трансформатор тока 1600/5A | Legrand | Лимитированный импортный ассортимент | 144 | Трансформаторы тока | PL1 | 1 | ШТ | Сертифицировано | 2026-08-02 | 8986.85 | 10784.22 | 10784.22 | Реализация складских остатков |  | 0.831 | 2.21 | 170 | 130 | 100 | 3414970593450
412151 | Трансформатор тока 2000/5A | Трансформатор тока 2000/5A | Legrand | Лимитированный импортный ассортимент | 144 | Трансформаторы тока | PL1 | 1 | ШТ | Сертифицировано | 2026-08-02 | 10200.83 | 12241 | 12241 | Реализация складских остатков |  | 0.903 | 2.21 | 170 | 130 | 100 | 3414970593474
412152 | Трансформатор тока 2500/5A | Трансформатор тока 2500/5A | Legrand | Лимитированный импортный ассортимент | 144 | Трансформаторы тока | PL1 | 1 | ШТ | Сертифицировано | 2026-08-02 | 11622.77 | 13947.32 | 13947.32 | Реализация складских остатков |  | 0.985 | 2.21 | 170 | 130 | 100 | 3414970593498
412154 | Трансформатор тока 4000/5A | Трансформатор тока 4000/5A | Legrand | Лимитированный импортный ассортимент | 144 | Трансформаторы тока | PL1 | 1 | ШТ | Сертифицировано | 2026-08-02 | 15098.31 | 18117.97 | 18117.97 | Реализация складских остатков |  | 1.319 | 2.48 | 170 | 130 | 100 | 3414970593535
412165 | Тр. тока 1500/5A разъем.серд. | Трансформатор тока 1500/5A разъём.серд. | Legrand | Лимитированный импортный ассортимент | 144 | Трансформаторы тока | PL1 | 1 | ШТ | Сертифицировано | 2026-08-02 | 26558.97 | 31870.76 | 31870.76 | Реализация складских остатков |  | 1.5 | 2.36 | 210 | 165 | 68 | 3414970593658
412166 | Тр. тока 2000/5A разъем.серд. | Трансформатор тока 2000/5A разъём.серд. | Legrand | Лимитированный импортный ассортимент | 144 | Трансформаторы тока | PL1 | 1 | ШТ | Сертифицировано | 2026-08-02 | 35809.71 | 42971.65 | 42971.65 | Реализация складских остатков |  | 2.23 | 7.61 | 283 | 215 | 125 | 3414970593672
412167 | Тр. тока 2500/5A разъем.серд. | Трансформатор тока 2500/5A разъём.серд. | Legrand | Лимитированный импортный ассортимент | 144 | Трансформаторы тока | PL1 | 1 | ШТ | Сертифицировано | 2026-08-02 | 37452.24 | 44942.69 | 44942.69 | Реализация складских остатков |  | 2.36 | 7.8 | 290 | 210 | 118 | 3414970593696
412169 | Тр. тока 4000/5A разъем.серд. | Трансформатор тока 4000/5A разъём.серд. | Legrand | Лимитированный импортный ассортимент | 144 | Трансформаторы тока | PL1 | 1 | ШТ | Сертифицировано | 2026-08-02 | 48278.65 | 57934.38 | 57934.38 | Реализация складских остатков |  | 3.27 | 7.8 | 290 | 210 | 128 | 3414970593733
412220 | УЗИП T2 20KA 1P | УЗИП T2 20KA 1P | Legrand | Лимитированный импортный ассортимент | 50 | УЗИП модульные | PL1 | 1 | ШТ | Сертифицировано | 2024-07-25 | 3329.78 | 3995.74 | 3995.74 | Реализация складских остатков |  | 0.1 | 0.21 | 100 | 88 | 24 | 3414970517944
412221 | УЗИП T2 20KA 2P | УЗИП T2 20KA 2P | Legrand | Лимитированный импортный ассортимент | 50 | УЗИП модульные | PL1 | 1 | ШТ | Сертифицировано | 2024-07-25 | 8139.46 | 9767.35 | 9767.35 | Реализация складских остатков |  | 0.187 | 0.36855 | 101 | 41 | 89 | 3414970517968
412223 | УЗИП T2 20KA 4P | УЗИП T2 20KA 4P | Legrand | Лимитированный импортный ассортимент | 50 | УЗИП модульные | PL1 | 1 | ШТ | Сертифицировано | 2024-07-25 | 16278.89 | 19534.67 | 19534.67 | Реализация складских остатков |  | 0.36 | 0.7 | 101 | 78 | 89 | 3414970517982
412226 | УЗИП T2 20KA 1P+N | УЗИП T2 20KA 1P+N | Legrand | Лимитированный импортный ассортимент | 50 | УЗИП модульные | PL1 | 1 | ШТ | Сертифицировано | 2024-07-25 | 8509.42 | 10211.3 | 10211.3 | Реализация складских остатков |  | 0.182 | 0.36855 | 101 | 41 | 89 | 3414970518040
412227 | УЗИП T2 20KA 3P+N | УЗИП T2 20KA 3P+N | Legrand | Лимитированный импортный ассортимент | 50 | УЗИП модульные | PL1 | 1 | ШТ | Сертифицировано | 2024-07-25 | 14799 | 17758.8 | 17758.8 | Реализация складских остатков |  | 0.34 | 0.7 | 101 | 78 | 89 | 3414970518064
412230 | УЗИП T2 40KA 1P 440V | УЗИП T2 40KA 1P 440V | Legrand | Лимитированный импортный ассортимент | 50 | УЗИП модульные | PL1 | 1 | ШТ | Сертифицировано | 2024-07-25 | 7783.83 | 9340.6 | 9340.6 | Реализация складских остатков |  | 0.12 | 0.21 | 100 | 88 | 24 | 3414970517548
412232 | УЗИП T2 40KA 3P 440V сигн конт | УЗИП T2 40KA 3P 440V с сигнальным контактом | Legrand | Лимитированный импортный ассортимент | 50 | УЗИП модульные | PL1 | 1 | ШТ | Сертифицировано | 2024-07-25 | 23351.53 | 28021.84 | 28021.84 | Реализация складских остатков |  | 0.35 | 0.52 | 101 | 58 | 89 | 3414970517562
412233 | УЗИП T2 40KA 4P 440V сигн конт | УЗИП T2 40KA 4P 440V с сигнальным контактом | Legrand | Лимитированный импортный ассортимент | 50 | УЗИП модульные | PL1 | 1 | ШТ | Сертифицировано | 2024-07-25 | 29578.6 | 35494.32 | 35494.32 | Реализация складских остатков |  | 0.46 | 0.7 | 101 | 78 | 89 | 3414970517586
412241 | УЗИП T2 40KA 2P | УЗИП T2 40KA 2P | Legrand | Лимитированный импортный ассортимент | 50 | УЗИП модульные | PL1 | 1 | ШТ | Сертифицировано | 2024-07-25 | 13444.83 | 16133.8 | 16133.8 | Реализация складских остатков |  | 0.213 | 0.36855 | 101 | 41 | 89 | 3414970517647
412242 | УЗИП T2 40KA 3P (сигн конт) | УЗИП T2 40KA 3P с сигнальным контактом | Legrand | Лимитированный импортный ассортимент | 50 | УЗИП модульные | PL1 | 1 | ШТ | Сертифицировано | 2024-07-25 | 21228.66 | 25474.39 | 25474.39 | Реализация складских остатков |  | 0.33 | 0.52 | 101 | 58 | 89 | 3414970517661
412247 | УЗИП T2 40KA 3P+N | УЗИП T2 40KA 3P+N | Legrand | Лимитированный импортный ассортимент | 50 | УЗИП модульные | PL1 | 1 | ШТ | Сертифицировано | 2024-07-25 | 27427.43 | 32912.92 | 32912.92 | Реализация складских остатков |  | 0.39 | 0.7 | 101 | 78 | 89 | 3414970517760
412250 | УЗИП T1 8kA 1P | УЗИП T1 8kA 1P | Legrand | Лимитированный импортный ассортимент | 50 | УЗИП модульные | PL1 | 1 | ШТ | Сертифицировано | 2024-08-06 | 11654.2 | 13985.04 | 13985.04 | Реализация складских остатков |  | 0.15 | 0.21 | 100 | 88 | 24 | 3414970518200
412253 | УЗИП T1+T2 8KA 4P | УЗИП T1+T2 8KA 4P | Legrand | Лимитированный импортный ассортимент | 50 | УЗИП модульные | PL1 | 1 | ШТ | Сертифицировано | 2024-08-06 | 33599.31 | 40319.17 | 40319.17 | Реализация складских остатков |  | 0.57 | 0.7 | 101 | 78 | 89 | 3414970518248
412256 | УЗИП T1+T2 8KA 1P+N | УЗИП T1+T2 8KA 1P+N | Legrand | Лимитированный импортный ассортимент | 50 | УЗИП модульные | PL1 | 1 | ШТ | Сертифицировано | 2024-08-06 | 20324.65 | 24389.58 | 24389.58 | Реализация складских остатков |  | 0.231 | 0.36855 | 101 | 41 | 89 | 3414970518309
412270 | УЗИП T1 12kA 1P | УЗИП T1 12kA 1P | Legrand | Лимитированный импортный ассортимент | 50 | УЗИП модульные | PL1 | 1 | ШТ | Сертифицировано | 2024-08-06 | 12949.13 | 15538.96 | 15538.96 | Реализация складских остатков |  | 0.16 | 0.21 | 100 | 88 | 24 | 3414970517364
412271 | УЗИП T1 12kA 2P | УЗИП T1 12kA 2P | Legrand | Лимитированный импортный ассортимент | 50 | УЗИП модульные | PL1 | 1 | ШТ | Сертифицировано | 2024-08-06 | 21328.34 | 25594.01 | 25594.01 | Реализация складских остатков |  | 0.293 | 0.36855 | 101 | 41 | 89 | 3414970517388
412272 | УЗИП T1 12kA 3P сигн.конт | УЗИП T1 12kA 3P сигн.конт | Legrand | Лимитированный импортный ассортимент | 50 | УЗИП модульные | PL1 | 1 | ШТ | Сертифицировано | 2024-08-06 | 31405.49 | 37686.59 | 37686.59 | Реализация складских остатков |  | 0.48 | 0.52 | 101 | 58 | 89 | 3414970517401
412273 | УЗИП T1 12kA 4P | УЗИП T1 12kA 4P | Legrand | Лимитированный импортный ассортимент | 50 | УЗИП модульные | PL1 | 1 | ШТ | Сертифицировано | 2024-08-06 | 37332.56 | 44799.07 | 44799.07 | Реализация складских остатков |  | 0.61 | 0.7 | 101 | 78 | 89 | 3414970517425
412276 | УЗИП T1+T2 12,5KA 1P+N сигн к | УЗИП T1+T2 12,5KA 1P+N с сигнальным контактом | Legrand | Лимитированный импортный ассортимент | 50 | УЗИП модульные | PL1 | 1 | ШТ | Сертифицировано | 2024-08-06 | 22582.94 | 27099.53 | 27099.53 | Реализация складских остатков |  | 0.24 | 0.36855 | 101 | 41 | 89 | 3414970517487
412277 | УЗИП T1+T2 12,5KA 3P+N сигн к | УЗИП T1+T2 12,5KA 3P+N с сигнальным контактом | Legrand | Лимитированный импортный ассортимент | 50 | УЗИП модульные | PL1 | 1 | ШТ | Сертифицировано | 2024-08-06 | 39199.19 | 47039.03 | 47039.03 | Реализация складских остатков |  | 0.58 | 0.7 | 101 | 78 | 89 | 3414970517500
412280 | УЗИП T1 35kA 1P | УЗИП T1 35kA 1P | Legrand | Лимитированный импортный ассортимент | 50 | УЗИП модульные | PL1 | 1 | ШТ | Сертифицировано | 2024-07-25 | 47525.23 | 57030.28 | 57030.28 | Реализация складских остатков |  | 0.42 | 0.36855 | 101 | 41 | 89 | 3414970595027
412282 | УЗИП T1 25kA 3P сигн.конт | УЗИП T1 25kA 3P с сигнальным контактом | Legrand | Лимитированный импортный ассортимент | 50 | УЗИП модульные | PL1 | 1 | ШТ | Сертифицировано | 2024-08-06 | 111145.17 | 133374.2 | 133374.2 | Реализация складских остатков |  | 1.23 | 2.36 | 174 | 140 | 97 | 3414970517289
412283 | УЗИП T1 25kA 3P+N сигн.конт | УЗИП T1 25kA 3P+N с сигнальным контактом | Legrand | Лимитированный импортный ассортимент | 50 | УЗИП модульные | PL1 | 1 | ШТ | Сертифицировано | 2024-08-06 | 127816.97 | 153380.36 | 153380.36 | Реализация складских остатков |  | 1.67 | 2.36 | 174 | 140 | 97 | 3414970517302
412284 | Сменный модуль T1 25кА | Сменный модуль T1 25кА | Legrand | Лимитированный импортный ассортимент | 50 | УЗИП модульные | PL1 | 1 | ШТ | Сертифицировано | 2024-08-06 | 36268.5 | 43522.2 | 43522.2 | Реализация складских остатков |  | 0.263 | 0.36855 | 101 | 41 | 89 | 3414970517326
412298 | Сменный модуль T2 20KA N-PE | Сменный модуль T2 20KA N-PE | Legrand | Лимитированный импортный ассортимент | 50 | УЗИП модульные | PL1 | 1 | ШТ | Сертифицировано | 2024-07-25 | 6659.54 | 7991.45 | 7991.45 | Реализация складских остатков |  | 0.05 | 0.21 | 100 | 88 | 24 | 3414970518187
412299 | Сменный модуль T2 40кА | Сменный модуль T2 40кА | Legrand | Лимитированный импортный ассортимент | 50 | УЗИП модульные | PL1 | 1 | ШТ | Сертифицировано | 2024-07-25 | 4006.47 | 4807.76 | 4807.76 | Реализация складских остатков |  | 0.07 | 0.21 | 100 | 88 | 24 | 3414970517906
412301 | Сменный модуль T2 40KA 440V | Сменный модуль T2 40KA 440V | Legrand | Лимитированный импортный ассортимент | 50 | УЗИП модульные | PL1 | 1 | ШТ | Сертифицировано | 2024-07-25 | 6482.24 | 7778.69 | 7778.69 | Реализация складских остатков |  | 0.071 | 0.21 | 101 | 22 | 89 | 3414970517609
412410 | CX3 Имп.реле 24V 2F 16A | Импульсное реле - 2П - 16 А - 250 В~ - цепь управления 24 В - 2 Н.О. - 1 модуль | Legrand | Лимитированный импортный ассортимент | 201 | Импульсные реле CX3 | PL1 | 1 | ШТ | Сертифицировано | 2024-12-19 | 5110.72 | 6132.86 | 6132.86 | Реализация складских остатков |  | 0.13 | 0.21 | 101 | 22 | 89 | 3245064124102
412414 | CX3 Имп.реле 24V 4F 16A | Импульсное реле - 4П - 16 А - 250 В~ - цепь управления 24 В - 4 Н.О. - 2 модуля | Legrand | Лимитированный импортный ассортимент | 201 | Импульсные реле CX3 | PL1 | 1 | ШТ | Сертифицировано | 2024-12-19 | 11221.36 | 13465.63 | 13465.63 | Реализация складских остатков |  | 0.234 | 0.36855 | 101 | 41 | 89 | 3245064124140
412416 | CX3 Имп.реле 230V 4F 16A | Импульсное реле - 4П - 16 А - 250 В~ - цепь управления 230 В - 4 Н.О. - 2 модуля | Legrand | Лимитированный импортный ассортимент | 201 | Импульсные реле CX3 | PL1 | 1 | ШТ | Сертифицировано | 2024-12-19 | 9024.76 | 10829.71 | 10829.71 | Реализация складских остатков |  | 0.238 | 0.36855 | 101 | 41 | 89 | 3245064124164
412429 | Доп. к-т 1НО+1НЗ 1м Iн.16/25A | Вспомогательный контакт - для импульсных реле и контакторов CX³ - 5 А - 250 В~ - 1 Н.О.+1 Н.З. - 0,5 модуля | Legrand | Лимитированный импортный ассортимент | 201 | Импульсные реле CX3 | PL1 | 1 | ШТ | Сертифицировано | 2024-12-19 | 7666.07 | 9199.28 | 9199.28 | Реализация складских остатков |  | 0.05 | 0.21 | 100 | 88 | 24 | 3245064124294
412430 | Доп. конт.1НО+1НЗ 2м Iн.25A | Вспомогательный контакт CX³ - для контакторов 25 А шириной 2 модуля | Legrand | Лимитированный импортный ассортимент | 200 | Контакторы модульные CX3 | PL1 | 1 | ШТ | Сертифицировано | 2024-12-19 | 8346.53 | 10015.84 | 10015.84 | Реализация складских остатков |  | 0.05 | 0.21 | 100 | 88 | 24 | 3245064124300
412431 | CX3 Дп.к-т.1НО+1НЗ 0,5П 40/63A | Вспомогательный контакт CX³ - для контакторов 40 А и 63 А | Legrand | Лимитированный импортный ассортимент | 200 | Контакторы модульные CX3 | PL1 | 1 | ШТ | Сертифицировано | 2024-12-19 | 7523.32 | 9027.98 | 9027.98 | Реализация складских остатков |  | 0.05 | 0.21 | 100 | 88 | 24 | 3245064124317
412434 | Устр.центр.управл.д/реле 230В | Вспомогательное устройство управления - для группы импульсных реле 230 В~ - 0,5 модуля | Legrand | Лимитированный импортный ассортимент | 201 | Импульсные реле CX3 | PL1 | 1 | ШТ | Сертифицировано | 2024-12-19 | 8727.6 | 10473.12 | 10473.12 | Реализация складских остатков |  | 0.06 | 0.21 | 100 | 88 | 24 | 3245064124348
412436 | Устр.центр.гр.упр. д/реле 230В | Вспомогательное устройство управления - для импульсных реле 230 В~ - централизованное управление - 1 модуль | Legrand | Лимитированный импортный ассортимент | 201 | Импульсные реле CX3 | PL1 | 1 | ШТ | Сертифицировано | 2024-12-19 | 6860.57 | 8232.68 | 8232.68 | Реализация складских остатков |  | 0.09 | 0.21 | 100 | 88 | 24 | 3245064124362
412437 | Бл.вспом.упр-я статич.сигналом | Вспомогательное устройство управления - для управления импульсными реле непрерывным сигналом - 0,5 модуля | Legrand | Лимитированный импортный ассортимент | 201 | Импульсные реле CX3 | PL1 | 1 | ШТ | Сертифицировано | 2024-12-19 | 8727.6 | 10473.12 | 10473.12 | Реализация складских остатков |  | 0.05 | 0.21 | 101 | 22 | 89 | 3245064124379
412439 | Компенс.сопр.цеп.упр.д/р.230V | Модуль компенсации - для импульсных реле 230 В~ - 1 модуль | Legrand | Лимитированный импортный ассортимент | 201 | Импульсные реле CX3 | PL1 | 1 | ШТ | Сертифицировано | 2024-12-19 | 3921.7 | 4706.04 | 4706.04 | Реализация складских остатков |  | 0.12 | 0.21 | 100 | 88 | 24 | 3245064124393
412500 | CX3 К-р быт.230Vб/ш.1НО+1НЗ 25А | Контактор CX³ - 2П - 250 В~ - с катушкой 230 В~ - 25 A - 1 Н.О.+1 Н.З. - 1 модуль - с рукояткой управления - малошумный | Legrand | Лимитированный импортный ассортимент | 200 | Контакторы модульные CX3 | PL1 | 1 | ШТ | Сертифицировано | 2026-12-07 | 4218.12 | 5061.74 | 5061.74 | Реализация складских остатков |  | 0.129 | 0.21 | 101 | 22 | 89 | 3245064125000
412502 | CX3 Конт.быт.б/ш.230V 3Н0 25А | Контактор CX³ - 3П - 400 В~ - с катушкой 230 В~ - 25 A - 3 Н.О. - 2 модуля - с рукояткой управления - малошумный | Legrand | Лимитированный импортный ассортимент | 200 | Контакторы модульные CX3 | PL1 | 1 | ШТ | Сертифицировано | 2026-12-07 | 9545.19 | 11454.23 | 11454.23 | Реализация складских остатков |  | 0.217 | 0.36855 | 101 | 41 | 89 | 3245064125024
412509 | CX3 Контактор 24V 2НО+2НЗ 25А | Контактор CX³ - 4П - 400 В~ - с катушкой 24 В~ - 25 A - 2 Н.О.+2 Н.З. - 2 модуля | Legrand | Лимитированный импортный ассортимент | 200 | Контакторы модульные CX3 | PL1 | 1 | ШТ | Сертифицировано | 2026-12-07 | 9113.57 | 10936.28 | 10936.28 | Реализация складских остатков |  | 0.234 | 0.36855 | 101 | 41 | 89 | 3245064125093
412512 | CX3 Кон.24V 4НО 63А | Контактор CX³ - 4П - 400 В~ - с катушкой 24 В~ - 63 A - 4 Н.О. - 3 модуля | Legrand | Лимитированный импортный ассортимент | 200 | Контакторы модульные CX3 | PL1 | 1 | ШТ | Сертифицировано | 2026-12-07 | 21872.5 | 26247 | 26247 | Реализация складских остатков |  | 0.35 | 0.52 | 101 | 58 | 89 | 3245064125123
412524 | CX3 Контактор 230V 2НЗ 25А | Контактор CX³ - 2П - 250 В~ - с катушкой 230 В~ - 25 A - 2 Н.З. - 1 модуль | Legrand | Лимитированный импортный ассортимент | 200 | Контакторы модульные CX3 | PL1 | 1 | ШТ | Сертифицировано | 2026-12-07 | 6226.66 | 7471.99 | 7471.99 | Реализация складских остатков |  | 0.13 | 0.21 | 100 | 88 | 24 | 3245064125246
412533 | CX3 Контактор 230V 2НО+2НЗ 25А | Контактор CX³ - 4П - 400 В~ - с катушкой 230 В~ - 25 A - 2 Н.О.+2 Н.З. - 2 модуля | Legrand | Лимитированный импортный ассортимент | 200 | Контакторы модульные CX3 | PL1 | 1 | ШТ | Сертифицировано | 2026-12-07 | 5660.56 | 6792.67 | 6792.67 | Реализация складских остатков |  | 0.229 | 0.36855 | 101 | 41 | 89 | 3245064125338
412535 | CX3 Контактор 230V 4НО 25А | Контактор CX³ - 4П - 400 В~ - с катушкой 230 В~ - 25 A - 4 Н.О. - 2 модуля | Legrand | Лимитированный импортный ассортимент | 200 | Контакторы модульные CX3 | PL1 | 5 | ШТ | Сертифицировано | 2026-12-07 | 6339.79 | 7607.75 | 7607.75 | Реализация складских остатков |  | 1.132 | 1.6192 | 184 | 100 | 88 | 3414971697188
412544 | CX3 Конт.230V 2НО 25А руч.упр. | Контактор CX³ - 2П - 250 В~ - с катушкой 230 В~ - 25 A - 2 Н.О. - 1 модуль - с рукояткой управления | Legrand | Лимитированный импортный ассортимент | 200 | Контакторы модульные CX3 | PL1 | 4 | ШТ | Сертифицировано | 2026-12-07 | 5660.56 | 6792.67 | 6792.67 | Реализация складских остатков |  | 0.51 | 0.7 | 101 | 78 | 89 | 3414971697218
412548 | CX3 Кон.230V 2НЗ 63А с руч.уп. | Контактор CX³ - 2П - 250 В~ - с катушкой 230 В~ - 63 A - 2 Н.З. - 2 модуля - с рукояткой управления | Legrand | Лимитированный импортный ассортимент | 200 | Контакторы модульные CX3 | PL1 | 1 | ШТ | Сертифицировано | 2026-12-07 | 5660.56 | 6792.67 | 6792.67 | Реализация складских остатков |  | 0.247 | 0.36855 | 101 | 41 | 89 | 3245064125482
412550 | CX3 Кон.230V 3НО 63А с руч.уп. | Контактор CX³ - 3П - 400 В~ - с катушкой 230 В~ - 63 A - 3 Н.О. - 3 модуля - с рукояткой управления | Legrand | Лимитированный импортный ассортимент | 200 | Контакторы модульные CX3 | PL1 | 1 | ШТ | Сертифицировано | 2026-12-07 | 11492.64 | 13791.17 | 13791.17 | Реализация складских остатков |  | 0.32 | 0.52 | 101 | 58 | 89 | 3245064125505
412551 | CX3 Конт.230V 4НО 25А руч.упр. | Контактор CX³ - 4П - 400 В~ - с катушкой 230 В~ - 25 A - 4 Н.О. - 2 модуля - с рукояткой управления | Legrand | Лимитированный импортный ассортимент | 200 | Контакторы модульные CX3 | PL1 | 2 | ШТ | Сертифицировано | 2026-12-07 | 12679.68 | 15215.62 | 15215.62 | Реализация складских остатков |  | 0.45 | 0.7 | 101 | 78 | 89 | 3414971697249
412553 | CX3 Кон.230V 4НО 40А с руч.уп. | Контактор CX³ - 4П - 400 В~ - с катушкой 230 В~ - 40 A - 4 Н.О. - 3 модуля - с рукояткой управления | Legrand | Лимитированный импортный ассортимент | 200 | Контакторы модульные CX3 | PL1 | 1 | ШТ | Сертифицировано | 2026-12-07 | 11792.11 | 14150.53 | 14150.53 | Реализация складских остатков |  | 0.35 | 0.52 | 101 | 58 | 89 | 3245064125536
412556 | CX3 Кон.230V 4НО 63А с руч.уп. | Контактор CX³ - 4П - 400 В~ - с катушкой 230 В~ - 63 A - 4 Н.О. - 3 модуля - с рукояткой управления | Legrand | Лимитированный импортный ассортимент | 200 | Контакторы модульные CX3 | PL1 | 1 | ШТ | Сертифицировано | 2026-12-07 | 19019.51 | 22823.41 | 22823.41 | Реализация складских остатков |  | 0.35 | 0.52 | 101 | 58 | 89 | 3245064125567
412557 | CX3 Кон.230V 4НЗ 63А с руч.уп. | Контактор CX³ - 4П - 400 В~ - с катушкой 230 В~ - 63 A - 4 Н.З. - 3 модуля - с рукояткой управления | Legrand | Лимитированный импортный ассортимент | 200 | Контакторы модульные CX3 | PL1 | 1 | ШТ | Сертифицировано | 2026-12-07 | 19019.51 | 22823.41 | 22823.41 | Реализация складских остатков |  | 0.35 | 0.52 | 101 | 58 | 89 | 3245064125574
412561 | CX3 Конт.230V 4НО 25А б/ш.руч. | Контактор CX³ - 4П - 400 В~ - с катушкой 230 В~ - 25 A - 4 Н.О. - 1 модуль - с рукояткой управления - малошумный | Legrand | Лимитированный импортный ассортимент | 200 | Контакторы модульные CX3 | PL1 | 1 | ШТ | Сертифицировано | 2026-12-07 | 12679.68 | 15215.62 | 15215.62 | Реализация складских остатков |  | 0.227 | 0.36855 | 101 | 41 | 89 | 3245064125611
412562 | CX3 Кон.230V 4НО 40А бесш./руч | Контактор CX³ - 4П - 400 В~ - с катушкой 230 В~ - 40 A - 4 Н.О. - 2 модуля - с рукояткой управления - малошумный | Legrand | Лимитированный импортный ассортимент | 200 | Контакторы модульные CX3 | PL1 | 1 | ШТ | Сертифицировано | 2026-12-07 | 13306.85 | 15968.22 | 15968.22 | Реализация складских остатков |  | 0.34 | 0.52 | 101 | 58 | 89 | 3245064125628
412563 | CX3 Кон.230V 4НО 63А бесш./руч | Контактор CX³ - 4П - 400 В~ - с катушкой 230 В~ - 63 A - 4 Н.О. - 2 модуля - с рукояткой управления - малошумный | Legrand | Лимитированный импортный ассортимент | 200 | Контакторы модульные CX3 | PL1 | 1 | ШТ | Сертифицировано | 2026-12-07 | 19019.51 | 22823.41 | 22823.41 | Реализация складских остатков |  | 0.34 | 0.52 | 101 | 58 | 89 | 3245064125635
412626 | Программированный сумеречный выключатель 56 программ | Сумеречный выключатель - программируемый - 230 В~ - 1 выход 16 А - 250 В~ | Legrand | Лимитированный импортный ассортимент | 110 | Таймеры модульные | PL1 | 1 | ШТ | Сертифицировано | 2028-02-13 | 15990.91 | 19189.09 | 19189.09 | Реализация складских остатков |  | 0.28 | 1.3 | 148 | 100 | 88 | 3245064126267
412629 | Таймер годовой 1 выход 230В | Таймер Годовой 1 Выход 230в | Legrand | Лимитированный импортный ассортимент | 110 | Таймеры модульные | PL1 | 1 | ШТ | Сертифицировано | 2028-02-13 | 11043.62 | 13252.34 | 13252.34 | Реализация складских остатков |  | 0.17 | 0.47 | 98 | 84 | 57 | 3245064126298
412630 | Многофункциональный годовой таймер с электронным дисплеем 2 выхода | Годовой таймер - многофункциональный - цифровой - 230 В~ - 2 выхода, 230 В~ | Legrand | Лимитированный импортный ассортимент | 110 | Таймеры модульные | PL1 | 1 | ШТ | Сертифицировано | 2028-02-13 | 11723.33 | 14068 | 14068 | Реализация складских остатков |  | 0.17 | 0.47 | 98 | 57 | 84 | 3245064126304
412631 | Цифровой недельный таймер 230 В 1 выход | Суточный/недельный таймер - многофункциональный - цифровой - 230 В~ - 1 выход - 16 А - 250 В~ | Legrand | Лимитированный импортный ассортимент | 110 | Таймеры модульные | PL1 | 1 | ШТ | Сертифицировано | 2028-02-13 | 9795.63 | 11754.76 | 11754.76 | Реализация складских остатков |  | 0.16 | 0.48 | 100 | 60 | 80 | 3245064126311
412654 | Астрономический годовой таймер с электронным дисплеем 1 выход | Астрономический таймер - цифровой - 230 В~ - 1 выход - 16 А - 250 В~ | Legrand | Лимитированный импортный ассортимент | 110 | Таймеры модульные | PL1 | 1 | ШТ | Сертифицировано | 2028-02-13 | 10036.23 | 12043.48 | 12043.48 | Реализация складских остатков |  | 0.16 | 0.47 | 98 | 85 | 57 | 3245064126540
412780 | Программируемый ежедневный таймер 1М | Суточный таймер - аналоговый - вертикальная шкала - 230 В~ - 1 Н.О. - 16 А - 250 В~ - без запаса хода часов | Legrand | Лимитированный импортный ассортимент | 110 | Таймеры модульные | PL1 | 1 | ШТ | Сертифицировано | 2028-02-13 | 3747.66 | 4497.19 | 4497.19 | Реализация складских остатков |  | 0.1 | 0.18 | 97 | 89 | 21 | 3245064127806
412794 | Программируемый недельный таймер HEBDO 1 MOD+B | Недельный таймер - аналоговый - вертикальная шкала - 230 В~ - 1 Н.О. - 16 А - 250 В~ - запас хода 100 ч | Legrand | Лимитированный импортный ассортимент | 110 | Таймеры модульные | PL1 | 1 | ШТ | Сертифицировано | 2028-02-13 | 4405.52 | 5286.62 | 5286.62 | Реализация складских остатков |  | 0.09 | 0.18 | 97 | 89 | 21 | 3245064127943
412795 | Программируемый недельный таймер HEBDO 1 MOD+BА | Недельный таймер - аналоговый - горизонтальная шкала - 230 В~ - 1 контакт - 16 А - 250 В~ - запас хода 100 ч | Legrand | Лимитированный импортный ассортимент | 110 | Таймеры модульные | PL1 | 1 | ШТ | Сертифицировано | 2028-02-13 | 5752.58 | 6903.1 | 6903.1 | Реализация складских остатков |  | 0.16 | 0.48 | 100 | 60 | 80 | 3245064127950
412812 | Программируемый ежедневный таймер 3М | Суточный таймер - аналоговый - горизонтальная шкала - 230 В~ - 1 Н.О. - 16 А - 250 В~ - без запаса хода часов | Legrand | Лимитированный импортный ассортимент | 110 | Таймеры модульные | PL1 | 1 | ШТ | Сертифицировано | 2028-02-13 | 4679.66 | 5615.59 | 5615.59 | Реализация складских остатков |  | 0.15 | 0.48 | 100 | 60 | 80 | 3245064128124
412858 | Фотодиод для 412 623 | Запасной фотоэлемент - для сумеречного выключателя Кат. № 4 126 23 - IP 54 - IK 07 | Legrand | Лимитированный импортный ассортимент | 110 | Таймеры модульные | PL1 | 1 | ШТ | Информация по запросу | - | 7119.58 | 8543.5 | 8543.5 | Реализация складских остатков |  | 0.08 | 0.68 | 116 | 80 | 73 | 3245064128582
412872 | Ключ-программатор | Ключ-программатор - для таймеров Кат. № 4 126 30/31/32/33/54/57 | Legrand | Лимитированный импортный ассортимент | 110 | Таймеры модульные | PL1 | 1 | ШТ | Информация по запросу | - | 1728.2 | 2073.84 | 2073.84 | Реализация складских остатков | [6 empty] | 3245064128728
412900 | CX3 Переключатель 1ПК 32A | CX³ Переключатель ПК 32A | Legrand | Лимитированный импортный ассортимент | 239 | CX3 Переключатели, кнопки, индикаторы | PL1 | 10 | ШТ | Сертифицировано | 2025-02-19 | 2892.38 | 3470.86 | 3470.86 | Реализация складских остатков |  | 0.645 | 1.6192 | 184 | 100 | 88 | 3414970531865
412901 | CX3 Переключатель 2ПК | CX³ Переключатель 2ПК 32A | Legrand | Лимитированный импортный ассортимент | 239 | CX3 Переключатели, кнопки, индикаторы | PL1 | 5 | ШТ | Сертифицировано | 2025-02-19 | 4404.3 | 5285.16 | 5285.16 | Реализация складских остатков |  | 0.641 | 1.6192 | 184 | 100 | 88 | 3414970531322
412903 | CX3 Переключатель 2ПК со ср.точкой 32A | CX³ Перекл. 2ПК со ср.точкой 32A | Legrand | Лимитированный импортный ассортимент | 239 | CX3 Переключатели, кнопки, индикаторы | PL1 | 5 | ШТ | Сертифицировано | 2025-02-19 | 4365.95 | 5239.14 | 5239.14 | Реализация складских остатков |  | 0.642 | 1.6192 | 184 | 100 | 88 | 3414970531506
412908 | CX3 Выключатель кноп. 1НО | CX³ Выключатель кноп. НО | Legrand | Лимитированный импортный ассортимент | 239 | CX3 Переключатели, кнопки, индикаторы | PL1 | 10 | ШТ | Сертифицировано | 2025-02-19 | 1758.44 | 2110.13 | 2110.13 | Реализация складских остатков |  | 0.528 | 1.6192 | 184 | 100 | 88 | 3414970531414
412909 | CX3 Выключатель кноп. 1НЗ | CX³ Выключатель кноп. НЗ | Legrand | Лимитированный импортный ассортимент | 239 | CX3 Переключатели, кнопки, индикаторы | PL1 | 10 | ШТ | Сертифицировано | 2025-02-19 | 1758.44 | 2110.13 | 2110.13 | Реализация складских остатков |  | 0.525 | 1.6192 | 184 | 100 | 88 | 3414970531476
412912 | CX3 Выключатель кноп.фикс. 1НО зел.индик. 12/48В ~/= | CX³ Выкл.Кн.Фикс. НО зел.инд 12/48В | Legrand | Лимитированный импортный ассортимент | 239 | CX3 Переключатели, кнопки, индикаторы | PL1 | 10 | ШТ | Сертифицировано | 2025-02-19 | 2285.97 | 2743.16 | 2743.16 | Реализация складских остатков |  | 0.622 | 1.6192 | 184 | 100 | 88 | 3414970531292
412913 | CX3 Выключатель кноп.фикс. 1НЗ кр.индик. 12/48В ~/= | CX³ Выкл.Кн.Фикс. НЗ кр.инд 12/48В | Legrand | Лимитированный импортный ассортимент | 239 | CX3 Переключатели, кнопки, индикаторы | PL1 | 10 | ШТ | Сертифицировано | 2025-02-19 | 2285.97 | 2743.16 | 2743.16 | Реализация складских остатков |  | 0.614 | 1.6192 | 184 | 100 | 88 | 3414970531179
412914 | CX3 Выключатель кноп.фикс. 1НО зел.индик. 110/400В ~ | CX³ Выкл.Кн.Фикс. НО зел.инд. | Legrand | Лимитированный импортный ассортимент | 239 | CX3 Переключатели, кнопки, индикаторы | PL1 | 10 | ШТ | Сертифицировано | 2025-02-19 | 2285.97 | 2743.16 | 2743.16 | Реализация складских остатков |  | 0.611 | 1.6192 | 184 | 100 | 88 | 3414970531988
412915 | CX3 Выключатель кноп.фикс. 1НЗ кр.индик. 110/400В ~ | CX³ Выкл.Кн.Фикс. НЗ кр.инд. | Legrand | Лимитированный импортный ассортимент | 239 | CX3 Переключатели, кнопки, индикаторы | PL1 | 10 | ШТ | Сертифицировано | 2025-02-19 | 2285.97 | 2743.16 | 2743.16 | Реализация складских остатков |  | 0.613 | 1.6192 | 184 | 100 | 88 | 3414970531384
412916 | CX3 Выкл. кноп. НО+НЗ(зел/кр.) | CX3 Выключатель кнопочный - НО контакт + НЗ контакт (зеленый/красный) | Legrand | Лимитированный импортный ассортимент | 239 | CX3 Переключатели, кнопки, индикаторы | PL1 | 10 | ШТ | Сертифицировано | 2025-02-19 | 2852.54 | 3423.05 | 3423.05 | Реализация складских остатков |  | 0.641 | 1.6192 | 184 | 100 | 88 | 3414970531650
412922 | CX3 Лампа индик.1xLED кр.12/48В ~/= | CX³ Лампа индик. 1xLED кр.12/48В | Legrand | Лимитированный импортный ассортимент | 239 | CX3 Переключатели, кнопки, индикаторы | PL1 | 10 | ШТ | Сертифицировано | 2025-04-21 | 1599.56 | 1919.47 | 1919.47 | Реализация складских остатков |  | 0.497 | 1.6192 | 184 | 100 | 88 | 3414970531896
412923 | CX3 Лампа индик.1xLED жёлт.12/48В ~/= | CX³ Лампа индик. 1xLED жел.12/48В | Legrand | Лимитированный импортный ассортимент | 239 | CX3 Переключатели, кнопки, индикаторы | PL1 | 10 | ШТ | Сертифицировано | 2025-04-21 | 1414.23 | 1697.08 | 1697.08 | Реализация складских остатков |  | 0.496 | 1.6192 | 184 | 100 | 88 | 3414970531261
412925 | CX3 Лампа индик.1xLED бел.12/48В ~/= | CX³ Лампа индик. 1xLED бел.12/48В | Legrand | Лимитированный импортный ассортимент | 239 | CX3 Переключатели, кнопки, индикаторы | PL1 | 10 | ШТ | Сертифицировано | 2025-04-21 | 912.41 | 1094.89 | 1094.89 | Реализация складских остатков |  | 0.496 | 1.6192 | 184 | 100 | 88 | 3414970531537
412926 | CX3 Лампа индик. 1xLED зел.110/400В ~ | CX³ Лампа индик. 1xLED зел. | Legrand | Лимитированный импортный ассортимент | 239 | CX3 Переключатели, кнопки, индикаторы | PL1 | 10 | ШТ | Сертифицировано | 2025-04-21 | 1566.7 | 1880.04 | 1880.04 | Реализация складских остатков |  | 0.496 | 1.6192 | 184 | 100 | 88 | 3414970531445
412927 | CX3 Лампа индик. 1xLED кр.110/400В ~ | CX³ Лампа индик. 1xLED кр. | Legrand | Лимитированный импортный ассортимент | 239 | CX3 Переключатели, кнопки, индикаторы | PL1 | 10 | ШТ | Сертифицировано | 2025-04-21 | 1566.7 | 1880.04 | 1880.04 | Реализация складских остатков |  | 0.497 | 1.6192 | 184 | 100 | 88 | 3414970531629
412928 | CX3 Лампа индик. 1xLED жёлт.110/400В ~ | CX³ Лампа индик. 1xLED жёлт. | Legrand | Лимитированный импортный ассортимент | 239 | CX3 Переключатели, кнопки, индикаторы | PL1 | 10 | ШТ | Сертифицировано | 2025-04-21 | 1566.7 | 1880.04 | 1880.04 | Реализация складских остатков |  | 0.496 | 1.6192 | 184 | 100 | 88 | 3414970531230
412931 | CX3 Лампа индик. 2xLED кр.+зел.110/400В ~ | CX³ Лампа индик. 2xLED кр.+зел | Legrand | Лимитированный импортный ассортимент | 239 | CX3 Переключатели, кнопки, индикаторы | PL1 | 10 | ШТ | Сертифицировано | 2025-04-21 | 1745.1 | 2094.12 | 2094.12 | Реализация складских остатков |  | 0.579 | 1.6192 | 184 | 100 | 88 | 3414970531742
412932 | CX3 Лампа индик. 3хLED бел.230/400В ~ | CX³ Лампа индик. 3хLED бел. | Legrand | Лимитированный импортный ассортимент | 239 | CX3 Переключатели, кнопки, индикаторы | PL1 | 10 | ШТ | Сертифицировано | 2025-04-21 | 3544.26 | 4253.11 | 4253.11 | Реализация складских остатков |  | 0.595 | 1.6192 | 184 | 100 | 88 | 3414970531599
412934 | CX3 Лампа индик. 3xLED кр./зел./жёлт.230/400В ~ | CX³ Лампа индик. 3xLED кр./зел./жёлт. | Legrand | Лимитированный импортный ассортимент | 239 | CX3 Переключатели, кнопки, индикаторы | PL1 | 10 | ШТ | Сертифицировано | 2025-04-21 | 3544.26 | 4253.11 | 4253.11 | Реализация складских остатков |  | 0.594 | 1.6192 | 184 | 100 | 88 | 3414970531209
412951 | Суппорт Для Уст-В Osmoz | DIN Суппорт для устройств Osmoz | Legrand | Лимитированный импортный ассортимент | 152 | Розетки | PL1 | 10 | ШТ | Сертифицировано | 2026-08-01 | 259.79 | 311.75 | 311.75 | Реализация складских остатков |  | 0.15 | 1.54 | 183 | 120 | 70 | 3414970656360
413091 | CX3 Трансформатор звонка 230В/8-12В 8Ватт | Трансформатор для цепей звуковой сигнализации - 230 В/12-8 В - 0,66-1 А - 8 ВA | Legrand | Лимитированный импортный ассортимент | 150 | Трансформаторы и блоки питания модульные | PL1 | 1 | ШТ | Сертифицировано | 2025-02-27 | 6351.67 | 7622 | 7622 | Реализация складских остатков |  | 0.325 | 0.36855 | 101 | 41 | 89 | 3245064130912
413093 | CX3 Трансформатор звонка 230В/8-24В 24Ватт | Трансформатор для цепей звуковой сигнализации - 230 В/24-12 В - 1-1,5 А - 24-18 ВA | Legrand | Лимитированный импортный ассортимент | 150 | Трансформаторы и блоки питания модульные | PL1 | 1 | ШТ | Сертифицировано | 2025-02-27 | 7746.41 | 9295.69 | 9295.69 | Реализация складских остатков |  | 0.65 | 0.69 | 100 | 78 | 88 | 3245064130936
413097 | CX3Трансформатор безоп-ти 230В/8-24В 40Ватт | CX³ Трансформатор безопасности 230В | Legrand | Лимитированный импортный ассортимент | 150 | Трансформаторы и блоки питания модульные | PL1 | 1 | ШТ | Сертифицировано | 2025-02-27 | 12580.99 | 15097.19 | 15097.19 | Реализация складских остатков |  | 1.14 | 1.04 | 113 | 102 | 90 | 3245064130974
413106 | CX3 Источник питания 1Ф 15В 15Ватт | Однофазный блок питания - 15 В= - 1 А - 15 Вт | Legrand | Лимитированный импортный ассортимент | 150 | Трансформаторы и блоки питания модульные | PL1 | 1 | ШТ | Информация по запросу | - | 19448.94 | 23338.73 | 23338.73 | Реализация складских остатков |  | 0.94 | 1.01 | 112 | 102 | 88 | 3245064131063
413108 | CX3 Источник питания 1Ф 24В 21,5Ватт | Однофазный блок питания - 24 В= - 0,9 А - 21,5 Вт | Legrand | Лимитированный импортный ассортимент | 150 | Трансформаторы и блоки питания модульные | PL1 | 1 | ШТ | Информация по запросу | - | 16376.83 | 19652.2 | 19652.2 | Реализация складских остатков |  | 0.95 | 1.01 | 112 | 102 | 88 | 3245064131087
414424 | Авт.выкл.DX3 2П В6A DC 800В 4м | Автоматический выключатель постоянного тока - 800 В= - 6 А - 2 защищенных полюса - 4 модуля | Legrand | Лимитированный импортный ассортимент | 61 | Автоматические выключатели постоянного тока | PL1 | 1 | ШТ | Сертифицировано | 2024-09-01 | 8753.9 | 10504.68 | 10504.68 | Реализация складских остатков |  | 0.62 | 1.32 | 148 | 101 | 88 | 3245064144247
414426 | Авт.вкл.DX3 2П В10А DC 800В 4м | Автоматический выключатель постоянного тока - 800 В= - 10 А - 2 защищенных полюса - 4 модуля | Legrand | Лимитированный импортный ассортимент | 61 | Автоматические выключатели постоянного тока | PL1 | 1 | ШТ | Сертифицировано | 2024-09-01 | 8110.22 | 9732.26 | 9732.26 | Реализация складских остатков |  | 0.6 | 1.32 | 148 | 101 | 88 | 3245064144261
414428 | Авт.вкл.DX3 2П В16A DC 800В 4м | Автоматический выключатель постоянного тока - 800 В= - 16 А - 2 защищенных полюса - 4 модуля | Legrand | Лимитированный импортный ассортимент | 61 | Автоматические выключатели постоянного тока | PL1 | 1 | ШТ | Сертифицировано | 2024-09-01 | 7778.42 | 9334.1 | 9334.1 | Реализация складских остатков |  | 0.6 | 1.32 | 148 | 101 | 88 | 3245064144285
414429 | Авт.вкл.DX3 2П В20A DC 800В 4м | Автоматический выключатель постоянного тока - 800 В= - 20 А - 2 защищенных полюса - 4 модуля | Legrand | Лимитированный импортный ассортимент | 61 | Автоматические выключатели постоянного тока | PL1 | 1 | ШТ | Сертифицировано | 2024-09-01 | 8245.19 | 9894.23 | 9894.23 | Реализация складских остатков |  | 0.621 | 1.32 | 148 | 101 | 88 | 3245064144292
414449 | Авт.выкл.DX3 2П В20A DC 1000В | Автоматический выключатель постоянного тока - 1000 В= - 20 А - 2 защищенных полюса - 6 модулей | Legrand | Лимитированный импортный ассортимент | 61 | Автоматические выключатели постоянного тока | PL1 | 1 | ШТ | Сертифицировано | 2024-09-01 | 33389.64 | 40067.57 | 40067.57 | Реализация складских остатков |  | 0.93 | 1.65 | 137 | 128 | 94 | 3245064144490
414901 | CX3 EMS РЕЙКА КОММУ 18 МОД | CX3 EMS Рейка коммуникационная 18 модулей | Legrand | Лимитированный импортный ассортимент | 142 | Система диспетчеризации | PL1 | 1 | ШТ | Информация по запросу | - | 3844.24 | 4613.09 | 4613.09 | Реализация складских остатков |  | 0.04 | 0.26 | 324 | 37 | 22 | 3414970805225
414902 | CX3 EMS РЕЙКА КОММУ 24 МОД | CX3 EMS Рейка коммуникационная 24 модулей | Legrand | Лимитированный импортный ассортимент | 142 | Система диспетчеризации | PL1 | 1 | ШТ | Информация по запросу | - | 5789.94 | 6947.93 | 6947.93 | Реализация складских остатков |  | 0.09 | 0.2 | 435 | 45 | 10 | 3414970805201
414903 | CX3 EMS РЕЙКА КОММУ 36 МОД | CX3 EMS Рейка коммуникационная 36 модулей | Legrand | Лимитированный импортный ассортимент | 142 | Система диспетчеризации | PL1 | 1 | ШТ | Информация по запросу | - | 7553.17 | 9063.8 | 9063.8 | Реализация складских остатков |  | 0.13 | 0.53 | 652 | 37 | 22 | 3414970805188
414907 | CX3 EMS ПАТЧ КОРД 250ММ | CX3 EMS Патч корд 250мм (10 шт) | Legrand | Лимитированный импортный ассортимент | 142 | Система диспетчеризации | PL1 | 1 | Упаковка | Сертифицировано | 2026-08-04 | 9109.48 | 10931.38 | 10931.38 | Реализация складских остатков |  | 0.06 | 0.16 | 135 | 120 | 10 | 3414970805348
414908 | CX3 EMS ПАТЧ КОРД 500ММ | CX3 EMS Патч корд 500мм (10 шт) | Legrand | Лимитированный импортный ассортимент | 142 | Система диспетчеризации | PL1 | 1 | Упаковка | Сертифицировано | 2026-08-04 | 10931.36 | 13117.63 | 13117.63 | Реализация складских остатков |  | 0.09 | 0.57 | 130 | 110 | 40 | 3414970805362
414909 | CX3 EMS ПАТЧ КОРД 1000ММ | CX3 EMS Патч корд 1000мм (5 шт) | Legrand | Лимитированный импортный ассортимент | 142 | Система диспетчеризации | PL1 | 1 | Упаковка | Сертифицировано | 2026-08-04 | 8745.08 | 10494.1 | 10494.1 | Реализация складских остатков |  | 0.09 | 0.4 | 120 | 110 | 30 | 3414970805386
414910 | CX3 EMS КОННЕКТОР ПАТЧ КОРДОВ | CX3 EMS Коннектор патч кордов | Legrand | Лимитированный импортный ассортимент | 142 | Система диспетчеризации | PL1 | 1 | ШТ | Сертифицировано | 2026-08-10 | 3636.19 | 4363.43 | 4363.43 | Реализация складских остатков |  | 0.02 | 0.04 | 75 | 55 | 10 | 3414970805508
414914 | CX3 EMS КРЫШКА ПЛАСТИКОВАЯ | CX3 EMS Крышка пластиковая для защиты коммуникационной рейки | Legrand | Лимитированный импортный ассортимент | 142 | Система диспетчеризации | PL1 | 1 | ШТ | Информация по запросу | - | 1787.85 | 2145.42 | 2145.42 | Реализация складских остатков |  | 0.067 | 0.29992 | 652 | 46 | 10 | 3414970805522
414919 | CX3 EMS МОДУЛЬ ИЗМЕР 1Ф | CX3 EMS Модуль измерительный однофазный | Legrand | Лимитированный импортный ассортимент | 142 | Система диспетчеризации | PL1 | 1 | ШТ | Сертифицировано | 2026-08-02 | 18962.8 | 22755.36 | 22755.36 | Реализация складских остатков |  | 0.11 | 0.33 | 113 | 89 | 33 | 3414970805447
414920 | CX3 EMS МОДУЛЬ ИЗМЕР 3Ф | CX3 EMS Модуль измерительный трехфазный | Legrand | Лимитированный импортный ассортимент | 142 | Система диспетчеризации | PL1 | 1 | ШТ | Сертифицировано | 2026-08-02 | 46458.88 | 55750.66 | 55750.66 | Реализация складских остатков |  | 0.14 | 0.33 | 113 | 89 | 33 | 3414970805423
414923 | CX3 EMS МОДУЛЬ ИЗМЕР ТТ | CX3 EMS Модуль измерительный, подключаемый через трансформаторы тока | Legrand | Лимитированный импортный ассортимент | 142 | Система диспетчеризации | PL1 | 1 | ШТ | Сертифицировано | 2026-08-02 | 41812.99 | 50175.59 | 50175.59 | Реализация складских остатков |  | 0.1 | 0.33 | 113 | 89 | 33 | 3414970805461
414926 | CX3 EMS СЧЕТЧИК ИМПУЛЬСОВ | CX3 EMS Счетчик импульсов | Legrand | Лимитированный импортный ассортимент | 142 | Система диспетчеризации | PL1 | 1 | ШТ | Информация по запросу | - | 14609.21 | 17531.05 | 17531.05 | Реализация складских остатков |  | 0.08 | 0.22 | 98 | 86 | 26 | 3414970805546
414929 | CX3 EMS ВСПОМ/СИГН КОНТАКТ | CX3 EMS Вспомогательный / сигнальный контакт | Legrand | Лимитированный импортный ассортимент | 142 | Система диспетчеризации | PL1 | 1 | ШТ | Информация по запросу | - | 9341.14 | 11209.37 | 11209.37 | Реализация складских остатков |  | 0.06 | 0.22 | 98 | 86 | 26 | 3414970805577
414930 | CX3 EMS МОДУЛЬ СИГНАЛИЗ 3LED | CX3 EMS Универсальный сигнальный модуль | Legrand | Лимитированный импортный ассортимент | 142 | Система диспетчеризации | PL1 | 1 | ШТ | Информация по запросу | - | 10537.44 | 12644.93 | 12644.93 | Реализация складских остатков |  | 0.06 | 0.22 | 98 | 86 | 26 | 3414970805157
414931 | CX3 EMS МОДУЛЬ СОСТОЯНИЯ РЕЛЕ | CX3 EMS Модуль состояния реле | Legrand | Лимитированный импортный ассортимент | 142 | Система диспетчеризации | PL1 | 1 | ШТ | Информация по запросу | - | 12246.82 | 14696.18 | 14696.18 | Реализация складских остатков |  | 0.09 | 0.33 | 113 | 89 | 33 | 3414970805485
414932 | CX3 EMS МОДУЛЬ УПРАВЛЕНИЯ | CX3 EMS Универсальный модуль управления автоматическими выключателями | Legrand | Лимитированный импортный ассортимент | 142 | Система диспетчеризации | PL1 | 1 | ШТ | Информация по запросу | - | 17048.06 | 20457.67 | 20457.67 | Реализация складских остатков |  | 0.06 | 0.22 | 98 | 86 | 26 | 3414970805409
414940 | CX3 EMS RS485 | CX3 EMS Шлюз RS485 | Legrand | Лимитированный импортный ассортимент | 142 | Система диспетчеризации | PL1 | 1 | ШТ | Информация по запросу | - | 16547.61 | 19857.13 | 19857.13 | Реализация складских остатков |  | 0.06 | 0.22 | 98 | 86 | 26 | 3414970805591
414945 | CX3 EMS ИСТОЧНИК ПИТАНИЯ | CX3 EMS Источник питания | Legrand | Лимитированный импортный ассортимент | 142 | Система диспетчеризации | PL1 | 1 | ШТ | Информация по запросу | - | 9428.91 | 11314.69 | 11314.69 | Реализация складских остатков |  | 0.1 | 0.22 | 100 | 88 | 26 | 3414970805249
414947 | Веб-сервер 10 точек | Веб-сервер 10 точек | Legrand | Лимитированный импортный ассортимент | 142 | Система диспетчеризации | PL1 | 1 | ШТ | Сертифицировано | 2024-09-02 | 242818.44 | 291382.13 | 291382.13 | Реализация складских остатков |  | 0.17 | 0.72 | 104 | 80 | 86 | 3414970805171
414948 | Веб-сервер 32 точки | Веб-сервер 32 точки | Legrand | Лимитированный импортный ассортимент | 142 | Система диспетчеризации | PL1 | 1 | ШТ | Сертифицировано | 2024-09-02 | 303523.07 | 364227.68 | 364227.68 | Реализация складских остатков |  | 0.18 | 0.72 | 104 | 80 | 86 | 3414970805560
415921 | УЗД 1P+N B13A 6000A c АВ | УЗДП DX3 Stop Arc 1P+N B13A 6000A с автоматическим выключателем | Legrand | Лимитированный импортный ассортимент | 185 | Устройства защиты от дугового пробоя | PL1 | 1 | ШТ | Сертифицировано | 2026-06-09 | 11124.89 | 10679.89 | 13349.87 | Реализация складских остатков |  | 0.205 | 0.37 | 101 | 41 | 89 | 3414971169364
415922 | УЗД 1P+N B16A 6000A c АВ | УЗДП DX3 Stop Arc 1P+N B16A 6000A с автоматическим выключателем | Legrand | Лимитированный импортный ассортимент | 185 | Устройства защиты от дугового пробоя | PL1 | 1 | ШТ | Сертифицировано | 2026-06-09 | 9804.04 | 9411.88 | 11764.85 | Реализация складских остатков |  | 0.205 | 0.37 | 101 | 41 | 89 | 3414971169388
415928 | УЗД 1P+N C6A 6000A c АВ | УЗДП DX3 Stop Arc 1P+N C6A 6000A с автоматическим выключателем | Legrand | Лимитированный импортный ассортимент | 185 | Устройства защиты от дугового пробоя | PL1 | 1 | ШТ | Сертифицировано | 2026-06-09 | 9164.37 | 8797.8 | 10997.24 | Реализация складских остатков |  | 0.207 | 0.37 | 101 | 41 | 89 | 3414971759404
415929 | УЗД 1P+N C10A 6000A c АВ | УЗДП DX3 Stop Arc 1P+N C10A 6000A с автоматическим выключателем | Legrand | Лимитированный импортный ассортимент | 185 | Устройства защиты от дугового пробоя | PL1 | 1 | ШТ | Сертифицировано | 2026-06-09 | 13863.93 | 13309.37 | 16636.72 | Реализация складских остатков |  | 0.205 | 0.37 | 101 | 41 | 89 | 3414971179547
415930 | УЗД 1P+N C13A 6000A c АВ | УЗДП DX3 Stop Arc 1P+N C13A 6000A с автоматическим выключателем | Legrand | Лимитированный импортный ассортимент | 185 | Устройства защиты от дугового пробоя | PL1 | 1 | ШТ | Сертифицировано | 2026-06-09 | 10324.43 | 9911.45 | 12389.32 | Реализация складских остатков |  | 0.205 | 0.37 | 101 | 41 | 89 | 3414971169401
415932 | УЗД 1P+N C20A 6000A c АВ | УЗДП DX3 Stop Arc 1P+N C20A 6000A с автоматическим выключателем | Legrand | Лимитированный импортный ассортимент | 185 | Устройства защиты от дугового пробоя | PL1 | 1 | ШТ | Сертифицировано | 2026-06-09 | 14971.5 | 14372.64 | 17965.8 | Реализация складских остатков |  | 0.205 | 0.37 | 101 | 41 | 89 | 3414971169449
415956 | УЗД 1P+N B10 10кА 30mA с АВДТ | УЗДП DX3 Stop Arc 1P+N B10 10000A 30mA A (с АВДТ) | Legrand | Лимитированный импортный ассортимент | 185 | Устройства защиты от дугового пробоя | PL1 | 1 | ШТ | Сертифицировано | 2026-06-09 | 24112 | 23147.52 | 28934.4 | Реализация складских остатков |  | 0.331 | 0.52 | 101 | 58 | 89 | 3414971179585
415957 | УЗД 1P+N B13 10кА 30mA с АВДТ | УЗДП DX3 Stop Arc 1P+N B13 10000A 30mA A (с АВДТ) | Legrand | Лимитированный импортный ассортимент | 185 | Устройства защиты от дугового пробоя | PL1 | 1 | ШТ | Сертифицировано | 2026-06-09 | 16091.97 | 15448.29 | 19310.36 | Реализация складских остатков |  | 0.331 | 0.52 | 101 | 58 | 89 | 3414971169524
415958 | УЗД 1P+N B16 10кА 30mA с АВДТ | УЗДП DX3 Stop Arc 1P+N B16 10000A 30mA A (с АВДТ) | Legrand | Лимитированный импортный ассортимент | 185 | Устройства защиты от дугового пробоя | PL1 | 1 | ШТ | Сертифицировано | 2026-06-09 | 19927.49 | 19130.39 | 23912.99 | Реализация складских остатков |  | 0.331 | 0.52 | 101 | 58 | 89 | 3414971169548
415964 | УЗД 1P+N C6 10кА 30mA с АВДТ | УЗДП DX3 Stop Arc 1P+N C6 10000A 30mA A (с АВДТ) | Legrand | Лимитированный импортный ассортимент | 185 | Устройства защиты от дугового пробоя | PL1 | 1 | ШТ | Сертифицировано | 2026-06-09 | 16316.43 | 15663.77 | 19579.72 | Реализация складских остатков |  | 0.331 | 0.52 | 101 | 58 | 89 | 3414971759442
415965 | УЗД 1P+N C10 10кА 30mA с АВДТ | УЗДП DX3 Stop Arc 1P+N C10 10000A 30mA A (с АВДТ) | Legrand | Лимитированный импортный ассортимент | 185 | Устройства защиты от дугового пробоя | PL1 | 1 | ШТ | Сертифицировано | 2026-06-09 | 20054.73 | 19252.54 | 24065.68 | Реализация складских остатков |  | 0.328 | 0.52 | 101 | 58 | 89 | 3414971179608
415966 | УЗД 1P+N C13 10кА 30mA с АВДТ | УЗДП DX3 Stop Arc 1P+N C13 10000A 30mA A (с АВДТ) | Legrand | Лимитированный импортный ассортимент | 185 | Устройства защиты от дугового пробоя | PL1 | 1 | ШТ | Сертифицировано | 2026-06-09 | 20006.14 | 19205.89 | 24007.37 | Реализация складских остатков |  | 0.336 | 0.52 | 101 | 58 | 89 | 3414971169562
415967 | УЗД 1P+N C16 10кА 30mA с АВДТ | УЗДП DX3 Stop Arc 1P+N C16 10000A 30mA A (с АВДТ) | Legrand | Лимитированный импортный ассортимент | 185 | Устройства защиты от дугового пробоя | PL1 | 1 | ШТ | Сертифицировано | 2026-06-09 | 19953.64 | 19155.49 | 23944.37 | Реализация складских остатков |  | 0.332 | 0.52 | 101 | 58 | 89 | 3414971169586
416081 | Конт.CTX3 3P 9A 1но1нз =24V | Контактор CTX³ 22 3P 9A 1но1нз =24В | Legrand | Лимитированный импортный ассортимент | 121 | Контакторы промышленные CTX3 | PL1 | 1 | ШТ | Сертифицировано | 2025-01-12 | 4739.57 | 5687.48 | 5687.48 | Реализация складских остатков |  | 0.48 | 0.43 | 48 | 84 | 107 | 3414970399465
416083 | Конт.CTX3 3P 9A 1но1нз =48V | Контактор CTX³ 22 3P 9A (AC-3) 1но1нз =48В | Legrand | Лимитированный импортный ассортимент | 121 | Контакторы промышленные CTX3 | PL1 | 1 | ШТ | Сертифицировано | 2025-01-12 | 4739.57 | 5687.48 | 5687.48 | Реализация складских остатков |  | 0.48 | 0.4 | 47 | 82 | 105 | 3414970399502
416084 | Конт.CTX3 3P 9A 1но1нз ~110V | Контактор CTX³ 22 3P 9A (AC-3) 1но1нз ~110В | Legrand | Лимитированный импортный ассортимент | 121 | Контакторы промышленные CTX3 | PL1 | 1 | ШТ | Сертифицировано | 2025-01-12 | 3645.81 | 4374.97 | 4374.97 | Реализация складских остатков |  | 0.35 | 0.37 | 48 | 84 | 92 | 3414970399526
416086 | Конт.CTX3 3P 9A 1но1нз ~230V | Контактор CTX³ 22 3P 9A 1но1нз ~230В | Legrand | Лимитированный импортный ассортимент | 121 | Контакторы промышленные CTX3 | PL1 | 1 | ШТ | Сертифицировано | 2025-01-12 | 3645.81 | 4374.97 | 4374.97 | Реализация складских остатков |  | 0.342 | 0.35889 | 47 | 83 | 92 | 3414970399564
416088 | Конт.CTX3 3P 9A 1но1нз ~380V | Контактор CTX³ 22 3P 9A 1но1нз ~380В | Legrand | Лимитированный импортный ассортимент | 121 | Контакторы промышленные CTX3 | PL1 | 1 | ШТ | Сертифицировано | 2025-01-12 | 3645.81 | 4374.97 | 4374.97 | Реализация складских остатков |  | 0.351 | 0.37867 | 49 | 84 | 92 | 3414970399601
416090 | Конт.CTX3 3P 12A 1но1нз ~24V | Контактор CTX³ 22 3P 12A 1но1нз ~24В | Legrand | Лимитированный импортный ассортимент | 121 | Контакторы промышленные CTX3 | PL1 | 1 | ШТ | Сертифицировано | 2025-01-12 | 4659.76 | 5591.71 | 5591.71 | Реализация складских остатков |  | 0.35 | 0.34 | 47 | 82 | 89 | 3414970399649
416091 | Конт.CTX3 3P 12A 1но1нз =24V | Контактор CTX³ 22 3P 12A 1но1нз =24В | Legrand | Лимитированный импортный ассортимент | 121 | Контакторы промышленные CTX3 | PL1 | 1 | ШТ | Сертифицировано | 2025-01-12 | 6057.7 | 7269.24 | 7269.24 | Реализация складских остатков |  | 0.47 | 0.4 | 47 | 82 | 105 | 3414970399663
416096 | Конт.CTX3 3P 12A 1но1нз ~230V | Контактор CTX³ 22 3P 12A 1но1нз ~230В | Legrand | Лимитированный импортный ассортимент | 121 | Контакторы промышленные CTX3 | PL1 | 1 | ШТ | Сертифицировано | 2025-01-12 | 4659.76 | 5591.71 | 5591.71 | Реализация складских остатков |  | 0.34 | 0.37 | 92 | 84 | 48 | 3414970399762
416098 | Конт.CTX3 3P 12A 1но1нз ~380V | Контактор CTX³ 22 3P 12A 1но1нз ~380В | Legrand | Лимитированный импортный ассортимент | 121 | Контакторы промышленные CTX3 | PL1 | 1 | ШТ | Сертифицировано | 2025-01-12 | 4659.76 | 5591.71 | 5591.71 | Реализация складских остатков |  | 0.35 | 0.36966 | 49 | 82 | 92 | 3414970399809
416100 | Конт.CTX3 3P 18A 1но1нз ~24V | Контактор CTX³ 22 3P 18A 1но1нз ~24В | Legrand | Лимитированный импортный ассортимент | 121 | Контакторы промышленные CTX3 | PL1 | 1 | ШТ | Сертифицировано | 2025-01-12 | 6234.01 | 7480.81 | 7480.81 | Реализация складских остатков |  | 0.45 | 0.4 | 93 | 85 | 50 | 3414970399847
416101 | Конт.CTX3 3P 18A 1но1нз =24V | Контактор CTX³ 22 3P 18A 1но1нз =24В | Legrand | Лимитированный импортный ассортимент | 121 | Контакторы промышленные CTX3 | PL1 | 1 | ШТ | Сертифицировано | 2025-01-12 | 8104.22 | 9725.06 | 9725.06 | Реализация складских остатков |  | 0.5 | 0.43 | 48 | 84 | 107 | 3414970399861
416104 | Конт.CTX3 3P 18A 1но1нз ~110V | Контактор CTX³ 22 3P 18A (AC-3) 1но1нз ~110В | Legrand | Лимитированный импортный ассортимент | 121 | Контакторы промышленные CTX3 | PL1 | 1 | ШТ | Сертифицировано | 2025-01-12 | 6234.01 | 7480.81 | 7480.81 | Реализация складских остатков |  | 0.37 | 0.36966 | 49 | 82 | 92 | 3414970399922
416106 | Конт.CTX3 3P 18A 1но1нз ~230V | Контактор CTX³ 22 3P 18A 1но1нз ~230В | Legrand | Лимитированный импортный ассортимент | 121 | Контакторы промышленные CTX3 | PL1 | 1 | ШТ | Сертифицировано | 2025-01-12 | 6234.01 | 7480.81 | 7480.81 | Реализация складских остатков |  | 0.36 | 0.37 | 92 | 84 | 48 | 3414970399960
416110 | Конт.CTX3 3P 22A 1но1нз ~24V | Контактор CTX³ 22 3P 22A 1но1нз ~24В | Legrand | Лимитированный импортный ассортимент | 121 | Контакторы промышленные CTX3 | PL1 | 1 | ШТ | Сертифицировано | 2025-01-12 | 8563.89 | 10276.67 | 10276.67 | Реализация складских остатков |  | 0.371 | 0.4 | 83 | 93 | 50 | 3414970400048
416111 | Конт.CTX3 3P 22A 1но1нз =24V | Контактор CTX³ 22 3P 22A 1но1нз =24В | Legrand | Лимитированный импортный ассортимент | 121 | Контакторы промышленные CTX3 | PL1 | 1 | ШТ | Сертифицировано | 2025-01-12 | 11133.05 | 13359.66 | 13359.66 | Реализация складских остатков |  | 0.498 | 0.42993 | 49 | 82 | 107 | 3414970400062
416116 | Конт.CTX3 3P 22A 1но1нз ~230V | Контактор CTX³ 22 3P 22A 1но1нз ~230В | Legrand | Лимитированный импортный ассортимент | 121 | Контакторы промышленные CTX3 | PL1 | 1 | ШТ | Сертифицировано | 2025-01-12 | 8563.89 | 10276.67 | 10276.67 | Реализация складских остатков |  | 0.36 | 0.39 | 85 | 92 | 50 | 3414970400161
416118 | Конт.CTX3 3P 22A 1но1нз ~380V | Контактор CTX³ 22 3P 22A 1но1нз ~380В | Legrand | Лимитированный импортный ассортимент | 121 | Контакторы промышленные CTX3 | PL1 | 1 | ШТ | Сертифицировано | 2025-01-12 | 8563.89 | 10276.67 | 10276.67 | Реализация складских остатков |  | 0.37 | 0.35 | 47 | 82 | 91 | 3414970400208
416120 | Конт.CTX3 3P 32A 2но2нз ~24V | Контактор CTX³ 40 3P 32A (AC-3) 2но2нз ~24В | Legrand | Лимитированный импортный ассортимент | 121 | Контакторы промышленные CTX3 | PL1 | 1 | ШТ | Сертифицировано | 2025-01-12 | 12593.96 | 15112.75 | 15112.75 | Реализация складских остатков |  | 0.58 | 0.68 | 100 | 90 | 75 | 3414970400246
416126 | Конт.CTX3 3P 32A 2но2нз ~230V | Контактор CTX³ 40 3P 32A 2но2нз ~230В | Legrand | Лимитированный импортный ассортимент | 121 | Контакторы промышленные CTX3 | PL1 | 1 | ШТ | Сертифицировано | 2025-01-12 | 9445.48 | 11334.58 | 11334.58 | Реализация складских остатков |  | 0.571 | 0.67 | 75 | 89 | 100 | 3414970400369
416128 | Конт.CTX3 3P 32A 2но2нз ~380V | Контактор CTX³ 40 3P 32A 2но2нз ~380В | Legrand | Лимитированный импортный ассортимент | 121 | Контакторы промышленные CTX3 | PL1 | 1 | ШТ | Сертифицировано | 2025-01-12 | 12593.96 | 15112.75 | 15112.75 | Реализация складских остатков |  | 0.57 | 0.7 | 88 | 79 | 100 | 3414970400406
416129 | Конт.CTX3 3P 32A 2но2нз ~415V | Контактор CTX³ 40 3P 32A (AC-3) 2но2нз ~415В | Legrand | Лимитированный импортный ассортимент | 121 | Контакторы промышленные CTX3 | PL1 | 1 | ШТ | Сертифицировано | 2025-01-12 | 13223.66 | 15868.39 | 15868.39 | Реализация складских остатков |  | 0.57 | 0.67 | 75 | 89 | 100 | 3414970400420
416134 | Конт.CTX3 3P 40A 2но2нз ~110V | Контактор CTX³ 40 3P 40A (AC-3) 2но2нз ~110В | Legrand | Лимитированный импортный ассортимент | 121 | Контакторы промышленные CTX3 | PL1 | 1 | ШТ | Сертифицировано | 2025-01-12 | 14797.89 | 17757.47 | 17757.47 | Реализация складских остатков |  | 0.571 | 0.68 | 75 | 90 | 100 | 3414970400529
416136 | Конт.CTX3 3P 40A 2но2нз ~230V | Контактор CTX³ 40 3P 40A 2но2нз ~230В | Legrand | Лимитированный импортный ассортимент | 121 | Контакторы промышленные CTX3 | PL1 | 1 | ШТ | Сертифицировано | 2025-01-12 | 14797.89 | 17757.47 | 17757.47 | Реализация складских остатков |  | 0.57 | 0.68 | 75 | 90 | 100 | 3414970400567
416138 | Конт.CTX3 3P 40A 2но2нз ~380V | Контактор CTX³ 40 3P 40A 2но2нз ~380В | Legrand | Лимитированный импортный ассортимент | 121 | Контакторы промышленные CTX3 | PL1 | 1 | ШТ | Сертифицировано | 2025-01-12 | 14797.89 | 17757.47 | 17757.47 | Реализация складских остатков |  | 0.57 | 0.68 | 76 | 89 | 100 | 3414970400604
416140 | Конт.CTX3 3P 50A 2но2нз ~24V | Контактор CTX³ 65 3P 50A (AC-3) 2но2нз ~24В | Legrand | Лимитированный импортный ассортимент | 121 | Контакторы промышленные CTX3 | PL1 | 1 | ШТ | Сертифицировано | 2025-01-12 | 15553.54 | 18664.25 | 18664.25 | Реализация складских остатков |  | 0.9 | 1.36 | 90 | 112 | 135 | 3414970400642
416141 | Конт.CTX3 3P 50A 2но2нз =24V | Контактор CTX³ 65 3P 50A 2но2нз =24В | Legrand | Лимитированный импортный ассортимент | 121 | Контакторы промышленные CTX3 | PL1 | 1 | ШТ | Сертифицировано | 2025-01-12 | 20219.61 | 24263.53 | 24263.53 | Реализация складских остатков |  | 1.193 | 1.5785 | 87 | 112 | 162 | 3414970400666
416146 | Конт.CTX3 3P 50A 2но2нз ~230V | Контактор CTX³ 65 3P 50A 2но2нз ~230В | Legrand | Лимитированный импортный ассортимент | 121 | Контакторы промышленные CTX3 | PL1 | 1 | ШТ | Сертифицировано | 2025-01-12 | 15553.54 | 18664.25 | 18664.25 | Реализация складских остатков |  | 0.91 | 1.37 | 90 | 114 | 134 | 3414970400765
416148 | Конт.CTX3 3P 50A 2но2нз ~380V | Контактор CTX³ 65 3P 50A 2но2нз ~380В | Legrand | Лимитированный импортный ассортимент | 121 | Контакторы промышленные CTX3 | PL1 | 1 | ШТ | Сертифицировано | 2025-01-12 | 15553.54 | 18664.25 | 18664.25 | Реализация складских остатков |  | 0.9 | 1.28 | 88 | 110 | 132 | 3414970400802
416151 | Конт.CTX3 т\з.3P50A2но2нз=24V | Контактор CTX³ 65 3P 50A 2но2нз =24В | Legrand | Лимитированный импортный ассортимент | 121 | Контакторы промышленные CTX3 | PL1 | 1 | ШТ | Сертифицировано | 2025-01-12 | 20219.61 | 24263.53 | 24263.53 | Реализация складских остатков |  | 1.26 | 1.5785 | 87 | 112 | 162 | 3414970400864
416156 | Конт.CTX3 т\з.3P50A2но2нз~230V | Контактор CTX³ 65 3P 50A 2но2н з ~230В | Legrand | Лимитированный импортный ассортимент | 121 | Контакторы промышленные CTX3 | PL1 | 1 | ШТ | Сертифицировано | 2025-01-12 | 15553.54 | 18664.25 | 18664.25 | Реализация складских остатков |  | 0.967 | 1.3089 | 88 | 111 | 134 | 3414970400963
416158 | Конт.CTX3 т\з.3P50A2но2нз~380V | Контактор CTX³ 65 3P 50A (AC-3) 2но2нз ~380В | Legrand | Лимитированный импортный ассортимент | 121 | Контакторы промышленные CTX3 | PL1 | 1 | ШТ | Сертифицировано | 2025-01-12 | 15553.54 | 18664.25 | 18664.25 | Реализация складских остатков |  | 0.96 | 1.26 | 86 | 112 | 131 | 3414970401007
416160 | Конт.CTX3 3P 65A 2но2нз ~24V | Контактор CTX³ 65 3P 65A (AC-3) 2но2нз ~24В | Legrand | Лимитированный импортный ассортимент | 121 | Контакторы промышленные CTX3 | PL1 | 1 | ШТ | Сертифицировано | 2025-01-12 | 18418.67 | 22102.4 | 22102.4 | Реализация складских остатков |  | 0.92 | 1.26 | 86 | 113 | 130 | 3414970401045
416161 | Конт.CTX3 3P 65A 2но2нз =24V | Контактор CTX³ 65 3P 65A 2но2нз =24В | Legrand | Лимитированный импортный ассортимент | 121 | Контакторы промышленные CTX3 | PL1 | 1 | ШТ | Сертифицировано | 2025-01-12 | 23944.27 | 28733.12 | 28733.12 | Реализация складских остатков |  | 1.202 | 1.5796 | 86 | 112 | 164 | 3414970401069
416166 | Конт.CTX3 3P 65A 2но2нз ~230V | Контактор CTX³ 65 3P 65A 2но2нз ~230В | Legrand | Лимитированный импортный ассортимент | 121 | Контакторы промышленные CTX3 | PL1 | 1 | ШТ | Сертифицировано | 2025-01-12 | 18418.67 | 22102.4 | 22102.4 | Реализация складских остатков |  | 0.922 | 1.3387 | 90 | 111 | 134 | 3414970401168
416168 | Конт.CTX3 3P 65A 2но2нз ~380V | Контактор CTX³ 65 3P 65A 2но2нз ~380В | Legrand | Лимитированный импортный ассортимент | 121 | Контакторы промышленные CTX3 | PL1 | 1 | ШТ | Сертифицировано | 2025-01-12 | 18418.67 | 22102.4 | 22102.4 | Реализация складских остатков |  | 0.91 | 1.26 | 86 | 112 | 131 | 3414970401205
416176 | Конт.CTX3т\з.3P65A2но2нз ~230V | Контактор CTX³ 65 3P 65A 2но2нз ~230В | Legrand | Лимитированный импортный ассортимент | 121 | Контакторы промышленные CTX3 | PL1 | 1 | ШТ | Сертифицировано | 2025-01-12 | 18418.67 | 22102.4 | 22102.4 | Реализация складских остатков |  | 0.98 | 1.3089 | 134 | 111 | 88 | 3414970401366
416178 | Конт.CTX3т\з.3P65A2но2нз ~380V | Контактор CTX³ 65 3P 65A (AC-3) 2но2нз ~380В | Legrand | Лимитированный импортный ассортимент | 121 | Контакторы промышленные CTX3 | PL1 | 1 | ШТ | Сертифицировано | 2025-01-12 | 18418.67 | 22102.4 | 22102.4 | Реализация складских остатков |  | 0.98 | 1.31 | 91 | 110 | 131 | 3414970401403
416186 | Конт.CTX3 3P 75A 2но2нз ~230V | Контактор CTX³ 100 3P 75A 2но2нз ~230В | Legrand | Лимитированный импортный ассортимент | 121 | Контакторы промышленные CTX3 | PL1 | 1 | ШТ | Сертифицировано | 2025-01-12 | 22102.42 | 26522.9 | 26522.9 | Реализация складских остатков |  | 1.67 | 2.15 | 147 | 101 | 145 | 3414970401564
416188 | Конт.CTX3 3P 75A 2но2нз ~380V | Контактор CTX³ 100 3P 75A 2но2нз ~380В | Legrand | Лимитированный импортный ассортимент | 121 | Контакторы промышленные CTX3 | PL1 | 1 | ШТ | Сертифицировано | 2025-01-12 | 24558.23 | 29469.88 | 29469.88 | Реализация складских остатков |  | 1.67 | 2.15 | 100 | 148 | 145 | 3414970401601
416189 | Конт.CTX3 3P 75A 2но2нз ~415V | Контактор CTX³ 100 3P 75A (AC-3) 2но2нз ~415В | Legrand | Лимитированный импортный ассортимент | 121 | Контакторы промышленные CTX3 | PL1 | 1 | ШТ | Сертифицировано | 2025-01-12 | 25786.14 | 30943.37 | 30943.37 | Реализация складских остатков |  | 1.679 | 2.19 | 104 | 145 | 145 | 3414970401625
416198 | Конт.CTX3т\з.3P75A2но2нз ~380V | Контактор CTX³ 100 3P 75A 2но2нз ~380В | Legrand | Лимитированный импортный ассортимент | 121 | Контакторы промышленные CTX3 | PL1 | 1 | ШТ | Сертифицировано | 2025-01-12 | 24558.23 | 29469.88 | 29469.88 | Реализация складских остатков |  | 1.73 | 2.15 | 100 | 148 | 145 | 3414970401809
416200 | Конт.CTX3 3P 85A 2но2нз ~24V | Контактор CTX³ 100 3P 85A (AC-3) 2но2нз ~24В | Legrand | Лимитированный импортный ассортимент | 121 | Контакторы промышленные CTX3 | PL1 | 1 | ШТ | Сертифицировано | 2025-01-12 | 40930.38 | 49116.46 | 49116.46 | Реализация складских остатков |  | 1.69 | 2.13 | 100 | 147 | 145 | 3414970401847
416206 | Конт.CTX3 3P 85A 2но2нз ~230V | Контактор CTX³ 100 3P 85A 2но2нз ~230В | Legrand | Лимитированный импортный ассортимент | 121 | Контакторы промышленные CTX3 | PL1 | 1 | ШТ | Сертифицировано | 2025-01-12 | 28651.25 | 34381.5 | 34381.5 | Реализация складских остатков |  | 1.68 | 2.15 | 101 | 147 | 145 | 3414970401960
416208 | Конт.CTX3 3P 85A 2но2нз ~380V | Контактор CTX³ 100 3P 85A (AC-3) 2но2нз ~380В | Legrand | Лимитированный импортный ассортимент | 121 | Контакторы промышленные CTX3 | PL1 | 1 | ШТ | Сертифицировано | 2025-01-12 | 40930.38 | 49116.46 | 49116.46 | Реализация складских остатков |  | 1.678 | 2.1904 | 100 | 148 | 148 | 3414970402004
416209 | Конт.CTX3 3P 85A 2но2нз ~415V | Контактор CTX³ 100 3P 85A 2но2нз ~415В | Legrand | Лимитированный импортный ассортимент | 121 | Контакторы промышленные CTX3 | PL1 | 1 | ШТ | Сертифицировано | 2025-01-12 | 42976.9 | 51572.28 | 51572.28 | Реализация складских остатков |  | 1.68 | 2.13 | 100 | 148 | 144 | 3414970402028
416219 | Конт.CTX3т\з.3P85A2но2нз ~415V | Контактор CTX³ 100 3P 85A 2но2нз ~415В | Legrand | Лимитированный импортный ассортимент | 121 | Контакторы промышленные CTX3 | PL1 | 1 | ШТ | Сертифицировано | 2025-01-12 | 42976.9 | 51572.28 | 51572.28 | Реализация складских остатков |  | 1.73 | 2.15 | 101 | 147 | 145 | 3414970402226
416221 | Конт.CTX3 3P 100A 2но2нз =24V | Контактор CTX³ 100 3P 100A (AC-3) 2но2нз =24В | Legrand | Лимитированный импортный ассортимент | 121 | Контакторы промышленные CTX3 | PL1 | 1 | ШТ | Сертифицировано | 2025-01-12 | 49402.97 | 59283.56 | 59283.56 | Реализация складских остатков |  | 2.64 | 2.7 | 101 | 147 | 182 | 3414970402264
416226 | Конт.CTX3 3P 100A 2но2нз~230V | Контактор CTX³ 100 3P 100A 2но2нз ~230В | Legrand | Лимитированный импортный ассортимент | 121 | Контакторы промышленные CTX3 | PL1 | 1 | ШТ | Сертифицировано | 2025-01-12 | 38002.3 | 45602.76 | 45602.76 | Реализация складских остатков |  | 1.65 | 2.13 | 148 | 144 | 100 | 3414970402363
416228 | Конт.CTX3 3P 100A 2но2нз~380V | Контактор CTX³ 100 3P 100A 2но2нз ~380В | Legrand | Лимитированный импортный ассортимент | 121 | Контакторы промышленные CTX3 | PL1 | 1 | ШТ | Сертифицировано | 2025-01-12 | 38002.3 | 45602.76 | 45602.76 | Реализация складских остатков |  | 1.68 | 2.15 | 100 | 148 | 145 | 3414970402400
416229 | Конт.CTX3 3P 100A 2но2нз~415V | Контактор CTX³ 100 3P 100A (AC-3) 2но2нз ~415В | Legrand | Лимитированный импортный ассортимент | 121 | Контакторы промышленные CTX3 | PL1 | 1 | ШТ | Сертифицировано | 2025-01-12 | 39902.4 | 47882.88 | 47882.88 | Реализация складских остатков |  | 1.68 | 2.18 | 100 | 150 | 145 | 3414970402424
416234 | Конт.CTX3т\з.3P100A2но2нз~110V | Контактор CTX³ 100 3P 100A (AC-3) 2но2нз ~110В | Legrand | Лимитированный импортный ассортимент | 121 | Контакторы промышленные CTX3 | PL1 | 1 | ШТ | Сертифицировано | 2025-01-12 | 38002.3 | 45602.76 | 45602.76 | Реализация складских остатков |  | 1.72 | 2.04 | 99 | 145 | 142 | 3414970402523
416238 | Конт.CTX3т\з.3P100A2но2нз~380V | Контактор CTX³ 100 3P 100A (AC-3) 2но2нз ~380В | Legrand | Лимитированный импортный ассортимент | 121 | Контакторы промышленные CTX3 | PL1 | 1 | ШТ | Сертифицировано | 2025-01-12 | 38002.3 | 45602.76 | 45602.76 | Реализация складских остатков |  | 1.74 | 2.2 | 102 | 147 | 147 | 3414970402608
416246 | Конт.CTX3 3P 130A 2но2нз~230V | Контактор CTX³ 150 3P 130A 2но2нз ~230В | Legrand | Лимитированный импортный ассортимент | 121 | Контакторы промышленные CTX3 | PL1 | 1 | ШТ | Сертифицировано | 2025-01-12 | 50559.53 | 60671.44 | 60671.44 | Реализация складских остатков |  | 2.26 | 2.96 | 124 | 167 | 143 | 3414970402769
416260 | Конт.CTX3 3P 150A 2но2нз ~24V | Контактор CTX³ 150 3P 150A (AC-3) 2но2нз ~24В | Legrand | Лимитированный импортный ассортимент | 121 | Контакторы промышленные CTX3 | PL1 | 1 | ШТ | Сертифицировано | 2025-01-12 | 52705.75 | 63246.9 | 63246.9 | Реализация складских остатков |  | 2.23 | 2.96 | 124 | 167 | 143 | 3414970403049
416269 | Конт.CTX3 3P 150A 2но2нз~415V | Контактор CTX³ 150 3P 150A (AC-3) 2но2нз ~415В | Legrand | Лимитированный импортный ассортимент | 121 | Контакторы промышленные CTX3 | PL1 | 1 | ШТ | Сертифицировано | 2025-01-12 | 55341.04 | 66409.25 | 66409.25 | Реализация складских остатков |  | 2.236 | 3.0088 | 125 | 166 | 145 | 3414970403223
416280 | Конт.CTX3 3P 185A 24V ~/= | Контактор CTX³ 225 3P 185A (AC-3) 2но2нз 24В ~/= | Legrand | Лимитированный импортный ассортимент | 121 | Контакторы промышленные CTX3 | PL1 | 1 | ШТ | Сертифицировано | 2025-01-12 | 73674.71 | 88409.65 | 88409.65 | Реализация складских остатков |  | 5.81 | 12.4 | 179 | 275 | 252 | 3414970403445
416286 | Конт.CTX3 3P 185A 100-240V~/= | Контактор CTX³ 225 3P 185A 100...240В~/= | Legrand | Лимитированный импортный ассортимент | 121 | Контакторы промышленные CTX3 | PL1 | 1 | ШТ | Сертифицировано | 2025-01-12 | 73674.71 | 88409.65 | 88409.65 | Реализация складских остатков |  | 5.37 | 12.48 | 275 | 255 | 178 | 3414970403469
416290 | Конт.CTX3 3P 225A 24V ~/= | Контактор CTX³ 225 3P 225A (AC-3) 2но2нз 24В ~/= | Legrand | Лимитированный импортный ассортимент | 121 | Контакторы промышленные CTX3 | PL1 | 1 | ШТ | Сертифицировано | 2025-01-12 | 92093.37 | 110512.04 | 110512.04 | Реализация складских остатков |  | 5.81 | 12.34 | 178 | 275 | 252 | 3414970403483
416299 | Конт.CTX3 3P 225A 380V-450V ~ | Контактор CTX³ 225 3P 225A (AC-3) 2но2нз 380В-450В ~ | Legrand | Лимитированный импортный ассортимент | 121 | Контакторы промышленные CTX3 | PL1 | 1 | ШТ | Сертифицировано | 2025-01-12 | 92093.37 | 110512.04 | 110512.04 | Реализация складских остатков |  | 5.597 | 12.2492 | 178 | 272 | 253 | 3414970403513
416306 | Конт.CTX3 3P 265A 100-240V~/= | Контактор CTX³ 400 3P 265A 100...240В~/= | Legrand | Лимитированный импортный ассортимент | 121 | Контакторы промышленные CTX3 | PL1 | 1 | ШТ | Сертифицировано | 2025-01-12 | 110512.06 | 132614.47 | 132614.47 | Реализация складских остатков |  | 9.49 | 17.69 | 315 | 274 | 205 | 3414970403520
416316 | Конт.CTX3 3P 330A 100-240V~/= | Контактор CTX³ 400 3P 330A 100...240В~/= | Legrand | Лимитированный импортный ассортимент | 121 | Контакторы промышленные CTX3 | PL1 | 1 | ШТ | Сертифицировано | 2025-01-12 | 116546.81 | 139856.17 | 139856.17 | Реализация складских остатков |  | 9.47 | 17.5398 | 205 | 310 | 276 | 3414970403544
416319 | Конт.CTX3 3P 330A 380V-450V ~ | Контактор CTX³ 400 3P 330A (AC-3) 2но2нз 380В-450В ~ | Legrand | Лимитированный импортный ассортимент | 121 | Контакторы промышленные CTX3 | PL1 | 1 | ШТ | Сертифицировано | 2025-01-12 | 116546.81 | 139856.17 | 139856.17 | Реализация складских остатков |  | 9.322 | 17.3492 | 205 | 310 | 273 | 3414970403551
416326 | Конт.CTX3 3P 400A 100-240V~/= | Контактор CTX³ 400 3P 400A 100...240В~/= | Legrand | Лимитированный импортный ассортимент | 121 | Контакторы промышленные CTX3 | PL1 | 1 | ШТ | Сертифицировано | 2025-01-12 | 134282.17 | 161138.6 | 161138.6 | Реализация складских остатков |  | 9.51 | 17.69 | 315 | 274 | 205 | 3414970403568
416336 | Конт.CTX3 3P 500A 200-240V~/= | Контактор CTX³ 800 3P 500A 200...240В~/= | Legrand | Лимитированный импортный ассортимент | 121 | Контакторы промышленные CTX3 | PL1 | 1 | ШТ | Сертифицировано | 2025-01-12 | 205295.21 | 246354.25 | 246354.25 | Реализация складских остатков |  | 22.9 | 31.96 | 325 | 345 | 285 | 3414970403582
416339 | Конт.CTX3 3P 500A 380V-450V ~ | Контактор CTX³ 800 3P 500A (AC-3) 2но2нз 380В-450В ~ | Legrand | Лимитированный импортный ассортимент | 121 | Контакторы промышленные CTX3 | PL1 | 1 | ШТ | Сертифицировано | 2025-01-12 | 239442.77 | 287331.32 | 287331.32 | Реализация складских остатков |  | 22.75 | 33.08 | 325 | 345 | 295 | 3414970403599
416346 | Конт.CTX3 3P 630A 200-240V~/= | Контактор CTX³ 800 3P 630A 200...240В~/= | Legrand | Лимитированный импортный ассортимент | 121 | Контакторы промышленные CTX3 | PL1 | 1 | ШТ | Сертифицировано | 2025-01-12 | 271706.46 | 326047.75 | 326047.75 | Реализация складских остатков |  | 22.843 | 31.6193 | 325 | 345 | 282 | 3414970403605
416356 | Конт.CTX3 3P 800A 200-240V~/= | Контактор CTX³ 800 3P 800A 200...240В~/= | Legrand | Лимитированный импортный ассортимент | 121 | Контакторы промышленные CTX3 | PL1 | 1 | ШТ | Сертифицировано | 2025-01-12 | 329133.43 | 394960.12 | 394960.12 | Реализация складских остатков |  | 22.93 | 31.96 | 325 | 345 | 285 | 3414970403629
416426 | Конт.CTX3 4P 40A ~230V | Контактор CTX³ 4P 40A ~230В | Legrand | Лимитированный импортный ассортимент | 121 | Контакторы промышленные CTX3 | PL1 | 1 | ШТ | Сертифицировано | 2025-01-12 | 16277.7 | 19533.24 | 19533.24 | Реализация складских остатков |  | 0.4 | 0.37 | 50 | 83 | 90 | 3414970403667
416436 | Конт.CTX3 4P 60A ~230V | Контактор CTX³ 4P 60A ~230В | Legrand | Лимитированный импортный ассортимент | 121 | Контакторы промышленные CTX3 | PL1 | 1 | ШТ | Сертифицировано | 2025-01-12 | 20260.54 | 24312.65 | 24312.65 | Реализация складских остатков |  | 0.49 | 0.51 | 61 | 85 | 98 | 3414970403681
416446 | Конт.CTX3 4P 100A ~230V | Контактор CTX³ 4P 100A ~230В | Legrand | Лимитированный импортный ассортимент | 121 | Контакторы промышленные CTX3 | PL1 | 1 | ШТ | Сертифицировано | 2025-01-12 | 49179.44 | 59015.33 | 59015.33 | Реализация складских остатков |  | 1.42 | 1.7 | 98 | 139 | 125 | 3414970403704
416486 | Конт.CTX3 4P 330A 100-240V~/= | Контактор CTX³ 4P 260A 100...240В~/= | Legrand | Лимитированный импортный ассортимент | 121 | Контакторы промышленные CTX3 | PL1 | 1 | ШТ | Сертифицировано | 2025-01-12 | 112558.56 | 135070.27 | 135070.27 | Реализация складских остатков |  | 6.71 | 15.22 | 217 | 275 | 255 | 3414970403766
416593 | Отдельн.крепл.RTX65 габ.4 винт | Основание для автономной установки RTX³ 65 с винтовыми зажимами | Legrand | Лимитированный импортный ассортимент | 121 | Контакторы промышленные CTX3 | PL1 | 1 | ШТ | Сертифицировано | 2025-02-20 | 4145.49 | 4974.59 | 4974.59 | Реализация складских остатков |  | 0.15 | 0.71 | 58 | 110 | 112 | 3414970409768
416642 | RTX RELAY 0.25 - 0.4A S SZ2,3 | RTX³ 40 Тепловое реле 0.25 - 0.4A для CTX³ 22, CTX³ 40 | Legrand | Лимитированный импортный ассортимент | 121 | Контакторы промышленные CTX3 | PL1 | 1 | ШТ | Сертифицировано | 2025-02-20 | 5682.9 | 6819.48 | 6819.48 | Реализация складских остатков |  | 0.18 | 0.36 | 48 | 78 | 95 | 3414970405531
416643 | RTX RELAY 0.4-0.63A S SZ2,3 | RTX³ 40 Тепловое реле 0.4-0.63A для CTX³ 22, CTX³ 40 | Legrand | Лимитированный импортный ассортимент | 121 | Контакторы промышленные CTX3 | PL1 | 1 | ШТ | Сертифицировано | 2025-02-20 | 5682.9 | 6819.48 | 6819.48 | Реализация складских остатков |  | 0.18 | 0.37 | 49 | 78 | 96 | 3414970405555
416644 | RTX RELAY 0.63-1.0A S SZ2,3 | RTX³ 40 Тепловое реле 0.63-1.0A для CTX³ 22, CTX³ 40 | Legrand | Лимитированный импортный ассортимент | 121 | Контакторы промышленные CTX3 | PL1 | 1 | ШТ | Сертифицировано | 2025-02-20 | 5682.9 | 6819.48 | 6819.48 | Реализация складских остатков |  | 0.18 | 0.37 | 79 | 96 | 49 | 3414970405579
416645 | RTX RELAY 1.0-1.6A S SZ2,3 | RTX³ 40 Тепловое реле 1.0-1.6A для CTX³ 22, CTX³ 40 | Legrand | Лимитированный импортный ассортимент | 121 | Контакторы промышленные CTX3 | PL1 | 1 | ШТ | Сертифицировано | 2025-02-20 | 5682.9 | 6819.48 | 6819.48 | Реализация складских остатков |  | 0.18 | 0.37 | 79 | 96 | 49 | 3414970405593
416646 | RTX RELAY 1.6-2.5A S SZ2,3 | RTX³ 40 Тепловое реле 1.6-2.5A для CTX³ 22, CTX³ 40 | Legrand | Лимитированный импортный ассортимент | 121 | Контакторы промышленные CTX3 | PL1 | 1 | ШТ | Сертифицировано | 2025-02-20 | 5682.9 | 6819.48 | 6819.48 | Реализация складских остатков |  | 0.18 | 0.37 | 79 | 96 | 49 | 3414970405616
416647 | RTX RELAY 2.5-4.0A S SZ2,3 | RTX³ 40 Тепловое реле 2.5-4.0A для CTX³ 22, CTX³ 40 | Legrand | Лимитированный импортный ассортимент | 121 | Контакторы промышленные CTX3 | PL1 | 1 | ШТ | Сертифицировано | 2025-02-20 | 5682.9 | 6819.48 | 6819.48 | Реализация складских остатков |  | 0.179 | 0.39 | 80 | 97 | 50 | 3414970405630
416648 | RTX RELAY 4-6A S SZ2,3 | RTX³ 40 Тепловое реле 4-6A для CTX³ 22, CTX³ 40 | Legrand | Лимитированный импортный ассортимент | 121 | Контакторы промышленные CTX3 | PL1 | 1 | ШТ | Сертифицировано | 2025-02-20 | 5682.9 | 6819.48 | 6819.48 | Реализация складских остатков |  | 0.18 | 0.37 | 79 | 96 | 49 | 3414970405654
416649 | RTX RELAY 5-8A S SZ2,3 | RTX³ 40 Тепловое реле 5-8A для CTX³ 22, CTX³ 40 | Legrand | Лимитированный импортный ассортимент | 121 | Контакторы промышленные CTX3 | PL1 | 1 | ШТ | Сертифицировано | 2025-02-20 | 5682.9 | 6819.48 | 6819.48 | Реализация складских остатков |  | 0.18 | 0.37 | 79 | 96 | 49 | 3414970405678
416650 | RTX RELAY 6-9A S SZ2,3 | RTX³ 40 Тепловое реле 6-9A для CTX³ 22, CTX³ 40 | Legrand | Лимитированный импортный ассортимент | 121 | Контакторы промышленные CTX3 | PL1 | 1 | ШТ | Сертифицировано | 2025-02-20 | 5682.9 | 6819.48 | 6819.48 | Реализация складских остатков |  | 0.18 | 0.37 | 49 | 79 | 95 | 3414970405692
416652 | RTX RELAY 9-13A S SZ2,3 | RTX³ 40 Тепловое реле 9-13A для CTX³ 22, CTX³ 40 | Legrand | Лимитированный импортный ассортимент | 121 | Контакторы промышленные CTX3 | PL1 | 1 | ШТ | Сертифицировано | 2025-02-20 | 6251.17 | 7501.4 | 7501.4 | Реализация складских остатков |  | 0.18 | 0.37 | 79 | 96 | 49 | 3414970405739
416653 | RTX RELAY 12-18A S SZ2,3 | RTX³ 40 Тепловое реле 12-18A для CTX³ 22, CTX³ 40 | Legrand | Лимитированный импортный ассортимент | 121 | Контакторы промышленные CTX3 | PL1 | 1 | ШТ | Сертифицировано | 2025-02-20 | 6251.17 | 7501.4 | 7501.4 | Реализация складских остатков |  | 0.19 | 0.37 | 79 | 96 | 49 | 3414970405753
416654 | RTX RELAY 16-22A S SZ2,3 | RTX³ 40 Тепловое реле 16-22A для CTX³ 22, CTX³ 40 | Legrand | Лимитированный импортный ассортимент | 121 | Контакторы промышленные CTX3 | PL1 | 1 | ШТ | Сертифицировано | 2025-02-20 | 6251.17 | 7501.4 | 7501.4 | Реализация складских остатков |  | 0.18 | 0.37 | 79 | 96 | 49 | 3414970405777
416655 | RTX RELAY 18-25A S SZ2,3 | RTX³ 40 Тепловое реле 18-25A для CTX³ 22, CTX³ 40 | Legrand | Лимитированный импортный ассортимент | 121 | Контакторы промышленные CTX3 | PL1 | 1 | ШТ | Сертифицировано | 2025-02-20 | 6819.48 | 8183.38 | 8183.38 | Реализация складских остатков |  | 0.19 | 0.37 | 78 | 96 | 49 | 3414970405791
416656 | RTX RELAY 22-32A S SZ2,3 | RTX³ 40 Тепловое реле 22-32A для CTX³ 22, CTX³ 40 | Legrand | Лимитированный импортный ассортимент | 121 | Контакторы промышленные CTX3 | PL1 | 1 | ШТ | Сертифицировано | 2025-02-20 | 6819.48 | 8183.38 | 8183.38 | Реализация складских остатков |  | 0.19 | 0.37 | 78 | 96 | 49 | 3414970405814
416662 | Р/тепл.RTX40 0.25-0.4A габ.2,3 | RTX³ 40 Тепловое реле с дифференциальной защитой 0.25-0.4A для CTX³ 22, CTX³ 40 | Legrand | Лимитированный импортный ассортимент | 121 | Контакторы промышленные CTX3 | PL1 | 1 | ШТ | Сертифицировано | 2025-02-20 | 7103.62 | 8524.34 | 8524.34 | Реализация складских остатков |  | 0.18 | 0.36 | 48 | 78 | 95 | 3414970405890
416663 | Р/тепл.RTX40 0.4-0.63A габ.2,3 | RTX³ 40 Тепловое реле с дифференциальной защитой 0.4-0.63A для CTX³ 22, CTX³ 40 | Legrand | Лимитированный импортный ассортимент | 121 | Контакторы промышленные CTX3 | PL1 | 1 | ШТ | Сертифицировано | 2025-02-20 | 7103.62 | 8524.34 | 8524.34 | Реализация складских остатков |  | 0.18 | 0.37 | 49 | 79 | 95 | 3414970405913
416664 | Р/тепл.RTX40 0.63-1.0A габ.2,3 | RTX³ 40 Тепловое реле с дифференциальной защитой 0.63-1.0A для CTX³ 22, CTX³ 40 | Legrand | Лимитированный импортный ассортимент | 121 | Контакторы промышленные CTX3 | PL1 | 1 | ШТ | Сертифицировано | 2025-02-20 | 7103.62 | 8524.34 | 8524.34 | Реализация складских остатков |  | 0.18 | 0.37 | 79 | 96 | 49 | 3414970405937
416665 | Р/тепл.RTX40 1.0-1.6A габ.2,3 | RTX³ 40 Тепловое реле с дифференциальной защитой 1.0-1.6A для CTX³ 22, CTX³ 40 | Legrand | Лимитированный импортный ассортимент | 121 | Контакторы промышленные CTX3 | PL1 | 1 | ШТ | Сертифицировано | 2025-02-20 | 7103.62 | 8524.34 | 8524.34 | Реализация складских остатков |  | 0.178 | 0.3792 | 79 | 96 | 50 | 3414970405951
416666 | Р/тепл.RTX40 1.6-2.5A габ.2,3 | RTX³ 40 Тепловое реле с дифференциальной защитой 1.6-2.5A для CTX³ 22, CTX³ 40 | Legrand | Лимитированный импортный ассортимент | 121 | Контакторы промышленные CTX3 | PL1 | 1 | ШТ | Сертифицировано | 2025-02-20 | 7103.62 | 8524.34 | 8524.34 | Реализация складских остатков |  | 0.18 | 0.37 | 79 | 96 | 49 | 3414970405975
416667 | Р/тепл.RTX40 2.5-4.0A габ.2,3 | RTX³ 40 Тепловое реле с дифференциальной защитой 2.5-4.0A для CTX³ 22, CTX³ 40 | Legrand | Лимитированный импортный ассортимент | 121 | Контакторы промышленные CTX3 | PL1 | 1 | ШТ | Сертифицировано | 2025-02-20 | 7103.62 | 8524.34 | 8524.34 | Реализация складских остатков |  | 0.18 | 0.37 | 49 | 78 | 96 | 3414970405999
416668 | Р/тепл.RTX40 4-6A габ.2,3 | RTX³ 40 Тепловое реле с дифференциальной защитой 4-6A для CTX³ 22, CTX³ 40 | Legrand | Лимитированный импортный ассортимент | 121 | Контакторы промышленные CTX3 | PL1 | 1 | ШТ | Сертифицировано | 2025-02-20 | 7103.62 | 8524.34 | 8524.34 | Реализация складских остатков |  | 0.18 | 0.37 | 49 | 78 | 96 | 3414970406019
416669 | Р/тепл.RTX40 5-8A габ.2,3 | RTX³ 40 Тепловое реле с дифференциальной защитой 5-8A для CTX³ 22, CTX³ 40 | Legrand | Лимитированный импортный ассортимент | 121 | Контакторы промышленные CTX3 | PL1 | 1 | ШТ | Сертифицировано | 2025-02-20 | 7103.62 | 8524.34 | 8524.34 | Реализация складских остатков |  | 0.183 | 0.35942 | 78 | 96 | 48 | 3414970406033
416670 | Р/тепл.RTX40 6-9A габ.2,3 | RTX³ 40 Тепловое реле с дифференциальной защитой 6-9A для CTX³ 22, CTX³ 40 | Legrand | Лимитированный импортный ассортимент | 121 | Контакторы промышленные CTX3 | PL1 | 1 | ШТ | Сертифицировано | 2025-02-20 | 7103.62 | 8524.34 | 8524.34 | Реализация складских остатков |  | 0.181 | 0.36 | 48 | 78 | 95 | 3414970406057
416671 | Р/тепл.RTX40 7-10A габ.2,3 | RTX³ 40 Тепловое реле с дифференциальной защитой 7-10A для CTX³ 22, CTX³ 40 | Legrand | Лимитированный импортный ассортимент | 121 | Контакторы промышленные CTX3 | PL1 | 1 | ШТ | Сертифицировано | 2025-02-20 | 7103.62 | 8524.34 | 8524.34 | Реализация складских остатков |  | 0.18 | 0.37 | 49 | 78 | 96 | 3414970406071
416672 | Р/тепл.RTX40 9-13A габ.2,3 | RTX³ 40 Тепловое реле с дифференциальной защитой 9-13A для CTX³ 22, CTX³ 40 | Legrand | Лимитированный импортный ассортимент | 121 | Контакторы промышленные CTX3 | PL1 | 1 | ШТ | Сертифицировано | 2025-02-20 | 7813.99 | 9376.79 | 9376.79 | Реализация складских остатков |  | 0.18 | 0.37 | 79 | 96 | 49 | 3414970406095
416673 | Р/тепл.RTX40 12-18A габ.2,3 | RTX³ 40 Тепловое реле с дифференциальной защитой 12-18A для CTX³ 22, CTX³ 40 | Legrand | Лимитированный импортный ассортимент | 121 | Контакторы промышленные CTX3 | PL1 | 1 | ШТ | Сертифицировано | 2025-02-20 | 7813.99 | 9376.79 | 9376.79 | Реализация складских остатков |  | 0.19 | 0.37 | 79 | 96 | 49 | 3414970406118
416674 | Р/тепл.RTX40 16-22A габ.2,3 | RTX³ 40 Тепловое реле с дифференциальной защитой 16-22A для CTX³ 22, CTX³ 40 | Legrand | Лимитированный импортный ассортимент | 121 | Контакторы промышленные CTX3 | PL1 | 1 | ШТ | Сертифицировано | 2025-02-20 | 7813.99 | 9376.79 | 9376.79 | Реализация складских остатков |  | 0.18 | 0.37 | 79 | 96 | 49 | 3414970406132
416675 | Р/тепл.RTX40 18-25A габ.2,3 | RTX³ 40 Тепловое реле с дифференциальной защитой 18-25A для CTX³ 22, CTX³ 40 | Legrand | Лимитированный импортный ассортимент | 121 | Контакторы промышленные CTX3 | PL1 | 1 | ШТ | Сертифицировано | 2025-02-20 | 8524.34 | 10229.21 | 10229.21 | Реализация складских остатков |  | 0.187 | 0.38 | 80 | 95 | 50 | 3414970406156
416676 | Р/тепл.RTX40 22-32A габ.2,3 | RTX³ 40 Тепловое реле с дифференциальной защитой 22-32A для CTX³ 22, CTX³ 40 | Legrand | Лимитированный импортный ассортимент | 121 | Контакторы промышленные CTX3 | PL1 | 1 | ШТ | Сертифицировано | 2025-02-20 | 8524.34 | 10229.21 | 10229.21 | Реализация складских остатков |  | 0.19 | 0.37 | 79 | 96 | 49 | 3414970406170
416677 | Р/тепл.RTX40 28-40A габ.2,3 | RTX³ 40 Тепловое реле с дифференциальной защитой 28-40A для CTX³ 22, CTX³ 40 | Legrand | Лимитированный импортный ассортимент | 121 | Контакторы промышленные CTX3 | PL1 | 1 | ШТ | Сертифицировано | 2025-02-20 | 8524.34 | 10229.21 | 10229.21 | Реализация складских остатков |  | 0.21 | 0.37 | 49 | 78 | 96 | 3414970406194
416687 | RTX Р/тепл. 24-36A S SZ4 | RTX³ 65 Тепловое реле 24-36A для контакторов CTX³ 3P 65 | Legrand | Лимитированный импортный ассортимент | 121 | Контакторы промышленные CTX3 | PL1 | 1 | ШТ | Сертифицировано | 2025-02-20 | 9547.27 | 11456.72 | 11456.72 | Реализация складских остатков |  | 0.32 | 0.55 | 59 | 90 | 104 | 3414970406354
416688 | RTX Р/тепл. 28-40A S SZ4 | RTX³ 65 Тепловое реле 28-40A для контакторов CTX³ 3P 65 | Legrand | Лимитированный импортный ассортимент | 121 | Контакторы промышленные CTX3 | PL1 | 1 | ШТ | Сертифицировано | 2025-02-20 | 9547.27 | 11456.72 | 11456.72 | Реализация складских остатков |  | 0.32 | 0.56 | 59 | 92 | 104 | 3414970406378
416689 | RTX Р/тепл. 34-50A S SZ4 | RTX³ 65 Тепловое реле 34-50A для контакторов CTX³ 3P 65 | Legrand | Лимитированный импортный ассортимент | 121 | Контакторы промышленные CTX3 | PL1 | 1 | ШТ | Сертифицировано | 2025-02-20 | 9547.27 | 11456.72 | 11456.72 | Реализация складских остатков |  | 0.32 | 0.56 | 59 | 92 | 104 | 3414970406392
416690 | RTX Р/тепл. 45-65A S SZ4 | RTX³ 65 Тепловое реле 45-65A для CTX³ 65 | Legrand | Лимитированный импортный ассортимент | 121 | Контакторы промышленные CTX3 | PL1 | 1 | ШТ | Сертифицировано | 2025-02-20 | 11934.07 | 14320.88 | 14320.88 | Реализация складских остатков |  | 0.33 | 0.55 | 59 | 90 | 104 | 3414970406415
416707 | Р/тепл.RTX65 24...36A габ.4 | Реле тепловое RTX65 24-36A для контакторов CTX³ 65 | Legrand | Лимитированный импортный ассортимент | 121 | Контакторы промышленные CTX3 | PL1 | 1 | ШТ | Сертифицировано | 2025-02-20 | 11934.07 | 14320.88 | 14320.88 | Реализация складских остатков |  | 0.336 | 0.54891 | 58 | 91 | 104 | 3414970406576
416723 | RTX Р/тепл. 18-25A S SZ5 | RTX³ 100 Тепловое реле 18-25A для контакторов CTX³ 3P 100 | Legrand | Лимитированный импортный ассортимент | 121 | Контакторы промышленные CTX3 | PL1 | 1 | ШТ | Сертифицировано | 2025-02-20 | 10911.18 | 13093.42 | 13093.42 | Реализация складских остатков |  | 0.49 | 0.91 | 106 | 75 | 115 | 3414970406712
416728 | RTX Р/тепл. 54-75A S SZ5 | RTX³ 100 Тепловое реле 54-75A для контакторов CTX³ 3P 100 | Legrand | Лимитированный импортный ассортимент | 121 | Контакторы промышленные CTX3 | PL1 | 1 | ШТ | Сертифицировано | 2025-02-20 | 13638.95 | 16366.74 | 16366.74 | Реализация складских остатков |  | 0.5 | 0.91 | 75 | 105 | 116 | 3414970406811
416729 | RTX Р/тепл. 63-85A S SZ5 | RTX³ 100 Тепловое реле 63-85A для контакторов CTX³ 3P 100 | Legrand | Лимитированный импортный ассортимент | 121 | Контакторы промышленные CTX3 | PL1 | 1 | ШТ | Сертифицировано | 2025-02-20 | 13638.95 | 16366.74 | 16366.74 | Реализация складских остатков |  | 0.5 | 0.91 | 75 | 105 | 116 | 3414970406835
416745 | Р/тепл.RTX100 28-40A габ.5 | RTX³ 100 Тепловое реле с дифференциальной защитой 28-40A для CTX³ 100 | Legrand | Лимитированный импортный ассортимент | 121 | Контакторы промышленные CTX3 | PL1 | 1 | ШТ | Сертифицировано | 2025-02-20 | 13638.95 | 16366.74 | 16366.74 | Реализация складских остатков |  | 0.5 | 0.91 | 75 | 105 | 116 | 3414970406996
416747 | Р/тепл.RTX100 45-65A габ.5 | RTX³ 100 Тепловое реле с дифференциальной защитой 45-65A для CTX³ 100 | Legrand | Лимитированный импортный ассортимент | 121 | Контакторы промышленные CTX3 | PL1 | 1 | ШТ | Сертифицировано | 2025-02-20 | 17048.68 | 20458.42 | 20458.42 | Реализация складских остатков |  | 0.5 | 0.92 | 75 | 107 | 115 | 3414970407030
416748 | Р/тепл.RTX100 54-75A габ.5 | RTX³ 100 Тепловое реле с дифференциальной защитой 54-75A для CTX³ 100 | Legrand | Лимитированный импортный ассортимент | 121 | Контакторы промышленные CTX3 | PL1 | 1 | ШТ | Сертифицировано | 2025-02-20 | 17048.68 | 20458.42 | 20458.42 | Реализация складских остатков |  | 0.51 | 0.91 | 75 | 105 | 116 | 3414970407054
416749 | Р/тепл.RTX100 63-85A габ.5 | RTX³ 100 Тепловое реле с дифференциальной защитой 63-85A для CTX³ 100 | Legrand | Лимитированный импортный ассортимент | 121 | Контакторы промышленные CTX3 | PL1 | 1 | ШТ | Сертифицировано | 2025-02-20 | 17048.68 | 20458.42 | 20458.42 | Реализация складских остатков |  | 0.51 | 0.96 | 107 | 117 | 77 | 3414970407078
416751 | Р/тепл.RTX100 80-100A габ.5 | RTX³ 100 Тепловое реле с дифференциальной защитой 80-100A для CTX³ 100 | Legrand | Лимитированный импортный ассортимент | 121 | Контакторы промышленные CTX3 | PL1 | 1 | ШТ | Сертифицировано | 2025-02-20 | 20458.45 | 24550.14 | 24550.14 | Реализация складских остатков |  | 0.52 | 0.91 | 75 | 105 | 116 | 3414970407115
416761 | RTX Р/тепл. 54-75A S SZ6 | RTX³ 150 Тепловое реле 54-75A для контакторов CTX³ 3P 150 | Legrand | Лимитированный импортный ассортимент | 121 | Контакторы промышленные CTX3 | PL1 | 1 | ШТ | Сертифицировано | 2025-02-20 | 16196.27 | 19435.52 | 19435.52 | Реализация складских остатков |  | 0.75 | 1.9 | 133 | 106 | 135 | 3414970407153
416763 | RTX Р/тепл. 80-105A S SZ6 | RTX³ 150 Тепловое реле 80-105A для контакторов CTX³ 3P 150 | Legrand | Лимитированный импортный ассортимент | 121 | Контакторы промышленные CTX3 | PL1 | 1 | ШТ | Сертифицировано | 2025-02-20 | 19435.52 | 23322.62 | 23322.62 | Реализация складских остатков |  | 0.756 | 1.8889 | 106 | 132 | 135 | 3414970407191
416764 | RTX Р/тепл. 95-130A S SZ6 | RTX³ 150 Тепловое реле 95-130A для контакторов CTX³ 3P 150 | Legrand | Лимитированный импортный ассортимент | 121 | Контакторы промышленные CTX3 | PL1 | 1 | ШТ | Сертифицировано | 2025-02-20 | 19435.52 | 23322.62 | 23322.62 | Реализация складских остатков |  | 0.748 | 1.8889 | 106 | 132 | 135 | 3414970407214
416765 | RTX Р/тепл. 110-150A S SZ6 | RTX³ 150 Тепловое реле 110-150A для контакторов CTX³ 3P 150 | Legrand | Лимитированный импортный ассортимент | 121 | Контакторы промышленные CTX3 | PL1 | 1 | ШТ | Сертифицировано | 2025-02-20 | 19435.52 | 23322.62 | 23322.62 | Реализация складских остатков |  | 0.757 | 1.8889 | 106 | 132 | 135 | 3414970407238
416774 | Р/тепл.RTX150 95...130A габ.6 | RTX³ 150 Тепловое реле с дифференциальной защитой 95-130A для контакторов CTX³ 150 | Legrand | Лимитированный импортный ассортимент | 121 | Контакторы промышленные CTX3 | PL1 | 1 | ШТ | Сертифицировано | 2025-02-20 | 24294.37 | 29153.24 | 29153.24 | Реализация складских остатков |  | 0.841 | 1.91 | 107 | 132 | 135 | 3414970407337
416775 | Р/тепл.RTX150 110-150A габ.6 | RTX³ 150 Тепловое реле с дифференциальной защитой 110-150A для CTX³ 150 | Legrand | Лимитированный импортный ассортимент | 121 | Контакторы промышленные CTX3 | PL1 | 1 | ШТ | Сертифицировано | 2025-02-20 | 24294.37 | 29153.24 | 29153.24 | Реализация складских остатков |  | 0.848 | 1.8889 | 106 | 132 | 135 | 3414970407351
416784 | Р/тепл.RTX225 160-240A габ.7 | RTX³ 225 Тепловое реле с дифференциальной защитой 160-240A для CTX³ 225 | Legrand | Лимитированный импортный ассортимент | 121 | Контакторы промышленные CTX3 | PL1 | 1 | ШТ | Сертифицировано | 2025-02-20 | 28130.34 | 33756.41 | 33756.41 | Реализация складских остатков |  | 2.78 | 5.41 | 160 | 165 | 205 | 3414970407412
416789 | Р/тепл.RTX400 160-240A габ.8 | RTX³ 400 Тепловое реле с дифференциальной защитой 160-240A для CTX³ 400 | Legrand | Лимитированный импортный ассортимент | 121 | Контакторы промышленные CTX3 | PL1 | 1 | ШТ | Сертифицировано | 2025-02-20 | 44752.82 | 53703.38 | 53703.38 | Реализация складских остатков |  | 3.26 | 7.29 | 164 | 202 | 220 | 3414970407450
416790 | Р/тепл.RTX400 200-330A габ.8 | RTX³ 400 Тепловое реле с дифференциальной защитой 200-330A для CTX³ 400 | Legrand | Лимитированный импортный ассортимент | 121 | Контакторы промышленные CTX3 | PL1 | 1 | ШТ | Сертифицировано | 2025-02-20 | 44752.82 | 53703.38 | 53703.38 | Реализация складских остатков |  | 3.259 | 7.17 | 162 | 202 | 219 | 3414970407467
416794 | Р/тепл.RTX800 400-630A габ.9 | RTX³ 800 Тепловое реле с дифференциальной защитой 400-600A для контакторов CTX³ 800 | Legrand | Лимитированный импортный ассортимент | 121 | Контакторы промышленные CTX3 | PL1 | 1 | ШТ | Сертифицировано | 2025-02-20 | 98811.42 | 118573.7 | 118573.7 | Реализация складских остатков |  | 12.98 | 57.5 | 537 | 377 | 284 | 3414970407504
416800 | CTX3 пром.реле 4но 24VAC | CTX³ промежуточное реле 4НО 24В~ | Legrand | Лимитированный импортный ассортимент | 121 | Контакторы промышленные CTX3 | PL1 | 1 | ШТ | Сертифицировано | 2028-08-23 | 3813.02 | 4575.62 | 4575.62 | Реализация складских остатков |  | 0.19 | 0.22 | 50 | 65 | 67 | 3414970407528
416801 | CTX3 пром.реле 4но 24VDC | CTX³ промежуточное реле 4НО 24В= | Legrand | Лимитированный импортный ассортимент | 121 | Контакторы промышленные CTX3 | PL1 | 1 | ШТ | Сертифицировано | 2028-08-23 | 4234.5 | 5081.4 | 5081.4 | Реализация складских остатков |  | 0.25 | 0.25 | 49 | 65 | 79 | 3414970407535
416806 | CTX3 пром.реле 4но 230VAC | CTX³ промежуточное реле 4НО 230В~ | Legrand | Лимитированный импортный ассортимент | 121 | Контакторы промышленные CTX3 | PL1 | 1 | ШТ | Сертифицировано | 2025-02-20 | 3531.51 | 4237.81 | 4237.81 | Реализация складских остатков |  | 0.19 | 0.22 | 49 | 65 | 68 | 3414970407580
416811 | CTX3 пром.реле 3но1нз 24VDC | CTX³ промежуточное реле 3НО1НЗ 24В= | Legrand | Лимитированный импортный ассортимент | 121 | Контакторы промышленные CTX3 | PL1 | 1 | ШТ | Сертифицировано | 2028-08-23 | 4234.5 | 5081.4 | 5081.4 | Реализация складских остатков |  | 0.25 | 0.26 | 65 | 50 | 79 | 3414970407634
416816 | CTX3 пром.реле 3но1нз 230VAC | CTX³ промежуточное реле 3НО1НЗ 230В~ | Legrand | Лимитированный импортный ассортимент | 121 | Контакторы промышленные CTX3 | PL1 | 1 | ШТ | Сертифицировано | 2025-02-20 | 3531.51 | 4237.81 | 4237.81 | Реализация складских остатков |  | 0.19 | 0.21 | 49 | 65 | 67 | 3414970407689
416826 | CTX3 пром.реле 2но2нз 230VAC | CTX³ промежуточное реле 2НО2НЗ 230В AC | Legrand | Лимитированный импортный ассортимент | 121 | Контакторы промышленные CTX3 | PL1 | 1 | ШТ | Сертифицировано | 2025-02-20 | 3531.51 | 4237.81 | 4237.81 | Реализация складских остатков |  | 0.2 | 0.22 | 50 | 65 | 67 | 3414970407788
416829 | CTX3 пром.реле 2но2нз 415VAC | CTX³ промежуточное реле 2НО2НЗ 415В~ | Legrand | Лимитированный импортный ассортимент | 121 | Контакторы промышленные CTX3 | PL1 | 1 | ШТ | Сертифицировано | 2025-02-20 | 3813.02 | 4575.62 | 4575.62 | Реализация складских остатков |  | 0.189 | 0.21021 | 49 | 65 | 66 | 3414970407818
416841 | CTX3фронт.крышка безоп185-800A | CTX³ Фронтальная крышка безопасности | Legrand | Лимитированный импортный ассортимент | 121 | Контакторы промышленные CTX3 | PL1 | 150 | ШТ | Не подлежит сертификации | 2024-12-31 | 267.44 | 320.93 | 320.93 | Реализация складских остатков |  | 2.167 | 15.2889 | 226 | 330 | 205 | 3414970630209
416842 | Клеммная крышка CTX225 3P | СTX³ 225 3p Клеммная крышка | Legrand | Лимитированный импортный ассортимент | 121 | Контакторы промышленные CTX3 | PL1 | 10 | ШТ | Не подлежит сертификации | 2024-12-31 | 2796.89 | 3356.27 | 3356.27 | Реализация складских остатков | [6 empty] | 3414970409898
416843 | Клеммная крышка CTX400 3P | CTX³ 400 3p Клеммная Крышка | Legrand | Лимитированный импортный ассортимент | 121 | Контакторы промышленные CTX3 | PL1 | 25 | ШТ | Не подлежит сертификации | 2024-12-31 | 3134.99 | 3761.99 | 3761.99 | Реализация складских остатков | [6 empty] | 3414970409904
416850 | CTX3 вспом.конт.фронт. 1но1нз | CTX³ Фронтальные вспомогательные контакты 1НО1НЗ | Legrand | Лимитированный импортный ассортимент | 121 | Контакторы промышленные CTX3 | PL1 | 20 | ШТ | Сертифицировано | 2025-01-12 | 1637.22 | 1964.66 | 1964.66 | Реализация складских остатков |  | 0.72 | 1.27 | 110 | 195 | 59 | 3414970636027
416852 | CTX3 вспом.конт.фронт. 2нз | CTX³ Фронтальные вспомогательные контакты 2НЗ | Legrand | Лимитированный импортный ассортимент | 121 | Контакторы промышленные CTX3 | PL1 | 20 | ШТ | Сертифицировано | 2025-01-12 | 1637.22 | 1964.66 | 1964.66 | Реализация складских остатков |  | 0.72 | 1.29 | 195 | 110 | 60 | 3414970636065
416853 | CTX3 вспом.конт.фронт. 4но | CTX³ Фронтальные вспомогательные контакты 4НО | Legrand | Лимитированный импортный ассортимент | 121 | Контакторы промышленные CTX3 | PL1 | 10 | ШТ | Сертифицировано | 2025-01-12 | 2046.52 | 2455.82 | 2455.82 | Реализация складских остатков |  | 0.62 | 1.27 | 110 | 195 | 59 | 3414970636089
416854 | CTX3 вспом.конт.фронт. 3но1нз | CTX³ Фронтальные вспомогательные контакты 3НО1НЗ | Legrand | Лимитированный импортный ассортимент | 121 | Контакторы промышленные CTX3 | PL1 | 10 | ШТ | Сертифицировано | 2025-01-12 | 2046.52 | 2455.82 | 2455.82 | Реализация складских остатков |  | 0.62 | 1.27 | 110 | 195 | 59 | 3414970636102
416856 | CTX3 вспом.конт.фронт. 1но3нз | CTX³ Фронтальные вспомогательные контакты 1НО3НЗ | Legrand | Лимитированный импортный ассортимент | 121 | Контакторы промышленные CTX3 | PL1 | 10 | ШТ | Сертифицировано | 2025-01-12 | 2046.52 | 2455.82 | 2455.82 | Реализация складских остатков |  | 0.62 | 1.27 | 110 | 195 | 59 | 3414970636140
416857 | CTX3 вспом.конт.фронт. 4нз | CTX³ Фронтальные вспомогательные контакты 4НЗ | Legrand | Лимитированный импортный ассортимент | 121 | Контакторы промышленные CTX3 | PL1 | 10 | ШТ | Сертифицировано | 2025-01-12 | 2046.52 | 2455.82 | 2455.82 | Реализация складских остатков |  | 0.63 | 1.27 | 110 | 195 | 59 | 3414970636164
416858 | CTX3 вспом.конт.боковой 1но1нз | CTX³ Боковые вспомогательные контакты 1НО1НЗ | Legrand | Лимитированный импортный ассортимент | 121 | Контакторы промышленные CTX3 | PL1 | 1 | ШТ | Сертифицировано | 2025-01-12 | 2455.82 | 2946.98 | 2946.98 | Реализация складских остатков | [6 empty] | 3414970408549
416859 | CTX3 конт.бок. 1но1нз 185-800А | CTX³ Боковые вспомогательные контакты 1НО1НЗ | Legrand | Лимитированный импортный ассортимент | 121 | Контакторы промышленные CTX3 | PL1 | 1 | ШТ | Сертифицировано | 2025-01-12 | 2612.59 | 3135.11 | 3135.11 | Реализация складских остатков | [6 empty] | 3414970408563
416871 | Задерж.на включ.1-30с.110-230V | CTX³ Реле времени с задержкой включения 1...30с 110...230В | Legrand | Лимитированный импортный ассортимент | 121 | Контакторы промышленные CTX3 | PL1 | 1 | ШТ | Сертифицировано | 2025-01-12 | 12279.12 | 14734.94 | 14734.94 | Реализация складских остатков |  | 0.06 | 0.16 | 65 | 50 | 50 | 3414970409973
416872 | Реле времени откл 1-30с 24-48В | CTX³ Реле времени с задержкой отключения для CTX³ 3P 22/40/65/100/150 и CTX³ 4P 22/40/65/85 | Legrand | Лимитированный импортный ассортимент | 121 | Контакторы промышленные CTX3 | PL1 | 1 | ШТ | Не подлежит сертификации | 2024-12-31 | 12279.12 | 14734.94 | 14734.94 | Реализация складских остатков |  | 0.05 | 0.11 | 47 | 50 | 47 | 3414970409997
416873 | Задерж.на отключ.1-30с110-230V | CTX³ Реле времени с задержкой отключения 1...30с 110...230В | Legrand | Лимитированный импортный ассортимент | 121 | Контакторы промышленные CTX3 | PL1 | 1 | ШТ | Сертифицировано | 2025-01-12 | 12279.12 | 14734.94 | 14734.94 | Реализация складских остатков |  | 0.07 | 0.11 | 47 | 50 | 47 | 3414970410016
416874 | Блок конденсатора CTX40A | Блок коммут. конденс. CTX³ 3P 22/40 (9,7...62 квар, 400/440В) | Legrand | Лимитированный импортный ассортимент | 121 | Контакторы промышленные CTX3 | PL1 | 1 | ШТ | Сертифицировано | 2025-01-12 | 3724.67 | 4469.6 | 4469.6 | Реализация складских остатков |  | 0.096 | 0.45965 | 57 | 84 | 96 | 3414970410030
416875 | Блок конденсатора CTX100A | Блок коммут. конденс. для CTX³ 3P 65 с винт. заж. (9,7...62 квар, 400/440В) | Legrand | Лимитированный импортный ассортимент | 121 | Контакторы промышленные CTX3 | PL1 | 1 | ШТ | Сертифицировано | 2025-01-12 | 4911.65 | 5893.98 | 5893.98 | Реализация складских остатков |  | 0.126 | 0.45965 | 57 | 84 | 96 | 3414970410054
416876 | Блок коммут.конденс.50,100Аторц | Блок коммут. конденс. для CTX³ 3P 65 с торц. заж. (9,7...62 квар, 400/440В) | Legrand | Лимитированный импортный ассортимент | 121 | Контакторы промышленные CTX3 | PL1 | 1 | ШТ | Сертифицировано | 2025-01-12 | 4911.63 | 5893.96 | 5893.96 | Реализация складских остатков |  | 0.131 | 0.45965 | 57 | 84 | 96 | 3414970515599
416877 | Блок коммут.конденс.75,100Авинт | Блок коммут. конденс. CTX³ 3P 100 (9,7...62 квар, 400/440В) | Legrand | Лимитированный импортный ассортимент | 121 | Контакторы промышленные CTX3 | PL1 | 1 | ШТ | Сертифицировано | 2025-01-12 | 4911.63 | 5893.96 | 5893.96 | Реализация складских остатков |  | 0.137 | 0.45965 | 57 | 84 | 96 | 3414970515612
416880 | Блокировка CTX18-150 3P | Устройство взаимной блокировки CTX³ 3P 22/40/65/100/150 | Legrand | Лимитированный импортный ассортимент | 121 | Контакторы промышленные CTX3 | PL1 | 1 | ШТ | Сертифицировано | 2025-01-12 | 3274.41 | 3929.29 | 3929.29 | Реализация складских остатков |  | 0.08 | 0.2 | 87 | 90 | 25 | 3414970410092
416882 | Соед.комплект для сборки реверс. контактора.CTX22 3P | Проводка для сборки реверс.контакторов CTX22 3P | Legrand | Лимитированный импортный ассортимент | 121 | Контакторы промышленные CTX3 | PL1 | 4 | ШТ | Сертифицировано | 2025-01-12 | 3970.87 | 4765.04 | 4765.04 | Реализация складских остатков |  | 0.17 | 0.44 | 53 | 155 | 53 | 3414970636010
416885 | Соед.комплект для сборки реверс. контактора.CTX100 3P | Проводка для сборки реверсивного контактора CTX³ 100 3P | Legrand | Лимитированный импортный ассортимент | 121 | Контакторы промышленные CTX3 | PL1 | 1 | ШТ | Сертифицировано | 2025-01-12 | 12218.03 | 14661.64 | 14661.64 | Реализация складских остатков |  | 0.35 | 0.44 | 53 | 156 | 53 | 3414970410191
416887 | CTX3 Мех.блокировка 3П 185-400A | Устройство взаимной блокировки CTX³ 185-400А 3П и 165-500А 4П | Legrand | Лимитированный импортный ассортимент | 121 | Контакторы промышленные CTX3 | PL1 | 1 | ШТ | Не подлежит сертификации | 2024-12-31 | 6277.76 | 7533.31 | 7533.31 | Реализация складских остатков | [6 empty] | 3414970410221
416888 | CTX3 Мех.блокировка 3П 500-800А | Устройство взаимной блокировки CTX³ 500-800А 3П | Legrand | Лимитированный импортный ассортимент | 121 | Контакторы промышленные CTX3 | PL1 | 1 | ШТ | Не подлежит сертификации | 2024-12-31 | 163721.56 | 196465.87 | 196465.87 | Реализация складских остатков |  | 15.24 | 36.74 | 702 | 382 | 137 | 3414970410238
416895 | Варистор 24V-48V AC/DC | CTX³ 9-150A Варистор 24В...48В AC/DC | Legrand | Лимитированный импортный ассортимент | 121 | Контакторы промышленные CTX3 | PL1 | 10 | ШТ | Не подлежит сертификации | 2024-12-31 | 2138.16 | 2565.79 | 2565.79 | Реализация складских остатков |  | 0.16 | 0.38 | 140 | 90 | 30 | 3414970613776
416897 | Варистор 200V-240V AC/DC | CTX³ 9-150A Варистор 200В...240В AC/DC | Legrand | Лимитированный импортный ассортимент | 121 | Контакторы промышленные CTX3 | PL1 | 10 | ШТ | Сертифицировано | 2025-01-12 | 2138.16 | 2565.79 | 2565.79 | Реализация складских остатков |  | 0.17 | 0.27 | 75 | 142 | 25 | 3414970613790
416900 | CTX3 катушка габ.1,2 24V AC | Катушка 24В ~ для контакторов CTX³ 22 3P | Legrand | Лимитированный импортный ассортимент | 121 | Контакторы промышленные CTX3 | PL1 | 4 | ШТ | Не подлежит сертификации | 2024-12-31 | 4093.02 | 4911.62 | 4911.62 | Реализация складских остатков | [6 empty] | 3414970408662
416906 | CTX3 катушка габ.1,2 230V AC | CTX³ катушка 230В AC для CTX³ 22 | Legrand | Лимитированный импортный ассортимент | 121 | Контакторы промышленные CTX3 | PL1 | 4 | ШТ | Сертифицировано | 2025-01-12 | 4093.02 | 4911.62 | 4911.62 | Реализация складских остатков |  | 0.3 | 0.43 | 48 | 76 | 117 | 3414970579799
416946 | CTX3 катушка габ.5 230V AC | CTX³ катушка 230В AC для CTX³ 100 | Legrand | Лимитированный импортный ассортимент | 121 | Контакторы промышленные CTX3 | PL1 | 3 | ШТ | Сертифицировано | 2025-01-12 | 7367.47 | 8840.96 | 8840.96 | Реализация складских остатков |  | 0.588 | 1.6186 | 77 | 147 | 143 | 3414970409300
417006 | Конт.CTX3 3P 6A 1но ~230V мини | Контактор CTX³ Мини 3P 6A 1но ~230В | Legrand | Лимитированный импортный ассортимент | 121 | Контакторы промышленные CTX3 | PL1 | 1 | ШТ | Сертифицировано | 2025-01-12 | 3499.54 | 4199.45 | 4199.45 | Реализация складских остатков |  | 0.19 | 0.22 | 67 | 65 | 50 | 3414970403872
417009 | Конт.CTX3 3P 6A 1но ~415V мини | Контактор CTX³ Мини 3P 6A 1но ~415В | Legrand | Лимитированный импортный ассортимент | 121 | Контакторы промышленные CTX3 | PL1 | 1 | ШТ | Сертифицировано | 2025-01-12 | 3674.52 | 4409.42 | 4409.42 | Реализация складских остатков |  | 0.2 | 0.2 | 49 | 64 | 65 | 3414970403896
417016 | Конт.CTX3 3P 6A 1нз ~230V мини | Контактор CTX³ Мини 3P 6A 1нз ~230В | Legrand | Лимитированный импортный ассортимент | 121 | Контакторы промышленные CTX3 | PL1 | 1 | ШТ | Сертифицировано | 2025-01-12 | 3499.54 | 4199.45 | 4199.45 | Реализация складских остатков |  | 0.19 | 0.22 | 67 | 65 | 50 | 3414970403971
417020 | Конт.CTX3 3P 9A 1но ~24V мини | Контактор CTX³ Мини 3P 9A 1но ~24В | Legrand | Лимитированный импортный ассортимент | 121 | Контакторы промышленные CTX3 | PL1 | 1 | ШТ | Сертифицировано | 2025-01-12 | 3683.74 | 4420.49 | 4420.49 | Реализация складских остатков |  | 0.19 | 0.22 | 67 | 65 | 50 | 3414970404015
417026 | Конт.CTX3 3P 9A 1но ~230V мини | Контактор CTX³ Мини 3P 9A 1но ~230В | Legrand | Лимитированный импортный ассортимент | 121 | Контакторы промышленные CTX3 | PL1 | 1 | ШТ | Сертифицировано | 2025-01-12 | 3683.74 | 4420.49 | 4420.49 | Реализация складских остатков |  | 0.2 | 0.22 | 67 | 65 | 50 | 3414970404077
417036 | Конт.CTX3 3P 9A 1нз ~230V мини | Контактор CTX³ Мини 3P 9A 1нз ~230В | Legrand | Лимитированный импортный ассортимент | 121 | Контакторы промышленные CTX3 | PL1 | 1 | ШТ | Сертифицировано | 2025-01-12 | 3683.74 | 4420.49 | 4420.49 | Реализация складских остатков |  | 0.2 | 0.22 | 50 | 65 | 67 | 3414970404176
417046 | Конт.CTX3 3P 12A 1но~230V мини | Контактор CTX³ Мини 3P 12A 1но~230В | Legrand | Лимитированный импортный ассортимент | 121 | Контакторы промышленные CTX3 | PL1 | 1 | ШТ | Сертифицировано | 2025-01-12 | 3683.74 | 4420.49 | 4420.49 | Реализация складских остатков |  | 0.2 | 0.22 | 67 | 65 | 50 | 3414970404275
417056 | Конт.CTX3 3P 12A 1нз~230V мини | Контактор CTX³ Мини 3P 12A 1нз~230В | Legrand | Лимитированный импортный ассортимент | 121 | Контакторы промышленные CTX3 | PL1 | 1 | ШТ | Сертифицировано | 2025-01-12 | 3683.74 | 4420.49 | 4420.49 | Реализация складских остатков |  | 0.2 | 0.22 | 67 | 65 | 50 | 3414970404374
417059 | Конт.CTX3 3P 12A 1нз~415V мини | Контактор CTX³ Мини 3P 12A 1нз~415В | Legrand | Лимитированный импортный ассортимент | 121 | Контакторы промышленные CTX3 | PL1 | 1 | ШТ | Сертифицировано | 2025-01-12 | 3867.91 | 4641.49 | 4641.49 | Реализация складских остатков |  | 0.2 | 0.21 | 64 | 50 | 67 | 3414970404398
417060 | Конт.CTX3 3P 16A 1но ~24V мини | Контактор CTX³ Мини 3P 16A 1но ~24В | Legrand | Лимитированный импортный ассортимент | 121 | Контакторы промышленные CTX3 | PL1 | 1 | ШТ | Сертифицировано | 2025-01-12 | 5610.6 | 6732.72 | 6732.72 | Реализация складских остатков |  | 0.19 | 0.2 | 49 | 64 | 65 | 3414970404411
417076 | Конт.CTX3 3P 16A 1нз~230V мини | Контактор CTX³ Мини 3P 16A 1нз~230В | Legrand | Лимитированный импортный ассортимент | 121 | Контакторы промышленные CTX3 | PL1 | 1 | ШТ | Сертифицировано | 2025-01-12 | 5610.6 | 6732.72 | 6732.72 | Реализация складских остатков |  | 0.2 | 0.21 | 50 | 65 | 66 | 3414970404572
417080 | Реле тепл.RTX мини 0.1-0.16A | Реле тепловое RTX³ мини 0.1...0.16A для мини-контакторов CTX³ | Legrand | Лимитированный импортный ассортимент | 121 | Контакторы промышленные CTX3 | PL1 | 1 | ШТ | Сертифицировано | 2025-02-20 | 7813.99 | 9376.79 | 9376.79 | Реализация складских остатков |  | 0.125 | 0.22912 | 47 | 75 | 65 | 3414970407825
417082 | Реле тепл.RTX мини 0.25-0.4A | Реле тепловое RTX³ мини 0.25...0.4A для мини-контакторов CTX³ | Legrand | Лимитированный импортный ассортимент | 121 | Контакторы промышленные CTX3 | PL1 | 1 | ШТ | Сертифицировано | 2025-02-20 | 7813.99 | 9376.79 | 9376.79 | Реализация складских остатков |  | 0.13 | 0.23 | 47 | 75 | 66 | 3414970407863
417083 | Реле тепл.RTX мини 0.4-0.63A | Реле тепловое RTX³ мини 0.4...0.63A для мини-контакторов CTX³ | Legrand | Лимитированный импортный ассортимент | 121 | Контакторы промышленные CTX3 | PL1 | 1 | ШТ | Сертифицировано | 2025-02-20 | 7813.99 | 9376.79 | 9376.79 | Реализация складских остатков |  | 0.13 | 0.23 | 47 | 75 | 66 | 3414970407887
417084 | Реле тепл.RTX мини 0.63-1.0A | Реле тепловое RTX³ мини 0.63...1.0A для мини-контакторов CTX³ | Legrand | Лимитированный импортный ассортимент | 121 | Контакторы промышленные CTX3 | PL1 | 1 | ШТ | Сертифицировано | 2025-02-20 | 7813.99 | 9376.79 | 9376.79 | Реализация складских остатков |  | 0.129 | 0.25 | 47 | 77 | 68 | 3414970407900
417086 | Реле тепл.RTX мини 1.6-2.5A | Реле тепловое RTX³ мини 1.6...2.5A для мини-контакторов CTX³ | Legrand | Лимитированный импортный ассортимент | 121 | Контакторы промышленные CTX3 | PL1 | 1 | ШТ | Сертифицировано | 2025-02-20 | 7813.99 | 9376.79 | 9376.79 | Реализация складских остатков |  | 0.13 | 0.23 | 47 | 75 | 66 | 3414970407948
417087 | Реле тепл.RTX мини 2.5-4.0A | Реле тепловое RTX³ мини 2.5...4.0A для мини-контакторов CTX³ | Legrand | Лимитированный импортный ассортимент | 121 | Контакторы промышленные CTX3 | PL1 | 1 | ШТ | Сертифицировано | 2025-02-20 | 7813.99 | 9376.79 | 9376.79 | Реализация складских остатков |  | 0.13 | 0.23 | 47 | 75 | 66 | 3414970407962
417091 | Реле тепл.RTX мини 7-10A | Реле тепловое RTX³ мини 7...10A для мини-контакторов CTX³ | Legrand | Лимитированный импортный ассортимент | 121 | Контакторы промышленные CTX3 | PL1 | 1 | ШТ | Сертифицировано | 2025-02-20 | 7813.99 | 9376.79 | 9376.79 | Реализация складских остатков |  | 0.13 | 0.23 | 47 | 75 | 66 | 3414970408044
417092 | Реле тепл.RTX мини 9-13A | Реле тепловое RTX³ мини 9...13A для мини-контакторов CTX³ | Legrand | Лимитированный импортный ассортимент | 121 | Контакторы промышленные CTX3 | PL1 | 1 | ШТ | Сертифицировано | 2025-02-20 | 8595.39 | 10314.47 | 10314.47 | Реализация складских остатков |  | 0.13 | 0.23 | 47 | 75 | 66 | 3414970408068
417093 | Реле тепл.RTX мини 12-16A | Реле тепловое RTX³ мини 12...16A для мини-контакторов CTX³ | Legrand | Лимитированный импортный ассортимент | 121 | Контакторы промышленные CTX3 | PL1 | 1 | ШТ | Сертифицировано | 2025-02-20 | 8595.39 | 10314.47 | 10314.47 | Реализация складских остатков |  | 0.13 | 0.23 | 47 | 75 | 66 | 3414970408082
417151 | CTX3 мини вспом.конт.фронт.2но | CTX3 мини Фронтальные вспомогательные контакты 2но | Legrand | Лимитированный импортный ассортимент | 121 | Контакторы промышленные CTX3 | PL1 | 15 | ШТ | Сертифицировано | 2025-01-12 | 1349.92 | 1619.9 | 1619.9 | Реализация складских остатков |  | 0.596 | 1.399 | 201 | 120 | 58 | 3414970638427
417155 | CTX3 мини вспом.конт.фр.2но2нз | CTX³ Мини Фронтальные вспомогательные контакты 2НО 2НЗ | Legrand | Лимитированный импортный ассортимент | 121 | Контакторы промышленные CTX3 | PL1 | 15 | ШТ | Сертифицировано | 2025-01-12 | 1637.22 | 1964.66 | 1964.66 | Реализация складских остатков |  | 0.77 | 1.49 | 122 | 203 | 60 | 3414970636225
417158 | CTX3 мини вспом.конт.фронт.1но | CTX³ Мини Фронтальные вспомогательные контакты 1НО | Legrand | Лимитированный импортный ассортимент | 121 | Контакторы промышленные CTX3 | PL1 | 20 | ШТ | Сертифицировано | 2025-01-12 | 1105.14 | 1326.17 | 1326.17 | Реализация складских остатков |  | 0.52 | 1.37 | 200 | 120 | 57 | 3414970638472
417159 | CTX3 мини вспом.конт.боков.1нз | CTX³ Мини Боковые вспомогательные контакты 1 НЗ | Legrand | Лимитированный импортный ассортимент | 121 | Контакторы промышленные CTX3 | PL1 | 20 | ШТ | Сертифицировано | 2025-01-12 | 1105.14 | 1326.17 | 1326.17 | Реализация складских остатков |  | 0.52 | 1.58 | 122 | 202 | 64 | 3414970636232
417160 | CTX3 мини блокировка | Устройство взаимной блокировки CTX³ Мини | Legrand | Лимитированный импортный ассортимент | 121 | Контакторы промышленные CTX3 | PL1 | 5 | ШТ | Не подлежит сертификации | 2024-12-31 | 982.33 | 1178.8 | 1178.8 | Реализация складских остатков |  | 0.08 | 0.44 | 59 | 95 | 79 | 3414970636003
417176 | CTX3 мини катушка ~230V | CTX³ Мини Запасная катушка ~230В | Legrand | Лимитированный импортный ассортимент | 121 | Контакторы промышленные CTX3 | PL1 | 10 | ШТ | Сертифицировано | 2025-01-12 | 1637.22 | 1964.66 | 1964.66 | Реализация складских остатков |  | 0.483 | 1.44 | 200 | 120 | 60 | 3414970636249
417300 | А/Защ.Двиг.MPX3 T32S0,16A100kA | Автоматический выключатель для защиты электродвигателей MPX³ T32S 0,16A 100kA | Legrand | Лимитированный импортный ассортимент | 31 | Автоматы защиты электродвигателей MPX3 | PL1 | 1 | ШТ | Сертифицировано | 2024-12-19 | 4020.5 | 4824.6 | 4824.6 | Реализация складских остатков |  | 0.32 | 0.43 | 100 | 85 | 50 | 3414970395030
417301 | А/Защ.Двиг.MPX3 T32S0,25A100kA | Автоматический выключатель для защиты электродвигателей MPX³ T32S 0,25A 100kA | Legrand | Лимитированный импортный ассортимент | 31 | Автоматы защиты электродвигателей MPX3 | PL1 | 1 | ШТ | Сертифицировано | 2024-12-19 | 4020.5 | 4824.6 | 4824.6 | Реализация складских остатков |  | 0.315 | 0.49862 | 112 | 84 | 53 | 3414970395054
417302 | А/Защ.Двиг.MPX3 T32S0,4A 100kA | Автоматический выключатель для защиты электродвигателей MPX³ T32S 0,4A 100kA | Legrand | Лимитированный импортный ассортимент | 31 | Автоматы защиты электродвигателей MPX3 | PL1 | 1 | ШТ | Сертифицировано | 2024-12-19 | 4020.5 | 4824.6 | 4824.6 | Реализация складских остатков |  | 0.325 | 0.49862 | 112 | 84 | 53 | 3414970395078
417303 | А/Защ.Двиг.MPX3 T32S0,63A100kA | Автоматический выключатель для защиты электродвигателей MPX³ T32S 0,63A 100kA | Legrand | Лимитированный импортный ассортимент | 31 | Автоматы защиты электродвигателей MPX3 | PL1 | 1 | ШТ | Сертифицировано | 2024-12-19 | 4020.5 | 4824.6 | 4824.6 | Реализация складских остатков |  | 0.325 | 0.49862 | 112 | 84 | 53 | 3414970395092
417304 | А/Защ.Двиг.MPX3 T32S 1A 100kA | Автоматический выключатель для защиты электродвигателей MPX³ T32S 1A 100kA | Legrand | Лимитированный импортный ассортимент | 31 | Автоматы защиты электродвигателей MPX3 | PL1 | 1 | ШТ | Сертифицировано | 2024-12-19 | 4020.5 | 4824.6 | 4824.6 | Реализация складских остатков |  | 0.325 | 0.49862 | 112 | 84 | 53 | 3414970395115
417305 | А/Защ.Двиг.MPX3 T32S1,6A 100kA | Автоматический выключатель для защиты электродвигателей MPX³ T32S 1,6A 100kA | Legrand | Лимитированный импортный ассортимент | 31 | Автоматы защиты электродвигателей MPX3 | PL1 | 1 | ШТ | Сертифицировано | 2024-12-19 | 4020.5 | 4824.6 | 4824.6 | Реализация складских остатков |  | 0.325 | 0.49862 | 112 | 84 | 53 | 3414970395139
417308 | А/Защ.Двиг.MPX3 T32S 6A 100kA | Автоматический выключатель для защиты электродвигателей MPX³ T32S 6A 100kA | Legrand | Лимитированный импортный ассортимент | 31 | Автоматы защиты электродвигателей MPX3 | PL1 | 1 | ШТ | Сертифицировано | 2024-12-19 | 4020.5 | 4824.6 | 4824.6 | Реализация складских остатков |  | 0.317 | 0.49862 | 112 | 84 | 53 | 3414970395191
417310 | А/Защ.Двиг.MPX3 T32S 10A 50kA | Автоматический выключатель для защиты электродвигателей MPX³ T32S 10A 50kA | Legrand | Лимитированный импортный ассортимент | 31 | Автоматы защиты электродвигателей MPX3 | PL1 | 1 | ШТ | Сертифицировано | 2024-12-19 | 4020.5 | 4824.6 | 4824.6 | Реализация складских остатков |  | 0.321 | 0.49862 | 112 | 84 | 53 | 3414970395238
417311 | А/Защ.Двиг.MPX3 T32S 13A 50kA | Автоматический выключатель для защиты электродвигателей MPX³ T32S 13A 50kA | Legrand | Лимитированный импортный ассортимент | 31 | Автоматы защиты электродвигателей MPX3 | PL1 | 1 | ШТ | Сертифицировано | 2024-12-19 | 4155.49 | 4986.59 | 4986.59 | Реализация складских остатков |  | 0.319 | 0.49862 | 112 | 84 | 53 | 3414970395252
417312 | А/Защ.Двиг.MPX3 T32S 17A 20kA | Автоматический выключатель для защиты электродвигателей MPX³ T32S 17A 20kA | Legrand | Лимитированный импортный ассортимент | 31 | Автоматы защиты электродвигателей MPX3 | PL1 | 1 | ШТ | Сертифицировано | 2024-12-19 | 4155.49 | 4986.59 | 4986.59 | Реализация складских остатков |  | 0.325 | 0.49862 | 112 | 84 | 53 | 3414970395276
417314 | А/Защ.Двиг.MPX3 T32S 26A 15kA | Автоматический выключатель для защиты электродвигателей MPX³ T32S 26A 15kA | Legrand | Лимитированный импортный ассортимент | 31 | Автоматы защиты электродвигателей MPX3 | PL1 | 1 | ШТ | Сертифицировано | 2024-12-19 | 4155.49 | 4986.59 | 4986.59 | Реализация складских остатков |  | 0.325 | 0.49862 | 112 | 84 | 53 | 3414970395313
417315 | А/Защ.Двиг.MPX3 T32S 32A 15kA | Автоматический выключатель для защиты электродвигателей MPX³ T32S 32A 15kA | Legrand | Лимитированный импортный ассортимент | 31 | Автоматы защиты электродвигателей MPX3 | PL1 | 1 | ШТ | Сертифицировано | 2024-12-19 | 4155.49 | 4986.59 | 4986.59 | Реализация складских остатков |  | 0.325 | 0.49862 | 112 | 84 | 53 | 3414970395337
417321 | А/Защ.Двиг.MPX3 T32H0,25A100kA | Выключатель авт. защиты двиг. MPX³ 32H 0,25A 100kA | Legrand | Лимитированный импортный ассортимент | 31 | Автоматы защиты электродвигателей MPX3 | PL1 | 1 | ШТ | Сертифицировано | 2024-12-19 | 6812.33 | 8174.8 | 8174.8 | Реализация складских остатков |  | 0.36 | 0.5292 | 49 | 100 | 108 | 3414970395375
417322 | А/Защ.Двиг.MPX3 T32H0,4A 100kA | Автоматический выключатель для защиты электродвигателей MPX³ T32H 0,4A 100kA | Legrand | Лимитированный импортный ассортимент | 31 | Автоматы защиты электродвигателей MPX3 | PL1 | 1 | ШТ | Сертифицировано | 2024-12-19 | 4770.2 | 5724.24 | 5724.24 | Реализация складских остатков |  | 0.36 | 0.53 | 100 | 105 | 50 | 3414970395399
417323 | А/Защ.Двиг.MPX3 T32H0,63A100kA | Автоматический выключатель для защиты электродвигателей MPX³ T32H 0,63A100kA | Legrand | Лимитированный импортный ассортимент | 31 | Автоматы защиты электродвигателей MPX3 | PL1 | 1 | ШТ | Сертифицировано | 2024-12-19 | 4770.2 | 5724.24 | 5724.24 | Реализация складских остатков |  | 0.36 | 0.52 | 49 | 100 | 107 | 3414970395412
417324 | А/Защ.Двиг.MPX3 T32H 1A 100kA | Автоматический выключатель для защиты электродвигателей MPX³ T32H 1A 100kA | Legrand | Лимитированный импортный ассортимент | 31 | Автоматы защиты электродвигателей MPX3 | PL1 | 1 | ШТ | Сертифицировано | 2024-12-19 | 4770.2 | 5724.24 | 5724.24 | Реализация складских остатков |  | 0.37 | 0.53 | 100 | 105 | 50 | 3414970395436
417325 | А/Защ.Двиг.MPX3 T32H1,6A 100kA | Автоматический выключатель для защиты электродвигателей MPX³ T32H 1,6A 100kA | Legrand | Лимитированный импортный ассортимент | 31 | Автоматы защиты электродвигателей MPX3 | PL1 | 1 | ШТ | Сертифицировано | 2024-12-19 | 4770.2 | 5724.24 | 5724.24 | Реализация складских остатков |  | 0.364 | 0.54 | 100 | 108 | 50 | 3414970395450
417326 | А/Защ.Двиг.MPX3 T32H2,5A 100kA | Автоматический выключатель для защиты электродвигателей MPX³ T32H 2,5A 100kA | Legrand | Лимитированный импортный ассортимент | 31 | Автоматы защиты электродвигателей MPX3 | PL1 | 1 | ШТ | Сертифицировано | 2024-12-19 | 4770.2 | 5724.24 | 5724.24 | Реализация складских остатков |  | 0.37 | 0.52 | 49 | 100 | 107 | 3414970395474
417328 | А/Защ.Двиг.MPX3 T32H 6A 100kA | Автоматический выключатель для защиты электродвигателей MPX³ T32H 6A 100kA | Legrand | Лимитированный импортный ассортимент | 31 | Автоматы защиты электродвигателей MPX3 | PL1 | 1 | ШТ | Сертифицировано | 2024-12-19 | 4770.2 | 5724.24 | 5724.24 | Реализация складских остатков |  | 0.364 | 0.53 | 100 | 106 | 50 | 3414970395511
417330 | А/Защ.Двиг.MPX3 T32H 10A 100kA | Автоматический выключатель для защиты электродвигателей MPX³ T32H 10A 100kA | Legrand | Лимитированный импортный ассортимент | 31 | Автоматы защиты электродвигателей MPX3 | PL1 | 1 | ШТ | Сертифицировано | 2024-12-19 | 4770.2 | 5724.24 | 5724.24 | Реализация складских остатков |  | 0.37 | 0.71 | 104 | 100 | 68 | 3414970395559
417331 | А/Защ.Двиг.MPX3 T32H 13A 100kA | Автоматический выключатель для защиты электродвигателей MPX³ T32H 13A 100kA | Legrand | Лимитированный импортный ассортимент | 31 | Автоматы защиты электродвигателей MPX3 | PL1 | 1 | ШТ | Сертифицировано | 2024-12-19 | 5154.38 | 6185.26 | 6185.26 | Реализация складских остатков |  | 0.37 | 0.51 | 106 | 100 | 48 | 3414970395573
417332 | А/Защ.Двиг.MPX3 T32H 17A 50kA | Автоматический выключатель для защиты электродвигателей MPX³ T32H 17A 50kA | Legrand | Лимитированный импортный ассортимент | 31 | Автоматы защиты электродвигателей MPX3 | PL1 | 1 | ШТ | Сертифицировано | 2024-12-19 | 5154.38 | 6185.26 | 6185.26 | Реализация складских остатков |  | 0.367 | 0.52965 | 99 | 107 | 50 | 3414970395597
417333 | А/Защ.Двиг.MPX3 T32H 22A 50kA | Автоматический выключатель для защиты электродвигателей MPX³ T32H 22A 50kA | Legrand | Лимитированный импортный ассортимент | 31 | Автоматы защиты электродвигателей MPX3 | PL1 | 1 | ШТ | Сертифицировано | 2024-12-19 | 5154.38 | 6185.26 | 6185.26 | Реализация складских остатков |  | 0.37 | 0.52 | 100 | 107 | 49 | 3414970395610
417334 | А/Защ.Двиг.MPX3 T32H 26A 50kA | Автоматический выключатель для защиты электродвигателей MPX³ T32H 26A 50kA | Legrand | Лимитированный импортный ассортимент | 31 | Автоматы защиты электродвигателей MPX3 | PL1 | 1 | ШТ | Сертифицировано | 2024-12-19 | 5154.38 | 6185.26 | 6185.26 | Реализация складских остатков |  | 0.369 | 0.54 | 100 | 108 | 50 | 3414970395634
417335 | А/Защ.Двиг.MPX3 T32H 32A 50kA | Автоматический выключатель для защиты электродвигателей MPX³ T32H 32A 50kA | Legrand | Лимитированный импортный ассортимент | 31 | Автоматы защиты электродвигателей MPX3 | PL1 | 1 | ШТ | Сертифицировано | 2024-12-19 | 5154.38 | 6185.26 | 6185.26 | Реализация складских остатков |  | 0.39 | 0.71 | 104 | 100 | 68 | 3414970395658
417342 | А/Защ.Двиг.MPX3 T32MA0,4A100kA | Выключатель авт. защиты двиг. MPX³ 32MA 0,4A 100kA | Legrand | Лимитированный импортный ассортимент | 31 | Автоматы защиты электродвигателей MPX3 | PL1 | 1 | ШТ | Сертифицировано | 2024-12-19 | 5785.23 | 6942.28 | 6942.28 | Реализация складских остатков |  | 0.36 | 0.52 | 49 | 100 | 107 | 3414970395719
417348 | А/Защ.Двиг.MPX3 T32MA 6A 100kA | Выключатель авт. защиты двиг. MPX³ 32MA 6A 100kA | Legrand | Лимитированный импортный ассортимент | 31 | Автоматы защиты электродвигателей MPX3 | PL1 | 1 | ШТ | Сертифицировано | 2024-12-19 | 7524.73 | 9029.68 | 9029.68 | Реализация складских остатков |  | 0.36 | 0.54 | 100 | 50 | 108 | 3414970395832
417352 | А/Защ.Двиг.MPX3 T32MA 17A 50kA | Автоматический выключатель для защиты электродвигателей MPX³ T32MA 17A 50kA | Legrand | Лимитированный импортный ассортимент | 31 | Автоматы защиты электродвигателей MPX3 | PL1 | 1 | ШТ | Сертифицировано | 2024-12-19 | 4571.04 | 5485.25 | 5485.25 | Реализация складских остатков |  | 0.36 | 0.52 | 49 | 100 | 107 | 3414970395917
417354 | А/Защ.Двиг.MPX3 T32MA 26A 50kA | Автоматический выключатель для защиты электродвигателей MPX³ T32MA 26A 50kA | Legrand | Лимитированный импортный ассортимент | 31 | Автоматы защиты электродвигателей MPX3 | PL1 | 1 | ШТ | Сертифицировано | 2024-12-19 | 4571.04 | 5485.25 | 5485.25 | Реализация складских остатков |  | 0.36 | 0.52 | 49 | 100 | 107 | 3414970395955
417360 | А/Защ.Двиг.MPX3 T63H 10A 100kA | Автоматический выключатель для защиты электродвигателей MPX³ T63H 10A 100kA | Legrand | Лимитированный импортный ассортимент | 31 | Автоматы защиты электродвигателей MPX3 | PL1 | 1 | ШТ | Сертифицировано | 2024-12-19 | 11809.2 | 14171.04 | 14171.04 | Реализация складских остатков |  | 1 | 1.41 | 147 | 152 | 63 | 3414970395993
417361 | А/Защ.Двиг.MPX3 T63H 13A 100kA | Автоматический выключатель для защиты электродвигателей MPX³ T63H 13A 100kA | Legrand | Лимитированный импортный ассортимент | 31 | Автоматы защиты электродвигателей MPX3 | PL1 | 1 | ШТ | Сертифицировано | 2024-12-19 | 11809.2 | 14171.04 | 14171.04 | Реализация складских остатков |  | 1.02 | 1.33 | 145 | 60 | 153 | 3414970396013
417362 | А/Защ.Двиг.MPX3 T63H 17A 50kA | Автоматический выключатель для защиты электродвигателей MPX³ T63H 17A 50kA | Legrand | Лимитированный импортный ассортимент | 31 | Автоматы защиты электродвигателей MPX3 | PL1 | 1 | ШТ | Сертифицировано | 2024-12-19 | 18027.97 | 21633.56 | 21633.56 | Реализация складских остатков |  | 1.031 | 1.44 | 144 | 156 | 64 | 3414970396037
417363 | А/Защ.Двиг.MPX3 T63H 22A 50kA | Выключатель авт. защиты двиг. MPX³ 63H 22A 50kA | Legrand | Лимитированный импортный ассортимент | 31 | Автоматы защиты электродвигателей MPX3 | PL1 | 1 | ШТ | Сертифицировано | 2024-12-19 | 11809.2 | 14171.04 | 14171.04 | Реализация складских остатков |  | 1.02 | 1.43 | 146 | 63 | 156 | 3414970396051
417366 | А/Защ.Двиг.MPX3 T63H 40A 50kA | Автоматический выключатель для защиты электродвигателей MPX³ T63H 40A 50kA | Legrand | Лимитированный импортный ассортимент | 31 | Автоматы защиты электродвигателей MPX3 | PL1 | 1 | ШТ | Сертифицировано | 2024-12-19 | 11809.2 | 14171.04 | 14171.04 | Реализация складских остатков |  | 1.03 | 1.42 | 62 | 148 | 155 | 3414970396112
417367 | А/Защ.Двиг.MPX3 T63H 50A 50kA | Автоматический выключатель для защиты электродвигателей MPX³ T63H 50A 50kA | Legrand | Лимитированный импортный ассортимент | 31 | Автоматы защиты электродвигателей MPX3 | PL1 | 1 | ШТ | Сертифицировано | 2024-12-19 | 12262.95 | 14715.54 | 14715.54 | Реализация складских остатков |  | 1.039 | 1.46 | 147 | 155 | 64 | 3414970396136
417372 | А/Защ.Двиг.MPX3 T100H26A 100kA | Выключатель авт. защиты двиг. MPX³ 100H 26A 100kA | Legrand | Лимитированный импортный ассортимент | 31 | Автоматы защиты электродвигателей MPX3 | PL1 | 1 | ШТ | Сертифицировано | 2024-12-19 | 22030.74 | 26436.89 | 26436.89 | Реализация складских остатков |  | 2.23 | 2.43 | 77 | 175 | 180 | 3414970396211
417373 | А/Защ.Двиг.MPX3 T100H32A 100kA | Автоматический выключатель для защиты электродвигателей MPX³ T100H 32A 100kA | Legrand | Лимитированный импортный ассортимент | 31 | Автоматы защиты электродвигателей MPX3 | PL1 | 1 | ШТ | Сертифицировано | 2024-12-19 | 22030.74 | 26436.89 | 26436.89 | Реализация складских остатков |  | 2.21 | 2.41 | 78 | 172 | 180 | 3414970396235
417374 | А/Защ.Двиг.MPX3 T100H40A 100kA | Автоматический выключатель для защиты электродвигателей MPX³ T100H 40A 100kA | Legrand | Лимитированный импортный ассортимент | 31 | Автоматы защиты электродвигателей MPX3 | PL1 | 1 | ШТ | Сертифицировано | 2024-12-19 | 22030.74 | 26436.89 | 26436.89 | Реализация складских остатков |  | 2.28 | 2.33 | 76 | 170 | 180 | 3414970396259
417375 | А/Защ.Двиг.MPX3 T100H50A 100kA | Автоматический выключатель для защиты электродвигателей MPX³ T100H 50A 100kA | Legrand | Лимитированный импортный ассортимент | 31 | Автоматы защиты электродвигателей MPX3 | PL1 | 1 | ШТ | Сертифицировано | 2024-12-19 | 22030.74 | 26436.89 | 26436.89 | Реализация складских остатков |  | 2.31 | 2.4 | 78 | 172 | 179 | 3414970396273
417377 | А/Защ.Двиг.MPX3 T100H 75A 50kA | Автоматический выключатель для защиты электродвигателей MPX³ T100H 75A 50kA | Legrand | Лимитированный импортный ассортимент | 31 | Автоматы защиты электродвигателей MPX3 | PL1 | 1 | ШТ | Сертифицировано | 2024-12-19 | 22030.74 | 26436.89 | 26436.89 | Реализация складских остатков |  | 2.32 | 2.39 | 180 | 170 | 78 | 3414970396310
417401 | Сигн.конт.MPX3 бок.монт.2NO | Сигнальный контакт MPX³ боковой монтаж 2НО | Legrand | Лимитированный импортный ассортимент | 31 | Автоматы защиты электродвигателей MPX3 | PL1 | 2 | ШТ | Сертифицировано | 2024-12-19 | 1379.54 | 1655.45 | 1655.45 | Реализация складских остатков |  | 0.09 | 0.2 | 28 | 93 | 76 | 3414970630223
417410 | Нез.расц.MPX3 бок.монт.~24V | Независимый расцепитель MPX³ боковой монтаж ~24В | Legrand | Лимитированный импортный ассортимент | 31 | Автоматы защиты электродвигателей MPX3 | PL1 | 1 | ШТ | Сертифицировано | 2026-08-01 | 3135.3 | 3762.36 | 3762.36 | Реализация складских остатков |  | 0.119 | 0.21037 | 78 | 93 | 29 | 3414970396532
417413 | Нез.расц.MPX3 бок.монт.~400V | Независимый расцепитель MPX³ боковой монтаж ~400В | Legrand | Лимитированный импортный ассортимент | 31 | Автоматы защиты электродвигателей MPX3 | PL1 | 1 | ШТ | Сертифицировано | 2024-12-19 | 3135.3 | 3762.36 | 3762.36 | Реализация складских остатков |  | 0.12 | 0.22 | 79 | 94 | 29 | 3414970396594
417422 | Расц.мин.напр. MPX3 ~230V | Расцепитель минимального напряжения MPX³ ~230В | Legrand | Лимитированный импортный ассортимент | 31 | Автоматы защиты электродвигателей MPX3 | PL1 | 1 | ШТ | Сертифицировано | 2024-12-19 | 2888.28 | 3465.94 | 3465.94 | Реализация складских остатков |  | 0.12 | 0.2 | 78 | 93 | 28 | 3414970396655
417441 | Соед.адапт.MPX3 32S/CTX3MINI/= | Соединительный адаптер MPX³ 32S/CTX³ МИНИ/= | Legrand | Лимитированный импортный ассортимент | 31 | Автоматы защиты электродвигателей MPX3 | PL1 | 2 | ШТ | Сертифицировано | 2024-12-19 | 877.89 | 1053.47 | 1053.47 | Реализация складских остатков |  | 0.05 | 0.23 | 92 | 32 | 77 | 3414970630292
417448 | Соед.адапт.MPX3 32S/CTX габ.2~ | Соединительный адаптер MPX³ 32S/CTX³ 22 ~ | Legrand | Лимитированный импортный ассортимент | 31 | Автоматы защиты электродвигателей MPX3 | PL1 | 2 | ШТ | Сертифицировано | 2024-12-19 | 940.58 | 1128.7 | 1128.7 | Реализация складских остатков |  | 0.071 | 0.51 | 60 | 85 | 100 | 3414970630407
417452 | Соед.адапт.MPX3 32S/CTX габ.3~ | Соединительный адаптер MPX³ 32S/CTX³ 40 ~ | Legrand | Лимитированный импортный ассортимент | 31 | Автоматы защиты электродвигателей MPX3 | PL1 | 2 | ШТ | Сертифицировано | 2024-12-19 | 1128.71 | 1354.45 | 1354.45 | Реализация складских остатков |  | 0.072 | 0.45965 | 84 | 57 | 96 | 3414970630445
417458 | Соед.адапт.MPX3 100H/CTXгаб.5~ | Соединительный адаптер MPX³ 100H/CTX³ 100 ~ | Legrand | Лимитированный импортный ассортимент | 31 | Автоматы защиты электродвигателей MPX3 | PL1 | 1 | ШТ | Сертифицировано | 2024-12-19 | 1881.18 | 2257.42 | 2257.42 | Реализация складских остатков |  | 0.11 | 0.47 | 57 | 85 | 98 | 3414970397133
417460 | Монт. к-т на плату MPX3 32S/H | Монтажный комплект на плату MPX³ 32S/H | Legrand | Лимитированный импортный ассортимент | 31 | Автоматы защиты электродвигателей MPX3 | PL1 | 1 | ШТ | Не подлежит сертификации | 2024-12-12 | 1128.71 | 1354.45 | 1354.45 | Реализация складских остатков |  | 0.09 | 0.39 | 52 | 215 | 35 | 3414970397171
417465 | Выносн.повор.руч.MPX3 100H | Выносная поворотная рукоятка MPX³ 100H | Legrand | Лимитированный импортный ассортимент | 31 | Автоматы защиты электродвигателей MPX3 | PL1 | 1 | ШТ | Сертифицировано | 2026-08-01 | 4442.15 | 5330.58 | 5330.58 | Реализация складских остатков |  | 0.2 | 1.62 | 77 | 351 | 60 | 3414970397270
417471 | Греб.шинка MPX3 32S/H/MА х2шт. | Гребенчатая шина MPX³ 32S/H/MА х2 аппарата | Legrand | Лимитированный импортный ассортимент | 31 | Автоматы защиты электродвигателей MPX3 | PL1 | 10 | ШТ | Сертифицировано | 2024-12-19 | 1128.71 | 1354.45 | 1354.45 | Реализация складских остатков |  | 0.45 | 0.44 | 82 | 113 | 47 | 3414970630513
417475 | Греб.шинка.MPX3 32S/H/MA x4шт. | Гребенчатая шина MPX³ 32S/H/MA x4 аппарата | Legrand | Лимитированный импортный ассортимент | 31 | Автоматы защиты электродвигателей MPX3 | PL1 | 10 | ШТ | Сертифицировано | 2024-12-19 | 2194.72 | 2633.66 | 2633.66 | Реализация складских остатков |  | 0.99 | 1.49 | 81 | 225 | 82 | 3414970630544
417477 | Шина фидера 32А MPX3 32S/H/MA | Клеммный блок для гребенчатой шины 32А MPX³ 32S/H/MA | Legrand | Лимитированный импортный ассортимент | 31 | Автоматы защиты электродвигателей MPX3 | PL1 | 4 | ШТ | Сертифицировано | 2024-12-19 | 940.58 | 1128.7 | 1128.7 | Реализация складских остатков |  | 0.195 | 0.42952 | 83 | 115 | 45 | 3414970580535
417480 | Кожух с красн.пов.руч.MPX3 32H | Кожух с красной поворотной рукояткой для MPX³ 32H и 32МА | Legrand | Лимитированный импортный ассортимент | 31 | Автоматы защиты электродвигателей MPX3 | PL1 | 1 | ШТ | Сертифицировано | 2026-08-01 | 2821.76 | 3386.11 | 3386.11 | Реализация складских остатков |  | 0.531 | 3.23 | 168 | 113 | 170 | 3414970397461
419324 | RX3 Выкл.-разъедин.2П 40A | RX3 Выключатель-разъединитель 2П 40A | Legrand | Регулярный ассортимент | 202 | Выключатели-разъединители RX3 | PL1 | 6 | ШТ | Сертифицировано | 2027-03-28 | 2289.96 | 2747.95 | 2747.95 | Реализация складских остатков (до момента восстановления производства)
419325 | RX3 Выкл.-разъедин.2П 63A | RX3 Выключатель-разъединитель 2П 63A | Legrand | Регулярный ассортимент | 202 | Выключатели-разъединители RX3 | PL1 | 6 | ШТ | Сертифицировано | 2027-03-28 | 3100.95 | 3721.14 | 3721.14 | Реализация складских остатков (до момента восстановления производства)
419326 | RX3 Выкл.-разъедин.2П 80A | RX3 Выключатель-разъединитель 2П 80A | Legrand | Регулярный ассортимент | 202 | Выключатели-разъединители RX3 | PL1 | 6 | ШТ | Сертифицировано | 2027-03-28 | 4344.82 | 5213.79 | 5213.79 | Реализация складских остатков (до момента восстановления производства)
419327 | RX3 Выкл.-разъедин.3П 40A | RX3 Выключатель-разъединитель 3П 40A | Legrand | Регулярный ассортимент | 202 | Выключатели-разъединители RX3 | PL1 | 1 | ШТ | Сертифицировано | 2027-03-28 | 4069.58 | 4883.49 | 4883.49 | Реализация складских остатков (до момента восстановления производства)
419328 | RX3 Выкл.-разъедин.3П 63A | RX3 Выключатель-разъединитель 3П 63A | Legrand | Регулярный ассортимент | 202 | Выключатели-разъединители RX3 | PL1 | 1 | ШТ | Сертифицировано | 2027-03-28 | 4564.29 | 5477.15 | 5477.15 | Реализация складских остатков (до момента восстановления производства) |  | 0.26 | 0.5 | 97 | 58 | 88 | 3414972037952
419329 | RX3 Выкл.-разъедин.3П 80A | RX3 Выключатель-разъединитель 3П 80A | Legrand | Регулярный ассортимент | 202 | Выключатели-разъединители RX3 | PL1 | 1 | ШТ | Сертифицировано | 2027-03-28 | 6960.89 | 8353.07 | 8353.07 | Реализация складских остатков (до момента восстановления производства) |  | 0.26 | 0.5 | 97 | 58 | 88 | 3414972037983
419330 | RX3 Выкл.-разъедин.4П 40A | RX3 Выключатель-разъединитель 4П 40A | Legrand | Регулярный ассортимент | 202 | Выключатели-разъединители RX3 | PL1 | 1 | ШТ | Сертифицировано | 2027-03-28 | 3791.99 | 4550.39 | 4550.39 | Реализация складских остатков (до момента восстановления производства) |  | 0.33 | 0.69 | 86 | 100 | 80 | 3414972038010
419331 | RX3 Выкл.-разъедин.4П 63A | RX3 Выключатель-разъединитель 4П 63A | Legrand | Регулярный ассортимент | 202 | Выключатели-разъединители RX3 | PL1 | 1 | ШТ | Сертифицировано | 2027-03-28 | 4777.06 | 5732.47 | 5732.47 | Реализация складских остатков (до момента восстановления производства) |  | 0.34 | 0.69 | 86 | 100 | 80 | 3414972038041
419332 | RX3 Выкл.-разъедин.4П 80A | RX3 Выключатель-разъединитель 4П 80A | Legrand | Регулярный ассортимент | 202 | Выключатели-разъединители RX3 | PL1 | 1 | ШТ | Сертифицировано | 2027-03-28 | 7163.41 | 8596.09 | 8596.09 | Реализация складских остатков (до момента восстановления производства) |  | 0.33 | 0.69 | 86 | 100 | 80 | 3414972038072
419396 | Rx3 Авдт 30ма 6а 1п+Н Ac | RX3 АВДТ 30мА 6А 1П+Н AC | Legrand | Регулярный ассортимент | 6672 | АВДТ RX3 | PL1 | 6 | ШТ | Сертифицировано | 2024-12-29 | 4873.36 | 5848.03 | 5848.03 | Реализация складских остатков (до момента восстановления производства) | [6 empty] | 3414970751454
419397 | Rx3 Авдт 30ма 10а 1п+Н Ac | RX3 АВДТ 30мА 10А 1П+Н AC | Legrand | Регулярный ассортимент | 6672 | АВДТ RX3 | PL1 | 6 | ШТ | Сертифицировано | 2024-12-29 | 4668.7 | 5602.44 | 5602.44 | Реализация складских остатков (до момента восстановления производства) |  | 1.2 | 1.9059 | 221 | 98 | 88 | 3414972294478
419399 | Rx3 Авдт 30ма 16а 1п+Н Ac | RX3 АВДТ 30мА 16А 1П+Н AC | Legrand | Регулярный ассортимент | 6672 | АВДТ RX3 | PL1 | 6 | ШТ | Сертифицировано | 2024-12-29 | 3496.89 | 4196.27 | 4196.27 | Реализация складских остатков (до момента восстановления производства) |  | 1.2 | 1.9059 | 221 | 98 | 88 | 3414972294485
419400 | Rx3 Авдт 30ма 20а 1п+Н Ac | RX3 АВДТ 30мА 20А 1П+Н AC | Legrand | Регулярный ассортимент | 6672 | АВДТ RX3 | PL1 | 6 | ШТ | Сертифицировано | 2024-12-29 | 4261.53 | 5113.84 | 5113.84 | Реализация складских остатков (до момента восстановления производства) |  | 1.2 | 1.9059 | 221 | 98 | 88 | 3414972294492
419401 | Rx3 Авдт 30ма 25а 1п+Н Ac | RX3 АВДТ 30мА 25А 1П+Н AC | Legrand | Регулярный ассортимент | 6672 | АВДТ RX3 | PL1 | 6 | ШТ | Сертифицировано | 2024-12-29 | 3631.06 | 4357.27 | 4357.27 | Реализация складских остатков (до момента восстановления производства) |  | 1.2 | 1.9059 | 221 | 98 | 88 | 3414972294508
419402 | Rx3 Авдт 30ма 32а 1п+Н Ac | RX3 АВДТ 30мА 32А 1П+Н AC | Legrand | Регулярный ассортимент | 6672 | АВДТ RX3 | PL1 | 6 | ШТ | Сертифицировано | 2024-12-29 | 5118.62 | 6142.34 | 6142.34 | Реализация складских остатков (до момента восстановления производства) |  | 1.2 | 1.9059 | 221 | 98 | 88 | 3414972294515
419403 | Rx3 Авдт 30ма 40а 1п+Н Ac | RX3 АВДТ 30мА 40А 1П+Н AC | Legrand | Регулярный ассортимент | 6672 | АВДТ RX3 | PL1 | 6 | ШТ | Сертифицировано | 2024-12-29 | 5118.62 | 6142.34 | 6142.34 | Реализация складских остатков (до момента восстановления производства) |  | 1.2 | 1.9059 | 221 | 98 | 88 | 3414972294522
419408 | Rx3 Выкл-Разъединитель 63а 2п | RX3 Выключатель-разъединитель 63А 2П | Legrand | Регулярный ассортимент | 202 | Выключатели-разъединители RX3 | PL1 | 6 | ШТ | Сертифицировано | 2024-12-29 | 2261.96 | 2714.35 | 2714.35 | Реализация складских остатков (до момента восстановления производства) |  | 1.15 | 1.88 | 220 | 95 | 90 | 3414970742445
419409 | Rx3 Выкл-Разъединитель 80а 2п | RX3 Выключатель-разъединитель 80А 2П | Legrand | Регулярный ассортимент | 202 | Выключатели-разъединители RX3 | PL1 | 6 | ШТ | Сертифицировано | 2024-12-29 | 2824.14 | 3388.97 | 3388.97 | Реализация складских остатков (до момента восстановления производства) |  | 1.15 | 1.76 | 220 | 92 | 87 | 3414970742476
419412 | Rx3 Выкл-Разъединитель 40а 3п | RX3 Выключатель-разъединитель 40А 3П | Legrand | Регулярный ассортимент | 202 | Выключатели-разъединители RX3 | PL1 | 4 | ШТ | Сертифицировано | 2024-12-29 | 2322.93 | 2787.52 | 2787.52 | Реализация складских остатков (до момента восстановления производства) |  | 1.14 | 1.76 | 220 | 92 | 87 | 3414970742506
419413 | Rx3 Выкл-Разъединитель 63а 3п | RX3 Выключатель-разъединитель 63А 3П | Legrand | Регулярный ассортимент | 202 | Выключатели-разъединители RX3 | PL1 | 4 | ШТ | Сертифицировано | 2024-12-29 | 3146.01 | 3775.21 | 3775.21 | Реализация складских остатков (до момента восстановления производства) |  | 1.14 | 1.76 | 220 | 92 | 87 | 3414970742537
419414 | Rx3 Выкл-Разъединитель 80а 3п | RX3 Выключатель-разъединитель 80А 3П | Legrand | Регулярный ассортимент | 202 | Выключатели-разъединители RX3 | PL1 | 4 | ШТ | Сертифицировано | 2024-12-29 | 4176.54 | 5011.85 | 5011.85 | Реализация складских остатков (до момента восстановления производства) |  | 1.15 | 1.76 | 220 | 92 | 87 | 3414970742568
419417 | Rx3 Выкл-Разъединитель 40а 4п | RX3 Выключатель-разъединитель 40А 4П | Legrand | Регулярный ассортимент | 202 | Выключатели-разъединители RX3 | PL1 | 3 | ШТ | Сертифицировано | 2024-12-29 | 3688.64 | 4426.37 | 4426.37 | Реализация складских остатков (до момента восстановления производства) |  | 1.14 | 1.76 | 220 | 92 | 87 | 3414970742599
419418 | Rx3 Выкл-Разъединитель 63а 4п | RX3 Выключатель-разъединитель 63А 4П | Legrand | Регулярный ассортимент | 202 | Выключатели-разъединители RX3 | PL1 | 3 | ШТ | Сертифицировано | 2024-12-29 | 4645.86 | 5575.03 | 5575.03 | Реализация складских остатков (до момента восстановления производства) |  | 1.17 | 1.76 | 220 | 92 | 87 | 3414970742629
419419 | Rx3 Выкл-Разъединитель 80а 4п | RX3 Выключатель-разъединитель 80А 4П | Legrand | Регулярный ассортимент | 202 | Выключатели-разъединители RX3 | PL1 | 3 | ШТ | Сертифицировано | 2024-12-29 | 6447.07 | 7736.48 | 7736.48 | Реализация складских остатков (до момента восстановления производства) |  | 1.14 | 1.76 | 220 | 92 | 87 | 3414970742650
419661 | Rx3 Авт.Выкл. 4,5ka 6а 1п C | RX3 Авт.выключатель 4,5кА 6А 1П C | Legrand | Регулярный ассортимент | 220 | Автоматические выключатели RX3 | PL1 | 12 | ШТ | Сертифицировано | 2024-08-25 | 432.51 | 519.01 | 519.01 |  |  | 1.566 | 2.0124 | 225 | 104 | 86 | 3414970831217
419662 | Rx3 Авт.Выкл. 4,5ka 10а 1п C | RX3 Авт.выключатель 4,5кА 10А 1П C | Legrand | Регулярный ассортимент | 220 | Автоматические выключатели RX3 | PL1 | 12 | ШТ | Сертифицировано | 2024-08-25 | 381.76 | 458.11 | 458.11 |  |  | 1.57 | 2.0765 | 224 | 103 | 90 | 3414970831231
419664 | Rx3 Авт.Выкл. 4,5ka 16а 1п C | RX3 Авт.выключатель 4,5кА 16А 1П C | Legrand | Регулярный ассортимент | 220 | Автоматические выключатели RX3 | PL1 | 12 | ШТ | Сертифицировано | 2024-08-25 | 363.52 | 436.22 | 436.22 |  |  | 1.22 | 1.8643 | 223 | 95 | 88 | 3414970851451
419665 | Rx3 Авт.Выкл. 4,5ka 20а 1п C | RX3 Авт.выключатель 4,5кА 20А 1П C | Legrand | Регулярный ассортимент | 220 | Автоматические выключатели RX3 | PL1 | 12 | ШТ | Сертифицировано | 2024-08-25 | 402.11 | 482.53 | 482.53 |  |  | 1.579 | 2.0177 | 225 | 104 | 86 | 3414970851475
419666 | Rx3 Авт.Выкл. 4,5ka 25а 1п C | RX3 Авт.выключатель 4,5кА 25А 1П C | Legrand | Регулярный ассортимент | 220 | Автоматические выключатели RX3 | PL1 | 12 | ШТ | Сертифицировано | 2024-08-25 | 400.18 | 480.22 | 480.22 |  |  | 1.61 | 2.0177 | 223 | 104 | 87 | 3414970851499
419667 | Rx3 Авт.Выкл. 4,5ka 32а 1п C | RX3 Авт.выключатель 4,5кА 32А 1П C | Legrand | Регулярный ассортимент | 220 | Автоматические выключатели RX3 | PL1 | 12 | ШТ | Сертифицировано | 2024-08-25 | 455.98 | 547.18 | 547.18 |  |  | 1.688 | 2.0124 | 225 | 104 | 86 | 3414970851512
419668 | Rx3 Авт.Выкл. 4,5ka 40а 1п C | RX3 Авт.выключатель 4,5кА 40А 1П C | Legrand | Регулярный ассортимент | 220 | Автоматические выключатели RX3 | PL1 | 12 | ШТ | Сертифицировано | 2024-08-25 | 449.31 | 539.17 | 539.17 | Реализация складских остатков (до момента восстановления производства) |  | 1.69 | 1.8643 | 223 | 95 | 88 | 3414970851536
419669 | Rx3 Авт.Выкл. 4,5ka 50а 1п C | RX3 Авт.выключатель 4,5кА 50А 1П C | Legrand | Регулярный ассортимент | 220 | Автоматические выключатели RX3 | PL1 | 12 | ШТ | Сертифицировано | 2024-08-25 | 610.96 | 733.15 | 733.15 | Реализация складских остатков (до момента восстановления производства) |  | 1.767 | 1.8643 | 223 | 95 | 88 | 3414970851550
419670 | Rx3 Авт.Выкл. 4,5ka 63а 1п C | RX3 Авт.выключатель 4,5кА 63А 1П C | Legrand | Регулярный ассортимент | 220 | Автоматические выключатели RX3 | PL1 | 12 | ШТ | Сертифицировано | 2024-08-25 | 635.22 | 762.26 | 762.26 | Реализация складских остатков (до момента восстановления производства) |  | 1.763 | 1.8643 | 223 | 95 | 88 | 3414970851574
419694 | Rx3 Авт.Выкл. 4,5ka 6а 2п C | RX3 Авт.выключатель 4,5кА 6А 2П C | Legrand | Регулярный ассортимент | 220 | Автоматические выключатели RX3 | PL1 | 6 | ШТ | Сертифицировано | 2024-08-25 | 1032.75 | 1239.3 | 1239.3 |  |  | 1.56 | 1.86 | 223 | 95 | 88 | 3414970851598
419695 | Rx3 Авт.Выкл. 4,5ka 10а 2п C | RX3 Авт.выключатель 4,5кА 10А 2П C | Legrand | Регулярный ассортимент | 220 | Автоматические выключатели RX3 | PL1 | 6 | ШТ | Сертифицировано | 2024-08-25 | 940.73 | 1128.88 | 1128.88 |  |  | 1.23 | 1.8643 | 223 | 95 | 88 | 3414970851611
419697 | Rx3 Авт.Выкл. 4,5ka 16а 2п C | RX3 Авт.выключатель 4,5кА 16А 2П C | Legrand | Регулярный ассортимент | 220 | Автоматические выключатели RX3 | PL1 | 6 | ШТ | Сертифицировано | 2024-08-25 | 889.1 | 1066.92 | 1066.92 |  |  | 1.561 | 1.8643 | 223 | 95 | 88 | 3414970851635
419698 | Rx3 Авт.Выкл. 4,5ka 20а 2п C | RX3 Авт.выключатель 4,5кА 20А 2П C | Legrand | Регулярный ассортимент | 220 | Автоматические выключатели RX3 | PL1 | 6 | ШТ | Сертифицировано | 2024-08-25 | 924.4 | 1109.28 | 1109.28 |  |  | 1.58 | 2.0177 | 223 | 104 | 87 | 3414970851659
419699 | Rx3 Авт.Выкл. 4,5ka 25а 2п C | RX3 Авт.выключатель 4,5кА 25А 2П C | Legrand | Регулярный ассортимент | 220 | Автоматические выключатели RX3 | PL1 | 6 | ШТ | Сертифицировано | 2024-08-25 | 1040.53 | 1248.64 | 1248.64 |  |  | 1.614 | 1.8643 | 223 | 95 | 88 | 3414970851673
419700 | Rx3 Авт.Выкл. 4,5ka 32а 2п C | RX3 Авт.выключатель 4,5кА 32А 2П C | Legrand | Регулярный ассортимент | 220 | Автоматические выключатели RX3 | PL1 | 6 | ШТ | Сертифицировано | 2024-08-25 | 1114.61 | 1337.53 | 1337.53 |  |  | 1.679 | 1.8643 | 223 | 95 | 88 | 3414970851697
419701 | Rx3 Авт.Выкл. 4,5ka 40а 2п C | RX3 Авт.выключатель 4,5кА 40А 2П C | Legrand | Регулярный ассортимент | 220 | Автоматические выключатели RX3 | PL1 | 6 | ШТ | Сертифицировано | 2024-08-25 | 1141.5 | 1369.8 | 1369.8 | Реализация складских остатков (до момента восстановления производства) |  | 1.679 | 1.8643 | 223 | 95 | 88 | 3414970851710
419702 | Rx3 Авт.Выкл. 4,5ka 50а 2п C | RX3 Авт.выключатель 4,5кА 50А 2П C | Legrand | Регулярный ассортимент | 220 | Автоматические выключатели RX3 | PL1 | 6 | ШТ | Сертифицировано | 2024-08-25 | 1402.34 | 1682.81 | 1682.81 | Реализация складских остатков (до момента восстановления производства) |  | 1.763 | 1.8643 | 223 | 95 | 88 | 3414970851734
419703 | Rx3 Авт.Выкл. 4,5ka 63а 2п C | RX3 Авт.выключатель 4,5кА 63А 2П C | Legrand | Регулярный ассортимент | 220 | Автоматические выключатели RX3 | PL1 | 6 | ШТ | Сертифицировано | 2024-08-25 | 1453.01 | 1743.61 | 1743.61 | Реализация складских остатков (до момента восстановления производства) |  | 1.773 | 1.8643 | 223 | 95 | 88 | 3414970851758
419705 | Rx3 Авт.Выкл. 4,5ka 6а 3п C | RX3 Авт.выключатель 4,5кА 6А 3П C | Legrand | Регулярный ассортимент | 220 | Автоматические выключатели RX3 | PL1 | 4 | ШТ | Сертифицировано | 2024-08-25 | 1522.92 | 1827.5 | 1827.5 |  |  | 1.56 | 1.86 | 223 | 95 | 88 | 3414970851772
419706 | Rx3 Авт.Выкл. 4,5ka 10а 3п C | RX3 Авт.выключатель 4,5кА 10А 3П C | Legrand | Регулярный ассортимент | 220 | Автоматические выключатели RX3 | PL1 | 4 | ШТ | Сертифицировано | 2024-08-25 | 1355.69 | 1626.83 | 1626.83 |  |  | 1.22 | 1.8643 | 223 | 95 | 88 | 3414970851796
419708 | Rx3 Авт.Выкл. 4,5ka 16а 3п C | RX3 Авт.выключатель 4,5кА 16А 3П C | Legrand | Регулярный ассортимент | 220 | Автоматические выключатели RX3 | PL1 | 4 | ШТ | Сертифицировано | 2024-08-25 | 1300.98 | 1561.18 | 1561.18 |  |  | 1.23 | 1.8643 | 223 | 95 | 88 | 3414970851819
419709 | Rx3 Авт.Выкл. 4,5ka 20а 3п C | RX3 Авт.выключатель 4,5кА 20А 3П C | Legrand | Регулярный ассортимент | 220 | Автоматические выключатели RX3 | PL1 | 4 | ШТ | Сертифицировано | 2024-08-25 | 1498.47 | 1798.16 | 1798.16 |  |  | 1.576 | 1.8643 | 223 | 95 | 88 | 3414970851833
419710 | Rx3 Авт.Выкл. 4,5ka 25а 3п C | RX3 Авт.выключатель 4,5кА 25А 3П C | Legrand | Регулярный ассортимент | 220 | Автоматические выключатели RX3 | PL1 | 4 | ШТ | Сертифицировано | 2024-08-25 | 1535.87 | 1843.04 | 1843.04 |  |  | 1.62 | 1.8643 | 223 | 95 | 88 | 3414970851857
419711 | Rx3 Авт.Выкл. 4,5ka 32а 3п C | RX3 Авт.выключатель 4,5кА 32А 3П C | Legrand | Регулярный ассортимент | 220 | Автоматические выключатели RX3 | PL1 | 4 | ШТ | Сертифицировано | 2024-08-25 | 1576.94 | 1892.33 | 1892.33 |  |  | 1.68 | 1.8643 | 223 | 95 | 88 | 3414970851871
419712 | Rx3 Авт.Выкл. 4,5ka 40а 3п C | RX3 Авт.выключатель 4,5кА 40А 3П C | Legrand | Регулярный ассортимент | 220 | Автоматические выключатели RX3 | PL1 | 4 | ШТ | Сертифицировано | 2024-08-25 | 1696.97 | 2036.36 | 2036.36 | Реализация складских остатков (до момента восстановления производства) |  | 1.686 | 1.8643 | 223 | 95 | 88 | 3414970851895
419713 | Rx3 Авт.Выкл. 4,5ka 50а 3п C | RX3 Авт.выключатель 4,5кА 50А 3П C | Legrand | Регулярный ассортимент | 220 | Автоматические выключатели RX3 | PL1 | 4 | ШТ | Сертифицировано | 2024-08-25 | 2001.93 | 2402.32 | 2402.32 | Реализация складских остатков (до момента восстановления производства) |  | 1.763 | 1.8643 | 223 | 95 | 88 | 3414970851918
419714 | Rx3 Авт.Выкл. 4,5ka 63а 3п C | RX3 Авт.выключатель 4,5кА 63А 3П C | Legrand | Регулярный ассортимент | 220 | Автоматические выключатели RX3 | PL1 | 4 | ШТ | Сертифицировано | 2024-08-25 | 2062.61 | 2475.13 | 2475.13 | Реализация складских остатков (до момента восстановления производства) |  | 1.815 | 1.8643 | 223 | 95 | 88 | 3414970851932
419738 | Rx3 Авт.Выкл. 4,5ka 6а 4п C | RX3 Авт.выключатель 4,5кА 6А 4П C | Legrand | Регулярный ассортимент | 220 | Автоматические выключатели RX3 | PL1 | 3 | ШТ | Сертифицировано | 2024-08-25 | 2186.6 | 2623.92 | 2623.92 |  |  | 1.56 | 1.86 | 223 | 95 | 88 | 3414970851956
419739 | Rx3 Авт.Выкл. 4,5ka 10а 4п C | RX3 Авт.выключатель 4,5кА 10А 4П C | Legrand | Регулярный ассортимент | 220 | Автоматические выключатели RX3 | PL1 | 3 | ШТ | Сертифицировано | 2024-08-25 | 2049.16 | 2458.99 | 2458.99 |  |  | 1.49 | 1.86 | 223 | 95 | 88 | 3414970851970
419741 | Rx3 Авт.Выкл. 4,5ka 16а 4п C | RX3 Авт.выключатель 4,5кА 16А 4П C | Legrand | Регулярный ассортимент | 220 | Автоматические выключатели RX3 | PL1 | 3 | ШТ | Сертифицировано | 2024-08-25 | 2049.16 | 2458.99 | 2458.99 |  |  | 1.56 | 1.86 | 223 | 95 | 88 | 3414970851994
419742 | Rx3 Авт.Выкл. 4,5ka 20а 4п C | RX3 Авт.выключатель 4,5кА 20А 4П C | Legrand | Регулярный ассортимент | 220 | Автоматические выключатели RX3 | PL1 | 3 | ШТ | Сертифицировано | 2024-08-25 | 2098.53 | 2518.24 | 2518.24 |  |  | 1.58 | 1.86 | 223 | 95 | 88 | 3414970852014
419743 | Rx3 Авт.Выкл. 4,5ka 25а 4п C | RX3 Авт.выключатель 4,5кА 25А 4П C | Legrand | Регулярный ассортимент | 220 | Автоматические выключатели RX3 | PL1 | 3 | ШТ | Сертифицировано | 2024-08-25 | 2045.59 | 2454.71 | 2454.71 |  |  | 1.619 | 1.8643 | 223 | 95 | 88 | 3414970852038
419744 | Rx3 Авт.Выкл. 4,5ka 32а 4п C | RX3 Авт.выключатель 4,5кА 32А 4П C | Legrand | Регулярный ассортимент | 220 | Автоматические выключатели RX3 | PL1 | 3 | ШТ | Сертифицировано | 2024-08-25 | 2396.41 | 2875.69 | 2875.69 |  |  | 1.682 | 1.8643 | 223 | 95 | 88 | 3414970852052
419745 | Rx3 Авт.Выкл. 4,5ka 40а 4п C | RX3 Авт.выключатель 4,5кА 40А 4П C | Legrand | Регулярный ассортимент | 220 | Автоматические выключатели RX3 | PL1 | 3 | ШТ | Сертифицировано | 2024-08-25 | 2501.78 | 3002.14 | 3002.14 | Реализация складских остатков (до момента восстановления производства) |  | 1.7 | 1.86 | 223 | 95 | 88 | 3414970852076
419746 | Rx3 Авт.Выкл. 4,5ka 50а 4п C | RX3 Авт.выключатель 4,5кА 50А 4П C | Legrand | Регулярный ассортимент | 220 | Автоматические выключатели RX3 | PL1 | 3 | ШТ | Сертифицировано | 2024-08-25 | 3291.81 | 3950.17 | 3950.17 | Реализация складских остатков (до момента восстановления производства) |  | 1.77 | 1.86 | 223 | 95 | 88 | 3414970852090
419747 | Rx3 Авт.Выкл. 4,5ka 63а 4п C | RX3 Авт.выключатель 4,5кА 63А 4П C | Legrand | Регулярный ассортимент | 220 | Автоматические выключатели RX3 | PL1 | 3 | ШТ | Сертифицировано | 2024-08-25 | 3423.36 | 4108.03 | 4108.03 | Реализация складских остатков (до момента восстановления производства) |  | 1.77 | 1.86 | 223 | 95 | 88 | 3414970852113
420000 | АВТ.ВЫКЛ.DPX³ 160 3P 16А 16kA | Автоматический выключатель DPX³ 160 - термомагнитный расцепитель - 16 кА - 400 В~ - 3П - 16 А | Legrand | Лимитированный импортный ассортимент | 47 | Автоматические выключатели DPX3 160-250 | PL1 | 1 | ШТ | Сертифицировано | 2026-08-01 | 20761.99 | 24914.39 | 24914.39 | Реализация складских остатков |  | 1.28 | 2.45 | 185 | 115 | 115 | 3245064200004
420001 | АВТ.ВЫКЛ.DPX³ 160 3P 25А 16kA | Автоматический выключатель DPX³ 160 - термомагнитный расцепитель - 16 кА - 400 В~ - 3П - 25 А | Legrand | Лимитированный импортный ассортимент | 47 | Автоматические выключатели DPX3 160-250 | PL1 | 1 | ШТ | Сертифицировано | 2026-08-01 | 16270.67 | 19524.8 | 19524.8 | Реализация складских остатков |  | 1.27 | 2.45 | 185 | 115 | 115 | 3245064200011
420002 | АВТ.ВЫКЛ.DPX³ 160 3P 40А 16kA | Автоматический выключатель DPX³ 160 - термомагнитный расцепитель - 16 кА - 400 В~ - 3П - 40 А | Legrand | Лимитированный импортный ассортимент | 47 | Автоматические выключатели DPX3 160-250 | PL1 | 1 | ШТ | Сертифицировано | 2026-08-01 | 16282.78 | 19539.34 | 19539.34 | Реализация складских остатков |  | 1.27 | 2.45 | 185 | 115 | 115 | 3245064200028
420003 | АВТ.ВЫКЛ.DPX³ 160 3P 63А 16kA | Автоматический выключатель DPX³ 160 - термомагнитный расцепитель - 16 кА - 400 В~ - 3П - 63 А | Legrand | Лимитированный импортный ассортимент | 47 | Автоматические выключатели DPX3 160-250 | PL1 | 1 | ШТ | Сертифицировано | 2026-08-01 | 16425.43 | 19710.52 | 19710.52 | Реализация складских остатков |  | 1.27 | 2.24 | 185 | 110 | 110 | 3245064200035
420004 | АВТ.ВЫКЛ.DPX³ 160 3P 80А 16kA | Автоматический выключатель DPX³ 160 - термомагнитный расцепитель - 16 кА - 400 В~ - 3П - 80 А | Legrand | Лимитированный импортный ассортимент | 47 | Автоматические выключатели DPX3 160-250 | PL1 | 1 | ШТ | Сертифицировано | 2026-08-01 | 16443.4 | 19732.08 | 19732.08 | Реализация складских остатков |  | 1.15 | 2.45 | 185 | 115 | 115 | 3245064200042
420005 | АВТ.ВЫКЛ.DPX³ 160 3P 100А 16kA | Автоматический выключатель DPX³ 160 - термомагнитный расцепитель - 16 кА - 400 В~ - 3П - 100 А | Legrand | Лимитированный импортный ассортимент | 47 | Автоматические выключатели DPX3 160-250 | PL1 | 1 | ШТ | Сертифицировано | 2026-08-01 | 16588.55 | 19906.26 | 19906.26 | Реализация складских остатков |  | 1.27 | 2.45 | 185 | 115 | 115 | 3245064200059
420006 | АВТ.ВЫКЛ.DPX³ 160 3P 125А 16kA | Автоматический выключатель DPX³ 160 - термомагнитный расцепитель - 16 кА - 400 В~ - 3П - 120 А | Legrand | Лимитированный импортный ассортимент | 47 | Автоматические выключатели DPX3 160-250 | PL1 | 1 | ШТ | Сертифицировано | 2026-08-01 | 23214.28 | 27857.14 | 27857.14 | Реализация складских остатков |  | 1.27 | 2.45 | 185 | 115 | 115 | 3245064200066
420007 | АВТ.ВЫКЛ.DPX³ 160 3P 160А 16kA | Автоматический выключатель DPX³ 160 - термомагнитный расцепитель - 16 кА - 400 В~ - 3П - 160 А | Legrand | Лимитированный импортный ассортимент | 47 | Автоматические выключатели DPX3 160-250 | PL1 | 1 | ШТ | Сертифицировано | 2026-08-01 | 25922.48 | 31106.98 | 31106.98 | Реализация складских остатков |  | 1.27 | 1.81 | 180 | 120 | 84 | 3245064200073
420010 | АВТ.ВЫКЛ.DPX³ 160 4P 16А 16kA | Автоматический выключатель DPX³ 160 - термомагнитный расцепитель - 16 кА - 400 В~ - 4П - 16 А | Legrand | Лимитированный импортный ассортимент | 47 | Автоматические выключатели DPX3 160-250 | PL1 | 1 | ШТ | Сертифицировано | 2026-08-01 | 21989.8 | 26387.76 | 26387.76 | Реализация складских остатков |  | 1.38 | 2.66 | 185 | 125 | 115 | 03245064200103
420011 | АВТ.ВЫКЛ.DPX³ 160 4P 25А 16kA | Автоматический выключатель DPX³ 160 - термомагнитный расцепитель - 16 кА - 400 В~ - 4П - 25 А | Legrand | Лимитированный импортный ассортимент | 47 | Автоматические выключатели DPX3 160-250 | PL1 | 1 | ШТ | Сертифицировано | 2026-08-01 | 22274.16 | 26728.99 | 26728.99 | Реализация складских остатков |  | 1.38 | 2.66 | 185 | 125 | 115 | 03245064200110
420012 | АВТ.ВЫКЛ.DPX³ 160 4P 40А 16kA | Автоматический выключатель DPX³ 160 - термомагнитный расцепитель - 16 кА - 400 В~ - 4П - 40 А | Legrand | Лимитированный импортный ассортимент | 47 | Автоматические выключатели DPX3 160-250 | PL1 | 1 | ШТ | Сертифицировано | 2026-08-01 | 22290.75 | 26748.9 | 26748.9 | Реализация складских остатков |  | 1.486 | 2.6594 | 185 | 125 | 115 | 3245064200127
420013 | АВТ.ВЫКЛ.DPX³ 160 4P 63А 16kA | Автоматический выключатель DPX³ 160 - термомагнитный расцепитель - 16 кА - 400 В~ - 4П - 63 А | Legrand | Лимитированный импортный ассортимент | 47 | Автоматические выключатели DPX3 160-250 | PL1 | 1 | ШТ | Сертифицировано | 2026-08-01 | 22486.01 | 26983.21 | 26983.21 | Реализация складских остатков |  | 1.383 | 2.6594 | 185 | 125 | 115 | 3245064200134
420014 | АВТ.ВЫКЛ.DPX³ 160 4P 80А 16kA | Автоматический выключатель DPX³ 160 - термомагнитный расцепитель - 16 кА - 400 В~ - 4П - 80 А | Legrand | Лимитированный импортный ассортимент | 47 | Автоматические выключатели DPX3 160-250 | PL1 | 1 | ШТ | Сертифицировано | 2026-08-01 | 22510.65 | 27012.78 | 27012.78 | Реализация складских остатков |  | 1.383 | 2.6594 | 185 | 125 | 115 | 3245064200141
420015 | АВТ.ВЫКЛ.DPX³ 160 4P 100А 16kA | Автоматический выключатель DPX³ 160 - термомагнитный расцепитель - 16 кА - 400 В~ - 4П - 100 А | Legrand | Лимитированный импортный ассортимент | 47 | Автоматические выключатели DPX3 160-250 | PL1 | 1 | ШТ | Сертифицировано | 2026-08-01 | 22521.37 | 27025.64 | 27025.64 | Реализация складских остатков |  | 1.383 | 2.6594 | 185 | 125 | 115 | 3245064200158
420016 | АВТ.ВЫКЛ.DPX³ 160 4P 125А 16kA | Автоматический выключатель DPX³ 160 - термомагнитный расцепитель - 16 кА - 400 В~ - 4П - 120 А | Legrand | Лимитированный импортный ассортимент | 47 | Автоматические выключатели DPX3 160-250 | PL1 | 1 | ШТ | Сертифицировано | 2026-08-01 | 31779.81 | 38135.77 | 38135.77 | Реализация складских остатков |  | 1.383 | 2.6594 | 185 | 125 | 115 | 3245064200165
420017 | АВТ.ВЫКЛ.DPX³ 160 4P 160А 16kA | Автоматический выключатель DPX³ 160 - термомагнитный расцепитель - 16 кА - 400 В~ - 4П - 160 А | Legrand | Лимитированный импортный ассортимент | 47 | Автоматические выключатели DPX3 160-250 | PL1 | 1 | ШТ | Сертифицировано | 2026-08-01 | 37165.93 | 44599.12 | 44599.12 | Реализация складских остатков |  | 1.497 | 2.6594 | 185 | 125 | 115 | 3245064200172
420030 | ДИФ.АВТ.DPX³ 160 4P 16А 16kAЭ | Автоматический выключатель DPX³ 160 - термомагн. расц. - с диф. защ. - 16 кА - 400 В~ - 4П - 16 А | Legrand | Лимитированный импортный ассортимент | 47 | Автоматические выключатели DPX3 160-250 | PL1 | 1 | ШТ | Информация по запросу | - | 59358.27 | 71229.92 | 71229.92 | Реализация складских остатков |  | 1.887 | 2.829 | 205 | 120 | 115 | 3245064200301
420036 | ДИФ.АВТ.DPX³ 160 4P 125А 16kAЭ | Автоматический выключатель DPX³ 160 - термомагн. расц. - с диф. защ. - 16 кА - 400 В~ - 4П - 125 А | Legrand | Лимитированный импортный ассортимент | 47 | Автоматические выключатели DPX3 160-250 | PL1 | 1 | ШТ | Информация по запросу | - | 63168.94 | 75802.73 | 75802.73 | Реализация складских остатков |  | 1.8 | 2.829 | 205 | 120 | 115 | 3245064200363
420037 | ДИФ.АВТ.DPX³ 160 4P 160А 16kAЭ | Автоматический выключатель DPX³ 160 - термомагн. расц. - с диф. защ. - 16 кА - 400 В~ - 4П - 160 А | Legrand | Лимитированный импортный ассортимент | 47 | Автоматические выключатели DPX3 160-250 | PL1 | 1 | ШТ | Информация по запросу | - | 61732.97 | 74079.56 | 74079.56 | Реализация складских остатков |  | 1.805 | 2.829 | 205 | 120 | 115 | 3245064200370
420040 | АВТ.ВЫКЛ.DPX³ 160 3P 16А 25kA | Автоматический выключатель DPX³ 160 - термомагнитный расцепитель - 25 кА - 400 В~ - 3П - 16 А | Legrand | Лимитированный импортный ассортимент | 47 | Автоматические выключатели DPX3 160-250 | PL1 | 1 | ШТ | Сертифицировано | 2026-08-01 | 22970.89 | 27565.07 | 27565.07 | Реализация складских остатков |  | 1.17 | 1.81 | 180 | 120 | 84 | 3245064200400
420041 | АВТ.ВЫКЛ.DPX³ 160 3P 25А 25kA | Автоматический выключатель DPX³ 160 - термомагнитный расцепитель - 25 кА - 400 В~ - 3П - 25 А | Legrand | Лимитированный импортный ассортимент | 47 | Автоматические выключатели DPX3 160-250 | PL1 | 1 | ШТ | Сертифицировано | 2026-08-01 | 19732.5 | 23679 | 23679 | Реализация складских остатков |  | 1.27 | 2.45 | 185 | 115 | 115 | 3245064200417
420042 | АВТ.ВЫКЛ.DPX³ 160 3P 40А 25kA | Автоматический выключатель DPX³ 160 - термомагнитный расцепитель - 25 кА - 400 В~ - 3П - 40 А | Legrand | Лимитированный импортный ассортимент | 47 | Автоматические выключатели DPX3 160-250 | PL1 | 1 | ШТ | Сертифицировано | 2026-08-01 | 19732.5 | 23679 | 23679 | Реализация складских остатков |  | 1.27 | 2.45 | 185 | 115 | 115 | 3245064200424
420043 | АВТ.ВЫКЛ.DPX³ 160 3P 63А 25kA | Автоматический выключатель DPX³ 160 - термомагнитный расцепитель - 25 кА - 400 В~ - 3П - 63 А | Legrand | Лимитированный импортный ассортимент | 47 | Автоматические выключатели DPX3 160-250 | PL1 | 1 | ШТ | Сертифицировано | 2026-08-01 | 19732.5 | 23679 | 23679 | Реализация складских остатков |  | 1.15 | 1.81 | 180 | 120 | 84 | 3245064200431
420044 | АВТ.ВЫКЛ.DPX³ 160 3P 80А 25kA | Автоматический выключатель DPX³ 160 - термомагнитный расцепитель - 25 кА - 400 В~ - 3П - 80 А | Legrand | Лимитированный импортный ассортимент | 47 | Автоматические выключатели DPX3 160-250 | PL1 | 1 | ШТ | Сертифицировано | 2026-08-01 | 19732.5 | 23679 | 23679 | Реализация складских остатков |  | 1.27 | 2.45 | 185 | 115 | 115 | 3245064200448
420045 | АВТ.ВЫКЛ.DPX³ 160 3P 100А 25kA | Автоматический выключатель DPX³ 160 - термомагнитный расцепитель - 25 кА - 400 В~ - 3П - 100 А | Legrand | Лимитированный импортный ассортимент | 47 | Автоматические выключатели DPX3 160-250 | PL1 | 1 | ШТ | Сертифицировано | 2026-08-01 | 19732.5 | 23679 | 23679 | Реализация складских остатков |  | 1.27 | 2.45 | 185 | 115 | 115 | 3245064200455
420046 | АВТ.ВЫКЛ.DPX³ 160 3P 125А 25kA | Автоматический выключатель DPX³ 160 - термомагнитный расцепитель - 25 кА - 400 В~ - 3П - 120 А | Legrand | Лимитированный импортный ассортимент | 47 | Автоматические выключатели DPX3 160-250 | PL1 | 1 | ШТ | Сертифицировано | 2026-08-01 | 28958.23 | 34749.88 | 34749.88 | Реализация складских остатков |  | 1.27 | 2.45 | 185 | 115 | 115 | 3245064200462
420047 | АВТ.ВЫКЛ.DPX³ 160 3P 160А 25kA | Автоматический выключатель DPX³ 160 - термомагнитный расцепитель - 25 кА - 400 В~ - 3П - 160 А | Legrand | Лимитированный импортный ассортимент | 47 | Автоматические выключатели DPX3 160-250 | PL1 | 1 | ШТ | Сертифицировано | 2026-08-01 | 30911.06 | 37093.27 | 37093.27 | Реализация складских остатков |  | 1.14 | 2.24 | 185 | 110 | 110 | 3245064200479
420050 | АВТ.ВЫКЛ.DPX³ 160 4P 16А 25kA | Автоматический выключатель DPX³ 160 - термомагнитный расцепитель - 25 кА - 400 В~ - 4П - 16 А | Legrand | Лимитированный импортный ассортимент | 47 | Автоматические выключатели DPX3 160-250 | PL1 | 1 | ШТ | Сертифицировано | 2026-08-01 | 22037.19 | 26444.63 | 26444.63 | Реализация складских остатков |  | 1.383 | 2.6594 | 185 | 125 | 115 | 3245064200509
420051 | АВТ.ВЫКЛ.DPX³ 160 4P 25А 25kA | Автоматический выключатель DPX³ 160 - термомагнитный расцепитель - 25 кА - 400 В~ - 4П - 25 А | Legrand | Лимитированный импортный ассортимент | 47 | Автоматические выключатели DPX3 160-250 | PL1 | 1 | ШТ | Сертифицировано | 2026-08-01 | 22367.51 | 26841.01 | 26841.01 | Реализация складских остатков |  | 1.383 | 2.6594 | 185 | 125 | 115 | 3245064200516
420053 | АВТ.ВЫКЛ.DPX³ 160 4P 63А 25kA | Автоматический выключатель DPX³ 160 - термомагнитный расцепитель - 25 кА - 400 В~ - 4П - 63 А | Legrand | Лимитированный импортный ассортимент | 47 | Автоматические выключатели DPX3 160-250 | PL1 | 1 | ШТ | Сертифицировано | 2026-08-01 | 27013.34 | 32416.01 | 32416.01 | Реализация складских остатков |  | 1.383 | 2.6594 | 185 | 125 | 115 | 3245064200530
420054 | АВТ.ВЫКЛ.DPX³ 160 4P 80А 25kA | Автоматический выключатель DPX³ 160 - термомагнитный расцепитель - 25 кА - 400 В~ - 4П - 80 А | Legrand | Лимитированный импортный ассортимент | 47 | Автоматические выключатели DPX3 160-250 | PL1 | 1 | ШТ | Сертифицировано | 2026-08-01 | 27013.36 | 32416.03 | 32416.03 | Реализация складских остатков |  | 1.465 | 2.6594 | 185 | 125 | 115 | 3245064200547
420055 | АВТ.ВЫКЛ.DPX³ 160 4P 100А 25kA | Автоматический выключатель DPX³ 160 - термомагнитный расцепитель - 25 кА - 400 В~ - 4П - 100 А | Legrand | Лимитированный импортный ассортимент | 47 | Автоматические выключатели DPX3 160-250 | PL1 | 1 | ШТ | Сертифицировано | 2026-08-01 | 27013.36 | 32416.03 | 32416.03 | Реализация складских остатков |  | 1.383 | 2.6594 | 185 | 125 | 115 | 3245064200554
420056 | АВТ.ВЫКЛ.DPX³ 160 4P 125А 25kA | Автоматический выключатель DPX³ 160 - термомагнитный расцепитель - 25 кА - 400 В~ - 4П - 120 А | Legrand | Лимитированный импортный ассортимент | 47 | Автоматические выключатели DPX3 160-250 | PL1 | 1 | ШТ | Сертифицировано | 2026-08-01 | 32670.82 | 39204.98 | 39204.98 | Реализация складских остатков |  | 1.383 | 2.6594 | 185 | 125 | 115 | 3245064200561
420057 | АВТ.ВЫКЛ.DPX³ 160 4P 160А 25kA | Автоматический выключатель DPX³ 160 - термомагнитный расцепитель - 25 кА - 400 В~ - 4П - 160 А | Legrand | Лимитированный импортный ассортимент | 47 | Автоматические выключатели DPX3 160-250 | PL1 | 1 | ШТ | Сертифицировано | 2026-08-01 | 33901.31 | 40681.57 | 40681.57 | Реализация складских остатков |  | 1.383 | 2.6594 | 185 | 125 | 115 | 3245064200578
420080 | АВТ.ВЫКЛ.DPX³ 160 3P 16А 36kA | Автоматический выключатель DPX³ 160 - термомагнитный расцепитель - 36 кА - 400 В~ - 3П - 16 А | Legrand | Лимитированный импортный ассортимент | 47 | Автоматические выключатели DPX3 160-250 | PL1 | 1 | ШТ | Сертифицировано | 2026-08-01 | 18838.24 | 22605.89 | 22605.89 | Реализация складских остатков |  | 1.16 | 1.81 | 180 | 120 | 84 | 3245064200806
420081 | АВТ.ВЫКЛ.DPX³ 160 3P 25А 36kA | Автоматический выключатель DPX³ 160 - термомагнитный расцепитель - 36 кА - 400 В~ - 3П - 25 А | Legrand | Лимитированный импортный ассортимент | 47 | Автоматические выключатели DPX3 160-250 | PL1 | 1 | ШТ | Сертифицировано | 2026-08-01 | 21273.01 | 25527.61 | 25527.61 | Реализация складских остатков |  | 1.27 | 2.45 | 185 | 115 | 115 | 3245064200813
420082 | АВТ.ВЫКЛ.DPX³ 160 3P 40А 36kA | Автоматический выключатель DPX³ 160 - термомагнитный расцепитель - 36 кА - 400 В~ - 3П - 40 А | Legrand | Лимитированный импортный ассортимент | 47 | Автоматические выключатели DPX3 160-250 | PL1 | 1 | ШТ | Сертифицировано | 2026-08-01 | 21273.01 | 25527.61 | 25527.61 | Реализация складских остатков |  | 1.27 | 2.45 | 185 | 115 | 115 | 3245064200820
420084 | АВТ.ВЫКЛ.DPX³ 160 3P 80А 36kA | Автоматический выключатель DPX³ 160 - термомагнитный расцепитель - 36 кА - 400 В~ - 3П - 80 А | Legrand | Лимитированный импортный ассортимент | 47 | Автоматические выключатели DPX3 160-250 | PL1 | 1 | ШТ | Сертифицировано | 2026-08-01 | 21273.01 | 25527.61 | 25527.61 | Реализация складских остатков |  | 1.28 | 2.45 | 185 | 115 | 115 | 3245064200844
420085 | АВТ.ВЫКЛ.DPX³ 160 3P 100А 36kA | Автоматический выключатель DPX³ 160 - термомагнитный расцепитель - 36 кА - 400 В~ - 3П - 100 А | Legrand | Лимитированный импортный ассортимент | 47 | Автоматические выключатели DPX3 160-250 | PL1 | 1 | ШТ | Сертифицировано | 2026-08-01 | 21272.99 | 25527.59 | 25527.59 | Реализация складских остатков |  | 1.27 | 2.45 | 185 | 115 | 115 | 3245064200851
420086 | АВТ.ВЫКЛ.DPX³ 160 3P 125А 36kA | Автоматический выключатель DPX³ 160 - термомагнитный расцепитель - 36 кА - 400 В~ - 3П - 120 А | Legrand | Лимитированный импортный ассортимент | 47 | Автоматические выключатели DPX3 160-250 | PL1 | 1 | ШТ | Сертифицировано | 2026-08-01 | 29614.48 | 35537.38 | 35537.38 | Реализация складских остатков |  | 1.27 | 2.45 | 185 | 115 | 115 | 3245064200868
420087 | АВТ.ВЫКЛ.DPX³ 160 3P 160А 36kA | Автоматический выключатель DPX³ 160 - термомагнитный расцепитель - 36 кА - 400 В~ - 3П - 160 А | Legrand | Лимитированный импортный ассортимент | 47 | Автоматические выключатели DPX3 160-250 | PL1 | 1 | ШТ | Сертифицировано | 2026-08-01 | 32316.12 | 38779.34 | 38779.34 | Реализация складских остатков |  | 1.149 | 2.45 | 185 | 115 | 115 | 3245064200875
420090 | АВТ.ВЫКЛ.DPX³ 160 4P 16А 36kA | Автоматический выключатель DPX³ 160 - термомагнитный расцепитель - 36 кА - 400 В~ - 4П - 16 А | Legrand | Лимитированный импортный ассортимент | 47 | Автоматические выключатели DPX3 160-250 | PL1 | 1 | ШТ | Сертифицировано | 2026-08-01 | 24240.92 | 29089.1 | 29089.1 | Реализация складских остатков |  | 1.489 | 2.73 | 175 | 120 | 130 | 3245064200905
420091 | АВТ.ВЫКЛ.DPX³ 160 4P 25А 36kA | Автоматический выключатель DPX³ 160 - термомагнитный расцепитель - 36 кА - 400 В~ - 4П - 25 А | Legrand | Лимитированный импортный ассортимент | 47 | Автоматические выключатели DPX3 160-250 | PL1 | 1 | ШТ | Сертифицировано | 2026-08-01 | 24604.25 | 29525.1 | 29525.1 | Реализация складских остатков |  | 1.45 | 2.66 | 185 | 125 | 115 | 03245064200912
420092 | АВТ.ВЫКЛ.DPX³ 160 4P 40А 36kA | Автоматический выключатель DPX³ 160 - термомагнитный расцепитель - 36 кА - 400 В~ - 4П - 40 А | Legrand | Лимитированный импортный ассортимент | 47 | Автоматические выключатели DPX3 160-250 | PL1 | 1 | ШТ | Сертифицировано | 2026-08-01 | 29714.69 | 35657.63 | 35657.63 | Реализация складских остатков |  | 1.38 | 2.66 | 185 | 125 | 115 | 03245064200929
420093 | АВТ.ВЫКЛ.DPX³ 160 4P 63А 36kA | Автоматический выключатель DPX³ 160 - термомагнитный расцепитель - 36 кА - 400 В~ - 4П - 63 А | Legrand | Лимитированный импортный ассортимент | 47 | Автоматические выключатели DPX3 160-250 | PL1 | 1 | ШТ | Сертифицировано | 2026-08-01 | 29714.69 | 35657.63 | 35657.63 | Реализация складских остатков |  | 1.48 | 2.66 | 185 | 125 | 115 | 03245064200936
420095 | АВТ.ВЫКЛ.DPX³ 160 4P 100А 36kA | Автоматический выключатель DPX³ 160 - термомагнитный расцепитель - 36 кА - 400 В~ - 4П - 100 А | Legrand | Лимитированный импортный ассортимент | 47 | Автоматические выключатели DPX3 160-250 | PL1 | 1 | ШТ | Сертифицировано | 2026-08-01 | 29714.67 | 35657.6 | 35657.6 | Реализация складских остатков |  | 1.383 | 2.6594 | 185 | 125 | 115 | 3245064200950
420096 | АВТ.ВЫКЛ.DPX³ 160 4P 125А 36kA | Автоматический выключатель DPX³ 160 - термомагнитный расцепитель - 36 кА - 400 В~ - 4П - 120 А | Legrand | Лимитированный импортный ассортимент | 47 | Автоматические выключатели DPX3 160-250 | PL1 | 1 | ШТ | Сертифицировано | 2026-08-01 | 35937.92 | 43125.5 | 43125.5 | Реализация складских остатков |  | 1.38 | 2.66 | 185 | 125 | 115 | 03245064200967
420097 | АВТ.ВЫКЛ.DPX³ 160 4P 160А 36kA | Автоматический выключатель DPX³ 160 - термомагнитный расцепитель - 36 кА - 400 В~ - 4П - 160 А | Legrand | Лимитированный импортный ассортимент | 47 | Автоматические выключатели DPX3 160-250 | PL1 | 1 | ШТ | Сертифицировано | 2026-08-01 | 37291.46 | 44749.75 | 44749.75 | Реализация складских остатков |  | 1.383 | 2.6594 | 185 | 125 | 115 | 3245064200974
420120 | АВТ.ВЫКЛ.DPX³ 160 3P 16А 50kA | Автоматический выключатель DPX³ 160 - термомагнитный расцепитель - 50 кА - 400 В~ - 3П - 16 А | Legrand | Лимитированный импортный ассортимент | 47 | Автоматические выключатели DPX3 160-250 | PL1 | 1 | ШТ | Сертифицировано | 2026-08-01 | 36965.62 | 44358.74 | 44358.74 | Реализация складских остатков |  | 1.16 | 1.81 | 180 | 120 | 84 | 3245064201209
420121 | АВТ.ВЫКЛ.DPX³ 160 3P 25А 50kA | Автоматический выключатель DPX³ 160 - термомагнитный расцепитель - 50 кА - 400 В~ - 3П - 25 А | Legrand | Лимитированный импортный ассортимент | 47 | Автоматические выключатели DPX3 160-250 | PL1 | 1 | ШТ | Сертифицировано | 2026-08-01 | 37321.07 | 44785.28 | 44785.28 | Реализация складских остатков |  | 1.27 | 2.45 | 185 | 115 | 115 | 3245064201216
420122 | АВТ.ВЫКЛ.DPX³ 160 3P 40А 50kA | Автоматический выключатель DPX³ 160 - термомагнитный расцепитель - 50 кА - 400 В~ - 3П - 40 А | Legrand | Лимитированный импортный ассортимент | 47 | Автоматические выключатели DPX3 160-250 | PL1 | 1 | ШТ | Сертифицировано | 2026-08-01 | 37119.73 | 44543.68 | 44543.68 | Реализация складских остатков |  | 1.13 | 2.24 | 185 | 110 | 110 | 3245064201223
420123 | АВТ.ВЫКЛ.DPX³ 160 3P 63А 50kA | Автоматический выключатель DPX³ 160 - термомагнитный расцепитель - 50 кА - 400 В~ - 3П - 63 А | Legrand | Лимитированный импортный ассортимент | 47 | Автоматические выключатели DPX3 160-250 | PL1 | 1 | ШТ | Сертифицировано | 2026-08-01 | 37061.01 | 44473.21 | 44473.21 | Реализация складских остатков |  | 1.13 | 2.24 | 185 | 110 | 110 | 3245064201230
420124 | АВТ.ВЫКЛ.DPX³ 160 3P 80А 50kA | Автоматический выключатель DPX³ 160 - термомагнитный расцепитель - 50 кА - 400 В~ - 3П - 80 А | Legrand | Лимитированный импортный ассортимент | 47 | Автоматические выключатели DPX3 160-250 | PL1 | 1 | ШТ | Сертифицировано | 2026-08-01 | 37348.91 | 44818.69 | 44818.69 | Реализация складских остатков |  | 1.14 | 2.45 | 185 | 115 | 115 | 3245064201247
420125 | АВТ.ВЫКЛ.DPX³ 160 3P 100А 50kA | Автоматический выключатель DPX³ 160 - термомагнитный расцепитель - 50 кА - 400 В~ - 3П - 100 А | Legrand | Лимитированный импортный ассортимент | 47 | Автоматические выключатели DPX3 160-250 | PL1 | 1 | ШТ | Сертифицировано | 2026-08-01 | 37508.09 | 45009.71 | 45009.71 | Реализация складских остатков |  | 1.13 | 2.45 | 185 | 115 | 115 | 3245064201254
420126 | АВТ.ВЫКЛ.DPX³ 160 3P 125А 50kA | Автоматический выключатель DPX³ 160 - термомагнитный расцепитель - 50 кА - 400 В~ - 3П - 120 А | Legrand | Лимитированный импортный ассортимент | 47 | Автоматические выключатели DPX3 160-250 | PL1 | 1 | ШТ | Сертифицировано | 2026-08-01 | 44551.15 | 53461.38 | 53461.38 | Реализация складских остатков |  | 1.27 | 2.45 | 185 | 115 | 115 | 3245064201261
420127 | АВТ.ВЫКЛ.DPX³ 160 3P 160А 50kA | Автоматический выключатель DPX³ 160 - термомагнитный расцепитель - 50 кА - 400 В~ - 3П - 160 А | Legrand | Лимитированный импортный ассортимент | 47 | Автоматические выключатели DPX3 160-250 | PL1 | 1 | ШТ | Сертифицировано | 2026-08-01 | 49770.02 | 59724.02 | 59724.02 | Реализация складских остатков |  | 1.27 | 2.45 | 185 | 115 | 115 | 3245064201278
420130 | АВТ.ВЫКЛ.DPX³ 160 4P 16А 50kA | Автоматический выключатель DPX³ 160 - термомагнитный расцепитель - 50 кА - 400 В~ - 4П - 16 А | Legrand | Лимитированный импортный ассортимент | 47 | Автоматические выключатели DPX3 160-250 | PL1 | 1 | ШТ | Сертифицировано | 2026-08-01 | 44429.82 | 53315.78 | 53315.78 | Реализация складских остатков |  | 1.383 | 2.6594 | 185 | 125 | 115 | 3245064201308
420131 | АВТ.ВЫКЛ.DPX³ 160 4P 25А 50kA | Автоматический выключатель DPX³ 160 - термомагнитный расцепитель - 50 кА - 400 В~ - 4П - 25 А | Legrand | Лимитированный импортный ассортимент | 47 | Автоматические выключатели DPX3 160-250 | PL1 | 1 | ШТ | Сертифицировано | 2026-08-01 | 44785.29 | 53742.35 | 53742.35 | Реализация складских остатков |  | 1.46 | 2.66 | 185 | 125 | 115 | 03245064201315
420132 | АВТ.ВЫКЛ.DPX³ 160 4P 40А 50kA | Автоматический выключатель DPX³ 160 - термомагнитный расцепитель - 50 кА - 400 В~ - 4П - 40 А | Legrand | Лимитированный импортный ассортимент | 47 | Автоматические выключатели DPX3 160-250 | PL1 | 1 | ШТ | Сертифицировано | 2026-08-01 | 44982.91 | 53979.49 | 53979.49 | Реализация складских остатков |  | 1.38 | 2.66 | 185 | 125 | 115 | 03245064201322
420133 | АВТ.ВЫКЛ.DPX³ 160 4P 63А 50kA | Автоматический выключатель DPX³ 160 - термомагнитный расцепитель - 50 кА - 400 В~ - 4П - 63 А | Legrand | Лимитированный импортный ассортимент | 47 | Автоматические выключатели DPX3 160-250 | PL1 | 1 | ШТ | Сертифицировано | 2026-08-01 | 45108.54 | 54130.25 | 54130.25 | Реализация складских остатков |  | 1.504 | 2.73 | 175 | 120 | 130 | 03245064201339
420135 | АВТ.ВЫКЛ.DPX³ 160 4P 100А 50kA | Автоматический выключатель DPX³ 160 - термомагнитный расцепитель - 50 кА - 400 В~ - 4П - 100 А | Legrand | Лимитированный импортный ассортимент | 47 | Автоматические выключатели DPX3 160-250 | PL1 | 1 | ШТ | Сертифицировано | 2026-08-01 | 46093.44 | 55312.13 | 55312.13 | Реализация складских остатков |  | 1.47 | 2.66 | 185 | 125 | 115 | 03245064201353
420136 | АВТ.ВЫКЛ.DPX³ 160 4P 125А 50kA | Автоматический выключатель DPX³ 160 - термомагнитный расцепитель - 50 кА - 400 В~ - 4П - 120 А | Legrand | Лимитированный импортный ассортимент | 47 | Автоматические выключатели DPX3 160-250 | PL1 | 1 | ШТ | Сертифицировано | 2026-08-01 | 46036.17 | 55243.4 | 55243.4 | Реализация складских остатков |  | 1.517 | 2.73 | 175 | 120 | 130 | 3245064201360
420137 | АВТ.ВЫКЛ.DPX³ 160 4P 160А 50kA | Автоматический выключатель DPX³ 160 - термомагнитный расцепитель - 50 кА - 400 В~ - 4П - 160 А | Legrand | Лимитированный импортный ассортимент | 47 | Автоматические выключатели DPX3 160-250 | PL1 | 1 | ШТ | Сертифицировано | 2026-08-01 | 56261.74 | 67514.09 | 67514.09 | Реализация складских остатков |  | 1.518 | 2.6594 | 185 | 125 | 115 | 3245064201377
420151 | ДИФ.АВТ.DPX³ 160 4P 25А 50kAЭ | Автоматический выключатель DPX³ 160 - термомагн. расц. - с диф. защ. - 50 кА - 400 В~ - 4П - 25 А | Legrand | Лимитированный импортный ассортимент | 47 | Автоматические выключатели DPX3 160-250 | PL1 | 1 | ШТ | Информация по запросу | - | 64836.39 | 77803.67 | 77803.67 | Реализация складских остатков |  | 1.75 | 2.83 | 205 | 120 | 115 | 3245064201513
420160 | DPX3160/250 Рук. пр ст. ч | DPX³ 160/250 Стандартная рукоятка непосредственного крепления | Legrand | Лимитированный импортный ассортимент | 47 | Автоматические выключатели DPX3 160-250 | PL1 | 1 | ШТ | Сертифицировано | 2026-08-01 | 4654.19 | 5585.03 | 5585.03 | Реализация складских остатков |  | 0.25 | 0.95 | 109 | 103 | 85 | 3414971010659
420161 | DPX3160/25 Рук. дв IP54 ст. ч | DPX³ 160/250 Стандартная выносная рукоятка IP54 | Legrand | Лимитированный импортный ассортимент | 47 | Автоматические выключатели DPX3 160-250 | PL1 | 1 | ШТ | Сертифицировано | 2026-08-01 | 7040.4 | 8448.48 | 8448.48 | Реализация складских остатков |  | 0.6 | 2.94 | 412 | 105 | 68 | 3414971010673
420162 | DPX3 630 Рук. пр ст. ч | DPX³ 630 Стандартная рукоятка непосредственного крепления | Legrand | Лимитированный импортный ассортимент | 39 | DPX3 630-1600 | PL1 | 1 | ШТ | Сертифицировано | 2026-08-01 | 8032.76 | 9639.31 | 9639.31 | Реализация складских остатков |  | 0.5 | 2.46 | 178 | 115 | 120 | 3414971010697
420163 | DPX3630 Рук. рег дв IP54 ст. ч | DPX³ 630 Стандартная выносная рукоятка IP54 | Legrand | Лимитированный импортный ассортимент | 39 | DPX3 630-1600 | PL1 | 1 | ШТ | Сертифицировано | 2026-08-01 | 16704.93 | 20045.92 | 20045.92 | Реализация складских остатков |  | 0.82 | 3.38 | 285 | 125 | 95 | 3414971010710
420165 | DPX3160/250 блк Ronis Рук. пр | DPX³ 160/250 Замок Ronis (EL43525) для рукоятки непосредственного крепления | Legrand | Лимитированный импортный ассортимент | 47 | Автоматические выключатели DPX3 160-250 | PL1 | 1 | ШТ | Сертифицировано | 2026-08-01 | 26191.59 | 31429.91 | 31429.91 | Реализация складских остатков |  | 0.14 | 0.95 | 109 | 103 | 85 | 3414971085268
420166 | DPX3160/250 блк Ronis Рук. пр | DPX³ 160/250 Замок Ronis (EL43363) для рукоятки непосредственного крепления | Legrand | Лимитированный импортный ассортимент | 47 | Автоматические выключатели DPX3 160-250 | PL1 | 1 | ШТ | Сертифицировано | 2026-08-01 | 22105.59 | 26526.71 | 26526.71 | Реализация складских остатков |  | 0.14 | 0.95 | 109 | 103 | 85 | 3414971085282
420174 | DPX3160/250Рук рег двIP54ст.Ав | DPX³ 160/250 Выносная рукоятка аварийного отключения IP54 | Legrand | Лимитированный импортный ассортимент | 47 | Автоматические выключатели DPX3 160-250 | PL1 | 1 | ШТ | Сертифицировано | 2026-08-01 | 7555.28 | 9066.34 | 9066.34 | Реализация складских остатков |  | 0.6 | 2.94 | 412 | 105 | 68 | 3414971066854
420198 | ВЫКЛЮЧАТЛЬ DPX³ 160 3P 160А | Автоматический выключатель без расцепителя - DPX³-I 160 - 3П - 160 А | Legrand | Лимитированный импортный ассортимент | 47 | Автоматические выключатели DPX3 160-250 | PL1 | 1 | ШТ | Информация по запросу | - | 32980.46 | 39576.55 | 39576.55 | Реализация складских остатков |  | 1.27 | 2.45 | 185 | 115 | 115 | 3245064201988
420199 | ВЫКЛЮЧАТЛЬ DPX³ 160 4P 160А | Автоматический выключатель без расцепителя - DPX³-I 160 - 4П - 160 А | Legrand | Лимитированный импортный ассортимент | 47 | Автоматические выключатели DPX3 160-250 | PL1 | 1 | ШТ | Информация по запросу | - | 46386.89 | 55664.27 | 55664.27 | Реализация складских остатков |  | 1.383 | 2.6594 | 185 | 125 | 115 | 3245064201995
420205 | АВТ.ВЫКЛ.DPX³ 250 3P 100А 25kA | Автоматический выключатель DPX³ 250 - термомагнитный расцепитель - 25 кА - 400 В~ - 3П - 100 А | Legrand | Лимитированный импортный ассортимент | 47 | Автоматические выключатели DPX3 160-250 | PL1 | 1 | ШТ | Сертифицировано | 2026-08-01 | 37069.56 | 44483.47 | 44483.47 | Реализация складских остатков |  | 2.044 | 2.829 | 205 | 120 | 115 | 3245064202053
420207 | АВТ.ВЫКЛ.DPX³ 250 3P 160А 25kA | Автоматический выключатель DPX³ 250 - термомагнитный расцепитель - 25 кА - 400 В~ - 3П - 160 А | Legrand | Лимитированный импортный ассортимент | 47 | Автоматические выключатели DPX3 160-250 | PL1 | 1 | ШТ | Сертифицировано | 2026-08-01 | 40385.15 | 48462.18 | 48462.18 | Реализация складских остатков |  | 2.044 | 2.829 | 205 | 120 | 115 | 3245064202077
420208 | АВТ.ВЫКЛ.DPX³ 250 3P 200А 25kA | Автоматический выключатель DPX³ 250 - термомагнитный расцепитель - 25 кА - 400 В~ - 3П - 200 А | Legrand | Лимитированный импортный ассортимент | 47 | Автоматические выключатели DPX3 160-250 | PL1 | 1 | ШТ | Сертифицировано | 2026-08-01 | 43120.93 | 51745.12 | 51745.12 | Реализация складских остатков |  | 1.857 | 3.9698 | 223 | 138 | 129 | 3245064202084
420209 | АВТ.ВЫКЛ.DPX³ 250 3P 250А 25kA | Автоматический выключатель DPX³ 250 - термомагнитный расцепитель - 25 кА - 400 В~ - 3П - 250 А | Legrand | Лимитированный импортный ассортимент | 47 | Автоматические выключатели DPX3 160-250 | PL1 | 1 | ШТ | Сертифицировано | 2026-08-01 | 46110.29 | 55332.35 | 55332.35 | Реализация складских остатков |  | 1.848 | 3.9698 | 223 | 138 | 129 | 3245064202091
420215 | АВТ.ВЫКЛ.DPX³ 250 4P 100А 25kA | Автоматический выключатель DPX³ 250 - термомагнитный расцепитель - 25 кА - 400 В~ - 4П - 100 А | Legrand | Лимитированный импортный ассортимент | 47 | Автоматические выключатели DPX3 160-250 | PL1 | 1 | ШТ | Сертифицировано | 2026-08-01 | 41877.52 | 50253.02 | 50253.02 | Реализация складских остатков |  | 2.29 | 3.81 | 205 | 155 | 120 | 3245064202152
420217 | АВТ.ВЫКЛ.DPX³ 250 4P 160А 25kA | Автоматический выключатель DPX³ 250 - термомагнитный расцепитель - 25 кА - 400 В~ - 4П - 160 А | Legrand | Лимитированный импортный ассортимент | 47 | Автоматические выключатели DPX3 160-250 | PL1 | 1 | ШТ | Сертифицировано | 2026-08-01 | 45611.23 | 54733.48 | 54733.48 | Реализация складских остатков |  | 2.29 | 3.81 | 205 | 155 | 120 | 3245064202176
420218 | АВТ.ВЫКЛ.DPX³ 250 4P 200А 25kA | Автоматический выключатель DPX³ 250 - термомагнитный расцепитель - 25 кА - 400 В~ - 4П - 200 А | Legrand | Лимитированный импортный ассортимент | 47 | Автоматические выключатели DPX3 160-250 | PL1 | 1 | ШТ | Сертифицировано | 2026-08-01 | 48701.04 | 58441.25 | 58441.25 | Реализация складских остатков |  | 2.29 | 3.81 | 205 | 155 | 120 | 3245064202183
420219 | АВТ.ВЫКЛ.DPX³ 250 4P 250А 25kA | Автоматический выключатель DPX³ 250 - термомагнитный расцепитель - 25 кА - 400 В~ - 4П - 250 А | Legrand | Лимитированный импортный ассортимент | 47 | Автоматические выключатели DPX3 160-250 | PL1 | 1 | ШТ | Сертифицировано | 2026-08-01 | 52077.23 | 62492.68 | 62492.68 | Реализация складских остатков |  | 2.411 | 4.68 | 220 | 170 | 125 | 3245064202190
420235 | АВТ.ВЫКЛ.DPX³ 250 3P 100А 36kA | Автоматический выключатель DPX³ 250 - термомагнитный расцепитель - 36 кА - 400 В~ - 3П - 100 А | Legrand | Лимитированный импортный ассортимент | 47 | Автоматические выключатели DPX3 160-250 | PL1 | 1 | ШТ | Сертифицировано | 2026-08-01 | 44483.46 | 53380.15 | 53380.15 | Реализация складских остатков |  | 1.726 | 2.829 | 205 | 120 | 115 | 3245064202350
420237 | АВТ.ВЫКЛ.DPX³ 250 3P 160А 36kA | Автоматический выключатель DPX³ 250 - термомагнитный расцепитель - 36 кА - 400 В~ - 3П - 160 А | Legrand | Лимитированный импортный ассортимент | 47 | Автоматические выключатели DPX3 160-250 | PL1 | 1 | ШТ | Сертифицировано | 2026-08-01 | 49757.69 | 59709.23 | 59709.23 | Реализация складских остатков |  | 2.044 | 2.829 | 205 | 120 | 115 | 3245064202374
420238 | АВТ.ВЫКЛ.DPX³ 250 3P 200А 36kA | Автоматический выключатель DPX³ 250 - термомагнитный расцепитель - 36 кА - 400 В~ - 3П - 200 А | Legrand | Лимитированный импортный ассортимент | 47 | Автоматические выключатели DPX3 160-250 | PL1 | 1 | ШТ | Сертифицировано | 2026-08-01 | 53128.43 | 63754.12 | 63754.12 | Реализация складских остатков |  | 2.044 | 2.829 | 205 | 120 | 115 | 3245064202381
420239 | АВТ.ВЫКЛ.DPX³ 250 3P 250А 36kA | Автоматический выключатель DPX³ 250 - термомагнитный расцепитель - 36 кА - 400 В~ - 3П - 250 А | Legrand | Лимитированный импортный ассортимент | 47 | Автоматические выключатели DPX3 160-250 | PL1 | 1 | ШТ | Сертифицировано | 2026-08-01 | 56811.53 | 68173.84 | 68173.84 | Реализация складских остатков |  | 1.868 | 3.9698 | 223 | 138 | 129 | 3245064202398
420245 | АВТ.ВЫКЛ.DPX³ 250 4P 100А 36kA | Автоматический выключатель DPX³ 250 - термомагнитный расцепитель - 36 кА - 400 В~ - 4П - 100 А | Legrand | Лимитированный импортный ассортимент | 47 | Автоматические выключатели DPX3 160-250 | PL1 | 1 | ШТ | Сертифицировано | 2026-08-01 | 48931.82 | 58718.18 | 58718.18 | Реализация складских остатков |  | 2.6 | 3.81 | 205 | 155 | 120 | 3245064202459
420248 | АВТ.ВЫКЛ.DPX³ 250 4P 200А 36kA | Автоматический выключатель DPX³ 250 - термомагнитный расцепитель - 36 кА - 400 В~ - 4П - 200 А | Legrand | Лимитированный импортный ассортимент | 47 | Автоматические выключатели DPX3 160-250 | PL1 | 1 | ШТ | Сертифицировано | 2026-08-01 | 58441.26 | 70129.51 | 70129.51 | Реализация складских остатков |  | 2.29 | 3.81 | 205 | 155 | 120 | 3245064202480
420249 | АВТ.ВЫКЛ.DPX³ 250 4P 250А 36kA | Автоматический выключатель DPX³ 250 - термомагнитный расцепитель - 36 кА - 400 В~ - 4П - 250 А | Legrand | Лимитированный импортный ассортимент | 47 | Автоматические выключатели DPX3 160-250 | PL1 | 1 | ШТ | Сертифицировано | 2026-08-01 | 62492.66 | 74991.19 | 74991.19 | Реализация складских остатков |  | 2.33 | 3.81 | 205 | 155 | 120 | 3245064202497
420265 | АВТ.ВЫКЛ.DPX³ 250 3P 100А 50kA | Автоматический выключатель DPX³ 250 - термомагнитный расцепитель - 50 кА - 400 В~ - 3П - 100 А | Legrand | Лимитированный импортный ассортимент | 47 | Автоматические выключатели DPX3 160-250 | PL1 | 1 | ШТ | Сертифицировано | 2026-08-01 | 48931.82 | 58718.18 | 58718.18 | Реализация складских остатков |  | 1.76 | 2.83 | 205 | 120 | 115 | 03245064202657
420267 | АВТ.ВЫКЛ.DPX³ 250 3P 160А 50kA | Автоматический выключатель DPX³ 250 - термомагнитный расцепитель - 50 кА - 400 В~ - 3П - 160 А | Legrand | Лимитированный импортный ассортимент | 47 | Автоматические выключатели DPX3 160-250 | PL1 | 1 | ШТ | Сертифицировано | 2026-08-01 | 54733.45 | 65680.14 | 65680.14 | Реализация складских остатков |  | 1.886 | 3.9698 | 223 | 138 | 129 | 3245064202671
420268 | АВТ.ВЫКЛ.DPX³ 250 3P 200А 50kA | Автоматический выключатель DPX³ 250 - термомагнитный расцепитель - 50 кА - 400 В~ - 3П - 200 А | Legrand | Лимитированный импортный ассортимент | 47 | Автоматические выключатели DPX3 160-250 | PL1 | 1 | ШТ | Сертифицировано | 2026-08-01 | 58441.26 | 70129.51 | 70129.51 | Реализация складских остатков |  | 1.762 | 2.829 | 205 | 120 | 115 | 3245064202688
420269 | АВТ.ВЫКЛ.DPX³ 250 3P 250А 50kA | Автоматический выключатель DPX³ 250 - термомагнитный расцепитель - 50 кА - 400 В~ - 3П - 250 А | Legrand | Лимитированный импортный ассортимент | 47 | Автоматические выключатели DPX3 160-250 | PL1 | 1 | ШТ | Сертифицировано | 2026-08-01 | 62492.66 | 74991.19 | 74991.19 | Реализация складских остатков |  | 1.783 | 2.829 | 205 | 120 | 115 | 3245064202695
420275 | АВТ.ВЫКЛ.DPX³ 250 4P 100А 50kA | Автоматический выключатель DPX³ 250 - термомагнитный расцепитель - 50 кА - 400 В~ - 4П - 100 А | Legrand | Лимитированный импортный ассортимент | 47 | Автоматические выключатели DPX3 160-250 | PL1 | 1 | ШТ | Сертифицировано | 2026-08-01 | 53824.97 | 64589.96 | 64589.96 | Реализация складских остатков |  | 2.43 | 4.68 | 220 | 170 | 125 | 03245064202756
420277 | АВТ.ВЫКЛ.DPX³ 250 4P 160А 50kA | Автоматический выключатель DPX³ 250 - термомагнитный расцепитель - 50 кА - 400 В~ - 4П - 160 А | Legrand | Лимитированный импортный ассортимент | 47 | Автоматические выключатели DPX3 160-250 | PL1 | 1 | ШТ | Сертифицировано | 2026-08-01 | 60206.83 | 72248.2 | 72248.2 | Реализация складских остатков |  | 2.44 | 4.68 | 220 | 170 | 125 | 3245064202770
420278 | АВТ.ВЫКЛ.DPX³ 250 4P 200А 50kA | Автоматический выключатель DPX³ 250 - термомагнитный расцепитель - 50 кА - 400 В~ - 4П - 200 А | Legrand | Лимитированный импортный ассортимент | 47 | Автоматические выключатели DPX3 160-250 | PL1 | 1 | ШТ | Сертифицировано | 2026-08-01 | 64285.38 | 77142.46 | 77142.46 | Реализация складских остатков |  | 2.6 | 3.81 | 205 | 155 | 120 | 3245064202787
420279 | АВТ.ВЫКЛ.DPX³ 250 4P 250А 50kA | Автоматический выключатель DPX³ 250 - термомагнитный расцепитель - 50 кА - 400 В~ - 4П - 250 А | Legrand | Лимитированный импортный ассортимент | 47 | Автоматические выключатели DPX3 160-250 | PL1 | 1 | ШТ | Сертифицировано | 2026-08-01 | 68741.94 | 82490.33 | 82490.33 | Реализация складских остатков |  | 2.43 | 3.81 | 205 | 155 | 120 | 3245064202794
420299 | ВЫКЛЮЧАТЛЬ DPX³ 250 3P 250А | Автоматический выключатель без расц. - DPX³-I 250 - 3П - 250 А | Legrand | Лимитированный импортный ассортимент | 47 | Автоматические выключатели DPX3 160-250 | PL1 | 1 | ШТ | Информация по запросу | - | 63399.7 | 76079.64 | 76079.64 | Реализация складских остатков |  | 1.711 | 2.829 | 205 | 120 | 115 | 3245064202992
420300 | ВЫКЛЮЧАТЛЬ DPX³ 250 4P 250А | Автоматический выключатель без расц. - DPX³-I 250 - 4П - 250 А | Legrand | Лимитированный импортный ассортимент | 47 | Автоматические выключатели DPX3 160-250 | PL1 | 1 | ШТ | Информация по запросу | - | 81776.41 | 98131.69 | 98131.69 | Реализация складских остатков |  | 2.6 | 3.81 | 205 | 155 | 120 | 3245064203005
420302 | АВТ.ВЫКЛ.DPX³ 250 3P 40А 25kA | Автоматический выключатель DPX³ 250 - эл. расц. - 25 кА - 400 В~ - 3П - 40 А | Legrand | Лимитированный импортный ассортимент | 47 | Автоматические выключатели DPX3 160-250 | PL1 | 1 | ШТ | Информация по запросу | - | 57504.79 | 69005.75 | 69005.75 | Реализация складских остатков |  | 1.974 | 2.829 | 205 | 120 | 115 | 3245064203029
420305 | АВТ.ВЫКЛ.DPX³ 250 3P 100А 25kA | Автоматический выключатель DPX³ 250 - эл. расц. - 25 кА - 400 В~ - 3П - 100 А | Legrand | Лимитированный импортный ассортимент | 47 | Автоматические выключатели DPX3 160-250 | PL1 | 1 | ШТ | Информация по запросу | - | 59454.11 | 71344.93 | 71344.93 | Реализация складских остатков |  | 1.974 | 2.829 | 205 | 120 | 115 | 3245064203050
420307 | АВТ.ВЫКЛ.DPX³ 250 3P 160А 25kA | Автоматический выключатель DPX³ 250 - эл. расц. - 25 кА - 400 В~ - 3П - 160 А | Legrand | Лимитированный импортный ассортимент | 47 | Автоматические выключатели DPX3 160-250 | PL1 | 1 | ШТ | Информация по запросу | - | 81897.8 | 98277.36 | 98277.36 | Реализация складских остатков |  | 1.974 | 2.829 | 205 | 120 | 115 | 3245064203074
420309 | АВТ.ВЫКЛ.DPX³ 250 3P 250А 25kA | Автоматический выключатель DPX³ 250 - эл. расц. - 25 кА - 400 В~ - 3П - 250 А | Legrand | Лимитированный импортный ассортимент | 47 | Автоматические выключатели DPX3 160-250 | PL1 | 1 | ШТ | Информация по запросу | - | 100480.13 | 120576.16 | 120576.16 | Реализация складских остатков |  | 1.974 | 2.829 | 205 | 120 | 115 | 3245064203098
420325 | ДИФ.АВТ.DPX³ 250 4P 100А 25kAЭ | Автоматический выключатель DPX³ 250 - эл. расц. - с диф. защ. - 25 кА - 400 В~ - 4П - 100 А | Legrand | Лимитированный импортный ассортимент | 47 | Автоматические выключатели DPX3 160-250 | PL1 | 1 | ШТ | Информация по запросу | - | 129710.73 | 155652.88 | 155652.88 | Реализация складских остатков |  | 2.76 | 4.37 | 235 | 155 | 120 | 3245064203258
420332 | АВТ.ВЫКЛ.DPX³ 250 3P 40А 36kA | Автоматический выключатель DPX³ 250 - эл. расцепитель - 36 кА - 400 В~ - 3П - 40 А | Legrand | Лимитированный импортный ассортимент | 47 | Автоматические выключатели DPX3 160-250 | PL1 | 1 | ШТ | Информация по запросу | - | 59229.94 | 71075.93 | 71075.93 | Реализация складских остатков |  | 1.974 | 2.829 | 205 | 120 | 115 | 3245064203326
420335 | АВТ.ВЫКЛ.DPX³ 250 3P 100А 36kA | Автоматический выключатель DPX³ 250 - эл. расцепитель - 36 кА - 400 В~ - 3П - 100 А | Legrand | Лимитированный импортный ассортимент | 47 | Автоматические выключатели DPX3 160-250 | PL1 | 1 | ШТ | Информация по запросу | - | 61237.73 | 73485.28 | 73485.28 | Реализация складских остатков |  | 1.974 | 2.829 | 205 | 120 | 115 | 3245064203357
420339 | АВТ.ВЫКЛ.DPX³ 250 3P 250А 36kA | Автоматический выключатель DPX³ 250 - эл. расцепитель - 36 кА - 400 В~ - 3П - 250 А | Legrand | Лимитированный импортный ассортимент | 47 | Автоматические выключатели DPX3 160-250 | PL1 | 1 | ШТ | Информация по запросу | - | 107787.78 | 129345.34 | 129345.34 | Реализация складских остатков |  | 1.782 | 2.829 | 205 | 120 | 115 | 3245064203395
420405 | АВТ.ВЫКЛ.DPX³ 250 3P 100А 25kA | Автоматический выключатель DPX³ 250 - эл. расцепитель - с изм. блоком - 25 кА - 400 В~ - 3П - 100 А | Legrand | Лимитированный импортный ассортимент | 47 | Автоматические выключатели DPX3 160-250 | PL1 | 1 | ШТ | Информация по запросу | - | 105773.52 | 126928.22 | 126928.22 | Реализация складских остатков |  | 1.8 | 2.829 | 205 | 120 | 115 | 3245064204057
420435 | АВТ.ВЫКЛ.DPX³ 250 3P 100А 36kA | Автоматический выключатель DPX³ 250 - эл. расц. с изм. блоком - 36 кА - 400 В~ - 3П - 100 А | Legrand | Лимитированный импортный ассортимент | 47 | Автоматические выключатели DPX3 160-250 | PL1 | 1 | ШТ | Информация по запросу | - | 119250.85 | 143101.02 | 143101.02 | Реализация складских остатков |  | 1.932 | 2.829 | 205 | 120 | 115 | 3245064204354
420437 | АВТ.ВЫКЛ.DPX³ 250 3P 160А 36kA | Автоматический выключатель DPX³ 250 - эл. расц. с изм. блоком - 36 кА - 400 В~ - 3П - 160 А | Legrand | Лимитированный импортный ассортимент | 47 | Автоматические выключатели DPX3 160-250 | PL1 | 1 | ШТ | Информация по запросу | - | 132451.1 | 158941.32 | 158941.32 | Реализация складских остатков |  | 1.807 | 2.829 | 205 | 120 | 115 | 3245064204378
420539 | DPX3 электр 250A 36kA 4P | Автоматический выключатель DPX³ с электронным расцепителем Sg 250A 36kA 4P | Legrand | Лимитированный импортный ассортимент | 47 | Автоматические выключатели DPX3 160-250 | PL1 | 1 | ШТ | Информация по запросу | - | 128614.58 | 154337.5 | 154337.5 | Реализация складских остатков |  | 2.5 | 3.81 | 205 | 155 | 120 | 3245064205399
420605 | АВТ.ВЫКЛ.DPX³ 250 3P 100А 70kA | Автоматический выключатель DPX³ 250 - термомагнитный расцепитель - 70 кА - 400 В~ - 3П - 100 А | Legrand | Лимитированный импортный ассортимент | 47 | Автоматические выключатели DPX3 160-250 | PL1 | 1 | ШТ | Сертифицировано | 2026-08-01 | 66678.69 | 80014.43 | 80014.43 | Реализация складских остатков |  | 1.86 | 2.83 | 205 | 120 | 115 | 03245064206051
420607 | АВТ.ВЫКЛ.DPX³ 250 3P 160А 70kA | Автоматический выключатель DPX³ 250 - термомагнитный расцепитель - 70 кА - 400 В~ - 3П - 160 А | Legrand | Лимитированный импортный ассортимент | 47 | Автоматические выключатели DPX3 160-250 | PL1 | 1 | ШТ | Сертифицировано | 2026-08-01 | 85160.53 | 102192.64 | 102192.64 | Реализация складских остатков |  | 1.87 | 2.83 | 223 | 138 | 129 | 03245064206075
420608 | АВТ.ВЫКЛ.DPX³ 250 3P 200А 70kA | Автоматический выключатель DPX³ 250 - термомагнитный расцепитель - 70 кА - 400 В~ - 3П - 200 А | Legrand | Лимитированный импортный ассортимент | 47 | Автоматические выключатели DPX3 160-250 | PL1 | 1 | ШТ | Сертифицировано | 2026-08-01 | 83989.32 | 100787.18 | 100787.18 | Реализация складских остатков |  | 1.79 | 2.83 | 205 | 120 | 115 | 03245064206082
420609 | АВТ.ВЫКЛ.DPX³ 250 3P 250А 70kA | Автоматический выключатель DPX³ 250 - термомагнитный расцепитель - 70 кА - 400 В~ - 3П - 250 А | Legrand | Лимитированный импортный ассортимент | 47 | Автоматические выключатели DPX3 160-250 | PL1 | 1 | ШТ | Сертифицировано | 2026-08-01 | 92431.2 | 110917.44 | 110917.44 | Реализация складских остатков |  | 1.777 | 2.829 | 205 | 120 | 115 | 3245064206099
420615 | АВТ.ВЫКЛ.DPX³ 250 4P 100А 70kA | Автоматический выключатель DPX³ 250 - термомагнитный расцепитель - 70 кА - 400 В~ - 4П - 100 А | Legrand | Лимитированный импортный ассортимент | 47 | Автоматические выключатели DPX3 160-250 | PL1 | 1 | ШТ | Сертифицировано | 2026-08-01 | 94862.38 | 113834.86 | 113834.86 | Реализация складских остатков |  | 2.43 | 3.81 | 205 | 155 | 120 | 3245064206150
420617 | АВТ.ВЫКЛ.DPX³ 250 4P 160А 70kA | Автоматический выключатель DPX³ 250 - термомагнитный расцепитель - 70 кА - 400 В~ - 4П - 160 А | Legrand | Лимитированный импортный ассортимент | 47 | Автоматические выключатели DPX3 160-250 | PL1 | 1 | ШТ | Сертифицировано | 2026-08-01 | 99551.59 | 119461.91 | 119461.91 | Реализация складских остатков |  | 2.32 | 3.81 | 205 | 155 | 120 | 3245064206174
420618 | АВТ.ВЫКЛ.DPX³ 250 4P 200А 70kA | Автоматический выключатель DPX³ 250 - термомагнитный расцепитель - 70 кА - 400 В~ - 4П - 200 А | Legrand | Лимитированный импортный ассортимент | 47 | Автоматические выключатели DPX3 160-250 | PL1 | 1 | ШТ | Сертифицировано | 2026-08-01 | 98182.44 | 117818.93 | 117818.93 | Реализация складских остатков |  | 2.43 | 3.81 | 205 | 155 | 120 | 3245064206181
420619 | АВТ.ВЫКЛ.DPX³ 250 4P 250А 70kA | Автоматический выключатель DPX³ 250 - термомагнитный расцепитель - 70 кА - 400 В~ - 4П - 250 А | Legrand | Лимитированный импортный ассортимент | 47 | Автоматические выключатели DPX3 160-250 | PL1 | 1 | ШТ | Сертифицировано | 2026-08-01 | 100931.02 | 121117.22 | 121117.22 | Реализация складских остатков |  | 2.44 | 3.81 | 205 | 155 | 120 | 3245064206198
420639 | АВТ.ВЫКЛ.DPX³ 250 3P 250А 70kA | Автоматический выключатель DPX³ 250 - эл. расцепитель - 70 кА - 400 В~ - 3П - 250 А | Legrand | Лимитированный импортный ассортимент | 47 | Автоматические выключатели DPX3 160-250 | PL1 | 1 | ШТ | Информация по запросу | - | 118749.27 | 142499.12 | 142499.12 | Реализация складских остатков |  | 1.933 | 2.829 | 205 | 120 | 115 | 3245064206396
420667 | АВТ.ВЫКЛ.DPX³ 250 3P 100А 70kA | Автоматический выключатель DPX³ 250 - эл. расцепитель - с изм. блоком - 70 кА - 400 В~ - 3П - 100 А | Legrand | Лимитированный импортный ассортимент | 47 | Автоматические выключатели DPX3 160-250 | PL1 | 1 | ШТ | Информация по запросу | - | 154885.58 | 185862.7 | 185862.7 | Реализация складских остатков |  | 1.95 | 2.829 | 205 | 120 | 115 | 3245064206679
420669 | АВТ.ВЫКЛ.DPX³ 250 3P 250А 70kA | Автоматический выключатель DPX³ 250 - эл. расцепитель - с изм. блоком - 70 кА - 400 В~ - 3П - 250 А | Legrand | Лимитированный импортный ассортимент | 47 | Автоматические выключатели DPX3 160-250 | PL1 | 1 | ШТ | Информация по запросу | - | 187258.45 | 224710.14 | 224710.14 | Реализация складских остатков |  | 1.93 | 2.83 | 223 | 138 | 129 | 03245064206693
420711 | DPX³ 160 - МОТОР 3P 25A 16kA | Автоматический выключатель DPX³ 160 - магнитный расцепитель - 16 кА - 400 В~ - 3П - 25 А | Legrand | Лимитированный импортный ассортимент | 47 | Автоматические выключатели DPX3 160-250 | PL1 | 1 | ШТ | Сертифицировано | 2026-08-01 | 21292.17 | 25550.6 | 25550.6 | Реализация складских остатков |  | 1.18 | 1.81 | 180 | 120 | 84 | 03245064207119
420712 | DPX³ 160 - МОТОР 3P 50A 16kA | Автоматический выключатель DPX³ 160 - магнитный расцепитель - 16 кА - 400 В~ - 3П - 50 А | Legrand | Лимитированный импортный ассортимент | 47 | Автоматические выключатели DPX3 160-250 | PL1 | 1 | ШТ | Сертифицировано | 2026-08-01 | 21292.17 | 25550.6 | 25550.6 | Реализация складских остатков |  | 1.18 | 1.81 | 180 | 120 | 84 | 3245064207126
420716 | DPX³ 160 - МОТОР 3P 50A 25kA | Автоматический выключатель DPX³ 160 - магнитный расцепитель - 25 кА - 400 В~ - 3П - 50 А | Legrand | Лимитированный импортный ассортимент | 47 | Автоматические выключатели DPX3 160-250 | PL1 | 1 | ШТ | Сертифицировано | 2026-08-01 | 29999.41 | 35999.29 | 35999.29 | Реализация складских остатков |  | 1.18 | 1.81 | 180 | 120 | 84 | 3245064207164
420718 | DPX³ 250 - МОТОР 3P 100A 36kA | Автоматический выключатель DPX³ 250 - магнитный расцепитель - 36 кА - 400 В~ - 3П - 100 А | Legrand | Лимитированный импортный ассортимент | 47 | Автоматические выключатели DPX3 160-250 | PL1 | 1 | ШТ | Сертифицировано | 2026-08-01 | 30459.02 | 36550.82 | 36550.82 | Реализация складских остатков |  | 1.734 | 2.829 | 205 | 120 | 115 | 3245064207188
420719 | DPX³ 250 - МОТОР 3P 160A 36kA | Автоматический выключатель DPX³ 250 - магнитный расцепитель - 36 кА - 400 В~ - 3П - 160 А | Legrand | Лимитированный импортный ассортимент | 47 | Автоматические выключатели DPX3 160-250 | PL1 | 1 | ШТ | Сертифицировано | 2026-08-01 | 49907.77 | 59889.32 | 59889.32 | Реализация складских остатков |  | 1.884 | 2.829 | 205 | 120 | 115 | 3245064207195
420721 | DPX³ 250 - МОТОР 3P 250A 36kA | Автоматический выключатель DPX³ 250 - магнитный расцепитель - 36 кА - 400 В~ - 3П - 250 А | Legrand | Лимитированный импортный ассортимент | 47 | Автоматические выключатели DPX3 160-250 | PL1 | 1 | ШТ | Сертифицировано | 2026-08-01 | 71298.62 | 85558.34 | 85558.34 | Реализация складских остатков |  | 1.877 | 2.829 | 205 | 120 | 115 | 3245064207218
421000 | DPX3 рукоятка поворотная | Стандартная поворотная рукоятка - крепл. на DPX³ 160/250 с термомагн. расц. и без диф. защ. | Legrand | Лимитированный импортный ассортимент | 47 | Автоматические выключатели DPX3 160-250 | PL1 | 1 | ШТ | Сертифицировано | 2026-08-01 | 8989.13 | 10786.96 | 10786.96 | Реализация складских остатков |  | 0.3 | 1.01 | 112 | 102 | 88 | 3245064210003
421001 | DPX3 рукоятка поворотная | Стандартная поворотная рукоятка - крепл. на DPX³ 160/250 с диф. защ. или DPX³ 250 с эл. расц. и диф. защ. | Legrand | Лимитированный импортный ассортимент | 47 | Автоматические выключатели DPX3 160-250 | PL1 | 1 | ШТ | Сертифицировано | 2026-08-01 | 11568.36 | 13882.03 | 13882.03 | Реализация складских остатков |  | 0.35 | 1.01 | 112 | 102 | 88 | 3245064210010
421002 | DPX3 аварийная рукоятка пов. | Поворотная рукоятка аварийного откл. - крепл. на DPX³ 160/250 с термомагн. расц. и без диф. защиты | Legrand | Лимитированный импортный ассортимент | 47 | Автоматические выключатели DPX3 160-250 | PL1 | 1 | ШТ | Сертифицировано | 2026-08-01 | 10801.34 | 12961.61 | 12961.61 | Реализация складских остатков |  | 0.27 | 1.01 | 112 | 102 | 88 | 3245064210027
421004 | DPX3 выносная рукоятка | Стандартная поворотная рукоятка - выносная - DPX³ 160/250 | Legrand | Лимитированный импортный ассортимент | 47 | Автоматические выключатели DPX3 160-250 | PL1 | 1 | ШТ | Сертифицировано | 2026-08-01 | 14866.5 | 17839.8 | 17839.8 | Реализация складских остатков |  | 0.72 | 3.73 | 424 | 110 | 80 | 3245064210041
421005 | DPX3 авар. выностая рукоятка | Поворотная рукоятка аварийного отключения - выносная - DPX³ 160/250 | Legrand | Лимитированный импортный ассортимент | 47 | Автоматические выключатели DPX3 160-250 | PL1 | 1 | ШТ | Сертифицировано | 2026-08-01 | 15992.87 | 19191.44 | 19191.44 | Реализация складских остатков |  | 0.72 | 3.73 | 424 | 110 | 80 | 3245064210058
421010 | DPX3 контакт 1НО/1НЗ | Вспомогательный контакт Н.О. + Н.З. - DPX³ 160/250 - для поворотных рукояток | Legrand | Лимитированный импортный ассортимент | 47 | Автоматические выключатели DPX3 160-250 | PL1 | 1 | ШТ | Информация по запросу | - | 7802.89 | 9363.47 | 9363.47 | Реализация складских остатков |  | 0.03 | 0.13 | 55 | 30 | 77 | 3245064210102
421012 | DPX3 назавис. расцепитель 12 В | Независимый расцепитель - 12 В~/= - DPX³ 160/250 | Legrand | Лимитированный импортный ассортимент | 47 | Автоматические выключатели DPX3 160-250 | PL1 | 1 | ШТ | Сертифицировано | 2026-08-01 | 4232.01 | 5078.41 | 5078.41 | Реализация складских остатков |  | 0.05 | 0.13 | 55 | 30 | 77 | 3245064210126
421020 | DPX3 расцепитель миним. 48 В | Минимальный расцепитель напряжения - 48 В~/= - DPX³ 160/250 | Legrand | Лимитированный импортный ассортимент | 47 | Автоматические выключатели DPX3 160-250 | PL1 | 1 | ШТ | Сертифицировано | 2026-08-01 | 12892.94 | 15471.53 | 15471.53 | Реализация складских остатков |  | 0.06 | 0.13 | 55 | 30 | 77 | 3245064210201
421021 | DPX3 расцепитель миним. 110 В | Минимальный расцепитель напряжения - 110-130 В~/= - DPX³ 160/250 | Legrand | Лимитированный импортный ассортимент | 47 | Автоматические выключатели DPX3 160-250 | PL1 | 1 | ШТ | Информация по запросу | - | 13697.46 | 16436.95 | 16436.95 | Реализация складских остатков |  | 0.06 | 0.13 | 55 | 30 | 77 | 3245064210218
421022 | DPX3 расцепитель миним. 220 В | Минимальный расцепитель напряжения - 200-240 В~/= - DPX³ 160/250 | Legrand | Лимитированный импортный ассортимент | 47 | Автоматические выключатели DPX3 160-250 | PL1 | 1 | ШТ | Информация по запросу | - | 13413.93 | 16096.72 | 16096.72 | Реализация складских остатков |  | 0.06 | 0.13 | 55 | 30 | 77 | 3245064210225
421026 | DPX3 160 клемма 3шт 1x120(150)мм2,шина 18 | Комплект из 3 торцевых зажимов - DPX³ 160 | Legrand | Лимитированный импортный ассортимент | 47 | Автоматические выключатели DPX3 160-250 | PL1 | 1 | Упаковка | Сертифицировано | 2028-05-16 | 9542.77 | 11451.32 | 11451.32 | Реализация складских остатков |  | 0.32 | 0.92 | 130 | 98 | 72 | 3245064210263
421027 | DPX3 160 клемма 4шт 1x120(150)мм2,шина 18 | Комплект из 4 торцевых зажимов - DPX³ 160 | Legrand | Лимитированный импортный ассортимент | 47 | Автоматические выключатели DPX3 160-250 | PL1 | 1 | Упаковка | Сертифицировано | 2028-05-16 | 12821.69 | 15386.03 | 15386.03 | Реализация складских остатков |  | 0.419 | 0.92 | 130 | 98 | 72 | 3245064210270
421030 | DPX3 250 клемма 3шт 1x120(150)мм2 | Комплект из 3 торцевых зажимов - DPX³ 250 | Legrand | Лимитированный импортный ассортимент | 47 | Автоматические выключатели DPX3 160-250 | PL1 | 1 | Упаковка | Сертифицировано | 2028-05-16 | 4228.24 | 5073.89 | 5073.89 | Реализация складских остатков |  | 0.134 | 0.30964 | 108 | 61 | 47 | 3245064210300
421031 | DPX3 250 клемма 4шт 1x120(150)мм2 | Комплект из 4 торцевых зажимов - DPX³ 250 | Legrand | Лимитированный импортный ассортимент | 47 | Автоматические выключатели DPX3 160-250 | PL1 | 1 | Упаковка | Сертифицировано | 2028-05-16 | 5543.21 | 6651.85 | 6651.85 | Реализация складских остатков |  | 0.173 | 0.30964 | 108 | 61 | 47 | 3245064210317
421032 | DPX3 расширитель 3P DPX3 160 | Комплект из 3 полюсных расширителей - DPX³ 160 - 3П | Legrand | Лимитированный импортный ассортимент | 47 | Автоматические выключатели DPX3 160-250 | PL1 | 1 | Упаковка | Сертифицировано | 2026-08-01 | 5614.47 | 6737.36 | 6737.36 | Реализация складских остатков |  | 0.13 | 0.30964 | 108 | 61 | 47 | 3245064210324
421033 | DPX3 расширитель 4P DPX3 160 | Комплект из 4 полюсных расширителей - DPX³ 160 - 4П | Legrand | Лимитированный импортный ассортимент | 47 | Автоматические выключатели DPX3 160-250 | PL1 | 1 | Упаковка | Сертифицировано | 2026-08-01 | 7469.95 | 8963.94 | 8963.94 | Реализация складских остатков |  | 0.168 | 0.30964 | 108 | 61 | 47 | 3245064210331
421034 | DPX3 расширитель 3P DPX3 250 | Комплект из 3 полюсных расширителей - DPX³ 250 - 3П | Legrand | Лимитированный импортный ассортимент | 47 | Автоматические выключатели DPX3 160-250 | PL1 | 1 | Упаковка | Сертифицировано | 2026-08-01 | 8046.73 | 9656.08 | 9656.08 | Реализация складских остатков |  | 0.263 | 0.30964 | 108 | 61 | 47 | 3245064210348
421035 | DPX3 расширитель 4P DPX3 250 | Комплект из 4 полюсных расширителей - DPX³ 250 - 4П | Legrand | Лимитированный импортный ассортимент | 47 | Автоматические выключатели DPX3 160-250 | PL1 | 1 | Упаковка | Сертифицировано | 2026-08-01 | 6763.14 | 8115.77 | 8115.77 | Реализация складских остатков |  | 0.346 | 0.30964 | 108 | 61 | 47 | 3245064210355
421036 | DPX3 плоские задние клеммы 3P | Комплект из 3 задних выводов - DPX³ 160 - 3П | Legrand | Лимитированный импортный ассортимент | 47 | Автоматические выключатели DPX3 160-250 | PL1 | 1 | Упаковка | Сертифицировано | 2026-08-01 | 14499.89 | 17399.87 | 17399.87 | Реализация складских остатков |  | 0.281 | 0.92 | 130 | 98 | 72 | 3245064210362
421038 | DPX3 плоские задние клеммы 3P | Комплект из 3 задних выводов - DPX³ 250 - 3П | Legrand | Лимитированный импортный ассортимент | 47 | Автоматические выключатели DPX3 160-250 | PL1 | 1 | Упаковка | Сертифицировано | 2026-08-01 | 10612.8 | 12735.36 | 12735.36 | Реализация складских остатков |  | 0.38 | 0.92 | 130 | 98 | 72 | 3245064210386
421040 | DPX3 база съемная 3P 160А | Стационарное основание - DPX³ 160 - 3П | Legrand | Лимитированный импортный ассортимент | 47 | Автоматические выключатели DPX3 160-250 | PL1 | 1 | ШТ | Сертифицировано | 2026-08-01 | 36245.34 | 43494.41 | 43494.41 | Реализация складских остатков |  | 1.24 | 4.34 | 255 | 200 | 85 | 3245064210409
421041 | DPX3 база съемная 4P 160А | Стационарное основание - DPX³ 160 - 4П с или без диф. защиты | Legrand | Лимитированный импортный ассортимент | 47 | Автоматические выключатели DPX3 160-250 | PL1 | 1 | ШТ | Сертифицировано | 2026-08-01 | 45306.66 | 54367.99 | 54367.99 | Реализация складских остатков |  | 1.92 | 6.53 | 290 | 265 | 85 | 3245064210416
421042 | DPX3 база съемная 3P 250А | Стационарное основание - DPX³ 250 - 3П | Legrand | Лимитированный импортный ассортимент | 47 | Автоматические выключатели DPX3 160-250 | PL1 | 1 | ШТ | Сертифицировано | 2026-08-01 | 37600.28 | 45120.34 | 45120.34 | Реализация складских остатков |  | 1.85 | 6.53 | 290 | 265 | 85 | 3245064210423
421043 | DPX3 база съемная 4P 250А | Стационарное основание - DPX³ 250 - 4П с или без диф. защиты | Legrand | Лимитированный импортный ассортимент | 47 | Автоматические выключатели DPX3 160-250 | PL1 | 1 | ШТ | Сертифицировано | 2026-08-01 | 47000.37 | 56400.44 | 56400.44 | Реализация складских остатков |  | 2.76 | 7.76 | 315 | 290 | 85 | 3245064210430
421044 | DPX3 разъемы для доп.контактов | Комплект соединителей для вспомогательных контактов - DPX³ 160 | Legrand | Лимитированный импортный ассортимент | 47 | Автоматические выключатели DPX3 160-250 | PL1 | 1 | ШТ | Сертифицировано | 2026-08-01 | 3910.59 | 4692.71 | 4692.71 | Реализация складских остатков |  | 0.28 | 1.24 | 128 | 108 | 90 | 3245064210447
421045 | DPX3 блокиратор выкатывания | Замок Ronis для корзины - DPX³ 160 | Legrand | Лимитированный импортный ассортимент | 47 | Автоматические выключатели DPX3 160-250 | PL1 | 1 | ШТ | Сертифицировано | 2026-08-01 | 37482.06 | 44978.47 | 44978.47 | Реализация складских остатков |  | 0.09 | 0.3 | 133 | 68 | 33 | 3245064210454
421046 | DPX3 блокиратор выкатывания | Замок Profalux для корзины - DPX³ 160 | Legrand | Лимитированный импортный ассортимент | 47 | Автоматические выключатели DPX3 160-250 | PL1 | 1 | ШТ | Сертифицировано | 2026-08-01 | 34351.58 | 41221.9 | 41221.9 | Реализация складских остатков |  | 0.08 | 0.3 | 133 | 68 | 33 | 3245064210461
421049 | DPX3 навесной замок рукоятки | Замок навесной для блокировки DPX³ в положении ''ОТКЛ'' | Legrand | Лимитированный импортный ассортимент | 47 | Автоматические выключатели DPX3 160-250 | PL1 | 1 | ШТ | Сертифицировано | 2026-08-01 | 3923.3 | 4707.96 | 4707.96 | Реализация складских остатков |  | 0.029 | 0.13 | 55 | 30 | 77 | 3245064210492
421050 | DPX3 кожух клемм DPX3 160 3P | Крышки для задних выводов - DPX³ 160 - 3П | Legrand | Лимитированный импортный ассортимент | 47 | Автоматические выключатели DPX3 160-250 | PL1 | 1 | ШТ | Сертифицировано | 2026-08-01 | 6648.2 | 7977.84 | 7977.84 | Реализация складских остатков |  | 0.15 | 1.24 | 128 | 108 | 90 | 3245064210508
421052 | DPX3 кожух клемм DPX3 250 3P | Крышки для задних выводов - DPX³ 250 - 3П | Legrand | Лимитированный импортный ассортимент | 47 | Автоматические выключатели DPX3 160-250 | PL1 | 1 | ШТ | Сертифицировано | 2026-08-01 | 7333.58 | 8800.3 | 8800.3 | Реализация складских остатков |  | 0.17 | 1.24 | 128 | 108 | 90 | 3245064210522
421054 | DPX3 кожух клемм верх. 3P | Крышки для передних выводов - DPX³ 160 - 3П | Legrand | Лимитированный импортный ассортимент | 47 | Автоматические выключатели DPX3 160-250 | PL1 | 1 | ШТ | Сертифицировано | 2026-08-01 | 3165.72 | 3798.86 | 3798.86 | Реализация складских остатков |  | 0.19 | 1.24 | 128 | 108 | 90 | 3245064210546
421055 | DPX3 кожух клемм верх. 4P | Крышки для передних выводов - DPX³ 160 - 4П | Legrand | Лимитированный импортный ассортимент | 47 | Автоматические выключатели DPX3 160-250 | PL1 | 1 | ШТ | Сертифицировано | 2026-08-01 | 4000.99 | 4801.19 | 4801.19 | Реализация складских остатков |  | 0.23 | 1.24 | 128 | 108 | 90 | 3245064210553
421056 | DPX3 кожух верх. DPX3 250 3P | Крышки для передних выводов - DPX³ 250 - 3П | Legrand | Лимитированный импортный ассортимент | 47 | Автоматические выключатели DPX3 160-250 | PL1 | 1 | ШТ | Сертифицировано | 2026-08-01 | 3673.17 | 4407.8 | 4407.8 | Реализация складских остатков |  | 0.27 | 1.24 | 128 | 108 | 90 | 3245064210560
421059 | DPX3 взаимоблокировка съемн. | Плата для монтажа и взаимной блокировки 2 DPX³ 160/250 - для аппаратов съемного и выкатного | Legrand | Лимитированный импортный ассортимент | 47 | Автоматические выключатели DPX3 160-250 | PL1 | 1 | ШТ | Сертифицировано | 2026-08-01 | 18150.44 | 21780.53 | 21780.53 | Реализация складских остатков |  | 0.26 | 0.92 | 130 | 98 | 72 | 3245064210591
421060 | Мотор бок. 24-230В DPX3160/250 | Электродвигательный привод 24-230 В~/= - DPX³ 160/250 - устанавливается справа от аппарата | Legrand | Лимитированный импортный ассортимент | 47 | Автоматические выключатели DPX3 160-250 | PL1 | 1 | ШТ | Сертифицировано | 2026-08-01 | 35720.27 | 42864.32 | 42864.32 | Реализация складских остатков |  | 1.22 | 4.09 | 170 | 185 | 130 | 3245064210607
421062 | DPX3 блокировка мотора | Цилиндровый замок Ronis - DPX³ 160/250 - для электродвигательного привода, устанавливаемого спереди | Legrand | Лимитированный импортный ассортимент | 47 | Автоматические выключатели DPX3 160-250 | PL1 | 1 | ШТ | Сертифицировано | 2026-08-01 | 34272.65 | 41127.18 | 41127.18 | Реализация складских остатков |  | 0.07 | 0.19 | 58 | 54 | 60 | 3245064210621
421065 | DPX3 блокировка бокового мотор | Цилиндровый замок Ronis - DPX³ 160/250 - для электродвигательного привода, устанавливаемого сбоку | Legrand | Лимитированный импортный ассортимент | 47 | Автоматические выключатели DPX3 160-250 | PL1 | 1 | ШТ | Сертифицировано | 2026-08-01 | 35004.8 | 42005.76 | 42005.76 | Реализация складских остатков |  | 0.08 | 0.19 | 58 | 54 | 60 | 3245064210652
421066 | DPX3 блокировка бокового мотор | Цилиндровый замок Profalux - DPX³ 160/250 - для электродвигательного привода, устанавливаемого сбоку | Legrand | Лимитированный импортный ассортимент | 47 | Автоматические выключатели DPX3 160-250 | PL1 | 1 | ШТ | Сертифицировано | 2026-08-01 | 31835.16 | 38202.19 | 38202.19 | Реализация складских остатков |  | 0.069 | 0.19 | 58 | 54 | 60 | 3245064210669
421067 | DPX3 навесной замок бок. мотор | Навесной замок - DPX³ 160/250 - для электродвигательного привода, устанавливаемого сбоку | Legrand | Лимитированный импортный ассортимент | 47 | Автоматические выключатели DPX3 160-250 | PL1 | 1 | ШТ | Сертифицировано | 2026-08-01 | 9995.42 | 11994.5 | 11994.5 | Реализация складских остатков |  | 0.03 | 0.19 | 58 | 54 | 60 | 3245064210676
421068 | Пластина для мотора DPX3 160 | Монтажная панель для DPX³ 160 - для крепления на рейку DIN или монтажную плату - 3П или 4П | Legrand | Лимитированный импортный ассортимент | 47 | Автоматические выключатели DPX3 160-250 | PL1 | 1 | ШТ | Сертифицировано | 2026-08-01 | 9636.35 | 11563.62 | 11563.62 | Реализация складских остатков |  | 0.45 | 0.87 | 255 | 170 | 20 | 3245064210683
421069 | Пластина для мотора DPX3 250 | Монтажная панель для DPX³ 250 - для крепления на рейку DIN или монтажную плату - 3П или 4П | Legrand | Лимитированный импортный ассортимент | 47 | Автоматические выключатели DPX3 160-250 | PL1 | 1 | ШТ | Сертифицировано | 2026-08-01 | 9784.6 | 11741.52 | 11741.52 | Реализация складских остатков |  | 0.589 | 0.87 | 255 | 170 | 20 | 3245064210690
421070 | DPX3 перегородка изолятор | Комплект из 36 межполюсных перегородок - DPX³ 160/250 | Legrand | Лимитированный импортный ассортимент | 47 | Автоматические выключатели DPX3 160-250 | PL1 | 1 | Упаковка | Сертифицировано | 2026-08-01 | 1528.8 | 1834.56 | 1834.56 | Реализация складских остатков |  | 0.38 | 0.92 | 130 | 98 | 72 | 3245064210706
421071 | Пластина для рейки DPX3 160 | Монтажная панель для DPX³ 160 - для крепления на рейку DIN или монтажную плату - 3П или 4П | Legrand | Лимитированный импортный ассортимент | 47 | Автоматические выключатели DPX3 160-250 | PL1 | 1 | ШТ | Сертифицировано | 2026-08-01 | 1087.18 | 1304.62 | 1304.62 | Реализация складских остатков |  | 0.182 | 0.5 | 200 | 100 | 25 | 3245064210713
421072 | Пластина для рейки DPX3 250 | Монтажная панель для DPX³ 250 - для крепления на рейку DIN или монтажную плату - 3П или 4П | Legrand | Лимитированный импортный ассортимент | 47 | Автоматические выключатели DPX3 160-250 | PL1 | 1 | ШТ | Сертифицировано | 2026-08-01 | 1482.53 | 1779.04 | 1779.04 | Реализация складских остатков |  | 0.31 | 0.68 | 225 | 120 | 25 | 3245064210720
421073 | Монтажная пластина для DPX3 160 | Монтажная панель для DPX³ 160 - для крепления на рейку DIN или монтажную плату - 4П с диф. | Legrand | Лимитированный импортный ассортимент | 47 | Автоматические выключатели DPX3 160-250 | PL1 | 1 | ШТ | Сертифицировано | 2026-08-01 | 1772.11 | 2126.53 | 2126.53 | Реализация складских остатков |  | 0.243 | 0.5 | 200 | 100 | 25 | 3245064210737
421074 | Монтажная пластина для DPX3 250 | Монтажная панель для DPX³ 250 - для крепления на рейку DIN или монтажную плату - 4П с диф. | Legrand | Лимитированный импортный ассортимент | 47 | Автоматические выключатели DPX3 160-250 | PL1 | 1 | ШТ | Сертифицировано | 2026-08-01 | 2126.53 | 2551.84 | 2551.84 | Реализация складских остатков |  | 0.369 | 0.68 | 225 | 120 | 25 | 3245064210744
421075 | Интерфейс связи DPX3 | Интерфейс связи Modbus - DPX³ 160/250 | Legrand | Лимитированный импортный ассортимент | 47 | Автоматические выключатели DPX3 160-250 | PL1 | 1 | ШТ | Информация по запросу | - | 22765.27 | 27318.32 | 27318.32 | Реализация складских остатков |  | 0.104 | 0.36855 | 101 | 89 | 41 | 3245064210751
421079 | DPX3 250 Винт. выводы шин (в компл.3шт) | Комплект из 3 винтовых выводов для шин DPX3 250 | Legrand | Лимитированный импортный ассортимент | 47 | Автоматические выключатели DPX3 160-250 | PL1 | 1 | Упаковка | Сертифицировано | 2026-08-01 | 1576.65 | 1891.98 | 1891.98 | Реализация складских остатков |  | 0.07 | 0.15 | 81 | 34 | 56 | 3245064210799
421081 | 4 винта для монтажа DPX3 | Набор винтов для монтажа DPX³ (уп.4шт) | Legrand | Лимитированный импортный ассортимент | 47 | Автоматические выключатели DPX3 160-250 | PL1 | 1 | Упаковка | Сертифицировано | 2026-08-01 | 1248.02 | 1497.62 | 1497.62 | Реализация складских остатков |  | 0.03 | 0.11 | 65 | 60 | 27 | 3245064210812
421083 | Источник питания DPX3 | Источник питания DPX³ | Legrand | Лимитированный импортный ассортимент | 47 | Автоматические выключатели DPX3 160-250 | PL1 | 1 | ШТ | Сертифицировано | 2026-08-01 | 9520.86 | 11425.03 | 11425.03 | Реализация складских остатков |  | 0.09 | 0.56 | 108 | 62 | 83 | 3245064210836
421093 | DPX3 160 клемма 3шт 1x70(95)мм2,шина 14 | Комплект из 3 торцевых зажимов - DPX³ 160 | Legrand | Лимитированный импортный ассортимент | 47 | Автоматические выключатели DPX3 160-250 | PL1 | 1 | Упаковка | Сертифицировано | 2028-05-16 | 1726.39 | 2071.67 | 2071.67 | Реализация складских остатков |  | 0.08 | 0.01 | 80 | 58 | 3 | 3414970323279
421094 | DPX3 160 клемма 4шт 1x70(95)мм2,шина 14 | Комплект из 4 торцевых зажимов - DPX³ 160 | Legrand | Лимитированный импортный ассортимент | 47 | Автоматические выключатели DPX3 160-250 | PL1 | 1 | Упаковка | Сертифицировано | 2028-05-16 | 2219.63 | 2663.56 | 2663.56 | Реализация складских остатков |  | 0.1 | 0.15 | 81 | 58 | 31 | 3414970323293
422000 | А/ВЫК.DPX3 630 3P 250А 36kA/термомагн.расц. | Автоматический выключатель DPX³ 630 - термомагнитный расцепитель - 36 кА - 400 В~ - 3П - 250 А | Legrand | Лимитированный импортный ассортимент | 39 | DPX3 630-1600 | PL1 | 1 | ШТ | Сертифицировано | 2027-10-23 | 88747.48 | 106496.98 | 106496.98 |  |  | 5.2 | 9.21 | 270 | 195 | 175 | 3414970377968
422001 | А/ВЫК.DPX3 630 3P 320А 36kA /термомагн.расц. | Автоматический выключатель DPX³ 630 - термомагнитный расцепитель - 36 кА - 400 В~ - 3П - 320 А | Legrand | Лимитированный импортный ассортимент | 39 | DPX3 630-1600 | PL1 | 1 | ШТ | Сертифицировано | 2027-10-23 | 88982.68 | 106779.22 | 106779.22 |  |  | 5.242 | 8.91 | 270 | 200 | 165 | 3414970377975
422002 | А/ВЫК.DPX3 630 3P 400А 36kA /термомагн.расц. | Автоматический выключатель DPX³ 630 - термомагнитный расцепитель - 36 кА - 400 В~ - 3П - 400 А | Legrand | Лимитированный импортный ассортимент | 39 | DPX3 630-1600 | PL1 | 1 | ШТ | Сертифицировано | 2027-10-23 | 88982.68 | 106779.22 | 106779.22 |  |  | 5.269 | 8.91 | 270 | 200 | 165 | 3414970377982
422003 | А/ВЫК.DPX3 630 3P 500А 36kA /термомагн.расц. | Автоматический выключатель DPX³ 630 - термомагнитный расцепитель - 36 кА - 400 В~ - 3П - 500 А | Legrand | Лимитированный импортный ассортимент | 39 | DPX3 630-1600 | PL1 | 1 | ШТ | Сертифицировано | 2027-10-23 | 122637.75 | 147165.3 | 147165.3 |  |  | 5.45 | 9.21 | 270 | 195 | 175 | 3414970377999
422004 | А/ВЫК.DPX3 630 3P 630А 36kA /термомагн.расц. | Автоматический выключатель DPX³ 630 - термомагнитный расцепитель - 36 кА - 400 В~ - 3П - 630 А | Legrand | Лимитированный импортный ассортимент | 39 | DPX3 630-1600 | PL1 | 1 | ШТ | Сертифицировано | 2027-10-23 | 122637.75 | 147165.3 | 147165.3 |  |  | 5.448 | 8.91 | 270 | 200 | 165 | 3414970378002
422005 | А/ВЫК.DPX3 630 4P 250А 36kA/термомагн.расц. | Автоматический выключатель DPX³ 630 - термомагнитный расцепитель - 36 кА - 400 В~ - 4П - 250 А | Legrand | Лимитированный импортный ассортимент | 39 | DPX3 630-1600 | PL1 | 1 | ШТ | Сертифицировано | 2027-10-23 | 115371.73 | 138446.08 | 138446.08 |  |  | 6.57 | 9.21 | 270 | 195 | 175 | 3414970378019
422007 | А/ВЫК.DPX3 630 4P 400А 36kA/термомагн.расц. | Автоматический выключатель DPX³ 630 - термомагнитный расцепитель - 36 кА - 400 В~ - 4П - 400 А | Legrand | Лимитированный импортный ассортимент | 39 | DPX3 630-1600 | PL1 | 1 | ШТ | Сертифицировано | 2027-10-23 | 115677.47 | 138812.96 | 138812.96 |  |  | 6.58 | 9.21 | 270 | 195 | 175 | 3414970378033
422008 | А/ВЫК.DPX3 630 4P 500А 36kA/термомагн.расц. | Автоматический выключатель DPX³ 630 - термомагнитный расцепитель - 36 кА - 400 В~ - 4П - 500 А | Legrand | Лимитированный импортный ассортимент | 39 | DPX3 630-1600 | PL1 | 1 | ШТ | Сертифицировано | 2027-10-23 | 159429.05 | 191314.86 | 191314.86 |  |  | 6.9 | 9.21 | 270 | 195 | 175 | 3414970378040
422009 | А/ВЫК.DPX3 630 4P 630А 36kA/термомагн.расц. | Автоматический выключатель DPX³ 630 - термомагнитный расцепитель - 36 кА - 400 В~ - 4П - 630 А | Legrand | Лимитированный импортный ассортимент | 39 | DPX3 630-1600 | PL1 | 1 | ШТ | Сертифицировано | 2027-10-23 | 159429.07 | 191314.88 | 191314.88 |  |  | 6.89 | 9.21 | 270 | 195 | 175 | 3414970378057
422014 | А/ВЫК.DPX3 630 3P 250А 50kA/термомагн.расц. | Автоматический выключатель DPX³ 630 - термомагнитный расцепитель - 50 кА - 400 В~ - 3П - 250 А | Legrand | Лимитированный импортный ассортимент | 39 | DPX3 630-1600 | PL1 | 1 | ШТ | Сертифицировано | 2027-10-23 | 97746.19 | 117295.43 | 117295.43 |  |  | 5.21 | 9.21 | 270 | 195 | 175 | 3414970378101
422015 | А/ВЫК.DPX3 630 3P 320А 50kA/термомагн.расц. | Автоматический выключатель DPX³ 630 - термомагнитный расцепитель - 50 кА - 400 В~ - 3П - 320 А | Legrand | Лимитированный импортный ассортимент | 39 | DPX3 630-1600 | PL1 | 1 | ШТ | Сертифицировано | 2027-10-23 | 98345.89 | 118015.07 | 118015.07 |  |  | 5.23 | 9.21 | 270 | 195 | 175 | 3414970378118
422016 | А/ВЫК.DPX3 630 3P 400А 50kA/термомагн.расц. | Автоматический выключатель DPX³ 630 - термомагнитный расцепитель - 50 кА - 400 В~ - 3П - 400 А | Legrand | Лимитированный импортный ассортимент | 39 | DPX3 630-1600 | PL1 | 1 | ШТ | Сертифицировано | 2027-10-23 | 96357.03 | 115628.44 | 115628.44 |  |  | 5.22 | 9.21 | 270 | 195 | 175 | 3414970378125
422017 | А/ВЫК.DPX3 630 3P 500А 50kA/термомагн.расц. | Автоматический выключатель DPX³ 630 - термомагнитный расцепитель - 50 кА - 400 В~ - 3П - 500 А | Legrand | Лимитированный импортный ассортимент | 39 | DPX3 630-1600 | PL1 | 1 | ШТ | Сертифицировано | 2027-10-23 | 128423.45 | 154108.14 | 154108.14 |  |  | 5.311 | 7.4594 | 275 | 155 | 175 | 3414970378132
422018 | А/ВЫК.DPX3 630 3P 630А 50kA/термомагн.расц. | Автоматический выключатель DPX³ 630 - термомагнитный расцепитель - 50 кА - 400 В~ - 3П - 630 А | Legrand | Лимитированный импортный ассортимент | 39 | DPX3 630-1600 | PL1 | 1 | ШТ | Сертифицировано | 2027-10-23 | 131088.49 | 157306.19 | 157306.19 |  |  | 5.45 | 9.21 | 270 | 195 | 175 | 3414970378149
422019 | А/ВЫК.DPX3 630 4P 250А 50kA/термомагн.расц. | Автоматический выключатель DPX³ 630 - термомагнитный расцепитель - 50 кА - 400 В~ - 4П - 250 А | Legrand | Лимитированный импортный ассортимент | 39 | DPX3 630-1600 | PL1 | 1 | ШТ | Сертифицировано | 2027-10-23 | 127070.08 | 152484.1 | 152484.1 |  |  | 6.42 | 9.21 | 270 | 195 | 175 | 3414970378156
422020 | А/ВЫК.DPX3 630 4P 320А 50kA/термомагн.расц. | Автоматический выключатель DPX³ 630 - термомагнитный расцепитель - 50 кА - 400 В~ - 4П - 320 А | Legrand | Лимитированный импортный ассортимент | 39 | DPX3 630-1600 | PL1 | 1 | ШТ | Сертифицировано | 2027-10-23 | 127849.61 | 153419.53 | 153419.53 |  |  | 6.43 | 9.21 | 270 | 195 | 175 | 3414970378163
422022 | А/ВЫК.DPX3 630 4P 500А 50kA/термомагн.расц. | Автоматический выключатель DPX³ 630 - термомагнитный расцепитель - 50 кА - 400 В~ - 4П - 500 А | Legrand | Лимитированный импортный ассортимент | 39 | DPX3 630-1600 | PL1 | 1 | ШТ | Сертифицировано | 2027-10-23 | 166950.48 | 200340.58 | 200340.58 |  |  | 6.82 | 9.21 | 270 | 195 | 175 | 3414970378187
422023 | А/ВЫК.DPX3 630 4P 630А 50kA/термомагн.расц. | Автоматический выключатель DPX³ 630 - термомагнитный расцепитель - 50 кА - 400 В~ - 4П - 630 А | Legrand | Лимитированный импортный ассортимент | 39 | DPX3 630-1600 | PL1 | 1 | ШТ | Сертифицировано | 2027-10-23 | 167793.25 | 201351.9 | 201351.9 |  |  | 6.83 | 9.21 | 270 | 195 | 175 | 3414970378194
422028 | А/ВЫК.DPX3 630 3P 250А 70kA/термомагн.расц. | Автоматический выключатель DPX³ 630 - термомагнитный расцепитель - 70 кА - 400 В~ - 3П - 250 А | Legrand | Лимитированный импортный ассортимент | 39 | DPX3 630-1600 | PL1 | 1 | ШТ | Сертифицировано | 2027-10-23 | 106305.13 | 127566.16 | 127566.16 |  |  | 5.2 | 9.21 | 270 | 195 | 175 | 3414970378248
422029 | А/ВЫК.DPX3 630 3P 320А 70kA /термомагн.расц. | Автоматический выключатель DPX³ 630 - термомагнитный расцепитель - 70 кА - 400 В~ - 3П - 320 А | Legrand | Лимитированный импортный ассортимент | 39 | DPX3 630-1600 | PL1 | 1 | ШТ | Сертифицировано | 2027-10-23 | 146358.75 | 175630.5 | 175630.5 |  |  | 5.2 | 9.21 | 270 | 195 | 175 | 3414970378255
422030 | А/ВЫК.DPX3 630 3P 400А 70kA /термомагн.расц. | Автоматический выключатель DPX³ 630 - термомагнитный расцепитель - 70 кА - 400 В~ - 3П - 400 А | Legrand | Лимитированный импортный ассортимент | 39 | DPX3 630-1600 | PL1 | 1 | ШТ | Сертифицировано | 2027-10-23 | 151338.52 | 181606.22 | 181606.22 |  |  | 5.22 | 9.21 | 270 | 195 | 175 | 3414970378262
422031 | А/ВЫК.DPX3 630 3P 500А 70kA /термомагн.расц. | Автоматический выключатель DPX³ 630 - термомагнитный расцепитель - 70 кА - 400 В~ - 3П - 500 А | Legrand | Лимитированный импортный ассортимент | 39 | DPX3 630-1600 | PL1 | 1 | ШТ | Сертифицировано | 2027-10-23 | 177815.12 | 213378.14 | 213378.14 |  |  | 5.45 | 9.21 | 270 | 195 | 175 | 3414970378279
422032 | А/ВЫК.DPX3 630 3P 630А 70kA /термомагн.расц. | Автоматический выключатель DPX³ 630 - термомагнитный расцепитель - 70 кА - 400 В~ - 3П - 630 А | Legrand | Лимитированный импортный ассортимент | 39 | DPX3 630-1600 | PL1 | 1 | ШТ | Сертифицировано | 2027-10-23 | 156521.82 | 187826.18 | 187826.18 |  |  | 5.45 | 9.21 | 270 | 195 | 175 | 3414970378286
422033 | А/ВЫК.DPX3 630 4P 250А 70kA/термомагн.расц. | Автоматический выключатель DPX³ 630 - термомагнитный расцепитель - 70 кА - 400 В~ - 4П - 250 А | Legrand | Лимитированный импортный ассортимент | 39 | DPX3 630-1600 | PL1 | 1 | ШТ | Сертифицировано | 2027-10-23 | 138196.64 | 165835.97 | 165835.97 |  |  | 6.41 | 9.21 | 270 | 195 | 175 | 3414970378293
422034 | А/ВЫК.DPX3 630 4P 320А 70kA/термомагн.расц. | Автоматический выключатель DPX³ 630 - термомагнитный расцепитель - 70 кА - 400 В~ - 4П - 320 А | Legrand | Лимитированный импортный ассортимент | 39 | DPX3 630-1600 | PL1 | 1 | ШТ | Сертифицировано | 2027-10-23 | 190266.4 | 228319.68 | 228319.68 |  |  | 6.43 | 9.21 | 270 | 195 | 175 | 3414970378309
422035 | А/ВЫК.DPX3 630 4P 400А 70kA/термомагн.расц. | Автоматический выключатель DPX³ 630 - термомагнитный расцепитель - 70 кА - 400 В~ - 4П - 400 А | Legrand | Лимитированный импортный ассортимент | 39 | DPX3 630-1600 | PL1 | 1 | ШТ | Сертифицировано | 2027-10-23 | 196740.09 | 236088.11 | 236088.11 |  |  | 6.59 | 9.21 | 270 | 195 | 175 | 3414970378316
422037 | А/ВЫК.DPX3 630 4P 630А 70kA/термомагн.расц. | Автоматический выключатель DPX³ 630 - термомагнитный расцепитель - 70 кА - 400 В~ - 4П - 630 А | Legrand | Лимитированный импортный ассортимент | 39 | DPX3 630-1600 | PL1 | 1 | ШТ | Сертифицировано | 2027-10-23 | 203478.39 | 244174.07 | 244174.07 |  |  | 6.89 | 9.21 | 270 | 195 | 175 | 3414970378330
422044 | А/ВЫК.DPX3 630 3P 400A 100kA/термомагн.расц. | Автоматический выключатель DPX³ 630 - термомагнитный расцепитель - 100 кА - 400 В~ - 3П - 400 А | Legrand | Лимитированный импортный ассортимент | 39 | DPX3 630-1600 | PL1 | 1 | ШТ | Сертифицировано | 2027-10-23 | 166316.72 | 199580.06 | 199580.06 |  |  | 5.23 | 9.21 | 270 | 195 | 175 | 3414970378408
422045 | А/ВЫК.DPX3 630 3P 500A 100kA/термомагн.расц. | Автоматический выключатель DPX³ 630 - термомагнитный расцепитель - 100 кА - 400 В~ - 3П - 500 А | Legrand | Лимитированный импортный ассортимент | 39 | DPX3 630-1600 | PL1 | 1 | ШТ | Сертифицировано | 2027-10-23 | 210769.91 | 252923.89 | 252923.89 |  |  | 5.44 | 9.21 | 270 | 195 | 175 | 3414970378415
422046 | А/ВЫК.DPX3 630 3P 630A 100kA/термомагн.расц. | Автоматический выключатель DPX³ 630 - термомагнитный расцепитель - 100 кА - 400 В~ - 3П - 630 А | Legrand | Лимитированный импортный ассортимент | 39 | DPX3 630-1600 | PL1 | 1 | ШТ | Сертифицировано | 2027-10-23 | 191148.09 | 229377.71 | 229377.71 |  |  | 5.44 | 9.21 | 270 | 195 | 175 | 3414970378422
422056 | А/ВЫК.DPX3 630 3P 250А 36kA/эл.расц.S2 | Автоматический выключатель DPX³ 630 - эл. расцепитель S2 - 36 кА - 400 В~ - 3П - 250 А | Legrand | Лимитированный импортный ассортимент | 39 | DPX3 630-1600 | PL1 | 1 | ШТ | Сертифицировано | 2024-12-12 | 131616.69 | 157940.03 | 157940.03 |  |  | 5.62 | 9.21 | 270 | 195 | 175 | 3414970378521
422057 | А/ВЫК.DPX3 630 3P 320А 36kA/эл.расц.S2 | Автоматический выключатель DPX³ 630 - эл. расцепитель S2 - 36 кА - 400 В~ - 3П - 320 А | Legrand | Лимитированный импортный ассортимент | 39 | DPX3 630-1600 | PL1 | 1 | ШТ | Сертифицировано | 2024-12-12 | 151359.22 | 181631.06 | 181631.06 |  |  | 5.6 | 9.21 | 270 | 195 | 175 | 3414970378538
422058 | А/ВЫК.DPX3 630 3P 400А 36kA/эл.расц.S2 | Автоматический выключатель DPX³ 630 - эл. расцепитель S2 - 36 кА - 400 В~ - 3П - 400 А | Legrand | Лимитированный импортный ассортимент | 39 | DPX3 630-1600 | PL1 | 1 | ШТ | Сертифицировано | 2024-12-12 | 157399.81 | 188879.77 | 188879.77 |  |  | 5.62 | 9.21 | 270 | 195 | 175 | 3414970378545
422059 | А/ВЫК.DPX3 630 3P 500А 36kA/эл.расц.S2 | Автоматический выключатель DPX³ 630 - эл. расцепитель S2 - 36 кА - 400 В~ - 3П - 500 А | Legrand | Лимитированный импортный ассортимент | 39 | DPX3 630-1600 | PL1 | 1 | ШТ | Сертифицировано | 2024-12-12 | 183406.47 | 220087.76 | 220087.76 |  |  | 5.94 | 9.21 | 270 | 195 | 175 | 3414970378552
422060 | А/ВЫК.DPX3 630 3P 630А 36kA/эл.расц.S2 | Автоматический выключатель DPX³ 630 - эл. расцепитель S2 - 36 кА - 400 В~ - 3П - 630 А | Legrand | Лимитированный импортный ассортимент | 39 | DPX3 630-1600 | PL1 | 1 | ШТ | Сертифицировано | 2024-12-12 | 183481.39 | 220177.67 | 220177.67 |  |  | 5.94 | 9.21 | 270 | 195 | 175 | 3414970378569
422061 | А/ВЫК.DPX3 630 4P 250А 36kA/эл.расц.S2 | Автоматический выключатель DPX³ 630 - эл. расцепитель S2 - 36 кА - 400 В~ - 4П - 250 А | Legrand | Лимитированный импортный ассортимент | 39 | DPX3 630-1600 | PL1 | 1 | ШТ | Сертифицировано | 2024-12-12 | 171101.72 | 205322.06 | 205322.06 |  |  | 7.57 | 9.63 | 275 | 200 | 175 | 3414970378576
422063 | А/ВЫК.DPX3 630 4P 400А 36kA/эл.расц.S2 | Автоматический выключатель DPX³ 630 - эл. расцепитель S2 - 36 кА - 400 В~ - 4П - 400 А | Legrand | Лимитированный импортный ассортимент | 39 | DPX3 630-1600 | PL1 | 1 | ШТ | Сертифицировано | 2024-12-12 | 204619.7 | 245543.64 | 245543.64 |  |  | 7.12 | 9.21 | 270 | 195 | 175 | 3414970378590
422064 | А/ВЫК.DPX3 630 4P 500А 36kA/эл.расц.S2 | Автоматический выключатель DPX³ 630 - эл. расцепитель S2 - 36 кА - 400 В~ - 4П - 500 А | Legrand | Лимитированный импортный ассортимент | 39 | DPX3 630-1600 | PL1 | 1 | ШТ | Сертифицировано | 2024-12-12 | 236355.14 | 283626.17 | 283626.17 | Реализация складских остатков |  | 7.53 | 9.21 | 270 | 195 | 175 | 3414970378606
422066 | А/ВЫК.DPX3 630 3P 250А 50kA/эл.расц.S2 | Автоматический выключатель DPX³ 630 - эл. расцепитель S2 - 50 кА - 400 В~ - 3П - 250 А | Legrand | Лимитированный импортный ассортимент | 39 | DPX3 630-1600 | PL1 | 1 | ШТ | Сертифицировано | 2024-12-12 | 144778.36 | 173734.03 | 173734.03 |  |  | 5.5 | 9.21 | 270 | 195 | 175 | 3414970378620
422067 | А/ВЫК.DPX3 630 3P 320А 50kA/эл.расц.S2 | Автоматический выключатель DPX³ 630 - эл. расцепитель S2 - 50 кА - 400 В~ - 3П - 320 А | Legrand | Лимитированный импортный ассортимент | 39 | DPX3 630-1600 | PL1 | 1 | ШТ | Сертифицировано | 2024-12-12 | 166495.17 | 199794.2 | 199794.2 |  |  | 5.59 | 9.21 | 270 | 195 | 175 | 3414970378637
422069 | А/ВЫК.DPX3 630 3P 500А 50kA/эл.расц.S2 | Автоматический выключатель DPX³ 630 - эл. расцепитель S2 - 50 кА - 400 В~ - 3П - 500 А | Legrand | Лимитированный импортный ассортимент | 39 | DPX3 630-1600 | PL1 | 1 | ШТ | Сертифицировано | 2024-12-12 | 201747.11 | 242096.53 | 242096.53 |  |  | 5.93 | 9.21 | 270 | 195 | 175 | 3414970378651
422070 | А/ВЫК.DPX3 630 3P 630А 50kA/эл.расц.S2 | Автоматический выключатель DPX³ 630 - эл. расцепитель S2 - 50 кА - 400 В~ - 3П - 630 А | Legrand | Лимитированный импортный ассортимент | 39 | DPX3 630-1600 | PL1 | 1 | ШТ | Сертифицировано | 2024-12-12 | 201829.53 | 242195.44 | 242195.44 |  |  | 5.94 | 9.21 | 270 | 195 | 175 | 3414970378668
422077 | А/ВЫК.DPX3 630 3P 320А 70kA/эл.расц.S2 | Автоматический выключатель DPX³ 630 - эл. расцепитель S2 - 70 кА - 400 В~ - 3П - 320 А | Legrand | Лимитированный импортный ассортимент | 39 | DPX3 630-1600 | PL1 | 1 | ШТ | Сертифицировано | 2024-12-12 | 187922.34 | 225506.81 | 225506.81 |  |  | 5.6 | 9.21 | 270 | 195 | 175 | 3414970378736
422078 | А/ВЫК.DPX3 630 3P 400А 70kA/эл.расц.S2 | Автоматический выключатель DPX³ 630 - эл. расцепитель S2 - 70 кА - 400 В~ - 3П - 400 А | Legrand | Лимитированный импортный ассортимент | 39 | DPX3 630-1600 | PL1 | 1 | ШТ | Сертифицировано | 2024-12-12 | 190453.75 | 228544.5 | 228544.5 |  |  | 5.63 | 9.21 | 270 | 195 | 175 | 3414970378743
422080 | А/ВЫК.DPX3 630 3P 630А 70kA/эл.расц.S2 | Автоматический выключатель DPX³ 630 - эл. расцепитель S2 - 70 кА - 400 В~ - 3П - 630 А | Legrand | Лимитированный импортный ассортимент | 39 | DPX3 630-1600 | PL1 | 1 | ШТ | Сертифицировано | 2024-12-12 | 222012.48 | 266414.98 | 266414.98 |  |  | 5.93 | 9.21 | 270 | 195 | 175 | 3414970378767
422086 | А/ВЫК.DPX3 630 3P 250А 100kA/эл.расц.S2 | Автоматический выключатель DPX³ 630 - эл. расцепитель S2 - 100 кА - 400 В~ - 3П - 250 А | Legrand | Лимитированный импортный ассортимент | 39 | DPX3 630-1600 | PL1 | 1 | ШТ | Сертифицировано | 2024-12-12 | 196947.82 | 236337.38 | 236337.38 |  |  | 5.48 | 9.21 | 270 | 195 | 175 | 3414970378828
422087 | А/ВЫК.DPX3 630 3P 320А 100kA/эл.расц.S2 | Автоматический выключатель DPX³ 630 - эл. расцепитель S2 - 100 кА - 400 В~ - 3П - 320 А | Legrand | Лимитированный импортный ассортимент | 39 | DPX3 630-1600 | PL1 | 1 | ШТ | Сертифицировано | 2024-12-12 | 201076.88 | 241292.26 | 241292.26 |  |  | 5.49 | 9.21 | 270 | 195 | 175 | 3414970378835
422088 | А/ВЫК.DPX3 630 3P 400А 100kA/эл.расц.S2 | Автоматический выключатель DPX³ 630 - эл. расцепитель S2 - 100 кА - 400 В~ - 3П - 400 А | Legrand | Лимитированный импортный ассортимент | 39 | DPX3 630-1600 | PL1 | 1 | ШТ | Сертифицировано | 2024-12-12 | 203785.49 | 244542.59 | 244542.59 |  |  | 5.62 | 9.21 | 270 | 195 | 175 | 3414970378842
422090 | А/ВЫК.DPX3 630 3P 630А 100kA/эл.расц.S2 | Автоматический выключатель DPX³ 630 - эл. расцепитель S2 - 100 кА - 400 В~ - 3П - 630 А | Legrand | Лимитированный импортный ассортимент | 39 | DPX3 630-1600 | PL1 | 1 | ШТ | Сертифицировано | 2024-12-12 | 244213.73 | 293056.48 | 293056.48 |  |  | 5.89 | 9.21 | 270 | 195 | 175 | 3414970378866
422097 | А/ВЫК.DPX3 630 3P 320А 36kA/эл.расц.S2/изм.блок | Автоматический выключатель DPX³ 630 - эл. расц. S2 - с изм. блоком. - 36 кА - 400 В~ - 3П - 320 А | Legrand | Лимитированный импортный ассортимент | 39 | DPX3 630-1600 | PL1 | 1 | ШТ | Сертифицировано | 2024-12-12 | 186369.26 | 223643.11 | 223643.11 | Реализация складских остатков |  | 6.63 | 9.21 | 270 | 195 | 175 | 3414970378934
422098 | А/ВЫК.DPX3 630 3P 400А 36kA/эл.расц.S2/изм.блок | Автоматический выключатель DPX³ 630 - эл. расц. S2 - с изм. блоком. - 36 кА - 400 В~ - 3П - 400 А | Legrand | Лимитированный импортный ассортимент | 39 | DPX3 630-1600 | PL1 | 1 | ШТ | Сертифицировано | 2024-12-12 | 188879.75 | 226655.7 | 226655.7 | Реализация складских остатков |  | 5.36 | 7.46 | 275 | 155 | 175 | 3414970378941
422099 | А/ВЫК.DPX3 630 3P 500А 36kA/эл.расц.S2/изм.блок | Автоматический выключатель DPX³ 630 - эл. расц. S2 - с изм. блоком. - 36 кА - 400 В~ - 3П - 500 А | Legrand | Лимитированный импортный ассортимент | 39 | DPX3 630-1600 | PL1 | 1 | ШТ | Сертифицировано | 2024-12-12 | 220087.73 | 264105.28 | 264105.28 | Реализация складских остатков |  | 5.92 | 9.21 | 270 | 195 | 175 | 3414970378958
422100 | А/ВЫК.DPX3 630 3P 630А 36kA/эл.расц.S2/изм.блок | Автоматический выключатель DPX³ 630 - эл. расц. S2 - с изм. блоком. - 36 кА - 400 В~ - 3П - 630 А | Legrand | Лимитированный импортный ассортимент | 39 | DPX3 630-1600 | PL1 | 1 | ШТ | Сертифицировано | 2024-12-12 | 220177.65 | 264213.18 | 264213.18 | Реализация складских остатков |  | 5.93 | 9.21 | 270 | 195 | 175 | 3414970378965
422109 | А/ВЫК.DPX3 630 3P 500А 50kA/эл.расц.S2/изм.блок | Автоматический выключатель DPX³ 630 - эл. расц. S2 - с изм. блоком. - 50 кА - 400 В~ - 3П - 500 А | Legrand | Лимитированный импортный ассортимент | 39 | DPX3 630-1600 | PL1 | 1 | ШТ | Сертифицировано | 2024-12-12 | 242096.51 | 290515.81 | 290515.81 | Реализация складских остатков |  | 5.95 | 9.21 | 270 | 195 | 175 | 3414970379054
422110 | А/ВЫК.DPX3 630 3P 630А 50kA/эл.расц.S2/изм.блок | Автоматический выключатель DPX³ 630 - эл. расц. S2 - с изм. блоком. - 50 кА - 400 В~ - 3П - 630 А | Legrand | Лимитированный импортный ассортимент | 39 | DPX3 630-1600 | PL1 | 1 | ШТ | Сертифицировано | 2024-12-12 | 242195.47 | 290634.56 | 290634.56 | Реализация складских остатков |  | 5.93 | 9.21 | 270 | 195 | 175 | 3414970379061
422116 | А/ВЫК.DPX3 630 3P 250А 70kA/эл.расц.S2/изм.блок | Автоматический выключатель DPX³ 630 - эл. расц. S2 - с изм. блоком. - 70 кА - 400 В~ - 3П - 250 А | Legrand | Лимитированный импортный ассортимент | 39 | DPX3 630-1600 | PL1 | 1 | ШТ | Сертифицировано | 2024-12-12 | 191107.47 | 229328.96 | 229328.96 | Реализация складских остатков |  | 5.49 | 9.21 | 270 | 195 | 175 | 3414970379122
422117 | А/ВЫК.DPX3 630 3P 320А 70kA/эл.расц.S2/изм.блок | Автоматический выключатель DPX³ 630 - эл. расц. S2 - с изм. блоком. - 70 кА - 400 В~ - 3П - 320 А | Legrand | Лимитированный импортный ассортимент | 39 | DPX3 630-1600 | PL1 | 1 | ШТ | Сертифицировано | 2024-12-12 | 225506.79 | 270608.15 | 270608.15 | Реализация складских остатков |  | 5.52 | 9.21 | 270 | 195 | 175 | 3414970379139
422118 | А/ВЫК.DPX3 630 3P 400А 70kA/эл.расц.S2/изм.блок | Автоматический выключатель DPX³ 630 - эл. расц. S2 - с изм. блоком. - 70 кА - 400 В~ - 3П - 400 А | Legrand | Лимитированный импортный ассортимент | 39 | DPX3 630-1600 | PL1 | 1 | ШТ | Сертифицировано | 2024-12-12 | 228544.48 | 274253.38 | 274253.38 | Реализация складских остатков |  | 5.64 | 9.21 | 270 | 195 | 175 | 3414970379146
422120 | А/ВЫК.DPX3 630 3P 630А 70kA/эл.расц.S2/изм.блок | Автоматический выключатель DPX³ 630 - эл. расц. S2 - с изм. блоком. - 70 кА - 400 В~ - 3П - 630 А | Legrand | Лимитированный импортный ассортимент | 39 | DPX3 630-1600 | PL1 | 1 | ШТ | Сертифицировано | 2024-12-12 | 266415.01 | 319698.01 | 319698.01 | Реализация складских остатков |  | 5.91 | 9.21 | 270 | 195 | 175 | 3414970379160
422136 | А/ВЫК.DPX3 630 3P 250А 36kA/эл.расц.Sg | Автоматический выключатель DPX³ 630 - эл. расцепитель Sg - 36 кА - 400 В~ - 3П - 250 А | Legrand | Лимитированный импортный ассортимент | 39 | DPX3 630-1600 | PL1 | 1 | ШТ | Сертифицировано | 2024-12-12 | 138197.55 | 165837.06 | 165837.06 |  |  | 5.49 | 9.21 | 270 | 195 | 175 | 3414970379320
422140 | А/ВЫК.DPX3 630 3P 630А 36kA/эл.расц.Sg | Автоматический выключатель DPX³ 630 - эл. расцепитель Sg - 36 кА - 400 В~ - 3П - 630 А | Legrand | Лимитированный импортный ассортимент | 39 | DPX3 630-1600 | PL1 | 1 | ШТ | Сертифицировано | 2024-12-12 | 192655.44 | 231186.53 | 231186.53 |  |  | 5.93 | 9.21 | 270 | 195 | 175 | 3414970379368
422146 | А/ВЫК.DPX3 630 3P 250А 50kA/эл.расц.Sg | Автоматический выключатель DPX³ 630 - эл. расцепитель Sg - 50 кА - 400 В~ - 3П - 250 А | Legrand | Лимитированный импортный ассортимент | 39 | DPX3 630-1600 | PL1 | 1 | ШТ | Сертифицировано | 2024-12-12 | 150569.54 | 180683.45 | 180683.45 | Реализация складских остатков |  | 5.49 | 9.21 | 270 | 195 | 175 | 3414970379429
422150 | А/ВЫК.DPX3 630 3P 630А 50kA/эл.расц.Sg | Автоматический выключатель DPX³ 630 - эл. расцепитель Sg - 50 кА - 400 В~ - 3П - 630 А | Legrand | Лимитированный импортный ассортимент | 39 | DPX3 630-1600 | PL1 | 1 | ШТ | Сертифицировано | 2024-12-12 | 209902.73 | 251883.28 | 251883.28 |  |  | 5.94 | 9.21 | 270 | 195 | 175 | 3414970379467
422160 | А/ВЫК.DPX3 630 3P 630А 70kA/эл.расц.Sg | Автоматический выключатель DPX³ 630 - эл. расцепитель Sg - 70 кА - 400 В~ - 3П - 630 А | Legrand | Лимитированный импортный ассортимент | 39 | DPX3 630-1600 | PL1 | 1 | ШТ | Сертифицировано | 2024-12-12 | 230892.99 | 277071.59 | 277071.59 |  |  | 5.92 | 9.21 | 270 | 195 | 175 | 3414970379566
422177 | А/ВЫК.DPX3 630 3P 320A 36kA/эл.расц.Sg/изм.блок | Автоматический выключатель DPX³ 630 - эл. расц. Sg - с изм. блоком. - 36 кА - 400 В~ - 3П - 320 А | Legrand | Лимитированный импортный ассортимент | 39 | DPX3 630-1600 | PL1 | 1 | ШТ | Сертифицировано | 2024-12-12 | 190096.67 | 228116 | 228116 | Реализация складских остатков |  | 5.54 | 9.21 | 270 | 195 | 175 | 3414970379733
422178 | А/ВЫК.DPX3 630 3P 400A 36kA/эл.расц.Sg/изм.блок | Автоматический выключатель DPX³ 630 - эл. расц. Sg - с изм. блоком. - 36 кА - 400 В~ - 3П - 400 А | Legrand | Лимитированный импортный ассортимент | 39 | DPX3 630-1600 | PL1 | 1 | ШТ | Сертифицировано | 2024-12-12 | 192657.34 | 231188.81 | 231188.81 | Реализация складских остатков |  | 5.93 | 9.21 | 270 | 195 | 175 | 3414970379740
422188 | А/ВЫК.DPX3 630 3P 400A 50kA/эл.расц.Sg/изм.блок | Автоматический выключатель DPX³ 630 - эл. расц. Sg - с изм. блоком. - 50 кА - 400 В~ - 3П - 400 А | Legrand | Лимитированный импортный ассортимент | 39 | DPX3 630-1600 | PL1 | 1 | ШТ | Сертифицировано | 2024-12-12 | 214000.73 | 256800.88 | 256800.88 | Реализация складских остатков |  | 5.62 | 9.21 | 270 | 195 | 175 | 3414970379849
422216 | ВЫК-РАЗЪЕД. DPX3 630-I 3P 400A | Выключатель-разъединитель DPX³ 630-I 3P 400A | Legrand | Лимитированный импортный ассортимент | 39 | DPX3 630-1600 | PL1 | 1 | ШТ | Информация по запросу | - | 109479.51 | 131375.41 | 131375.41 | Реализация складских остатков |  | 5.07 | 9.21 | 270 | 195 | 175 | 3414970380128
422217 | ВЫК-РАЗЪЕД. DPX3 630-I 3P 630A | Выключатель-разъединитель DPX³ 630-I 3P 630A | Legrand | Лимитированный импортный ассортимент | 39 | DPX3 630-1600 | PL1 | 1 | ШТ | Информация по запросу | - | 128194.27 | 153833.12 | 153833.12 | Реализация складских остатков |  | 5.3 | 9.21 | 270 | 195 | 175 | 3414970380135
422218 | ВЫК-РАЗЪЕД.DPX3 630-I 4P 400A | Выключатель-разъединитель DPX³ 630-I 4P 400A | Legrand | Лимитированный импортный ассортимент | 39 | DPX3 630-1600 | PL1 | 1 | ШТ | Информация по запросу | - | 139426.95 | 167312.34 | 167312.34 | Реализация складских остатков |  | 6.4 | 9.21 | 270 | 195 | 175 | 3414970380142
422220 | DPX3 630 К-кт выводов6шт втыч. | DPX³ 630 Комплект выводов 6 шт. для съёмного/выкатного исполнения | Legrand | Лимитированный импортный ассортимент | 39 | DPX3 630-1600 | PL1 | 1 | Упаковка | Сертифицировано | 2024-12-12 | 12501.37 | 15001.64 | 15001.64 | Реализация складских остатков |  | 1.22 | 2.67 | 190 | 120 | 117 | 3414970384409
422221 | DPX3 630 К-кт выводов8шт втыч. | DPX³ 630 Комплект выводов 8 шт. для съёмного/выкатного исполнения | Legrand | Лимитированный импортный ассортимент | 39 | DPX3 630-1600 | PL1 | 1 | Упаковка | Сертифицировано | 2024-12-12 | 30939.02 | 37126.82 | 37126.82 | Реализация складских остатков |  | 1.49 | 2.67 | 190 | 120 | 117 | 3414970384423
422222 | DPX3 630Основ-е 3P подкл.спер. | DPX³ 630 Основание 3P подключение спереди | Legrand | Лимитированный импортный ассортимент | 39 | DPX3 630-1600 | PL1 | 1 | ШТ | Сертифицировано | 2024-12-12 | 20537.99 | 24645.59 | 24645.59 | Реализация складских остатков |  | 2.996 | 33.81 | 552 | 245 | 250 | 3414970384430
422223 | DPX3 630Основ-е 4P подкл.спер. | DPX³ 630 Основание 4P подключение спереди | Legrand | Лимитированный импортный ассортимент | 39 | DPX3 630-1600 | PL1 | 1 | ШТ | Сертифицировано | 2024-12-12 | 60159.22 | 72191.06 | 72191.06 | Реализация складских остатков |  | 6.15 | 33.31 | 555 | 245 | 245 | 3414970384447
422224 | DPX3 630Основ-е 3P подкл.сзади | DPX³ 630 Основание 3P подключение сзади | Legrand | Лимитированный импортный ассортимент | 39 | DPX3 630-1600 | PL1 | 1 | ШТ | Сертифицировано | 2024-12-12 | 42970.91 | 51565.09 | 51565.09 | Реализация складских остатков |  | 2.87 | 7.7 | 296 | 200 | 130 | 3414970384454
422228 | DPX3 630К-кт 2 шт вын.рукоят. | DPX³ 630 Комплект из 2 ручек для извлечения | Legrand | Лимитированный импортный ассортимент | 39 | DPX3 630-1600 | PL1 | 1 | Упаковка | Сертифицировано | 2026-08-01 | 20335.99 | 24403.19 | 24403.19 | Реализация складских остатков |  | 0.46 | 1.57 | 92 | 115 | 148 | 3414970384492
422229 | DPX3 630К-кт соединит. 24пин | DPX³ 630 Комплект Разъёмов цепей вспомогательных устройств (24-контактных) | Legrand | Лимитированный импортный ассортимент | 39 | DPX3 630-1600 | PL1 | 1 | Упаковка | Сертифицировано | 2024-12-12 | 5898.97 | 7078.76 | 7078.76 | Реализация складских остатков |  | 0.19 | 0.92 | 130 | 98 | 72 | 3414970384515
422230 | DPX3 630Авт.вспом.контакт.вык. | DPX³ 630 Вспомогательные контакты для выкатного исполнения | Legrand | Лимитированный импортный ассортимент | 39 | DPX3 630-1600 | PL1 | 1 | ШТ | Сертифицировано | 2024-12-12 | 15933.5 | 19120.2 | 19120.2 | Реализация складских остатков |  | 0.27 | 1.5 | 115 | 90 | 145 | 3414970384539
422231 | DPX3 630 Осн.выкат. 3P | DPX³ 630 Основание выкатное 3P | Legrand | Лимитированный импортный ассортимент | 39 | DPX3 630-1600 | PL1 | 1 | ШТ | Сертифицировано | 2026-08-01 | 44647.78 | 53577.34 | 53577.34 | Реализация складских остатков |  | 3.56 | 20.87 | 398 | 298 | 176 | 3414970384553
422232 | DPX3 630 Осн.выкат. 4P | DPX³ 630 Основание выкатное 4P | Legrand | Лимитированный импортный ассортимент | 39 | DPX3 630-1600 | PL1 | 1 | ШТ | Сертифицировано | 2026-08-01 | 53283.87 | 63940.64 | 63940.64 | Реализация складских остатков |  | 5.9 | 20.87 | 398 | 298 | 176 | 3414970384560
422234 | DPX3 630 Клеммн.крышк.2 шт. 3P | DPX³ 630 Клеммные крышки 2 шт. 3P | Legrand | Лимитированный импортный ассортимент | 39 | DPX3 630-1600 | PL1 | 1 | ШТ | Сертифицировано | 2026-08-01 | 3641.95 | 4370.34 | 4370.34 | Реализация складских остатков |  | 0.06 | 0.6 | 148 | 65 | 62 | 3414970384584
422236 | DPX3 630вык Пластина сигн.конт | DPX3 630 - Выкатное исполнение - Пластина для монтажа сигнальных контактов | Legrand | Лимитированный импортный ассортимент | 39 | DPX3 630-1600 | PL1 | 1 | ШТ | Сертифицировано | 2026-08-01 | 3098.44 | 3718.13 | 3718.13 | Реализация складских остатков |  | 0.1 | 0.43 | 106 | 72 | 56 | 3414970526908
422237 | DPX3 630съем Пластина сигн.кон | DPX3 630 - Съемное исполнение - Пластина для монтажа сигнальных контактов | Legrand | Лимитированный импортный ассортимент | 39 | DPX3 630-1600 | PL1 | 1 | ШТ | Сертифицировано | 2026-08-01 | 3098.44 | 3718.13 | 3718.13 | Реализация складских остатков |  | 0.019 | 0.11 | 65 | 60 | 27 | 3414970526922
422239 | DPX3 630-1600 нез.расц.~24В | DPX³ 630-1600 Независимый расцепитель ~24В | Legrand | Лимитированный импортный ассортимент | 39 | DPX3 630-1600 | PL1 | 1 | ШТ | Сертифицировано | 2026-08-01 | 14792.44 | 17750.93 | 17750.93 | Реализация складских остатков |  | 0.082 | 0.30964 | 108 | 61 | 47 | 3414970335623
422241 | DPX3 630-1600 нез.расц.~110В | DPX³ 630-1600 Независимый расцепитель ~110В | Legrand | Лимитированный импортный ассортимент | 39 | DPX3 630-1600 | PL1 | 1 | ШТ | Информация по запросу | - | 11932.98 | 14319.58 | 14319.58 | Реализация складских остатков |  | 0.083 | 0.30964 | 108 | 61 | 47 | 3414970335661
422242 | DPX3 630-1600 нез.расц.~220В | DPX³ 630-1600 Независимый расцепитель ~220В | Legrand | Лимитированный импортный ассортимент | 39 | DPX3 630-1600 | PL1 | 1 | ШТ | Информация по запросу | - | 7730.98 | 9277.18 | 9277.18 | Реализация складских остатков |  | 0.083 | 0.30964 | 108 | 61 | 47 | 3414970335685
422243 | DPX3 630-1600 нез.расц.~400В | DPX³ 630-1600 Независимый расцепитель ~400В | Legrand | Лимитированный импортный ассортимент | 39 | DPX3 630-1600 | PL1 | 1 | ШТ | Информация по запросу | - | 13406.94 | 16088.33 | 16088.33 | Реализация складских остатков |  | 0.083 | 0.30964 | 108 | 61 | 47 | 3414970335708
422248 | DPX3 630-1600 расц.мин.U~220В | DPX³ 630-1600 Расцепитель минимального напряжения ~220В | Legrand | Лимитированный импортный ассортимент | 39 | DPX3 630-1600 | PL1 | 1 | ШТ | Информация по запросу | - | 19697.46 | 23636.95 | 23636.95 | Реализация складских остатков |  | 0.095 | 0.30964 | 108 | 61 | 47 | 3414970335807
422251 | А/ВЫК.DPX3 1600 3P 630А 36kA/термомагн.расц. | Автоматический выключатель DPX³ 1600 - термомагн. расц. - 36 кА - 400 В~ - 3П - 630 А | Legrand | Лимитированный импортный ассортимент | 39 | DPX3 630-1600 | PL1 | 1 | ШТ | Сертифицировано | 2024-12-12 | 191686.13 | 230023.36 | 230023.36 | Реализация складских остатков |  | 13.85 | 47.6 | 400 | 350 | 340 | 3414970380173
422252 | А/ВЫК.DPX3 1600 3P 800А 36kA/термомагн.расц. | Автоматический выключатель DPX³ 1600 - термомагн. расц. - 36 кА - 400 В~ - 3П - 800 А | Legrand | Лимитированный импортный ассортимент | 39 | DPX3 630-1600 | PL1 | 1 | ШТ | Сертифицировано | 2024-12-12 | 189194.21 | 227033.05 | 227033.05 | Реализация складских остатков |  | 13.869 | 47.6 | 400 | 350 | 340 | 3414970380180
422253 | А/ВЫК.DPX3 1600 3P 1000А 36kA/термомагн.расц. | Автоматический выключатель DPX³ 1600 - термомагн. расц. - 36 кА - 400 В~ - 3П - 1000 А | Legrand | Лимитированный импортный ассортимент | 39 | DPX3 630-1600 | PL1 | 1 | ШТ | Сертифицировано | 2024-12-12 | 215389.26 | 258467.11 | 258467.11 | Реализация складских остатков |  | 14.911 | 47.6 | 400 | 350 | 340 | 3414970380197
422254 | А/ВЫК.DPX3 1600 3P 1250А 36kA/термомагн.расц. | Автоматический выключатель DPX³ 1600 - термомагн. расц. - 36 кА - 400 В~ - 3П - 1250 А | Legrand | Лимитированный импортный ассортимент | 39 | DPX3 630-1600 | PL1 | 1 | ШТ | Сертифицировано | 2024-12-12 | 244291.65 | 293149.98 | 293149.98 | Реализация складских остатков |  | 14.919 | 45.28 | 392 | 350 | 330 | 3414970380203
422256 | А/ВЫК.DPX3 1600 4P 630А 36kA/термомагн.расц. | Автоматический выключатель DPX³ 1600 - термомагн. расц. - 36 кА - 400 В~ - 4П - 630 А | Legrand | Лимитированный импортный ассортимент | 39 | DPX3 630-1600 | PL1 | 1 | ШТ | Сертифицировано | 2024-12-12 | 249191.98 | 299030.38 | 299030.38 | Реализация складских остатков |  | 17.408 | 47.6 | 400 | 350 | 340 | 3414970380227
422257 | А/ВЫК.DPX3 1600 4P 800А 36kA/термомагн.расц. | Автоматический выключатель DPX³ 1600 - термомагн. расц. - 36 кА - 400 В~ - 4П - 800 А | Legrand | Лимитированный импортный ассортимент | 39 | DPX3 630-1600 | PL1 | 1 | ШТ | Сертифицировано | 2024-12-12 | 245952.46 | 295142.95 | 295142.95 | Реализация складских остатков |  | 17.498 | 47.6 | 400 | 350 | 340 | 3414970380234
422259 | А/ВЫК.DPX3 1600 4P 1250А 36kA/термомагн.расц. | Автоматический выключатель DPX³ 1600 - термомагн. расц. - 36 кА - 400 В~ - 4П - 1250 А | Legrand | Лимитированный импортный ассортимент | 39 | DPX3 630-1600 | PL1 | 1 | ШТ | Сертифицировано | 2024-12-12 | 317579.15 | 381094.98 | 381094.98 | Реализация складских остатков |  | 18.74 | 47.6 | 400 | 350 | 340 | 3414970380258
422264 | А/ВЫК.DPX3 1600 3P 800А 50kA/термомагн.расц. | Автоматический выключатель DPX³ 1600 - термомагн. расц. - 50 кА - 400 В~ - 3П - 800 А | Legrand | Лимитированный импортный ассортимент | 39 | DPX3 630-1600 | PL1 | 1 | ШТ | Сертифицировано | 2024-12-12 | 208113.62 | 249736.34 | 249736.34 | Реализация складских остатков |  | 13.851 | 47.6 | 400 | 350 | 340 | 3414970380302
422265 | А/ВЫК.DPX3 1600 3P 1000А 50kA/термомагн.расц. | Автоматический выключатель DPX³ 1600 - термомагн. расц. - 50 кА - 400 В~ - 3П - 1000 А | Legrand | Лимитированный импортный ассортимент | 39 | DPX3 630-1600 | PL1 | 1 | ШТ | Сертифицировано | 2024-12-12 | 241235.99 | 289483.19 | 289483.19 | Реализация складских остатков |  | 14.036 | 47.6 | 400 | 350 | 340 | 3414970380319
422266 | А/ВЫК.DPX3 1600 3P 1250А 50kA/термомагн.расц. | Автоматический выключатель DPX³ 1600 - термомагн. расц. - 50 кА - 400 В~ - 3П - 1250 А | Legrand | Лимитированный импортный ассортимент | 39 | DPX3 630-1600 | PL1 | 1 | ШТ | Сертифицировано | 2024-12-12 | 273606.66 | 328327.99 | 328327.99 | Реализация складских остатков |  | 14.805 | 47.6 | 400 | 350 | 340 | 3414970380326
422275 | А/ВЫК.DPX3 1600 3P 630А 70kA/термомагн.расц. | Автоматический выключатель DPX³ 1600 - термомагн. расц. - 70 кА - 400 В~ - 3П - 630 А | Legrand | Лимитированный импортный ассортимент | 39 | DPX3 630-1600 | PL1 | 1 | ШТ | Сертифицировано | 2024-12-12 | 256995.86 | 308395.03 | 308395.03 | Реализация складских остатков |  | 13.853 | 47.6 | 400 | 350 | 340 | 3414970380418
422276 | А/ВЫК.DPX3 1600 3P 800А 70kA/термомагн.расц. | Автоматический выключатель DPX³ 1600 - термомагн. расц. - 70 кА - 400 В~ - 3П - 800 А | Legrand | Лимитированный импортный ассортимент | 39 | DPX3 630-1600 | PL1 | 1 | ШТ | Сертифицировано | 2024-12-12 | 270263.6 | 324316.32 | 324316.32 | Реализация складских остатков |  | 13.839 | 47.6 | 400 | 350 | 340 | 3414970380425
422277 | А/ВЫК.DPX3 1600 3P 1000А 70kA/термомагн.расц. | Автоматический выключатель DPX³ 1600 - термомагн. расц. - 70 кА - 400 В~ - 3П - 1000 А | Legrand | Лимитированный импортный ассортимент | 39 | DPX3 630-1600 | PL1 | 1 | ШТ | Сертифицировано | 2024-12-12 | 316050.51 | 379260.61 | 379260.61 | Реализация складских остатков |  | 14.793 | 47.6 | 400 | 350 | 340 | 3414970380432
422288 | А/ВЫК.DPX3 1600 3P 800А 100kA/термомагн.расц. | Автоматический выключатель DPX³ 1600 - термомагн. расц. - 100 кА - 400 В~ - 3П - 800 А | Legrand | Лимитированный импортный ассортимент | 39 | DPX3 630-1600 | PL1 | 1 | ШТ | Сертифицировано | 2024-12-12 | 285148.81 | 342178.57 | 342178.57 | Реализация складских остатков |  | 13.978 | 47.6 | 400 | 350 | 340 | 3414970380548
422290 | А/ВЫК.DPX3 1600 3P 1250А 100kA/термомагн.расц. | Автоматический выключатель DPX³ 1600 - термомагн. расц. - 100 кА - 400 В~ - 3П - 1250 А | Legrand | Лимитированный импортный ассортимент | 39 | DPX3 630-1600 | PL1 | 1 | ШТ | Сертифицировано | 2024-12-12 | 400070.78 | 480084.94 | 480084.94 | Реализация складских остатков |  | 17.846 | 47.6 | 400 | 350 | 340 | 3414970380562
422295 | А/ВЫК.DPX3 1600 4P 1250А 100kA/термомагн.расц. | Автоматический выключатель DPX³ 1600 - термомагн. расц. - 100 кА - 400 В~ - 4П - 1250 А | Legrand | Лимитированный импортный ассортимент | 39 | DPX3 630-1600 | PL1 | 1 | ШТ | Сертифицировано | 2024-12-12 | 480084.96 | 576101.95 | 576101.95 | Реализация складских остатков |  | 18.74 | 47.6 | 400 | 350 | 340 | 3414970380616
422301 | А/ВЫК.DPX3 1600 3P 1000А 36kA/эл.расц.S2 | Автоматический выключатель DPX³ 1600 - эл. расц. S2 - 36 кА - 400 В~ - 3П - 1000 А | Legrand | Лимитированный импортный ассортимент | 39 | DPX3 630-1600 | PL1 | 1 | ШТ | Сертифицировано | 2024-12-12 | 241187.97 | 289425.56 | 289425.56 | Реализация складских остатков |  | 15.838 | 47.6 | 400 | 350 | 340 | 3414970380678
422302 | А/ВЫК.DPX3 1600 3P 1250А 36kA/эл.расц.S2 | Автоматический выключатель DPX³ 1600 - эл. расц. S2 - 36 кА - 400 В~ - 3П - 1250 А | Legrand | Лимитированный импортный ассортимент | 39 | DPX3 630-1600 | PL1 | 1 | ШТ | Сертифицировано | 2024-12-12 | 350738.67 | 420886.4 | 420886.4 | Реализация складских остатков |  | 15.846 | 47.6 | 400 | 350 | 340 | 3414970380685
422312 | А/ВЫК.DPX3 1600 3P 800А 50kA/эл.расц.S2 | Автоматический выключатель DPX³ 1600 - эл. расц. S2 - 50 кА - 400 В~ - 3П - 800 А | Legrand | Лимитированный импортный ассортимент | 39 | DPX3 630-1600 | PL1 | 1 | ШТ | Сертифицировано | 2024-12-12 | 225456.45 | 270547.74 | 270547.74 | Реализация складских остатков |  | 15.4 | 47.6 | 400 | 350 | 340 | 3414970380784
422313 | А/ВЫК.DPX3 1600 3P 1000А 50kA/эл.расц.S2 | Автоматический выключатель DPX³ 1600 - эл. расц. S2 - 50 кА - 400 В~ - 3П - 1000 А | Legrand | Лимитированный импортный ассортимент | 39 | DPX3 630-1600 | PL1 | 1 | ШТ | Сертифицировано | 2024-12-12 | 265876.49 | 319051.79 | 319051.79 | Реализация складских остатков |  | 15.831 | 47.6 | 400 | 350 | 340 | 3414970380791
422314 | А/ВЫК.DPX3 1600 3P 1250А 50kA/эл.расц.S2 | Автоматический выключатель DPX³ 1600 - эл. расц. S2 - 50 кА - 400 В~ - 3П - 1250 А | Legrand | Лимитированный импортный ассортимент | 39 | DPX3 630-1600 | PL1 | 1 | ШТ | Сертифицировано | 2024-12-12 | 351491.84 | 421790.21 | 421790.21 | Реализация складских остатков |  | 15.851 | 47.6 | 400 | 350 | 340 | 3414970380807
422325 | А/ВЫК.DPX3 1600 3P 1000А 70kA/эл.расц.S2 | Автоматический выключатель DPX³ 1600 - эл. расц. S2 - 70 кА - 400 В~ - 3П - 1000 А | Legrand | Лимитированный импортный ассортимент | 39 | DPX3 630-1600 | PL1 | 1 | ШТ | Сертифицировано | 2024-12-12 | 345639.48 | 414767.38 | 414767.38 | Реализация складских остатков |  | 15.923 | 47.6 | 400 | 350 | 340 | 3414970380913
422327 | А/ВЫК.DPX3 1600 3P 1600А 70kA/эл.расц.S2 | Автоматический выключатель DPX³ 1600 - эл. расц. S2 - 70 кА - 400 В~ - 3П - 1600 А | Legrand | Лимитированный импортный ассортимент | 39 | DPX3 630-1600 | PL1 | 1 | ШТ | Сертифицировано | 2024-12-12 | 472357.51 | 566829.01 | 566829.01 | Реализация складских остатков |  | 16.896 | 47.6 | 400 | 350 | 340 | 3414970380937
422380 | А/ВЫК.DPX3 1600 4P 1250А 70kA/эл.расц.S2/изм.блок | Автоматический выключатель DPX³ 1600 - эл. расц. S2 - с изм. блоком.- 70 кА - 400 В~ - 4П - 1250 А | Legrand | Лимитированный импортный ассортимент | 39 | DPX3 630-1600 | PL1 | 1 | ШТ | Сертифицировано | 2024-12-12 | 542844.01 | 651412.81 | 651412.81 | Реализация складских остатков |  | 20.158 | 47.6 | 400 | 350 | 340 | 3414970381460
422399 | А/ВЫК.DPX3 1600 3P 1600А 36kA/эл.расц.Sg | Автоматический выключатель DPX³ 1600 - эл. расц. Sg- 36 кА - 400 В~ - 3П - 1600 А | Legrand | Лимитированный импортный ассортимент | 39 | DPX3 630-1600 | PL1 | 1 | ШТ | Сертифицировано | 2024-12-12 | 407484.2 | 488981.04 | 488981.04 | Реализация складских остатков |  | 16.897 | 47.6 | 400 | 350 | 340 | 3414970381651
422411 | А/ВЫК.DPX3 1600 3P 1600А 50kA/эл.расц.Sg | Автоматический выключатель DPX³ 1600 - эл. расц. Sg- 50 кА - 400 В~ - 3П - 1600 А | Legrand | Лимитированный импортный ассортимент | 39 | DPX3 630-1600 | PL1 | 1 | ШТ | Сертифицировано | 2024-12-12 | 411976.11 | 494371.33 | 494371.33 | Реализация складских остатков |  | 16.983 | 47.6 | 400 | 350 | 340 | 3414970381774
422457 | А/ВЫК.DPX3 1600 3P 1000А 50kA/эл.расц.Sg/изм.блок | Автоматический выключатель DPX³ 1600 - эл. расц. Sg - с изм. блоком.- 50 кА - 400 В~ - 3П - 1000 А | Legrand | Лимитированный импортный ассортимент | 39 | DPX3 630-1600 | PL1 | 1 | ШТ | Сертифицировано | 2024-12-12 | 362143.77 | 434572.52 | 434572.52 | Реализация складских остатков |  | 15.884 | 47.6 | 400 | 350 | 340 | 3414970382238
422481 | А/ВЫК.DPX3 1600 3P 1000А 100kA/эл.расц.Sg/изм.блок | Автоматический выключатель DPX³ 1600 - эл. расц. Sg - с изм. блоком.- 100 кА - 400 В~ - 3П - 1000 А | Legrand | Лимитированный импортный ассортимент | 39 | DPX3 630-1600 | PL1 | 1 | ШТ | Сертифицировано | 2024-12-12 | 447119.21 | 536543.05 | 536543.05 | Реализация складских остатков |  | 15.85 | 47.6 | 400 | 350 | 340 | 3414970382474
422491 | ВЫК-РАЗЪЕД.DPX3 1600-I 3P 800A | Выключатель-разъединитель DPX³ 1600-I 3P 800A | Legrand | Лимитированный импортный ассортимент | 39 | DPX3 630-1600 | PL1 | 1 | ШТ | Информация по запросу | - | 208404.27 | 250085.12 | 250085.12 | Реализация складских остатков |  | 14.103 | 47.6 | 400 | 350 | 340 | 3414970382573
422492 | ВЫК-РАЗЪЕД.DPX3 1600-I 3P1250A | Выключатель-разъединитель DPX³ 1600-I 3P1250A | Legrand | Лимитированный импортный ассортимент | 39 | DPX3 630-1600 | PL1 | 1 | ШТ | Информация по запросу | - | 236458.7 | 283750.44 | 283750.44 | Реализация складских остатков |  | 14.631 | 47.6 | 400 | 350 | 340 | 3414970382580
422493 | ВЫК-РАЗЪЕД.DPX3 1600-I 3P1600A | Выключатель-разъединитель DPX³ 1600-I 3P1600A | Legrand | Лимитированный импортный ассортимент | 39 | DPX3 630-1600 | PL1 | 1 | ШТ | Информация по запросу | - | 388754.15 | 466504.98 | 466504.98 | Реализация складских остатков |  | 15.241 | 47.6 | 400 | 350 | 340 | 3414970382597
422497 | ВЫК-РАЗЪЕД.DPX3 1600-I 4P1600A | Выключатель-разъединитель DPX³ 1600-I 4P1600A | Legrand | Лимитированный импортный ассортимент | 39 | DPX3 630-1600 | PL1 | 1 | ШТ | Информация по запросу | - | 416522.31 | 499826.77 | 499826.77 | Реализация складских остатков |  | 19.282 | 47.6 | 400 | 350 | 340 | 3414970382634
422586 | DPX3 1600Осн.вык.3Pподкл.спер. | DPX³ 1600 Основание выключатель 3P, подключение спереди | Legrand | Лимитированный импортный ассортимент | 39 | DPX3 630-1600 | PL1 | 1 | ШТ | Сертифицировано | 2024-12-12 | 63649.87 | 76379.84 | 76379.84 | Реализация складских остатков |  | 18.2 | 62.4501 | 548 | 407 | 280 | 3414970384621
422588 | DPX3 1600Осн.вык.3Pподкл.сзади | DPX³ 1600 Основание выключатель 3P, подключение сзади | Legrand | Лимитированный импортный ассортимент | 39 | DPX3 630-1600 | PL1 | 1 | ШТ | Сертифицировано | 2024-12-12 | 223015.62 | 267618.74 | 267618.74 | Реализация складских остатков |  | 22.2 | 65.4 | 550 | 410 | 290 | 3414970384645
422590 | DPX3 1600Клемм.крышк.2шт.3P | DPX³ 1600 Клеммные крышки 2шт.3P | Legrand | Лимитированный импортный ассортимент | 39 | DPX3 630-1600 | PL1 | 1 | ШТ | Сертифицировано | 2026-08-01 | 3641.95 | 4370.34 | 4370.34 | Реализация складских остатков |  | 0.09 | 0.84013 | 235 | 65 | 55 | 3414970384669
422593 | DPX3 1600 Вык.мобил.часть 3P | DPX³ 1600 Debro-lift Выкатная мобильная часть 3P | Legrand | Лимитированный импортный ассортимент | 39 | DPX3 630-1600 | PL1 | 1 | ШТ | Сертифицировано | 2024-12-12 | 32947.3 | 39536.76 | 39536.76 | Реализация складских остатков |  | 9.939 | 40.67 | 398 | 393 | 260 | 3414970432988
422595 | DPX3 1600 Пластина сигн конт | DPX3 1600 Пластина для установки сигнального контакта | Legrand | Лимитированный импортный ассортимент | 39 | DPX3 630-1600 | PL1 | 1 | ШТ | Сертифицировано | 2026-08-01 | 9083.08 | 10899.7 | 10899.7 | Реализация складских остатков |  | 0.19 | 0.8 | 190 | 65 | 65 | 3414970526953
422598 | DPX3 630 400A 3П 36кА MO | DPX3 630 400A 3П 36кА только магнитный расцепитель | Legrand | Лимитированный импортный ассортимент | 39 | DPX3 630-1600 | PL1 | 1 | ШТ | Сертифицировано | 2024-12-12 | 102809.12 | 123370.94 | 123370.94 | Реализация складских остатков |  | 5.2 | 9.21 | 270 | 195 | 175 | 3414970526977
422608 | DPX3 630 магн. эл. 36кA 3П 320A | DPX3 630 с электронным расцепителем для защиты электродвигателей 36кA 3П 320A | Legrand | Лимитированный импортный ассортимент | 39 | DPX3 630-1600 | PL1 | 1 | ШТ | Сертифицировано | 2024-12-12 | 144144.33 | 172973.2 | 172973.2 | Реализация складских остатков |  | 5.49 | 9.21 | 270 | 195 | 175 | 3414970527073
422630 | DPX3 630 Мотор прив фронт 230В | DPX³ 630 Мотор привод фронтальный 230 В | Legrand | Лимитированный импортный ассортимент | 39 | DPX3 630-1600 | PL1 | 1 | ШТ | Сертифицировано | 2024-12-12 | 91034.56 | 109241.47 | 109241.47 | Реализация складских остатков |  | 2.08 | 3.74 | 180 | 160 | 130 | 3414971331778
422682 | Контроллер АВР с доп.функциями | Контроллер АВР (для управления 2 аппаратами) с дополнительными функциями | Legrand | Лимитированный импортный ассортимент | 39 | DPX3 630-1600 | PL1 | 1 | ШТ | Сертифицировано | 2026-11-09 | 151385.14 | 181662.17 | 181662.17 |  |  | 0.739 | 4.34 | 255 | 200 | 85 | 3414970767813
422686 | Модуль питания | Модуль питания | Legrand | Лимитированный импортный ассортимент | 39 | DPX3 630-1600 | PL1 | 1 | ШТ | Сертифицировано | 2026-11-09 | 47938.63 | 57526.36 | 57526.36 | Реализация складских остатков |  | 0.24 | 0.83 | 125 | 95 | 70 | 3414970767837
422687 | USB Коннектор | USB Коннектор | Legrand | Лимитированный импортный ассортимент | 39 | DPX3 630-1600 | PL1 | 1 | ШТ | Сертифицировано | 2026-08-17 | 25230.86 | 30277.03 | 30277.03 | Реализация складских остатков |  | 0.08 | 0.43 | 106 | 72 | 56 | 3414970767844
422689 | Модуль RS485 | Модуль RS485 | Legrand | Лимитированный импортный ассортимент | 39 | DPX3 630-1600 | PL1 | 1 | ШТ | Сертифицировано | 2026-08-01 | 25230.86 | 30277.03 | 30277.03 | Реализация складских остатков |  | 0.04 | 0.13 | 55 | 30 | 77 | 3414970767868
422691 | Модуль 2 рел вых | Модуль 2 релейных выхода | Legrand | Лимитированный импортный ассортимент | 39 | DPX3 630-1600 | PL1 | 1 | ШТ | Сертифицировано | 2026-11-09 | 17156.97 | 20588.36 | 20588.36 | Реализация складских остатков |  | 0.06 | 0.13 | 55 | 30 | 77 | 3414970767882
422692 | Модуль 4 цифр вх, 2 рел вых | Модуль 4 цифровых входа, 2 релейных выхода | Legrand | Лимитированный импортный ассортимент | 39 | DPX3 630-1600 | PL1 | 1 | ШТ | Сертифицировано | 2026-11-09 | 20689.3 | 24827.16 | 24827.16 | Реализация складских остатков |  | 0.061 | 0.13 | 55 | 30 | 77 | 3414970767899
423053 | DPX³ 250HP ТМ диф 4П 100А 36кА | Автоматический выключатель DPX³ 250 HP - термомагнитный расцепитель с дифференциальной защитой - 4П - 100 А - 36 кА | Legrand | Лимитированный импортный ассортимент | 39 | DPX3 630-1600 | PL1 | 1 | ШТ | Сертифицировано | 2028-02-12 | 26802.72 | 32163.27 | 32163.27 | Реализация складских остатков
423054 | DPX³ 250HP ТМ диф 4П 125А 36кА | Автоматический выключатель DPX³ 250 HP - термомагнитный расцепитель с дифференциальной защитой - 4П - 125 А - 36 кА | Legrand | Лимитированный импортный ассортимент | 39 | DPX3 630-1600 | PL1 | 1 | ШТ | Сертифицировано | 2028-02-12 | 26802.72 | 32163.27 | 32163.27 | Реализация складских остатков
423070 | АВ DPX³ 250HP ТМ 3П 160А 50кА | Автоматический выключатель DPX³ 250 HP - термомагнитный расцепитель - 3П - 160 А - 50 кА | Legrand | Лимитированный импортный ассортимент | 39 | DPX3 630-1600 | PL1 | 1 | ШТ | Сертифицировано | 2028-02-13 | 23258.56 | 27910.28 | 27910.28 | Реализация складских остатков
423071 | АВ DPX³ 250HP ТМ 3П 200А 50кА | Автоматический выключатель DPX³ 250 HP - термомагнитный расцепитель - 3П - 200 А - 50 кА | Legrand | Лимитированный импортный ассортимент | 39 | DPX3 630-1600 | PL1 | 1 | ШТ | Сертифицировано | 2028-02-13 | 23258.56 | 27910.28 | 27910.28 | Реализация складских остатков
423083 | АВ DPX³ 250HP ТМ 4П 100А 50кА | Автоматический выключатель DPX³ 250 HP - термомагнитный расцепитель - 4П - 100 А - 50 кА | Legrand | Лимитированный импортный ассортимент | 39 | DPX3 630-1600 | PL1 | 1 | ШТ | Сертифицировано | 2028-02-13 | 25584.41 | 30701.29 | 30701.29 | Реализация складских остатков
423084 | АВ DPX³ 250HP ТМ 4П 125А 50кА | Автоматический выключатель DPX³ 250 HP - термомагнитный расцепитель - 4П - 125 А - 50 кА | Legrand | Лимитированный импортный ассортимент | 39 | DPX3 630-1600 | PL1 | 1 | ШТ | Сертифицировано | 2028-02-13 | 25584.41 | 30701.29 | 30701.29 | Реализация складских остатков
423085 | АВ DPX³ 250HP ТМ 4П 160А 50кА | Автоматический выключатель DPX³ 250 HP - термомагнитный расцепитель - 4П - 160 А - 50 кА | Legrand | Лимитированный импортный ассортимент | 39 | DPX3 630-1600 | PL1 | 1 | ШТ | Сертифицировано | 2028-02-13 | 25584.41 | 30701.29 | 30701.29 | Реализация складских остатков
423086 | АВ DPX³ 250HP ТМ 4П 200А 50кА | Автоматический выключатель DPX³ 250 HP - термомагнитный расцепитель - 4П - 200 А - 50 кА | Legrand | Лимитированный импортный ассортимент | 39 | DPX3 630-1600 | PL1 | 1 | ШТ | Сертифицировано | 2028-02-13 | 25584.41 | 30701.29 | 30701.29 | Реализация складских остатков
423087 | АВ DPX³ 250HP ТМ 4П 250А 50кА | Автоматический выключатель DPX³ 250 HP - термомагнитный расцепитель - 4П - 250 А - 50 кА | Legrand | Лимитированный импортный ассортимент | 39 | DPX3 630-1600 | PL1 | 1 | ШТ | Сертифицировано | 2028-02-13 | 25584.41 | 30701.29 | 30701.29 | Реализация складских остатков
423114 | DPX³ 250HP ТМ диф 4П 125А 50кА | Автоматический выключатель DPX³ 250 HP - термомагнитный расцепитель с дифференциальной защитой - 4П - 125 А - 50 кА | Legrand | Лимитированный импортный ассортимент | 39 | DPX3 630-1600 | PL1 | 1 | ШТ | Сертифицировано | 2028-02-12 | 28142.86 | 33771.43 | 33771.43 | Реализация складских остатков
423115 | DPX³ 250HP ТМ диф 4П 160А 50кА | Автоматический выключатель DPX³ 250 HP - термомагнитный расцепитель с дифференциальной защитой - 4П - 160 А - 50 кА | Legrand | Лимитированный импортный ассортимент | 39 | DPX3 630-1600 | PL1 | 1 | ШТ | Сертифицировано | 2028-02-12 | 28142.86 | 33771.43 | 33771.43 | Реализация складских остатков
423117 | DPX³ 250HP ТМ диф 4П 250А 50кА | Автоматический выключатель DPX³ 250 HP - термомагнитный расцепитель с дифференциальной защитой - 4П - 250 А - 50 кА | Legrand | Лимитированный импортный ассортимент | 39 | DPX3 630-1600 | PL1 | 1 | ШТ | Сертифицировано | 2028-02-12 | 28142.86 | 33771.43 | 33771.43 | Реализация складских остатков
423128 | АВ DPX³ 250HP ТМ 3П 100А 70кА | Автоматический выключатель DPX³ 250 HP - термомагнитный расцепитель - 3П - 100 А - 70 кА | Legrand | Лимитированный импортный ассортимент | 39 | DPX3 630-1600 | PL1 | 1 | ШТ | Сертифицировано | 2028-02-13 | 24421.48 | 29305.78 | 29305.78 | Реализация складских остатков
423129 | АВ DPX³ 250HP ТМ 3П 125А 70кА | Автоматический выключатель DPX³ 250 HP - термомагнитный расцепитель - 3П - 125 А - 70 кА | Legrand | Лимитированный импортный ассортимент | 39 | DPX3 630-1600 | PL1 | 1 | ШТ | Сертифицировано | 2028-02-13 | 24421.48 | 29305.78 | 29305.78 | Реализация складских остатков
423131 | АВ DPX³ 250HP ТМ 3П 200А 70кА | Автоматический выключатель DPX³ 250 HP - термомагнитный расцепитель - 3П - 200 А - 70 кА | Legrand | Лимитированный импортный ассортимент | 39 | DPX3 630-1600 | PL1 | 1 | ШТ | Сертифицировано | 2028-02-13 | 24421.48 | 29305.78 | 29305.78 | Реализация складских остатков
423143 | АВ DPX³ 250HP ТМ 4П 100А 70кА | Автоматический выключатель DPX³ 250 HP - термомагнитный расцепитель - 4П - 100 А - 70 кА | Legrand | Лимитированный импортный ассортимент | 39 | DPX3 630-1600 | PL1 | 1 | ШТ | Сертифицировано | 2028-02-13 | 26863.64 | 32236.37 | 32236.37 | Реализация складских остатков
423144 | АВ DPX³ 250HP ТМ 4П 125А 70кА | Автоматический выключатель DPX³ 250 HP - термомагнитный расцепитель - 4П - 125 А - 70 кА | Legrand | Лимитированный импортный ассортимент | 39 | DPX3 630-1600 | PL1 | 1 | ШТ | Сертифицировано | 2028-02-13 | 26863.64 | 32236.37 | 32236.37 | Реализация складских остатков
423145 | АВ DPX³ 250HP ТМ 4П 160А 70кА | Автоматический выключатель DPX³ 250 HP - термомагнитный расцепитель - 4П - 160 А - 70 кА | Legrand | Лимитированный импортный ассортимент | 39 | DPX3 630-1600 | PL1 | 1 | ШТ | Сертифицировано | 2028-02-13 | 26863.64 | 32236.37 | 32236.37 | Реализация складских остатков
423147 | АВ DPX³ 250HP ТМ 4П 250А 70кА | Автоматический выключатель DPX³ 250 HP - термомагнитный расцепитель - 4П - 250 А - 70 кА | Legrand | Лимитированный импортный ассортимент | 39 | DPX3 630-1600 | PL1 | 1 | ШТ | Сертифицировано | 2028-02-13 | 26863.64 | 32236.37 | 32236.37 | Реализация складских остатков
423159 | АВ DPX³ 250HP ТМ 3П 125А 100кА | Автоматический выключатель DPX³ 250 HP - термомагнитный расцепитель - 3П - 125 А - 100 кА | Legrand | Лимитированный импортный ассортимент | 39 | DPX3 630-1600 | PL1 | 1 | ШТ | Сертифицировано | 2028-02-13 | 25642.57 | 30771.08 | 30771.08 | Реализация складских остатков
423160 | АВ DPX³ 250HP ТМ 3П 160А 100кА | Автоматический выключатель DPX³ 250 HP - термомагнитный расцепитель - 3П - 160 А - 100 кА | Legrand | Лимитированный импортный ассортимент | 39 | DPX3 630-1600 | PL1 | 1 | ШТ | Сертифицировано | 2028-02-13 | 25642.57 | 30771.08 | 30771.08 | Реализация складских остатков
423161 | АВ DPX³ 250HP ТМ 3П 200А 100кА | Автоматический выключатель DPX³ 250 HP - термомагнитный расцепитель - 3П - 200 А - 100 кА | Legrand | Лимитированный импортный ассортимент | 39 | DPX3 630-1600 | PL1 | 1 | ШТ | Сертифицировано | 2028-02-13 | 25642.57 | 30771.08 | 30771.08 | Реализация складских остатков
423207 | DPX³ 250HP ELE S1 4П 160А 36кА | Автоматический выключатель DPX³ 250 HP - электронный расцепитель S1 - 4П - 160 А - 36 кА | Legrand | Лимитированный импортный ассортимент | 39 | DPX3 630-1600 | PL1 | 1 | ШТ | Сертифицировано | 2028-07-11 | 37694.62 | 45233.54 | 45233.54 | Реализация складских остатков
423215 | DPX³ 250HP ELE диф 4П 40А 36кА | Автоматический выключатель DPX³ 250 HP - электронный расцепитель S1 с дифференциальной защитой - 4П - 40 А - 36 кА | Legrand | Лимитированный импортный ассортимент | 39 | DPX3 630-1600 | PL1 | 1 | ШТ | Сертифицировано | 2028-07-12 | 40602.83 | 48723.4 | 48723.4 | Реализация складских остатков
423216 | DPX³ 250HP EL диф 4П 100А 36кА | Автоматический выключатель DPX³ 250 HP - электронный расцепитель S1 с дифференциальной защитой - 4П - 100 А - 36 кА | Legrand | Лимитированный импортный ассортимент | 39 | DPX3 630-1600 | PL1 | 1 | ШТ | Сертифицировано | 2028-07-12 | 40602.83 | 48723.4 | 48723.4 | Реализация складских остатков
423225 | DPX³ 250HP ELE S1 4П 40А 50кА | Автоматический выключатель DPX³ 250 HP - электронный расцепитель S1 - 4П - 40 А - 50 кА | Legrand | Лимитированный импортный ассортимент | 39 | DPX3 630-1600 | PL1 | 1 | ШТ | Сертифицировано | 2028-07-11 | 38757.25 | 46508.7 | 46508.7 | Реализация складских остатков
423227 | DPX³ 250HP ELE S1 4П 160А 50кА | Автоматический выключатель DPX³ 250 HP - электронный расцепитель S1 - 4П - 160 А - 50 кА | Legrand | Лимитированный импортный ассортимент | 39 | DPX3 630-1600 | PL1 | 1 | ШТ | Сертифицировано | 2028-07-11 | 39579.35 | 47495.21 | 47495.21 | Реализация складских остатков
423248 | DPX³ 250HP ELE S1 4П 250А 70кА | Автоматический выключатель DPX³ 250 HP - электронный расцепитель S1 - 4П - 250 А - 70 кА | Legrand | Лимитированный импортный ассортимент | 39 | DPX3 630-1600 | PL1 | 1 | ШТ | Сертифицировано | 2028-07-11 | 46657.96 | 55989.55 | 55989.55 | Реализация складских остатков
423250 | DPX³ 250HP ELE S1 3П 40А 100кА | Автоматический выключатель DPX³ 250 HP - электронный расцепитель S1 - 3П - 40 А - 100 кА | Legrand | Лимитированный импортный ассортимент | 39 | DPX3 630-1600 | PL1 | 1 | ШТ | Сертифицировано | 2028-07-11 | 38845.33 | 46614.39 | 46614.39 | Реализация складских остатков
423251 | DPX³ 250HP EL S1 3П 100А 100кА | Автоматический выключатель DPX³ 250 HP - электронный расцепитель S1 - 3П - 100 А - 100 кА | Legrand | Лимитированный импортный ассортимент | 39 | DPX3 630-1600 | PL1 | 1 | ШТ | Сертифицировано | 2028-07-11 | 38845.33 | 46614.39 | 46614.39 | Реализация складских остатков
423252 | DPX³ 250HP EL S1 3П 160А 100кА | Автоматический выключатель DPX³ 250 HP - электронный расцепитель S1 - 3П - 160 А - 100 кА | Legrand | Лимитированный импортный ассортимент | 39 | DPX3 630-1600 | PL1 | 1 | ШТ | Сертифицировано | 2028-07-11 | 39669.3 | 47603.16 | 47603.16 | Реализация складских остатков
423253 | DPX³ 250HP EL S1 3П 250А 100кА | Автоматический выключатель DPX³ 250 HP - электронный расцепитель S1 - 3П - 250 А - 100 кА | Legrand | Лимитированный импортный ассортимент | 39 | DPX3 630-1600 | PL1 | 1 | ШТ | Сертифицировано | 2028-07-11 | 44537.14 | 53444.56 | 53444.56 | Реализация складских остатков
423255 | DPX³ 250HP ELE S1 4П 40А 100кА | Автоматический выключатель DPX³ 250 HP - электронный расцепитель S1 - 4П - 40 А - 100 кА | Legrand | Лимитированный импортный ассортимент | 39 | DPX3 630-1600 | PL1 | 1 | ШТ | Сертифицировано | 2028-07-11 | 42729.86 | 51275.83 | 51275.83 | Реализация складских остатков
423256 | DPX³ 250HP EL S1 4П 100А 100кА | Автоматический выключатель DPX³ 250 HP - электронный расцепитель S1 - 4П - 100 А - 100 кА | Legrand | Лимитированный импортный ассортимент | 39 | DPX3 630-1600 | PL1 | 1 | ШТ | Сертифицировано | 2028-07-11 | 42729.86 | 51275.83 | 51275.83 | Реализация складских остатков
423257 | DPX³ 250HP EL S1 4П 160А 100кА | Автоматический выключатель DPX³ 250 HP - электронный расцепитель S1 - 4П - 160 А - 100 кА | Legrand | Лимитированный импортный ассортимент | 39 | DPX3 630-1600 | PL1 | 1 | ШТ | Сертифицировано | 2028-07-11 | 43636.23 | 52363.48 | 52363.48 | Реализация складских остатков
423258 | DPX³ 250HP EL S1 4П 250А 100кА | Автоматический выключатель DPX³ 250 HP - электронный расцепитель S1 - 4П - 250 А - 100 кА | Legrand | Лимитированный импортный ассортимент | 39 | DPX3 630-1600 | PL1 | 1 | ШТ | Сертифицировано | 2028-07-11 | 48990.85 | 58789.02 | 58789.02 | Реализация складских остатков
423658 | АВ DPX³ 125HP ТМ 4П 100А 50кА | Автоматический выключатель DPX³ 125 HP - термомагнитный расцепитель - 4П - 100 А - 50 кА | Legrand | Лимитированный импортный ассортимент | 39 | DPX3 630-1600 | PL1 | 1 | ШТ | Сертифицировано | 2028-02-13 | 20786.33 | 24943.6 | 24943.6 | Реализация складских остатков
423659 | АВ DPX³ 125HP ТМ 4П 125А 50кА | Автоматический выключатель DPX³ 125 HP - термомагнитный расцепитель - 4П - 125 А - 50 кА | Legrand | Лимитированный импортный ассортимент | 39 | DPX3 630-1600 | PL1 | 1 | ШТ | Сертифицировано | 2028-02-13 | 20786.33 | 24943.6 | 24943.6 | Реализация складских остатков
423679 | DPX³ 125HP ТМ диф 4П 125А 50кА | Автоматический выключатель DPX³ 125 HP - термомагнитный расцепитель с дифференциальной защитой - 4П - 125 А - 50 кА | Legrand | Лимитированный импортный ассортимент | 39 | DPX3 630-1600 | PL1 | 1 | ШТ | Сертифицировано | 2028-02-12 | 22864.97 | 27437.96 | 27437.96 | Реализация складских остатков
423888 | DPX3/DRX 125 HP Расширители 3П | DPX³/DRX 125 HP Полюсные расширители 3П | Legrand | Лимитированный импортный ассортимент | 39 | DPX3 630-1600 | PL1 | 1 | ШТ | Сертифицировано | 2026-11-28 | 1884.31 | 2261.17 | 2261.17 | Реализация складских остатков |  | 0.055 | 0.132 | 77 | 18 | 95 | 3414971730458
431102 | Рубильник реверсивный S5000F 100A 3П | Перекидной выключатель-разъединитель DCX-M - 100 А - типоразмер 2 - 3П - плоские выводы | Legrand | Лимитированный импортный ассортимент | 48 | Рубильники реверсивные (DCX-M) | PL1 | 1 | ШТ | Сертифицировано | 2024-09-11 | 31229.22 | 37475.06 | 37475.06 | Реализация складских остатков |  | 1.96 | 4.26 | 200 | 133 | 160 | 3245064311021
431104 | Рубильник реверсивный S5000F 160A 3П | Перекидной выключатель-разъединитель DCX-M - 160 А - типоразмер 2 - 3П - плоские выводы | Legrand | Лимитированный импортный ассортимент | 48 | Рубильники реверсивные (DCX-M) | PL1 | 1 | ШТ | Сертифицировано | 2024-09-11 | 43320.57 | 51984.68 | 51984.68 | Реализация складских остатков |  | 1.96 | 4.11 | 198 | 134 | 155 | 3245064311045
431105 | Рубильник реверсивный CCF 200A 3П | Перекидной выключатель-разъединитель DCX-M - 200 А - типоразмер 3 - 3П - винтовые зажимы | Legrand | Лимитированный импортный ассортимент | 48 | Рубильники реверсивные (DCX-M) | PL1 | 1 | ШТ | Сертифицировано | 2024-09-11 | 46057.39 | 55268.87 | 55268.87 | Реализация складских остатков |  | 5.362 | 13.9887 | 248 | 238 | 237 | 3245064311052
431106 | Рубильник реверсивный CCF 250A 3П | Перекидной выключатель-разъединитель DCX-M - 250 А - типоразмер 3 - 3П - винтовые зажимы | Legrand | Лимитированный импортный ассортимент | 48 | Рубильники реверсивные (DCX-M) | PL1 | 1 | ШТ | Сертифицировано | 2024-09-11 | 56874.71 | 68249.65 | 68249.65 | Реализация складских остатков |  | 5.36 | 13.87 | 247 | 238 | 236 | 3245064311069
431107 | Рубильник реверсивный CCF 315A 3П | Перекидной выключатель-разъединитель DCX-M - 315 А - типоразмер 3 - 3П - винтовые зажимы | Legrand | Лимитированный импортный ассортимент | 48 | Рубильники реверсивные (DCX-M) | PL1 | 1 | ШТ | Сертифицировано | 2024-09-11 | 79634.55 | 95561.46 | 95561.46 | Реализация складских остатков |  | 5.36 | 13.87 | 247 | 238 | 236 | 3245064311076
431108 | Рубильник реверсивный CCF 400A 3П | Перекидной выключатель-разъединитель DCX-M - 400 А - типоразмер 3 - 3П - винтовые зажимы | Legrand | Лимитированный импортный ассортимент | 48 | Рубильники реверсивные (DCX-M) | PL1 | 1 | ШТ | Сертифицировано | 2024-09-11 | 83205.16 | 99846.19 | 99846.19 | Реализация складских остатков |  | 5.38 | 13.87 | 247 | 238 | 236 | 3245064311083
431109 | Рубильник реверсивный CCF 630A 3П | Перекидной выключатель-разъединитель DCX-M - 630 А - типоразмер 4 - 3П - винтовые зажимы | Legrand | Лимитированный импортный ассортимент | 48 | Рубильники реверсивные (DCX-M) | PL1 | 1 | ШТ | Сертифицировано | 2024-09-11 | 192371.78 | 230846.14 | 230846.14 | Реализация складских остатков |  | 12.46 | 28.86 | 330 | 330 | 265 | 3245064311090
431110 | Рубильник реверсивный CCF 800A 3П | Перекидной выключатель-разъединитель DCX-M - 800 А - типоразмер 4 - 3П - винтовые зажимы | Legrand | Лимитированный импортный ассортимент | 48 | Рубильники реверсивные (DCX-M) | PL1 | 1 | ШТ | Сертифицировано | 2024-09-11 | 231769.08 | 278122.9 | 278122.9 | Реализация складских остатков |  | 12.47 | 28.86 | 330 | 330 | 265 | 3245064311106
431112 | Рубильник реверсивный CCF 1250A 3П | Перекидной выключатель-разъединитель DCX-M - 1250 А - типоразмер 5 - 3П - винтовые зажимы | Legrand | Лимитированный импортный ассортимент | 48 | Рубильники реверсивные (DCX-M) | PL1 | 1 | ШТ | Сертифицировано | 2024-09-11 | 356694.67 | 428033.6 | 428033.6 | Реализация складских остатков |  | 23.92 | 57.76 | 445 | 440 | 295 | 3245064311120
431113 | Рубильник реверсивный S5000F 1600A 3П | Перекидной выключатель-разъединитель DCX-M - 1600 А - типоразмер 6 - 3П - винтовые зажимы | Legrand | Лимитированный импортный ассортимент | 48 | Рубильники реверсивные (DCX-M) | PL1 | 1 | ШТ | Сертифицировано | 2024-09-11 | 439480.47 | 527376.56 | 527376.56 | Реализация складских остатков |  | 54.2 | 176.82 | 590 | 540 | 555 | 3245064311137
431124 | Рубильник реверсивный S5000F 160A 3П+Н | Перекидной выключатель-разъединитель DCX-M - 160 А - типоразмер 2 - 3П+Н - плоские выводы | Legrand | Лимитированный импортный ассортимент | 48 | Рубильники реверсивные (DCX-M) | PL1 | 1 | ШТ | Сертифицировано | 2024-09-11 | 68616.79 | 82340.15 | 82340.15 | Реализация складских остатков |  | 2.25 | 4.39 | 210 | 135 | 155 | 3245064311243
431125 | Рубильник реверсивный CCF 200A 3П+Н | Перекидной выключатель-разъединитель DCX-M - 200 А - типоразмер 3 - 3П+Н - винтовые зажимы | Legrand | Лимитированный импортный ассортимент | 48 | Рубильники реверсивные (DCX-M) | PL1 | 1 | ШТ | Сертифицировано | 2024-09-11 | 79426.73 | 95312.08 | 95312.08 | Реализация складских остатков |  | 5.85 | 13.87 | 247 | 238 | 236 | 3245064311250
431126 | Рубильник реверсивный CCF 250A 3П+Н | Перекидной выключатель-разъединитель DCX-M - 250 А - типоразмер 3 - 3П+Н - винтовые зажимы | Legrand | Лимитированный импортный ассортимент | 48 | Рубильники реверсивные (DCX-M) | PL1 | 1 | ШТ | Сертифицировано | 2024-09-11 | 98082.36 | 117698.83 | 117698.83 | Реализация складских остатков |  | 5.83 | 13.87 | 247 | 238 | 236 | 3245064311267
431128 | Рубильник реверсивный CCF 400A 3П+Н | Перекидной выключатель-разъединитель DCX-M - 400 А - типоразмер 3 - 3П+Н - винтовые зажимы | Legrand | Лимитированный импортный ассортимент | 48 | Рубильники реверсивные (DCX-M) | PL1 | 1 | ШТ | Сертифицировано | 2024-09-11 | 130867.57 | 157041.08 | 157041.08 | Реализация складских остатков |  | 5.86 | 13.87 | 247 | 238 | 236 | 3245064311281
431129 | Рубильник реверсивный CCF 630A 3П+Н | Перекидной выключатель-разъединитель DCX-M - 630 А - типоразмер 4 - 3П+Н - винтовые зажимы | Legrand | Лимитированный импортный ассортимент | 48 | Рубильники реверсивные (DCX-M) | PL1 | 1 | ШТ | Сертифицировано | 2024-09-11 | 230066.96 | 276080.35 | 276080.35 | Реализация складских остатков |  | 13.16 | 28.86 | 330 | 330 | 265 | 3245064311298
431140 | Рукоятка управления д./руб. 40-160 | Выносная поворотная рукоятка - IP 65 - для DCX-M от 40 до 160 А - чёрная | Legrand | Лимитированный импортный ассортимент | 48 | Рубильники реверсивные (DCX-M) | PL1 | 1 | ШТ | Не подлежит сертификации | 2024-12-31 | 4184.51 | 5021.41 | 5021.41 | Реализация складских остатков |  | 0.13 | 0.47 | 138 | 75 | 45 | 3245064311403
431141 | Рукоятка управления д./руб. 200-400 | Выносная поворотная рукоятка - IP 65 - для DCX-M от 200 до 400 А - чёрная | Legrand | Лимитированный импортный ассортимент | 48 | Рубильники реверсивные (DCX-M) | PL1 | 1 | ШТ | Не подлежит сертификации | 2024-12-31 | 10461.24 | 12553.49 | 12553.49 | Реализация складских остатков |  | 0.38 | 1.15 | 170 | 90 | 75 | 3245064311410
431142 | Рукоятка управления д./руб. 630-800 | Выносная поворотная рукоятка - IP 65 - для DCX-M на 630 и 800 А - чёрная | Legrand | Лимитированный импортный ассортимент | 48 | Рубильники реверсивные (DCX-M) | PL1 | 1 | ШТ | Не подлежит сертификации | 2024-12-31 | 11507.37 | 13808.84 | 13808.84 | Реализация складских остатков |  | 0.54 | 1.65 | 245 | 90 | 75 | 3245064311427
431143 | Рукоятка управления д./руб. 1000-1250 | Выносная поворотная рукоятка - IP 65 - для DCX-M на 1000 и 1250 А - чёрная | Legrand | Лимитированный импортный ассортимент | 48 | Рубильники реверсивные (DCX-M) | PL1 | 1 | ШТ | Не подлежит сертификации | 2024-12-31 | 13599.63 | 16319.56 | 16319.56 | Реализация складских остатков |  | 0.685 | 2.43 | 360 | 90 | 75 | 3245064311434
431144 | Рукоятка управления д./руб. 1600 | Выносная поворотная рукоятка - IP 65 - для DCX-M на 1600 А - чёрная | Legrand | Лимитированный импортный ассортимент | 48 | Рубильники реверсивные (DCX-M) | PL1 | 1 | ШТ | Не подлежит сертификации | 2024-12-31 | 15691.88 | 18830.26 | 18830.26 | Реализация складских остатков |  | 0.835 | 2.43 | 360 | 90 | 75 | 3245064311441
431147 | Рукоятка управления д./руб. прям. 630-800 | Стандартная поворотная рукоятка - для DCX-M на 630 и 800 А - чёрная | Legrand | Лимитированный импортный ассортимент | 48 | Рубильники реверсивные (DCX-M) | PL1 | 1 | ШТ | Не подлежит сертификации | 2024-12-31 | 8166.85 | 9800.22 | 9800.22 | Реализация складских остатков |  | 0.41 | 1.65 | 245 | 90 | 75 | 3245064311472
431148 | Рукоятка управления д./руб. прям. 1000-1250 | Стандартная поворотная рукоятка - для DCX-M на 1000 и 1250 А - чёрная | Legrand | Лимитированный импортный ассортимент | 48 | Рубильники реверсивные (DCX-M) | PL1 | 1 | ШТ | Не подлежит сертификации | 2024-12-31 | 9415.14 | 11298.17 | 11298.17 | Реализация складских остатков |  | 0.615 | 2.43 | 360 | 90 | 75 | 3245064311489
431149 | Рукоятка управления д./руб. прям. 1600 | Стандартная поворотная рукоятка - для DCX-M на 1600 А - чёрная | Legrand | Лимитированный импортный ассортимент | 48 | Рубильники реверсивные (DCX-M) | PL1 | 1 | ШТ | Не подлежит сертификации | 2024-12-31 | 10461.24 | 12553.49 | 12553.49 | Реализация складских остатков |  | 0.41 | 1.64 | 365 | 60 | 75 | 3245064311496
431150 | Рукоятка управления д./руб. удлин. 40-160 | Удлиненный вал - для DCX-M от 40 до 160 А - длина 187 мм | Legrand | Лимитированный импортный ассортимент | 48 | Рубильники реверсивные (DCX-M) | PL1 | 1 | ШТ | Не подлежит сертификации | 2024-12-31 | 3138.38 | 3766.06 | 3766.06 | Реализация складских остатков |  | 0.076 | 0.0188 | 188 | 10 | 10 | 3245064311502
431151 | Рукоятка управления д./руб. удлин. 200-400 | Удлиненный вал - для DCX-M от 200 до 400 А - длина 305 мм | Legrand | Лимитированный импортный ассортимент | 48 | Рубильники реверсивные (DCX-M) | PL1 | 1 | ШТ | Не подлежит сертификации | 2024-12-31 | 4184.51 | 5021.41 | 5021.41 | Реализация складских остатков |  | 0.25 | 0.04 | 310 | 12 | 12 | 3245064311519
431155 | Контакт реверсивный 1NA+1NC | Вспомогательный контакт - 1 Н.О. + 1 Н.З. - активная нагрузка - 16 А - 250 В~ - для DCX-M от 40 до 1250 А | Legrand | Лимитированный импортный ассортимент | 48 | Рубильники реверсивные (DCX-M) | PL1 | 1 | ШТ | Сертифицировано | 2024-09-11 | 2092.26 | 2510.71 | 2510.71 | Реализация складских остатков |  | 0.02 | 0.003 | 40 | 15 | 5 | 3245064311557
431156 | Контакт реверсивный 2NA+2NC | Вспомогательный контакт - 2 Н.О. + 2 Н.З. - активная нагрузка - 16 А - 250 В~ - для DCX-M от 40 до 1250 А | Legrand | Лимитированный импортный ассортимент | 48 | Рубильники реверсивные (DCX-M) | PL1 | 1 | ШТ | Сертифицировано | 2024-09-11 | 4184.51 | 5021.41 | 5021.41 | Реализация складских остатков |  | 0.03 | 0.01 | 40 | 37 | 10 | 3245064311564
431157 | Контакт реверсивный 1NA+1NC | Вспомогательный контакт - 1 Н.О. + 1 Н.З. - активная нагрузка - 16 А - 250 В~ - для DCX-M на 1600 А | Legrand | Лимитированный импортный ассортимент | 48 | Рубильники реверсивные (DCX-M) | PL1 | 1 | ШТ | Сертифицировано | 2024-09-11 | 2092.26 | 2510.71 | 2510.71 | Реализация складских остатков |  | 0.02 | 0.06 | 80 | 70 | 11 | 3245064311571
431158 | Контакт реверсивный 2NA+2NC | Вспомогательный контакт - 2 Н.О. + 2 Н.З. - активная нагрузка - 16 А - 250 В~ - для DCX-M на 1600 А | Legrand | Лимитированный импортный ассортимент | 48 | Рубильники реверсивные (DCX-M) | PL1 | 1 | ШТ | Сертифицировано | 2024-09-11 | 4184.51 | 5021.41 | 5021.41 | Реализация складских остатков |  | 0.11 | 0.02 | 40 | 40 | 10 | 3245064311588
431160 | Перемычка соединительная 40-63 | Перемычка - для DCX-M на 40 и 63 А | Legrand | Лимитированный импортный ассортимент | 48 | Рубильники реверсивные (DCX-M) | PL1 | 1 | ШТ | Сертифицировано | 2024-09-11 | 8369.01 | 10042.81 | 10042.81 | Реализация складских остатков |  | 0.06 | 0.12 | 204 | 60 | 10 | 3245064311601
431165 | Пластина защитная задняя 200-400 | Задняя защитная панель - для DCX-М от 200 до 400 А | Legrand | Лимитированный импортный ассортимент | 48 | Рубильники реверсивные (DCX-M) | PL1 | 1 | ШТ | Не подлежит сертификации | 2024-12-31 | 10461.24 | 12553.49 | 12553.49 | Реализация складских остатков |  | 0.09 | 0.12 | 232 | 72 | 7 | 3245064311656
431166 | Пластина защитная задняя 630-800 | Задняя защитная панель - для DCX-М на 630 и 800 А | Legrand | Лимитированный импортный ассортимент | 48 | Рубильники реверсивные (DCX-M) | PL1 | 1 | ШТ | Не подлежит сертификации | 2024-12-31 | 12553.5 | 15064.2 | 15064.2 | Реализация складских остатков |  | 0.2 | 0.04 | 310 | 12 | 12 | 3245064311663
431167 | Пластина защитная задняя 1000-1250 | Задняя защитная панель - для DCX-М на 1000 и 1250 А | Legrand | Лимитированный импортный ассортимент | 48 | Рубильники реверсивные (DCX-M) | PL1 | 1 | ШТ | Не подлежит сертификации | 2024-12-31 | 23014.78 | 27617.74 | 27617.74 | Реализация складских остатков |  | 0.27 | 0.25 | 178 | 138 | 10 | 3245064311670
431170 | Блокировка с простым ключем 40-160 | Одиночное устройство защитной блокировки - для DCX-M от 40 до 160 А | Legrand | Лимитированный импортный ассортимент | 48 | Рубильники реверсивные (DCX-M) | PL1 | 1 | ШТ | Не подлежит сертификации | 2024-12-31 | 27199.28 | 32639.14 | 32639.14 | Реализация складских остатков |  | 0.24 | 1.02 | 146 | 120 | 58 | 3245064311700
431171 | Блокировка с простым ключем 200-400 | Одиночное устройство защитной блокировки - для DCX-M от 200 до 400 А | Legrand | Лимитированный импортный ассортимент | 48 | Рубильники реверсивные (DCX-M) | PL1 | 1 | ШТ | Не подлежит сертификации | 2024-12-31 | 36614.41 | 43937.29 | 43937.29 | Реализация складских остатков |  | 0.38 | 0.81 | 126 | 80 | 80 | 3245064311717
431172 | Блокировка с простым ключем 630-800 | Одиночное устройство защитной блокировки - для DCX-M на 630 до 800 А | Legrand | Лимитированный импортный ассортимент | 48 | Рубильники реверсивные (DCX-M) | PL1 | 1 | ШТ | Не подлежит сертификации | 2024-12-31 | 41845.05 | 50214.06 | 50214.06 | Реализация складских остатков |  | 0.46 | 0.81 | 126 | 80 | 80 | 3245064311724
431175 | Блокировка с простым ключем 40-160 | Двойное устройство защитной блокировки - для DCX-M от 40 до 160 А | Legrand | Лимитированный импортный ассортимент | 48 | Рубильники реверсивные (DCX-M) | PL1 | 1 | ШТ | Не подлежит сертификации | 2024-12-31 | 41845.05 | 50214.06 | 50214.06 | Реализация складских остатков |  | 0.46 | 1.1 | 154 | 107 | 67 | 3245064311755
431176 | Блокировка с двойным ключем 200-400 | Двойное устройство защитной блокировки - для DCX-M от 200 до 400 А | Legrand | Лимитированный импортный ассортимент | 48 | Рубильники реверсивные (DCX-M) | PL1 | 1 | ШТ | Не подлежит сертификации | 2024-12-31 | 57536.92 | 69044.3 | 69044.3 | Реализация складских остатков |  | 0.54 | 1.15 | 170 | 90 | 75 | 3245064311762
431177 | Блокировка с двойным ключем 630-800 | Двойное устройство защитной блокировки - для DCX-M на 630 до 800 А | Legrand | Лимитированный импортный ассортимент | 48 | Рубильники реверсивные (DCX-M) | PL1 | 1 | ШТ | Не подлежит сертификации | 2024-12-31 | 60675.3 | 72810.36 | 72810.36 | Реализация складских остатков |  | 0.62 | 1.15 | 170 | 90 | 75 | 3245064311779
446004 | Сервер. шкаф 42U 800x1100 LCS3 | Шкаф серверный 19" - 42U - 800x1100 мм | Legrand | Лимитированный импортный ассортимент | 501 | Серверные шкафы Legrand | PL8 | 1 | ШТ | Информация по запросу | - | 450263.7 | 540316.44 | 540316.44 | Реализация складских остатков |  | 97 | 2399.23 | 880 | 1280 | 2130 | 3414971172524
446011 | Сервер. шкаф 46U 800x1200 LCS3 | Шкаф серверный 19" - 46U - 800x1200 мм | Legrand | Лимитированный импортный ассортимент | 501 | Серверные шкафы Legrand | PL8 | 1 | ШТ | Информация по запросу | - | 496612.13 | 595934.56 | 595934.56 | Реализация складских остатков |  | 104.07 | 2605.68 | 1260 | 880 | 2350 | 3414971172593
446012 | С.шкаф 42U 600x1000в.сист.LCS3 | Шкаф серверный 19" - 42U - 600x1000 мм - с оптимизацией воздушных потоков | Legrand | Лимитированный импортный ассортимент | 501 | Серверные шкафы Legrand | PL8 | 1 | ШТ | Информация по запросу | - | 497345.25 | 596814.3 | 596814.3 | Реализация складских остатков |  | 97 | 1542.24 | 1080 | 680 | 2100 | 3414971172609
446016 | С.шкаф 42U 800x1100в.сист.LCS3 | Шкаф серверный 19" - 42U - 800x1100 мм - с оптимизацией воздушных потоков | Legrand | Лимитированный импортный ассортимент | 501 | Серверные шкафы Legrand | PL8 | 1 | ШТ | Информация по запросу | - | 604741.09 | 725689.31 | 725689.31 | Реализация складских остатков |  | 118.5 | 2365.44 | 1280 | 880 | 2100 | 3414971172647
446018 | С.шкаф 46U 600x1000в.сист.LCS3 | Шкаф серверный 19" - 46U - 600x1000 мм - с оптимизацией воздушных потоков | Legrand | Лимитированный импортный ассортимент | 501 | Серверные шкафы Legrand | PL8 | 1 | ШТ | Информация по запросу | - | 519679.95 | 623615.94 | 623615.94 | Реализация складских остатков |  | 105 | 1689.12 | 1080 | 680 | 2300 | 3414971172661
446021 | С.шкаф 46U 800x1000в.сист.LCS3 | Шкаф серверный 19" - 46U - 800x1000 мм - с оптимизацией воздушных потоков | Legrand | Лимитированный импортный ассортимент | 501 | Серверные шкафы Legrand | PL8 | 1 | ШТ | Информация по запросу | - | 597661.81 | 717194.17 | 717194.17 | Реализация складских остатков |  | 126.5 | 2214.43 | 1080 | 880 | 2330 | 3414971172692
446024 | Панели бок.д/с.шк. 42U1000LCS3 | Панели боковые с цоколями для серверных шкафов - 42U - глубина 1000 мм - 2 шт | Legrand | Лимитированный импортный ассортимент | 502 | Аксессуары для серверных шкафов Legrand | PL8 | 1 | Упаковка | Информация по запросу | - | 134638.71 | 161566.45 | 161566.45 | Реализация складских остатков |  | 80 | 672.3 | 2400 | 1245 | 225 | 3414971172722
446025 | Панели бок.д/с.шк. 42U1100LCS3 | Панели боковые с цоколями для серверных шкафов - 42U - глубина 1100 мм - 2 шт | Legrand | Лимитированный импортный ассортимент | 502 | Аксессуары для серверных шкафов Legrand | PL8 | 1 | Упаковка | Информация по запросу | - | 164388.35 | 197266.02 | 197266.02 | Реализация складских остатков |  | 89 | 687.24 | 2400 | 1245 | 230 | 3414971172739
446031 | С.шкаф 42U 600x1100ком.уп.LCS3 | Шкаф серверный 19" - 42U - 600x1100 мм - в плоской упаковке - с боковыми панелями | Legrand | Лимитированный импортный ассортимент | 501 | Серверные шкафы Legrand | PL8 | 1 | ШТ | Информация по запросу | - | 576458.77 | 691750.52 | 691750.52 | Реализация складских остатков |  | 150 | 1533.38 | 2175 | 500 | 1410 | 3414971172791
446036 | С.шкаф 46U 600x1000ком.уп.LCS3 | Шкаф серверный 19" - 46U - 600x1000 мм - в плоской упаковке - с боковыми панелями | Legrand | Лимитированный импортный ассортимент | 501 | Серверные шкафы Legrand | PL8 | 1 | ШТ | Информация по запросу | - | 576458.77 | 691750.52 | 691750.52 | Реализация складских остатков |  | 142.4 | 1533.38 | 2175 | 500 | 1410 | 3414971172845
446045 | Щеточн. кабел.ввод верх. LCS3 | Щеточное уплотнение кабельного ввода (верхняя панель) | Legrand | Лимитированный импортный ассортимент | 502 | Аксессуары для серверных шкафов Legrand | PL8 | 1 | ШТ | Информация по запросу | - | 3381.27 | 4057.52 | 4057.52 | Реализация складских остатков |  | 0.45 | 4.5 | 500 | 180 | 50 | 3414971172906
446048 | Компл. д/внешн. монтажа LCS3 | Комплект соединительный внешний - 6 шт | Legrand | Лимитированный импортный ассортимент | 502 | Аксессуары для серверных шкафов Legrand | PL8 | 1 | Упаковка | Информация по запросу | - | 3009.32 | 3611.18 | 3611.18 | Реализация складских остатков |  | 0.14 | 1.03 | 190 | 120 | 45 | 3414971172968
446050 | Монт.проф. с каб.напр 41U LCS3 | Монтажный профиль с кабельными направляющими - 41U | Legrand | Лимитированный импортный ассортимент | 466 | Аксессуары к шкафам VDI (СКС) Legrand | PL8 | 1 | ШТ | Информация по запросу | - | 19631.77 | 23558.12 | 23558.12 | Реализация складских остатков |  | 3.702 | 55 | 2200 | 250 | 100 | 3414971172982
446052 | М.пр.каб.напр бол.ем. 41U LCS3 | Монтажный профиль с кабельными направляющими большой емкости - 41U | Legrand | Лимитированный импортный ассортимент | 466 | Аксессуары к шкафам VDI (СКС) Legrand | PL8 | 1 | ШТ | Информация по запросу | - | 29308.76 | 35170.51 | 35170.51 | Реализация складских остатков |  | 4.2 | 55.65 | 2120 | 250 | 105 | 3414971173026
446053 | М.пр.каб.напр бол.ем. 46U LCS3 | Монтажный профиль с кабельными направляющими большой емкости - 46U | Legrand | Лимитированный импортный ассортимент | 466 | Аксессуары к шкафам VDI (СКС) Legrand | PL8 | 1 | ШТ | Информация по запросу | - | 31473.37 | 37768.04 | 37768.04 | Реализация складских остатков |  | 4.6 | 41.85 | 2083 | 205 | 98 | 3414971173040
446057 | Кольцо кабельное пластиковое (10 шт) | Кольцо кабельное пластиковое (10 шт) | Legrand | Лимитированный импортный ассортимент | 466 | Аксессуары к шкафам VDI (СКС) Legrand | PL8 | 1 | Упаковка | Информация по запросу | - | 16593.04 | 19911.65 | 19911.65 | Реализация складских остатков |  | 0.14 | 1.03 | 190 | 120 | 45 | 3414971173125
446075 | Компл. крепл. к полу 25мм LCS3 | Комплект для крепления к полу - высота цоколя 25 мм | Legrand | Лимитированный импортный ассортимент | 502 | Аксессуары для серверных шкафов Legrand | PL8 | 1 | ШТ | Информация по запросу | - | 4142.94 | 4971.53 | 4971.53 | Реализация складских остатков |  | 0.4 | 1.66 | 196 | 121 | 70 | 3414971173422
446082 | Кросс.шкаф 37U 800x800 LCS3 | Шкаф коммутационный 19" - 37U - 800x800x1800 мм | Legrand | Лимитированный импортный ассортимент | 462 | Напольные шкафы VDI (СКС) Legrand | PL8 | 1 | ШТ | Информация по запросу | - | 585633.46 | 702760.15 | 702760.15 | Реализация складских остатков |  | 114.7 | 1479.1 | 880 | 880 | 1910 | 3414971173484
446085 | Кросс.шкаф 41U 800x1000 LCS3 | Шкаф коммутационный 19" - 41U - 800x1000x2000 мм | Legrand | Лимитированный импортный ассортимент | 462 | Напольные шкафы VDI (СКС) Legrand | PL8 | 1 | ШТ | Информация по запросу | - | 463890.08 | 556668.1 | 556668.1 | Реализация складских остатков |  | 135.2 | 1995.84 | 1080 | 880 | 2100 | 3414971173514
446087 | Кросс.шкаф 46U 800x1000 LCS3 | Шкаф коммутационный 19" - 46U - 800x1000x2200 мм | Legrand | Лимитированный импортный ассортимент | 462 | Напольные шкафы VDI (СКС) Legrand | PL8 | 1 | ШТ | Информация по запросу | - | 519154.5 | 622985.4 | 622985.4 | Реализация складских остатков |  | 143.9 | 2185.92 | 1080 | 880 | 2300 | 3414971173538
446090 | Кр.шкаф 46U 800x800 цок. LCS3 | Шкаф коммутационный 19" - 46U - 800x800x2275 мм - с высоким цоколем | Legrand | Лимитированный импортный ассортимент | 462 | Напольные шкафы VDI (СКС) Legrand | PL8 | 1 | ШТ | Информация по запросу | - | 518766.09 | 622519.31 | 622519.31 | Реализация складских остатков |  | 133 | 1858.56 | 880 | 880 | 2400 | 3414971173569
446095 | Лоток кабельный 200 41U LCS3 | Кабельный лоток вертикальный - 41U - ширина 200 мм | Legrand | Лимитированный импортный ассортимент | 502 | Аксессуары для серверных шкафов Legrand | PL8 | 1 | ШТ | Информация по запросу | - | 9670.77 | 11604.92 | 11604.92 | Реализация складских остатков |  | 4.75 | 55.65 | 2120 | 250 | 105 | 3414971173583
446097 | Модуль трехвентиляторный | Модуль трёхвентиляторный с соединителями МЭК | Legrand | Лимитированный импортный ассортимент | 466 | Аксессуары к шкафам VDI (СКС) Legrand | PL8 | 1 | ШТ | Сертифицировано | 2026-09-12 | 46656.2 | 55987.44 | 55987.44 | Реализация складских остатков |  | 2.867 | 6.8701 | 460 | 145 | 103 | 3414971173620
446098 | Термостат | Термостат для вентиляторного модуля | Legrand | Лимитированный импортный ассортимент | 466 | Аксессуары к шкафам VDI (СКС) Legrand | PL8 | 1 | ШТ | Информация по запросу | - | 20239.56 | 24287.47 | 24287.47 | Реализация складских остатков |  | 0.342 | 0.999 | 185 | 120 | 45 | 3414971173644
446190 | Щеточн. кабел.ввод д/наст. шк. | Щёточный кабельный ввод для настенного шкафа | Legrand | Лимитированный импортный ассортимент | 466 | Аксессуары к шкафам VDI (СКС) Legrand | PL8 | 1 | ШТ | Информация по запросу | - | 10290.26 | 12348.31 | 12348.31 | Реализация складских остатков |  | 0.87 | 1.51 | 520 | 145 | 20 | 3414971173965
446192 | Крыша с 2вент наст.шк. 525 | Крыша со встроенным вентиляторным модулем - глубина 525 мм | Legrand | Лимитированный импортный ассортимент | 466 | Аксессуары к шкафам VDI (СКС) Legrand | PL8 | 1 | ШТ | Сертифицировано | 2026-09-12 | 53323.42 | 63988.1 | 63988.1 | Реализация складских остатков | [6 empty] | 3414971174009
446193 | Крыша с 2вент наст.шк. 625 | Крыша со встроенным вентиляторным модулем - глубина 625 мм | Legrand | Лимитированный импортный ассортимент | 466 | Аксессуары к шкафам VDI (СКС) Legrand | PL8 | 1 | ШТ | Сертифицировано | 2026-09-12 | 57672.19 | 69206.63 | 69206.63 | Реализация складских остатков |  | 4.84 | 21.23 | 610 | 580 | 60 | 3414971174023
446198 | Профили 19" наст.шк. 15U (2шт) | Профили для настенного шкафа - 19" - 15U - 2 шт | Legrand | Лимитированный импортный ассортимент | 466 | Аксессуары к шкафам VDI (СКС) Legrand | PL8 | 1 | Упаковка | Информация по запросу | - | 8430.18 | 10116.22 | 10116.22 | Реализация складских остатков |  | 1.35 | 1.97 | 685 | 60 | 48 | 3414971174108
446211 | Панель каб.ввода 19" 2U | Панель кабельного ввода - 19" - 2U - глубина 1,5 мм | Legrand | Лимитированный импортный ассортимент | 466 | Аксессуары к шкафам VDI (СКС) Legrand | PL8 | 1 | ШТ | Информация по запросу | - | 4463.25 | 5355.9 | 5355.9 | Реализация складских остатков |  | 0.3 | 1.97 | 540 | 91 | 40 | 3414971174160
446215 | Полка 19" до 100кг | Полка с регулируемым расстоянием между точками крепления - 19" - глубина 700 мм -высота 25 мм - 100 кг | Legrand | Лимитированный импортный ассортимент | 466 | Аксессуары к шкафам VDI (СКС) Legrand | PL8 | 1 | ШТ | Информация по запросу | - | 32478.79 | 38974.55 | 38974.55 | Реализация складских остатков | [6 empty] | 3414971174207
500 | Коробка для твёрдых стен, диаметр 60 мм | Коробка для твёрдых стен, диаметр 60 мм | Bticino | Лимитированный импортный ассортимент | 2251 | Коробки скрытого монтажа Bticino | PL9 | 1 | ШТ | Не подлежит сертификации | 2024-12-31 | 405.98 | 487.18 | 487.18 | Реализация складских остатков |  | 1.369 | 18.0075 | 350 | 245 | 210 | 8012199108438
502BI | LivingLight Коробка для настенного монтажа, размер 2 модуля | Livinglight Коробка для настенного монтажа, размер 2 модуля | Bticino | Лимитированный импортный ассортимент | 2251 | Коробки скрытого монтажа Bticino | PL9 | 1 | ШТ | Не подлежит сертификации | 2024-12-31 | 1153.41 | 1384.09 | 1384.09 | Реализация складских остатков |  | 0.07 | 0.5495 | 108 | 96 | 53 | 8005543464496
502W | Axolute Eteris коробка для гипсокартонных стен, 2 модуля | Axolute Eteris коробка для гипсокартонных стен, 2 модуля | Bticino | Лимитированный импортный ассортимент | 2251 | Коробки скрытого монтажа Bticino | PL9 | 10 | ШТ | Сертифицировано | 2026-08-04 | 823.45 | 988.14 | 988.14 | Реализация складских остатков |  | 0.42 | 6.45 | 260 | 170 | 146 | 8012199989969
503BI | LivingLight Коробка для настенного монтажа, размер 3 модуля | Livinglight Коробка для настенного монтажа, размер 3 модуля | Bticino | Лимитированный импортный ассортимент | 2251 | Коробки скрытого монтажа Bticino | PL9 | 1 | ШТ | Не подлежит сертификации | 2024-12-31 | 1227.82 | 1473.38 | 1473.38 | Реализация складских остатков |  | 0.081 | 0.67 | 131 | 96 | 53 | 8005543464519
503DE | Внутренний разделитель (полимер) для 503Е, 504Е | Внутренний разделитель (полимер) для Кат. № 503Е/504Е | Bticino | Лимитированный импортный ассортимент | 2251 | Коробки скрытого монтажа Bticino | PL9 | 50 | ШТ | Не подлежит сертификации | 2024-12-31 | 83.06 | 99.67 | 99.67 | Реализация складских остатков |  | 0.033 | 0.005472 | 18 | 38 | 8 | 8012199117676
503ESE | LivingLight Увеличитель глубины коробки 503E | Livinglight Увеличитель глубины коробки Кат. № 503E | Bticino | Лимитированный импортный ассортимент | 2251 | Коробки скрытого монтажа Bticino | PL9 | 5 | ШТ | Не подлежит сертификации | 2024-12-31 | 558.1 | 669.72 | 669.72 | Реализация складских остатков |  | 0.076 | 0.19003 | 107 | 74 | 24 | 8005543446720
503EV | Внутренний разделитель (полимер) для 503Е | Внутренний разделитель (полимер) для Кат. № 503Е | Bticino | Лимитированный импортный ассортимент | 2251 | Коробки скрытого монтажа Bticino | PL9 | 50 | ШТ | Не подлежит сертификации | 2024-12-31 | 102.79 | 123.35 | 123.35 | Реализация складских остатков |  | 0.2 | 0.02 | 70 | 34 | 10 | 8012199489902
504BI | LivingLight Коробка для настенного монтажа, размер 4 модуля | Livinglight Коробка для настенного монтажа, размер 4 модуля | Bticino | Лимитированный импортный ассортимент | 2251 | Коробки скрытого монтажа Bticino | PL9 | 1 | ШТ | Не подлежит сертификации | 2024-12-31 | 1302.23 | 1562.68 | 1562.68 | Реализация складских остатков |  | 0.091 | 0.78 | 153 | 96 | 53 | 8005543464533
504ESE | LivingLight Увеличитель глубины коробки 504E | Livinglight Увеличитель глубины коробки Кат. № 504E | Bticino | Лимитированный импортный ассортимент | 2251 | Коробки скрытого монтажа Bticino | PL9 | 5 | ШТ | Не подлежит сертификации | 2024-12-31 | 558.1 | 669.72 | 669.72 | Реализация складских остатков |  | 0.08 | 0.26 | 135 | 76 | 25 | 8005543446751
506E | Коробка для твёрдых стен (106х117х52) | Коробка для твёрдых стен (106х117х52) | Bticino | Лимитированный импортный ассортимент | 2251 | Коробки скрытого монтажа Bticino | PL9 | 1 | ШТ | Не подлежит сертификации | 2024-12-31 | 739.13 | 886.96 | 886.96 | Реализация складских остатков |  | 0.115 | 0.75625 | 125 | 110 | 55 | 8012199051451
506ESE | LivingLight Увеличитель глубины коробки 506E | Livinglight Увеличитель глубины коробки Кат. № 506E | Bticino | Лимитированный импортный ассортимент | 2251 | Коробки скрытого монтажа Bticino | PL9 | 1 | ШТ | Не подлежит сертификации | 2024-12-31 | 632.51 | 759.01 | 759.01 | Реализация складских остатков |  | 0.02 | 0.35 | 110 | 123 | 26 | 8005543446775
506LSE | LivingLight Увеличитель глубины коробки 506L | Livinglight Увеличитель глубины коробки Кат. № 506L | Bticino | Лимитированный импортный ассортимент | 2251 | Коробки скрытого монтажа Bticino | PL9 | 1 | ШТ | Не подлежит сертификации | 2024-12-31 | 1674.3 | 2009.16 | 2009.16 | Реализация складских остатков |  | 0.02 | 0.46 | 189 | 93 | 26 | 8005543446799
555105 | Розетка моб. 16A 3K+З 230B IP44 | Мобильная розетка - P17 Tempra Pro - IP 44 - 200/250 В~ - 16 A - 3К+З | Legrand | Лимитированный импортный ассортимент | 854 | Промышленные разъемы P17 TEMPRA PRO | PL5 | 5 | ШТ | Информация по запросу | - | 1030.84 | 1237.01 | 1237.01 | Реализация складских остатков |  | 0.85 | 5.35 | 308 | 183 | 95 | 3414970528650
555106 | Розетка моб. 16A 3K+H+З 230B IP44 | Мобильная розетка - P17 Tempra Pro - IP 44 - 200/250 В~ - 16 A - 3К+Н+З | Legrand | Лимитированный импортный ассортимент | 854 | Промышленные разъемы P17 TEMPRA PRO | PL5 | 5 | ШТ | Информация по запросу | - | 1407.92 | 1689.5 | 1689.5 | Реализация складских остатков |  | 1.19 | 6.39 | 345 | 195 | 95 | 3414970528674
555107 | Розетка моб. 16A 2K+З 380B IP44 | Мобильная розетка - P17 Tempra Pro - IP 44 - 380/415 В~ - 16 A - 2К+З | Legrand | Лимитированный импортный ассортимент | 854 | Промышленные разъемы P17 TEMPRA PRO | PL5 | 5 | ШТ | Информация по запросу | - | 982.35 | 1178.82 | 1178.82 | Реализация складских остатков |  | 0.86 | 5.35 | 308 | 183 | 95 | 3414970528698
555109 | Розетка моб. 16A 3K+H+З 380B IP44 | Мобильная розетка - P17 Tempra Pro - IP 44 - 380/415 В~ - 16 A - 3К+Н+З | Legrand | Лимитированный импортный ассортимент | 854 | Промышленные разъемы P17 TEMPRA PRO | PL5 | 10 | ШТ | Информация по запросу | - | 882.37 | 1058.84 | 1058.84 | Реализация складских остатков |  | 2.27 | 9.92 | 350 | 210 | 135 | 3414970528735
555125 | Вилка моб. 16А 3К+З 230В IP44 | Прямая вилка - P17 Tempra Pro - IP 44 - 200/250 В~ - 16 A - 3К+З | Legrand | Лимитированный импортный ассортимент | 854 | Промышленные разъемы P17 TEMPRA PRO | PL5 | 5 | ШТ | Информация по запросу | - | 902.74 | 1083.29 | 1083.29 | Реализация складских остатков |  | 0.81 | 3.94 | 284 | 178 | 78 | 3414970528858
555126 | Вилка моб. 16А 3К+Н+З 230В IP44 | Прямая вилка - P17 Tempra Pro - IP 44 - 200/250 В~ - 16 A - 3К+Н+З | Legrand | Лимитированный импортный ассортимент | 854 | Промышленные разъемы P17 TEMPRA PRO | PL5 | 5 | ШТ | Информация по запросу | - | 1060.06 | 1272.07 | 1272.07 | Реализация складских остатков |  | 1.04 | 5.44 | 340 | 200 | 80 | 3414970528872
555128 | Вилка моб. 16А 3К+З 380В IP44 | Прямая вилка - P17 Tempra Pro - IP 44 - 380/415 В~ - 16 A - 3К+З | Legrand | Лимитированный импортный ассортимент | 854 | Промышленные разъемы P17 TEMPRA PRO | PL5 | 10 | ШТ | Информация по запросу | - | 589.73 | 707.68 | 707.68 | Реализация складских остатков |  | 1.541 | 5.61 | 275 | 170 | 120 | 3414970528896
555156 | Розетка наклад. 16А 3К+H+З 230В IP44 | Розетка накладная - P17 Tempra Pro - IP 44 - 200/250 В~ - 16 A - 3К+Н+З | Legrand | Лимитированный импортный ассортимент | 854 | Промышленные разъемы P17 TEMPRA PRO | PL5 | 5 | ШТ | Информация по запросу | - | 1989.38 | 2387.26 | 2387.26 | Реализация складских остатков |  | 1.88 | 11.67 | 474 | 162 | 152 | 3414970529039
555186 | Розетка встр. 16А 3К+Н+З 230В IP44 | Встраиваемая наклонная розетка - P17 Tempra Pro - IP 44 - 200/250 В~ - 16 A - 3К+Н+З | Legrand | Лимитированный импортный ассортимент | 854 | Промышленные разъемы P17 TEMPRA PRO | PL5 | 5 | ШТ | Информация по запросу | - | 1308 | 1569.6 | 1569.6 | Реализация складских остатков |  | 0.799 | 4.07 | 370 | 110 | 100 | 3414970529213
555189 | Розетка встр. 16А 3К+Н+З 380В IP44 | Встраиваемая наклонная розетка - P17 Tempra Pro - IP 44 - 380/415 В~ - 16 A - 3К+Н+З | Legrand | Лимитированный импортный ассортимент | 854 | Промышленные разъемы P17 TEMPRA PRO | PL5 | 10 | ШТ | Информация по запросу | - | 871.99 | 1046.39 | 1046.39 | Реализация складских остатков |  | 1.59 | 7.81 | 360 | 217 | 100 | 3414970529251
555218 | Розетка моб. 32А 3К+З 380В IP44 | Мобильная розетка - P17 Tempra Pro - IP 44 - 380/415 В~ - 32 A - 3К+З | Legrand | Лимитированный импортный ассортимент | 854 | Промышленные разъемы P17 TEMPRA PRO | PL5 | 10 | ШТ | Информация по запросу | - | 1149.37 | 1379.24 | 1379.24 | Реализация складских остатков |  | 2.46 | 9.92 | 350 | 210 | 135 | 3414970529381
555256 | Розетка наклад. 32А 3К+H+З 230В IP44 | Розетка накладная - P17 Tempra Pro - IP 44 - 200/250 В~ - 32 A - 3К+Н+З | Legrand | Лимитированный импортный ассортимент | 854 | Промышленные разъемы P17 TEMPRA PRO | PL5 | 5 | ШТ | Информация по запросу | - | 2799.69 | 3359.63 | 3359.63 | Реализация складских остатков |  | 2.69 | 18.67 | 570 | 182 | 180 | 3414970529749
555284 | Розетка встр. 32А 2К+З 230В IP44 | Встраиваемая наклонная розетка - P17 Tempra Pro - IP 44 - 200/250 В~ - 32 A - 2К+З | Legrand | Лимитированный импортный ассортимент | 854 | Промышленные разъемы P17 TEMPRA PRO | PL5 | 10 | ШТ | Информация по запросу | - | 1297.75 | 1557.3 | 1557.3 | Реализация складских остатков |  | 1.68 | 8.37 | 410 | 215 | 95 | 3414970529879
555286 | Розетка встр. 32А 3К+H+З 230В IP44 | Встраиваемая наклонная розетка - P17 Tempra Pro - IP 44 - 200/250 В~ - 32 A - 3К+Н+З | Legrand | Лимитированный импортный ассортимент | 854 | Промышленные разъемы P17 TEMPRA PRO | PL5 | 5 | ШТ | Информация по запросу | - | 1773.11 | 2127.73 | 2127.73 | Реализация складских остатков |  | 1.049 | 5.87 | 420 | 127 | 110 | 3414970529916
555324 | Вилка моб. 16А 2К+З 230В IP67 | Прямая вилка - P17 Tempra Pro - IP 66/67 - 200/250 В~ - 16 A - 2К+З | Legrand | Лимитированный импортный ассортимент | 854 | Промышленные разъемы P17 TEMPRA PRO | PL5 | 5 | ШТ | Информация по запросу | - | 957.35 | 1148.82 | 1148.82 | Реализация складских остатков |  | 0.82 | 5.35 | 308 | 183 | 95 | 3414970316134
555388 | Розетка встр. 16А 3К+З 380В IP67 | Встраиваемая розетка - P17 Tempra Pro - IP 66/67 - 380/415 В~ - 16 A - 3К+З | Legrand | Лимитированный импортный ассортимент | 854 | Промышленные разъемы P17 TEMPRA PRO | PL5 | 5 | ШТ | Информация по запросу | - | 1557.32 | 1868.78 | 1868.78 | Реализация складских остатков |  | 0.834 | 4.07 | 370 | 110 | 100 | 3414970315502
555414 | Розетка моб. 32А 2К+З 230В IP67 | Мобильная розетка - P17 Tempra Pro - IP 66/67 - 200/250 В~ - 32 A - 2К+З | Legrand | Лимитированный импортный ассортимент | 854 | Промышленные разъемы P17 TEMPRA PRO | PL5 | 5 | ШТ | Информация по запросу | - | 1671 | 2005.2 | 2005.2 | Реализация складских остатков |  | 1.42 | 7.81 | 360 | 217 | 100 | 3414970530486
555415 | Розетка моб. 32А 3К+З 230В IP67 | Мобильная розетка - P17 Tempra Pro - IP 66/67 - 200/250 В~ - 32 A - 3К+З | Legrand | Лимитированный импортный ассортимент | 854 | Промышленные разъемы P17 TEMPRA PRO | PL5 | 5 | ШТ | Информация по запросу | - | 2997.37 | 3596.84 | 3596.84 | Реализация складских остатков |  | 1.51 | 7.81 | 360 | 217 | 100 | 3414970530509
555416 | Розетка моб. 32А 3К+H+З 230В IP67 | Мобильная розетка - P17 Tempra Pro - IP 66/67 - 200/250 В~ - 32 A - 3К+Н+З | Legrand | Лимитированный импортный ассортимент | 854 | Промышленные разъемы P17 TEMPRA PRO | PL5 | 5 | ШТ | Информация по запросу | - | 3208.15 | 3849.78 | 3849.78 | Реализация складских остатков |  | 1.72 | 12.11 | 355 | 220 | 155 | 3414971064614
555431 | Вилка моб. 32А 2К+З 130В IP67 | Вилка мобильная - 32 А - 2К+З - 130 В - IP 67 | Legrand | Лимитированный импортный ассортимент | 854 | Промышленные разъемы P17 TEMPRA PRO | PL5 | 5 | ШТ | Информация по запросу | - | 2081.01 | 2497.21 | 2497.21 | Реализация складских остатков |  | 1.25 | 7.81 | 360 | 217 | 100 | 3414970429742
555439 | Вилка моб. 32А 3К+H+З 380В IP67 | Прямая вилка - P17 Tempra Pro - IP 66/67 - 380/415 В~ - 32 A - 3К+Н+З | Legrand | Лимитированный импортный ассортимент | 854 | Промышленные разъемы P17 TEMPRA PRO | PL5 | 5 | ШТ | Информация по запросу | - | 1557.27 | 1868.72 | 1868.72 | Реализация складских остатков |  | 1.561 | 12.11 | 355 | 220 | 155 | 3414970530691
555485 | Розетка встр. 32А 3К+З 230В IP67 | Встраиваемая розетка - P17 Tempra Pro - IP 66/67 - 200/250 В~ - 32 A - 3К+З | Legrand | Лимитированный импортный ассортимент | 854 | Промышленные разъемы P17 TEMPRA PRO | PL5 | 5 | ШТ | Информация по запросу | - | 1825.03 | 2190.04 | 2190.04 | Реализация складских остатков |  | 1.13 | 5.87 | 420 | 127 | 110 | 3414970531018
555509 | Роз.моб. 63А 3К+H+З 380В IP67 | Розетка мобильная - 63А - 3К+Н+З - 380В - IP67 | Legrand | Лимитированный импортный ассортимент | 854 | Промышленные разъемы P17 TEMPRA PRO | PL5 | 2 | ШТ | Информация по запросу | - | 5800.36 | 6960.43 | 6960.43 | Реализация складских остатков |  | 1.8 | 7.51 | 268 | 203 | 138 | 3414970734754
555559 | Роз.накл.63А 3К+H+З 380В IP67 | Розетка накладная - 63А - 3К+Н+З - 380В - IP67 | Legrand | Лимитированный импортный ассортимент | 854 | Промышленные разъемы P17 TEMPRA PRO | PL5 | 2 | ШТ | Информация по запросу | - | 6834.46 | 8201.35 | 8201.35 | Реализация складских остатков |  | 2.48 | 12.48 | 268 | 253 | 184 | 3414970734952
555585 | Роз.встр. 63А 3К+З 230В IP67 | Розетка встроенная - 63А - 3К+З - 230В - IP67 | Legrand | Лимитированный импортный ассортимент | 854 | Промышленные разъемы P17 TEMPRA PRO | PL5 | 2 | ШТ | Информация по запросу | - | 6815.41 | 8178.49 | 8178.49 | Реализация складских остатков |  | 1.331 | 7.32 | 305 | 150 | 160 | 3414970735010
555588 | Роз.встр. 63А 3К+З 380В IP67 | Розетка встроенная - 63А - 3К+З - 380В - IP67 | Legrand | Лимитированный импортный ассортимент | 854 | Промышленные разъемы P17 TEMPRA PRO | PL5 | 2 | ШТ | Информация по запросу | - | 5968.52 | 7162.22 | 7162.22 | Реализация складских остатков |  | 1.35 | 7.32 | 305 | 150 | 160 | 3414970735034
555609 | Роз.моб. 125А 3К+H+З 380В IP67 | Розетка мобильная - 125А - 3К+Н+З - 380В - IP67 | Legrand | Лимитированный импортный ассортимент | 854 | Промышленные разъемы P17 TEMPRA PRO | PL5 | 1 | ШТ | Информация по запросу | - | 13687.88 | 16425.46 | 16425.46 | Реализация складских остатков |  | 1.68 | 7.8799 | 328 | 168 | 143 | 3414970735096
559220 | Элем.крепл.конс. под фальш-пол | Элем.Крепл.Конс. Под Фальш-Пол | Cablofil | Лимитированный импортный ассортимент | 267 | Аксессуары для лотков универсальные | PL7 | 20 | ШТ | Не подлежит сертификации | 2024-12-31 | 1635.11 | 1962.13 | 1962.13 | Реализация складских остатков |  | 4.56 | 6.8 | 300 | 197 | 115 | 3599075592208
559280 | Зажим CLM FAS GS | Зажим CLM FAS GS | Cablofil | Лимитированный импортный ассортимент | 267 | Аксессуары для лотков универсальные | PL7 | 10 | ШТ | Не подлежит сертификации | 2024-12-31 | 1193.8 | 1432.56 | 1432.56 | Реализация складских остатков |  | 1.95 | 0.34 | 100 | 85 | 40 | 3599075592802
561010 | Профиль тип EDF2000 GS | Профиль Тип Edf2000 Gs | Cablofil | Лимитированный импортный ассортимент | 267 | Аксессуары для лотков универсальные | PL7 | 1 | ШТ | Не подлежит сертификации | 2024-12-31 | 3576.86 | 4292.23 | 4292.23 | Реализация складских остатков | [6 empty] | 3599075610100
561080 | Кроншт потолоч PFREDF GS (EDF) | Кроншт Потолоч Pfredf Gs (Edf) | Cablofil | Лимитированный импортный ассортимент | 267 | Аксессуары для лотков универсальные | PL7 | 10 | ШТ | Не подлежит сертификации | 2024-12-31 | 2601.04 | 3121.25 | 3121.25 | Реализация складских остатков |  | 5.15 | 12.72 | 530 | 200 | 120 | 3599075610803
573860 | Выключатель 2х2500Вт Радио | Многофункциональный активатор в корпусе IP55 приемники - радио - 2 канала - 2500 Вт или 2 выхода с сухими НО/НЗ контактами | Legrand | Лимитированный импортный ассортимент | 1181 | Радиосистема MY HOME PLAY (LEGRAND) | PL3 | 1 | ШТ | Информация по запросу | - | 19772.18 | 23726.62 | 23726.62 | Реализация складских остатков |  | 0.55 | 2.6 | 185 | 145 | 97 | 3245065738605
573862 | Выключатель 1х2500Вт Радио | Выключатель-приемник - радио - для установки в подвесной потолок - 1 канал - 2500 Вт | Legrand | Лимитированный импортный ассортимент | 1181 | Радиосистема MY HOME PLAY (LEGRAND) | PL3 | 1 | ШТ | Информация по запросу | - | 17794.96 | 21353.95 | 21353.95 | Реализация складских остатков |  | 0.14 | 0.8 | 144 | 72 | 77 | 3245065738629
573864 | Светорегулятор 600Вт Радио CLN | Светорегулятор-приемник - радио - для установки в подвесной потолок - 1 канал - без нейтрали - 60-600 ВА | Legrand | Лимитированный импортный ассортимент | 1181 | Радиосистема MY HOME PLAY (LEGRAND) | PL3 | 1 | ШТ | Информация по запросу | - | 29658.27 | 35589.92 | 35589.92 | Реализация складских остатков |  | 0.16 | 0.8 | 144 | 72 | 77 | 3245065738643
573866 | Светорегулятор 0-10В 500Вт RF | Светорегулятор-приемник - радио - для установки в подвесной потолок - 1 канал - фаза + нейтраль - 1000 ВА | Legrand | Лимитированный импортный ассортимент | 1181 | Радиосистема MY HOME PLAY (LEGRAND) | PL3 | 1 | ШТ | Информация по запросу | - | 25432.09 | 30518.51 | 30518.51 | Реализация складских остатков |  | 0.14 | 0.8 | 144 | 72 | 77 | 3245065738667
573999 | Кабель звук системы и домофон | Кабель USB звуковой системы и видеодомофонии | Legrand | Лимитированный импортный ассортимент | 384 | Комплектующие изделия 2-проводных домофонов In One | PL3 | 1 | ШТ | Информация по запросу | - | 73110.79 | 87732.95 | 87732.95 | Реализация складских остатков |  | 5.06 | 10.93 | 290 | 290 | 130 | 3245065739992
585080 | Крючок для кабеля SCMT (100шт) | Крючок для кабеля SCMT (100шт) | Cablofil | Лимитированный импортный ассортимент | 245 | Аксессуары для пров. лотков EZ/GS | PL7 | 1 | Упаковка | Не подлежит сертификации | 2024-12-31 | 19850.5 | 23820.6 | 23820.6 | Реализация складских остатков | [6 empty] | 3599075850803
586170 | Кронштейн R15 GS | Кронштейн R15 Gs | Cablofil | Лимитированный импортный ассортимент | 267 | Аксессуары для лотков универсальные | PL7 | 10 | ШТ | Не подлежит сертификации | 2024-12-31 | 608.06 | 729.67 | 729.67 | Реализация складских остатков |  | 0.89 | 2.85 | 250 | 190 | 60 | 3599075861700
595013 | Консоль C41S150 (Длина-150мм) | Консоль C41s150 (Длина-150мм) | Cablofil | Лимитированный импортный ассортимент | 267 | Аксессуары для лотков универсальные | PL7 | 20 | ШТ | Не подлежит сертификации | 2024-12-31 | 2510.56 | 3012.67 | 3012.67 | Реализация складских остатков |  | 11.6 | 11.51 | 505 | 190 | 120 | 3599075950138
595023 | Консоль C41S200 (Длина-200мм) | Консоль C41s200 (Длина-200мм) | Cablofil | Лимитированный импортный ассортимент | 267 | Аксессуары для лотков универсальные | PL7 | 20 | ШТ | Не подлежит сертификации | 2024-12-31 | 2776.82 | 3332.18 | 3332.18 | Реализация складских остатков |  | 11.1 | 14.54 | 505 | 240 | 120 | 3599075950237
595033 | Консоль C41S300 (Длина-300мм) | Консоль C41s300 (Длина-300мм) | Cablofil | Лимитированный импортный ассортимент | 267 | Аксессуары для лотков универсальные | PL7 | 16 | ШТ | Не подлежит сертификации | 2024-12-31 | 3423.54 | 4108.25 | 4108.25 | Реализация складских остатков |  | 14.03 | 16.43 | 415 | 330 | 120 | 3599075950336
595043 | Консоль C41S400 (Длина-400мм) | Консоль C41s400 (Длина-400мм) | Cablofil | Лимитированный импортный ассортимент | 267 | Аксессуары для лотков универсальные | PL7 | 12 | ШТ | Не подлежит сертификации | 2024-12-31 | 3985.66 | 4782.79 | 4782.79 | Реализация складских остатков |  | 13.16 | 18.22 | 440 | 345 | 120 | 3599075950435
595053 | Консоль C41S500 (Длина-500мм) | Консоль C41s500 (Длина-500мм) | Cablofil | Лимитированный импортный ассортимент | 267 | Аксессуары для лотков универсальные | PL7 | 8 | ШТ | Не подлежит сертификации | 2024-12-31 | 4297.18 | 5156.62 | 5156.62 | Реализация складских остатков |  | 10.4 | 15.88 | 540 | 245 | 120 | 3599075950534
595063 | Консоль C41S600 (Длина-600мм) | Консоль C41s600 (Длина-600мм) | Cablofil | Лимитированный импортный ассортимент | 267 | Аксессуары для лотков универсальные | PL7 | 8 | ШТ | Не подлежит сертификации | 2024-12-31 | 4511.8 | 5414.16 | 5414.16 | Реализация складских остатков |  | 12.81 | 18.82 | 640 | 245 | 120 | 3599075950633
595133 | Стойка сварная P41S1500 GC | Стойка Сварная P41s1500 Gc | Cablofil | Лимитированный импортный ассортимент | 267 | Аксессуары для лотков универсальные | PL7 | 1 | ШТ | Не подлежит сертификации | 2024-12-31 | 17877.18 | 21452.62 | 21452.62 | Реализация складских остатков | [6 empty] | 3599075951333
595143 | Стойка сварная P41S2000 GC | Стойка Сварная P41s2000 Gc | Cablofil | Лимитированный импортный ассортимент | 267 | Аксессуары для лотков универсальные | PL7 | 1 | ШТ | Не подлежит сертификации | 2024-12-31 | 21285.62 | 25542.74 | 25542.74 | Реализация складских остатков | [6 empty] | 3599075951432
595323 | Соединит. элемент ZED41/41 | Соединит. элемент ZED41/41 | Cablofil | Лимитированный импортный ассортимент | 267 | Аксессуары для лотков универсальные | PL7 | 10 | ШТ | Не подлежит сертификации | 2024-12-31 | 1479.43 | 1775.32 | 1775.32 | Реализация складских остатков |  | 2.27 | 0.68 | 130 | 130 | 40 | 3599075953238
595360 | Кронштейн универсальный PFN41S | Кронштейн Универсальный Pfn41s | Cablofil | Лимитированный импортный ассортимент | 267 | Аксессуары для лотков универсальные | PL7 | 10 | ШТ | Не подлежит сертификации | 2024-12-31 | 3061.68 | 3674.02 | 3674.02 | Реализация складских остатков |  | 8.7 | 13.02 | 620 | 280 | 75 | 3599075953603
595363 | Кронштейн потолочный PFN41S | Кронштейн Потолочный Pfn41s | Cablofil | Лимитированный импортный ассортимент | 267 | Аксессуары для лотков универсальные | PL7 | 10 | ШТ | Не подлежит сертификации | 2024-12-31 | 4863.48 | 5836.18 | 5836.18 | Реализация складских остатков |  | 9.2 | 13.23 | 630 | 280 | 75 | 3599075953634
599004 | Клипса FASTRUT 41 SS316L(50шт) | Клипса FASTRUT 41 SS316L(50шт) | Cablofil | Лимитированный импортный ассортимент | 244 | Аксессуары для пров. лотков нерж.сталь | PL7 | 1 | Упаковка | Не подлежит сертификации | 2024-12-31 | 20727.65 | 24873.18 | 24873.18 | Реализация складских остатков | [6 empty] | 3599075990042
601110 | ЩИТОК ВСТРОЕННЫЙ 1x 6 БЕЗ N&E | Распределительный щиток Practibox скрытого монтажа - IP 40 - IK 07 - 1 рейка - 6 модулей | Legrand | Лимитированный импортный ассортимент | 84 | Щитки распределительные Mini S + Practibox (6 mod) | PL1 | 1 | ШТ | Информация по запросу | - | 941.42 | 1129.7 | 1129.7 | Реализация складских остатков |  | 0.382 | 4.215 | 230 | 98 | 187 | 3245066011103
601111 | ЩИТОК ВСТРОЕННЫЙ 1 x 8 БЕЗ N&E | Распределительный щиток Practibox скрытого монтажа - IP 40 - IK 07 - 1 рейка - 8 модулей | Legrand | Лимитированный импортный ассортимент | 84 | Щитки распределительные Mini S + Practibox (6 mod) | PL1 | 1 | ШТ | Информация по запросу | - | 1046.03 | 1255.24 | 1255.24 | Реализация складских остатков |  | 0.476 | 5.1042 | 265 | 103 | 187 | 3245066011110
601112 | ЩИТОК ВСТРОЕННЫЙ 1x12 БЕЗ N&E | Распределительный щиток Practibox скрытого монтажа - IP 40 - IK 07 - 1 рейка - 12 модулей | Legrand | Лимитированный импортный ассортимент | 89 | Щитки распределительные Practibox | PL1 | 1 | ШТ | Информация по запросу | - | 1220.52 | 1464.62 | 1464.62 | Реализация складских остатков |  | 0.616 | 6.0996 | 340 | 230 | 78 | 3245066011127
601113 | ЩИТОК ВСТРОЕННЫЙ 2x12 БЕЗ N&E | Распределительный щиток Practibox скрытого монтажа - IP 40 - IK 07 - 2 рейки - 12 модулей | Legrand | Лимитированный импортный ассортимент | 89 | Щитки распределительные Practibox | PL1 | 1 | ШТ | Информация по запросу | - | 2131.72 | 2558.06 | 2558.06 | Реализация складских остатков |  | 1.225 | 11.8987 | 375 | 334 | 95 | 3245066011134
601114 | ЩИТОК ВСТРОЕННЫЙ 3x12 БЕЗ N&E | Распределительный щиток Practibox скрытого монтажа - IP 40 - IK 07 - 3 рейки - 12 модулей | Legrand | Лимитированный импортный ассортимент | 89 | Щитки распределительные Practibox | PL1 | 1 | ШТ | Информация по запросу | - | 3702.47 | 4442.96 | 4442.96 | Реализация складских остатков |  | 1.765 | 21.0648 | 524 | 335 | 120 | 3245066011141
601117 | ЩИТОК ВСТРОЕННЫЙ 1x12 C N&E | Распределительный щиток скрытого монтажа Practibox - с шинами PE + N - 1 рейка х 12 модулей | Legrand | Лимитированный импортный ассортимент | 89 | Щитки распределительные Practibox | PL1 | 1 | ШТ | Информация по запросу | - | 1271.35 | 1525.62 | 1525.62 | Реализация складских остатков |  | 0.68 | 6.164 | 335 | 230 | 80 | 3245066011172
601207 | Nedbox Дверь непроз.белая 24м | Дверь непрозрачная белая - 24 модулей | Legrand | Лимитированный импортный ассортимент | 88 | Щитки распределительные Nedbox, Practibox3, XL3 125 | PL1 | 1 | ШТ | Информация по запросу | - | 8122.43 | 9746.92 | 9746.92 | Реализация складских остатков |  | 0.426 | 3.179 | 340 | 275 | 34 | 3245066012070
601235 | Nedbox нав. 1х8м бел.дв | Накладной распределительный щит Nedbox - с белой дверью - 1 рейка х 8 модулей | Legrand | Лимитированный импортный ассортимент | 84 | Щитки распределительные Mini S + Practibox (6 mod) | PL1 | 1 | ШТ | Информация по запросу | - | 3264.05 | 3916.86 | 3916.86 | Реализация складских остатков |  | 0.676 | 4.5562 | 226 | 210 | 96 | 3245066012353
601236 | Nedbox нав. 1х12м бел.дв | Накладной распределительный щит Nedbox - с белой дверью - 1 рейка х 12 (+1) модулей | Legrand | Лимитированный импортный ассортимент | 88 | Щитки распределительные Nedbox, Practibox3, XL3 125 | PL1 | 1 | ШТ | Информация по запросу | - | 3351.28 | 4021.54 | 4021.54 | Реализация складских остатков |  | 1.058 | 7.3728 | 320 | 240 | 96 | 3245066012360
601238 | Nedbox нав. 3х12м бел.дв | Накладной распределительный щит Nedbox - с белой дверью - 3 рейки х 12 (+1) модулей | Legrand | Лимитированный импортный ассортимент | 88 | Щитки распределительные Nedbox, Practibox3, XL3 125 | PL1 | 1 | ШТ | Информация по запросу | - | 8349.09 | 10018.91 | 10018.91 | Реализация складских остатков | [6 empty] | 3245066012384
601246 | Nedbox нав. 1х12м прозр.дв | Накладной распределительный щит Nedbox - с прозрачной дверью - 1 рейка х 12 (+1) модулей | Legrand | Лимитированный импортный ассортимент | 88 | Щитки распределительные Nedbox, Practibox3, XL3 125 | PL1 | 1 | ШТ | Информация по запросу | - | 3249.15 | 3898.98 | 3898.98 | [7 empty] | 3245066012469
601257 | Nedbox нав. 2х12м метал.дв | Накладной распределительный щит Nedbox - с металлической дверью - 2 рейки х 12 (+1) модулей | Legrand | Лимитированный импортный ассортимент | 88 | Щитки распределительные Nedbox, Practibox3, XL3 125 | PL1 | 1 | ШТ | Информация по запросу | - | 6979.01 | 8374.81 | 8374.81 | Реализация складских остатков | [6 empty] | 3245066012575
601258 | Nedbox нав. 3х12м метал.дв | Накладной распределительный щит Nedbox - с металлической дверью - 3 рейки х 12 (+1) модулей | Legrand | Лимитированный импортный ассортимент | 88 | Щитки распределительные Nedbox, Practibox3, XL3 125 | PL1 | 1 | ШТ | Информация по запросу | - | 11688.73 | 14026.48 | 14026.48 | Реализация складских остатков |  | 2.75 | 17.13 | 505 | 317 | 107 | 3245066012582
601290 | Шина Зeмл./N 2X8 Отвeр. | Клеммники - нейтраль и земля - 2 x 8 клемм | Legrand | Лимитированный импортный ассортимент | 81 | Аксессуары для распределительного оборудования | PL1 | 10 | ШТ | Информация по запросу | - | 746.8 | 896.16 | 896.16 | Реализация складских остатков |  | 0.66 | 1.32 | 148 | 101 | 88 | 3414971727250
601981 | Щиток Ip65; 1x12 Мод. с N+Pe | Щиток Plexo³ - IP 65 - IK 09 - 1 ряд - 63 А - 12 модулей | Legrand | Лимитированный импортный ассортимент | 86 | Щитки влагозащищенные Plexo3 | PL1 | 1 | ШТ | Сертифицировано | 2028-05-31 | 5818.17 | 6981.8 | 6981.8 | Реализация складских остатков |  | 2.322 | 13.519 | 352 | 297 | 162 | 3245066019819
603807 | Разделительная перегородка 2 м | Разделительная перегородка для Snap-On колонн и мини-колонн, 1 и 2 секции, длина 2 метра | Legrand | Лимитированный импортный ассортимент | 286 | Колонны и мини-колонны | PL7 | 36 | М | Информация по запросу | - | 530.11 | 636.13 | 636.13 | Реализация складских остатков |  | 5.3 | 12.9595 | 2030 | 112 | 57 | 3414971175860
603856 | Зажим для ЭУИ в колонне черный | Зажим для ЭУИ в колонне, цвет черный | Legrand | Лимитированный импортный ассортимент | 286 | Колонны и мини-колонны | PL7 | 10 | ШТ | Не подлежит сертификации | 2024-12-31 | 245.24 | 294.29 | 294.29 | Реализация складских остатков |  | 0.17 | 1.39 | 144 | 125 | 77 | 3414971997004
603857 | Фиксатор ЭУИ (комплект 2 шт.) | Фиксатор для электроустановочных изделий серии Mosaic в колоннах и мини-колоннах, белый (комплект из 2 штук) | Legrand | Регулярный ассортимент | 2790 | Кабельные каналы METRA | PL7 | 10 | ШТ | Не подлежит сертификации | 2024-12-31 | 196.19 | 235.43 | 235.43 | Реализация складских остатков |  | 0.19 | 1.39 | 144 | 125 | 77 | 3414971076105
603858 | Зажим для ЭУИ в колонне серый | Зажим для ЭУИ в колонне, цвет серый | Legrand | Лимитированный импортный ассортимент | 287 | Кабельные каналы DLP алюминиевые (длина в метрах ) | PL7 | 10 | ШТ | Не подлежит сертификации | 2024-12-31 | 376.54 | 451.85 | 451.85 | Реализация складских остатков |  | 0.17 | 1.39 | 144 | 125 | 77 | 3414971211438
603954 | Сменн.модуль д.603950/53 | Сменный блок для устройств защиты от импульсных перенапряжений - для устройств Кат. № 6 039 54 | Legrand | Лимитированный импортный ассортимент | 50 | УЗИП модульные | PL1 | 5 | ШТ | Сертифицировано | 2024-08-06 | 10744.52 | 12893.42 | 12893.42 | Реализация складских остатков | [6 empty] | 3245066039541
604077 | Индикатор Зеленый 250В | Моноблочный индикатор - 1 лампа - зеленая - 1 модуль | Legrand | Лимитированный импортный ассортимент | 239 | CX3 Переключатели, кнопки, индикаторы | PL1 | 12 | ШТ | Сертифицировано | 2024-07-15 | 758.47 | 910.16 | 910.16 | Реализация складских остатков |  | 0.69 | 1.89 | 228 | 90 | 92 | 3414970614940
604078 | Индикатор Красный 250В | Моноблочный индикатор - 1 лампа - красная - 1 модуль | Legrand | Лимитированный импортный ассортимент | 239 | CX3 Переключатели, кнопки, индикаторы | PL1 | 12 | ШТ | Сертифицировано | 2024-07-15 | 727.24 | 872.69 | 872.69 | Реализация складских остатков |  | 0.7 | 1.89 | 228 | 90 | 92 | 3414970614964
605120 | Ручка поворотная SPX-D160 | Стандартная поворотная рукоятка - для выключателей-разъединителей SPX-D номиналом 160 A | Legrand | Лимитированный импортный ассортимент | 159 | Выключатели-разъединители SPX-D | PL1 | 1 | ШТ | Информация по запросу | - | 4470.28 | 5364.34 | 5364.34 | Реализация складских остатков |  | 0.35 | 0.47 | 130 | 60 | 60 | 3245066051208
605121 | Ручка поворотная SPX-D250/400 | Стандартная поворотная рукоятка для выключателей-разъединителей SPX-D номиналом 250/400 A | Legrand | Лимитированный импортный ассортимент | 159 | Выключатели-разъединители SPX-D | PL1 | 10 | ШТ | Информация по запросу | - | 4316.18 | 5179.42 | 5179.42 | Реализация складских остатков |  | 4.51 | 11.94 | 305 | 270 | 145 | 13245066051212
605122 | Ручка поворотная SPX-D630 | Стандартная поворотная рукоятка для выключателей-разъединителей SPX-D номиналом 630 A | Legrand | Лимитированный импортный ассортимент | 159 | Выключатели-разъединители SPX-D | PL1 | 10 | ШТ | Информация по запросу | - | 6088.84 | 7306.61 | 7306.61 | Реализация складских остатков |  | 6.45 | 22.64 | 352 | 268 | 240 | 3414970971319
605126 | Контакт допол.SPX-D160 | Блок вспомогательных контактов для выключателей-разъединителей номиналом 160 А Кат. № 6 051 00/10 - 2 Н.О. + 2 Н.З. | Legrand | Лимитированный импортный ассортимент | 159 | Выключатели-разъединители SPX-D | PL1 | 10 | ШТ | Сертифицировано | 2024-09-11 | 2404.73 | 2885.68 | 2885.68 | Реализация складских остатков |  | 0.47 | 5.929 | 245 | 220 | 110 | 13245066051267
605127 | Контакт допол.SPX-D250/400/630 | Блок вспомогательных контактов для SPX-D номиналом 250 А, 400 A и 630 A Кат. № 6 051 01/02/03/11/12/13 - 2 Н.О. + 2 Н.З. | Legrand | Лимитированный импортный ассортимент | 159 | Выключатели-разъединители SPX-D | PL1 | 10 | ШТ | Сертифицировано | 2024-09-11 | 2635.95 | 3163.14 | 3163.14 | Реализация складских остатков |  | 0.28 | 2.11 | 165 | 160 | 80 | 13245066051274
605129 | Ось удлин. SPX-D250, DCX-M 630 | Удлинительная ось для выносной поворотной рукоятки Кат. № 6 051 24 и 4 311 42- панель глубиной 210-428 мм | Legrand | Лимитированный импортный ассортимент | 159 | Выключатели-разъединители SPX-D | PL1 | 1 | ШТ | Информация по запросу | - | 2273.72 | 2728.46 | 2728.46 | Реализация складских остатков |  | 0.45 | 0.07 | 290 | 15 | 15 | 3245066051291
605201 | Spx 3П 125A На Шины 60Mm | Разъединитель SPX с ножевыми контактами - монтаж на распределительную шину - 125 A - 000 - 1,5-50 мм² | Legrand | Лимитированный импортный ассортимент | 155 | Выключатели с плавкими вставками | PL1 | 1 | ШТ | Сертифицировано | 2024-10-15 | 15886.89 | 19064.27 | 19064.27 | Реализация складских остатков |  | 1.12 | 3.28 | 204 | 115 | 140 | 3245066052014
605202 | Spx 3П 160A Пластик. | Разъединитель SPX с ножевыми контактами - монтаж на пластину или DIN-рейку - 160 A - 00 - М8 | Legrand | Лимитированный импортный ассортимент | 155 | Выключатели с плавкими вставками | PL1 | 1 | ШТ | Сертифицировано | 2024-10-15 | 9371.37 | 11245.64 | 11245.64 | Реализация складских остатков |  | 0.7 | 1.95 | 182 | 113 | 95 | 3245066052021
605222 | Клемы V Обр. Spx00/V00 3П | Зажим для подключения SPX/SPX-V - 16-70 мм² -12x8 мм - 00 | Legrand | Лимитированный импортный ассортимент | 155 | Выключатели с плавкими вставками | PL1 | 3 | ШТ | Информация по запросу | - | 1206.22 | 1447.46 | 1447.46 | Реализация складских остатков |  | 0.09 | 0.07 | 120 | 40 | 15 | 3414970890078
605232 | Щиток Накл. S Spx1 | Крышка для зажимов - SPX - 1 - для всех типов | Legrand | Лимитированный импортный ассортимент | 155 | Выключатели с плавкими вставками | PL1 | 1 | ШТ | Информация по запросу | - | 1777.56 | 2133.07 | 2133.07 | Реализация складских остатков | [6 empty] | 3245066052328
605246 | Суппорт Шины 60Mm | Суппорт SPX/SPX-V для распределительных шин, расстояние между фазными проводниками 60 мм | Legrand | Лимитированный импортный ассортимент | 155 | Выключатели с плавкими вставками | PL1 | 10 | ШТ | Информация по запросу | - | 3664.26 | 4397.11 | 4397.11 | Реализация складских остатков |  | 1.569 | 3.3488 | 208 | 115 | 140 | 3414971756281
605249 | Щиток Накл. S Spx00 Н/Пласт. | Крышка для зажимов - SPX - 00 - с монтажной пластиной | Legrand | Лимитированный импортный ассортимент | 155 | Выключатели с плавкими вставками | PL1 | 2 | ШТ | Информация по запросу | - | 1260.68 | 1512.82 | 1512.82 | Реализация складских остатков |  | 0.1 | 0.9198 | 210 | 60 | 73 | 3414970890191
625014 | DPX3/DRX 250 HP Расширители 3П | DPX³/DRX 250 HP Полюсные расширители 3П | Legrand | Лимитированный импортный ассортимент | 43 | Автоматические выключатели DRX (в литом корпусе) | PL1 | 1 | ШТ | Сертифицировано | 2026-11-28 | 789.02 | 946.82 | 946.82 | Реализация складских остатков |  | 0.173 | 0.132 | 77 | 95 | 18 | 3414971957558
625018 | DPX3/DRX 250 HP Расширители 4П | DPX³/DRX 250 HP Полюсные расширители 4П | Legrand | Лимитированный импортный ассортимент | 43 | Автоматические выключатели DRX (в литом корпусе) | PL1 | 1 | ШТ | Сертифицировано | 2026-11-28 | 1018.78 | 1222.54 | 1222.54 | Реализация складских остатков |  | 0.223 | 0.132 | 77 | 95 | 18 | 3414971957572
636095 | Кабель-канал 15х25мм Transcab | Кабель-канал (крышка + основание) Transcab - 15x25 мм - серый RAL 7030 | Legrand | Лимитированный импортный ассортимент | 775 | Кабельные каналы Lina 25 | PL5 | 32 | М | Сертифицировано | 2026-04-07 | 427.61 | 513.13 | 513.13 | Реализация складских остатков |  | 5 | 13.94 | 2020 | 115 | 60 | 3414971167117
636101 | Кабель-канал 25х40мм Transcab | Кабель-канал (крышка + основание) Transcab - 25x40 мм - серый RAL 7030 | Legrand | Лимитированный импортный ассортимент | 775 | Кабельные каналы Lina 25 | PL5 | 56 | М | Сертифицировано | 2026-04-07 | 361.88 | 434.26 | 434.26 | Реализация складских остатков |  | 18.9 | 53.43 | 2030 | 246 | 107 | 3414971060463
636102 | Кабель-канал 25х60мм Transcab | Кабель-канал (крышка + основание) Transcab - 25x60 мм - серый RAL 7030 | Legrand | Лимитированный импортный ассортимент | 775 | Кабельные каналы Lina 25 | PL5 | 56 | М | Сертифицировано | 2026-04-07 | 398.82 | 478.58 | 478.58 | Реализация складских остатков |  | 21.6 | 71.02 | 2030 | 238 | 147 | 3414971158511
636106 | Кабель-канал Transcab Transcab | Кабель-канал (крышка + основание) Transcab - 40x40 мм - серый RAL 7030 | Legrand | Лимитированный импортный ассортимент | 775 | Кабельные каналы Lina 25 | PL5 | 48 | М | Сертифицировано | 2026-04-07 | 335.48 | 402.58 | 402.58 | Реализация складских остатков |  | 21 | 62.99 | 2030 | 290 | 107 | 3414971158870
636111 | Кабель-канал 60х40мм Transcab | Кабель-канал (крышка + основание) Transcab - 60x40 мм - серый RAL 7030 | Legrand | Лимитированный импортный ассортимент | 775 | Кабельные каналы Lina 25 | PL5 | 32 | М | Сертифицировано | 2026-04-07 | 419.41 | 503.29 | 503.29 | Реализация складских остатков |  | 19 | 62.99 | 2030 | 290 | 107 | 3414971172470
636114 | Кабель-канал 60х100мм Transcab | Кабель-канал (крышка + основание) Transcab - 60x100 мм - серый RAL 7030 | Legrand | Лимитированный импортный ассортимент | 775 | Кабельные каналы Lina 25 | PL5 | 24 | М | Сертифицировано | 2026-04-07 | 864.15 | 1036.98 | 1036.98 | Реализация складских остатков |  | 22.5 | 126.82 | 2030 | 274 | 228 | 3414971159013
636118 | Кабель-канал 80X100мм Transcab | Кабель-канал (крышка + основание) Transcab - 80x100 мм - серый RAL 7030 | Legrand | Лимитированный импортный ассортимент | 775 | Кабельные каналы Lina 25 | PL5 | 20 | М | Сертифицировано | 2026-04-07 | 710.89 | 853.07 | 853.07 | Реализация складских остатков |  | 23 | 126.82 | 2030 | 274 | 228 | 3414971176409
636121 | Кабель-канал 100х80мм Transcab | Кабель-канал (крышка + основание) Transcab - 100x80 мм - серый RAL 7030 | Legrand | Лимитированный импортный ассортимент | 775 | Кабельные каналы Lina 25 | PL5 | 16 | М | Сертифицировано | 2026-04-07 | 793.41 | 952.09 | 952.09 | Реализация складских остатков |  | 17.4 | 97.5598 | 2030 | 257 | 187 | 3414971167223
636124 | Кабель-канал 120X60ммTranscab | Кабель-канал (крышка + основание) Transcab - 120x60 мм - серый RAL 7030 | Legrand | Лимитированный импортный ассортимент | 775 | Кабельные каналы Lina 25 | PL5 | 16 | М | Сертифицировано | 2026-04-07 | 1013.97 | 1216.76 | 1216.76 | Реализация складских остатков |  | 19.2 | 89.23 | 2030 | 297 | 148 | 3414971167247
636177 | Рукав монтажный 6мм | Рукав монтажный - для кабель-каналов Lina 25 и Transcab - диам. 6 мм | Legrand | Лимитированный импортный ассортимент | 775 | Кабельные каналы Lina 25 | PL5 | 25 | М | Информация по запросу | - | 70.45 | 84.54 | 84.54 | Реализация складских остатков |  | 0.34 | 2.52 | 295 | 285 | 30 | 3414971158122
636178 | Рукав монтажный 12мм | Рукав монтажный - для кабель-каналов Lina 25 и Transcab - диам. 12 мм | Legrand | Лимитированный импортный ассортимент | 775 | Кабельные каналы Lina 25 | PL5 | 25 | М | Информация по запросу | - | 58.32 | 69.98 | 69.98 | Реализация складских остатков |  | 1.09 | 9.91 | 430 | 265 | 87 | 3414971158092
636183 | Рукав монтажный 22мм | Рукав монтажный - для кабель-каналов Lina 25 и Transcab - диам. 22 мм | Legrand | Лимитированный импортный ассортимент | 775 | Кабельные каналы Lina 25 | PL5 | 25 | М | Информация по запросу | - | 317.04 | 380.45 | 380.45 | Реализация складских остатков |  | 1.642 | 20.1 | 400 | 335 | 150 | 3414971158030
636194 | Клипса пластиковая 4мм | Клипса пластиковая 4 мм | Legrand | Лимитированный импортный ассортимент | 775 | Кабельные каналы Lina 25 | PL5 | 500 | ШТ | Информация по запросу | - | 1.22 | 1.46 | 1.46 | Реализация складских остатков |  | 0.11 | 0.36855 | 101 | 41 | 89 | 3414971165144
638001 | Накладка крышки 75 мм METRA | Накладка на стык крышки - для кабель-каналов Metra 85х50, 100х50 и 130х50 | Legrand | Регулярный ассортимент | 2790 | Кабельные каналы METRA | PL7 | 50 | ШТ | Не подлежит сертификации | 2024-12-31 | 122.33 | 146.8 | 146.8 |  |  | 0.23 | 3.87 | 249 | 115 | 135 | 3414970735331
638008 | Перегородка для к/к METRA | Разделительная перегородка - для кабель-каналов Metra 85x50, 100x50, 130x50 и 160x50 - 2 метра | Legrand | Регулярный ассортимент | 2790 | Кабельные каналы METRA | PL7 | 28 | М | Сертифицировано | 2026-11-21 | 191.81 | 230.17 | 230.17 |  |  | 4 | 15.71 | 2040 | 110 | 70 | 3414970313010
638011 | Внутр. угол 100х50 90° METRA | Внутренний неизменяемый угол 90° - для кабель-каналов Metra 100x50 | Legrand | Регулярный ассортимент | 2790 | Кабельные каналы METRA | PL7 | 20 | ШТ | Не подлежит сертификации | 2024-12-31 | 315 | 378 | 378 |  |  | 0.87 | 14.3 | 298 | 240 | 200 | 3414970735409
638012 | Внеш. угол 100х50 90° METRA | Внешний неизменяемый угол 90° - для кабель-каналов Metra 100x50 | Legrand | Регулярный ассортимент | 2790 | Кабельные каналы METRA | PL7 | 20 | ШТ | Не подлежит сертификации | 2024-12-31 | 354.47 | 425.36 | 425.36 |  |  | 0.93 | 12.1275 | 350 | 210 | 165 | 3414970735416
638013 | Плоский угол 100х50 METRA | Плоский угол 90° - для кабель-каналов Metra 100x50 | Legrand | Регулярный ассортимент | 2790 | Кабельные каналы METRA | PL7 | 16 | ШТ | Не подлежит сертификации | 2024-12-31 | 574.74 | 689.69 | 689.69 |  |  | 1.03 | 12.1275 | 350 | 210 | 165 | 3414970735423
638021 | Внутренний угол 85x50 мм METRA | Внутренний изменяемый угол - от 80° до 120° - для кабель-каналов Metra 85x50 | Legrand | Регулярный ассортимент | 2790 | Кабельные каналы METRA | PL7 | 10 | ШТ | Не подлежит сертификации | 2024-12-31 | 652.21 | 782.65 | 782.65 |  |  | 1.11 | 14.09 | 295 | 245 | 195 | 3414970444318
638022 | Внешний угол 85x50 мм METRA | Внешний изменяемый угол - от 60° до 120° - для кабель-каналов Metra 85x50 | Legrand | Регулярный ассортимент | 2790 | Кабельные каналы METRA | PL7 | 10 | ШТ | Не подлежит сертификации | 2024-12-31 | 696.3 | 835.56 | 835.56 |  |  | 1.41 | 14.09 | 295 | 245 | 195 | 3414970321831
638023 | Плоский угол 85x50 мм METRA | Плоский угол 90° - для кабель-каналов Metra 85x50 | Legrand | Регулярный ассортимент | 2790 | Кабельные каналы METRA | PL7 | 10 | ШТ | Не подлежит сертификации | 2024-12-31 | 473.11 | 567.73 | 567.73 |  |  | 1.15 | 10.05 | 334 | 235 | 128 | 3414970751393
638024 | Тройник 85x50 мм METRA | Т-образный отвод - для кабель-каналов Metra 85x50 | Legrand | Регулярный ассортимент | 2790 | Кабельные каналы METRA | PL7 | 5 | ШТ | Не подлежит сертификации | 2024-12-31 | 419.09 | 502.91 | 502.91 |  |  | 0.31 | 5.51 | 240 | 170 | 135 | 3414970735485
638025 | Заглушка 85x50 мм METRA | Торцевая заглушка - для кабель-каналов Metra 85x50 | Legrand | Регулярный ассортимент | 2790 | Кабельные каналы METRA | PL7 | 10 | ШТ | Не подлежит сертификации | 2024-12-31 | 194.65 | 233.58 | 233.58 |  |  | 0.34 | 3.73 | 240 | 115 | 135 | 3414970441607
638026 | Накладка профиля 85х50 METRA | Накладка на стык профиля - для кабель-каналов Metra 85x50 | Legrand | Регулярный ассортимент | 2790 | Кабельные каналы METRA | PL7 | 10 | ШТ | Не подлежит сертификации | 2024-12-31 | 127.25 | 152.7 | 152.7 |  |  | 0.161 | 3.73 | 240 | 115 | 135 | 3414970365668
638031 | Внутренний угол 100x50мм METRA | Внутренний изменяемый угол - от 80° до 120° - для кабель-каналов Metra 100x50 | Legrand | Регулярный ассортимент | 2790 | Кабельные каналы METRA | PL7 | 10 | ШТ | Не подлежит сертификации | 2024-12-31 | 668.3 | 801.96 | 801.96 |  |  | 1.13 | 14.09 | 295 | 245 | 195 | 3414970735508
638032 | Внешний угол 100x50 мм METRA | Внешний изменяемый угол - от 60° до 120° - для кабель-каналов Metra 100x50 | Legrand | Регулярный ассортимент | 2790 | Кабельные каналы METRA | PL7 | 10 | ШТ | Не подлежит сертификации | 2024-12-31 | 763.73 | 916.48 | 916.48 |  |  | 1.48 | 15.19 | 398 | 303 | 126 | 3414970358592
638034 | Тройник 100x50 мм METRA | Т-образный отвод - для кабель-каналов Metra 100x50 | Legrand | Регулярный ассортимент | 2790 | Кабельные каналы METRA | PL7 | 5 | ШТ | Не подлежит сертификации | 2024-12-31 | 635.63 | 762.76 | 762.76 |  |  | 0.31 | 3.73 | 240 | 115 | 135 | 3414970365699
638035 | Заглушка 100x50 мм METRA | Торцевая заглушка - для кабель-каналов Metra 100x50 | Legrand | Регулярный ассортимент | 2790 | Кабельные каналы METRA | PL7 | 10 | ШТ | Не подлежит сертификации | 2024-12-31 | 219.19 | 263.03 | 263.03 |  |  | 0.33 | 1.7 | 220 | 90 | 86 | 3414970735522
638036 | Накладка профиля 100х50 METRA | Накладка на стык профиля - для кабель-каналов Metra 100x50 | Legrand | Регулярный ассортимент | 2790 | Кабельные каналы METRA | PL7 | 20 | ШТ | Не подлежит сертификации | 2024-12-31 | 128.36 | 154.03 | 154.03 |  |  | 0.29 | 1.7 | 220 | 90 | 86 | 3414970735546
638041 | Внутренний угол 130x50мм METRA | Внутренний изменяемый угол - от 80° до 120° - для кабель-каналов Metra 130x50 | Legrand | Регулярный ассортимент | 2790 | Кабельные каналы METRA | PL7 | 8 | ШТ | Не подлежит сертификации | 2024-12-31 | 764.42 | 917.3 | 917.3 | Реализация складских остатков |  | 0.949 | 17.12 | 266 | 241 | 267 | 3414970735584
638042 | Внешний угол 130x50 мм METRA | Внешний изменяемый угол - от 60° до 120° - для кабель-каналов Metra 130x50 | Legrand | Регулярный ассортимент | 2790 | Кабельные каналы METRA | PL7 | 8 | ШТ | Не подлежит сертификации | 2024-12-31 | 828.76 | 994.51 | 994.51 | Реализация складских остатков |  | 1.26 | 10.85 | 240 | 335 | 135 | 3414970735591
638043 | Плоский угол 130x50 мм METRA | Плоский угол 90° - для кабель-каналов Metra 130x50 | Legrand | Регулярный ассортимент | 2790 | Кабельные каналы METRA | PL7 | 4 | ШТ | Не подлежит сертификации | 2024-12-31 | 667.08 | 800.5 | 800.5 | Реализация складских остатков |  | 0.92 | 10.85 | 240 | 335 | 135 | 3414970735614
638044 | Тройник 130x50 мм METRA | Т-образный отвод - для кабель-каналов Metra 130x50 | Legrand | Регулярный ассортимент | 2790 | Кабельные каналы METRA | PL7 | 5 | ШТ | Не подлежит сертификации | 2024-12-31 | 567.34 | 680.81 | 680.81 | Реализация складских остатков |  | 0.23 | 3.73 | 240 | 115 | 135 | 3245306380440
638045 | Заглушка 130x50 мм METRA | Торцевая заглушка - для кабель-каналов Metra 130x50 | Legrand | Регулярный ассортимент | 2790 | Кабельные каналы METRA | PL7 | 10 | ШТ | Не подлежит сертификации | 2024-12-31 | 252.85 | 303.42 | 303.42 | Реализация складских остатков |  | 0.42 | 3.73 | 240 | 115 | 135 | 3414970620521
638046 | Накладка профиля 130х50 METRA | Накладка на стык профиля - для кабель-каналов Metra 130x50 | Legrand | Регулярный ассортимент | 2790 | Кабельные каналы METRA | PL7 | 10 | ШТ | Не подлежит сертификации | 2024-12-31 | 156.34 | 187.61 | 187.61 | Реализация складских остатков |  | 0.19 | 3.73 | 240 | 115 | 135 | 3414970441621
638080 | Кабель-канал 85x50мм METRA | Кабель-канал Metra - 85x50 - 2 метра - с крышкой - белый | Legrand | Регулярный ассортимент | 2790 | Кабельные каналы METRA | PL7 | 24 | М | Сертифицировано | 2026-11-21 | 534.81 | 641.77 | 641.77 |  |  | 14.16 | 57.6912 | 2020 | 238 | 120 | 3414970717948
638081 | Кабель-канал 100x50мм METRA | Кабель-канал Metra - 100x50 - 2 метра - с крышкой - белый | Legrand | Регулярный ассортимент | 2790 | Кабельные каналы METRA | PL7 | 16 | М | Сертифицировано | 2026-11-21 | 599.42 | 719.3 | 719.3 |  |  | 8.16 | 66.51 | 2020 | 326 | 101 | 3414972345644
638082 | Кабель-канал 130x50мм METRA | Кабель-канал Metra - 130x50 - 2 метра - с крышкой - белый | Legrand | Регулярный ассортимент | 2790 | Кабельные каналы METRA | PL7 | 12 | М | Сертифицировано | 2026-11-21 | 739.23 | 887.08 | 887.08 |  |  | 12.06 | 63.8118 | 2020 | 270 | 117 | 3414970717986
638085 | Накладка крышки 110 мм METRA | Накладка на стык крышки - для кабель-каналов Metra 160x50 | Legrand | Регулярный ассортимент | 2790 | Кабельные каналы METRA | PL7 | 25 | ШТ | Не подлежит сертификации | 2024-12-31 | 347.83 | 417.4 | 417.4 | Реализация складских остатков |  | 0.31 | 3.73 | 240 | 115 | 135 | 3414970718020
638086 | Суппорт 2м MOSAIC кр.110 METRA | Суппорт Mosaic - 2 модуля - для кабель-каналов Metra 160x50 | Legrand | Регулярный ассортимент | 2790 | Кабельные каналы METRA | PL7 | 5 | ШТ | Сертифицировано | 2026-08-25 | 251.97 | 302.36 | 302.36 | Реализация складских остатков |  | 0.401 | 3.73 | 240 | 115 | 135 | 3414970718051
638088 | Суппорт 6м MOSAIC кр.110 METRA | Суппорт Mosaic - 6 модулей - для кабель-каналов Metra 160x50 | Legrand | Регулярный ассортимент | 2790 | Кабельные каналы METRA | PL7 | 5 | ШТ | Сертифицировано | 2026-08-01 | 642.52 | 771.02 | 771.02 | Реализация складских остатков |  | 0.71 | 5.51 | 240 | 170 | 135 | 3414970718112
638091 | Внутренний угол 160x50мм METRA | Внутренний изменяемый угол - от 80° до 120° - для кабель-каналов Metra 160x50 | Legrand | Регулярный ассортимент | 2790 | Кабельные каналы METRA | PL7 | 5 | ШТ | Не подлежит сертификации | 2024-12-31 | 2426 | 2911.2 | 2911.2 | Реализация складских остатков |  | 0.77 | 16.78 | 260 | 239 | 270 | 3414970718143
638092 | Внешний угол 160x50 мм METRA | Внешний изменяемый угол - от 60° до 120° - для кабель-каналов Metra 160x50 | Legrand | Регулярный ассортимент | 2790 | Кабельные каналы METRA | PL7 | 5 | ШТ | Не подлежит сертификации | 2024-12-31 | 2537.99 | 3045.59 | 3045.59 | Реализация складских остатков |  | 1.09 | 10.85 | 240 | 335 | 135 | 3414970718167
638093 | Плоский угол 160x50 мм METRA | Плоский угол 90° - для кабель-каналов Metra 160x50 | Legrand | Регулярный ассортимент | 2790 | Кабельные каналы METRA | PL7 | 2 | ШТ | Не подлежит сертификации | 2024-12-31 | 2656.09 | 3187.31 | 3187.31 | Реализация складских остатков |  | 0.67 | 10.85 | 240 | 335 | 135 | 3414970718198
638094 | Тройник 160x50 мм METRA | Т-образный отвод - для кабель-каналов Metra 160x50 | Legrand | Регулярный ассортимент | 2790 | Кабельные каналы METRA | PL7 | 5 | ШТ | Не подлежит сертификации | 2024-12-31 | 3753.25 | 4503.9 | 4503.9 | Реализация складских остатков |  | 0.3 | 3.73 | 240 | 115 | 135 | 3414970718228
638095 | Заглушка 160x50 мм METRA | Торцевая заглушка - для кабель-каналов Metra 160x50 | Legrand | Регулярный ассортимент | 2790 | Кабельные каналы METRA | PL7 | 5 | ШТ | Не подлежит сертификации | 2024-12-31 | 453.44 | 544.13 | 544.13 | Реализация складских остатков |  | 0.34 | 3.73 | 240 | 115 | 135 | 3414970718259
638096 | Накладка профиля 160х50 METRA | Накладка на стык профиля - для кабель-каналов Metra 160x50 | Legrand | Регулярный ассортимент | 2790 | Кабельные каналы METRA | PL7 | 10 | ШТ | Не подлежит сертификации | 2024-12-31 | 221.58 | 265.9 | 265.9 | Реализация складских остатков |  | 0.45 | 10.85 | 240 | 335 | 135 | 3414970718280
638101 | Внутренний угол 15x10 мм METRA | Внутренний угол - для мини-каналов Metra - 15x10 | Legrand | Регулярный ассортимент | 2791 | Мини-каналы METRA | PL7 | 10 | ШТ | Не подлежит сертификации | 2024-12-31 | 21.05 | 25.26 | 25.26 |  |  | 0.02 | 0.34 | 88 | 98 | 40 | 3414971136144
638102 | Внешний угол 15x10 мм METRA | Внешний угол - для мини-каналов Metra - 15x10 | Legrand | Регулярный ассортимент | 2791 | Мини-каналы METRA | PL7 | 10 | ШТ | Не подлежит сертификации | 2024-12-31 | 21.05 | 25.26 | 25.26 |  |  | 0.029 | 0.36855 | 101 | 41 | 89 | 3414971133891
638103 | Плоский угол 15x10 мм METRA | Плоский угол - для мини-каналов Metra - 15x10 | Legrand | Регулярный ассортимент | 2791 | Мини-каналы METRA | PL7 | 10 | ШТ | Не подлежит сертификации | 2024-12-31 | 21.05 | 25.26 | 25.26 |  |  | 0.027 | 0.36855 | 101 | 41 | 89 | 3414971074170
638104 | Тройник 15x10 мм METRA | T-образный отвод - для мини-каналов Metra - 15x10 | Legrand | Регулярный ассортимент | 2791 | Мини-каналы METRA | PL7 | 10 | ШТ | Не подлежит сертификации | 2024-12-31 | 21.05 | 25.26 | 25.26 |  |  | 0.027 | 0.36855 | 101 | 41 | 89 | 3414971136175
638105 | Заглушка 15x10 мм METRA | Торцевая заглушка - для мини-каналов Metra - 15x10 | Legrand | Регулярный ассортимент | 2791 | Мини-каналы METRA | PL7 | 10 | ШТ | Не подлежит сертификации | 2024-12-31 | 21.05 | 25.26 | 25.26 |  |  | 0.02 | 0.36855 | 101 | 41 | 89 | 3414971133921
638106 | Накладка на стык 15x10мм METRA | Накладка на стык - для мини-каналов Metra - 15x10 | Legrand | Регулярный ассортимент | 2791 | Мини-каналы METRA | PL7 | 10 | ШТ | Не подлежит сертификации | 2024-12-31 | 21.05 | 25.26 | 25.26 |  |  | 0.02 | 0.36855 | 101 | 41 | 89 | 3414971136205
638111 | Внутренний угол 16x16 мм METRA | Внутренний угол - для мини-каналов Metra - 16x16 | Legrand | Регулярный ассортимент | 2791 | Мини-каналы METRA | PL7 | 10 | ШТ | Не подлежит сертификации | 2024-12-31 | 23.69 | 28.43 | 28.43 |  |  | 0.035 | 0.36855 | 101 | 41 | 89 | 3414971076136
638112 | Внешний угол 16x16 мм METRA | Внешний угол - для мини-каналов Metra - 16x16 | Legrand | Регулярный ассортимент | 2791 | Мини-каналы METRA | PL7 | 10 | ШТ | Не подлежит сертификации | 2024-12-31 | 23.69 | 28.43 | 28.43 |  |  | 0.039 | 0.36855 | 101 | 41 | 89 | 3414971076167
638113 | Плоский угол 16x16 мм METRA | Плоский угол - для мини-каналов Metra - 16x16 | Legrand | Регулярный ассортимент | 2791 | Мини-каналы METRA | PL7 | 10 | ШТ | Не подлежит сертификации | 2024-12-31 | 23.69 | 28.43 | 28.43 |  |  | 0.032 | 0.36855 | 101 | 41 | 89 | 3414971076198
638114 | Тройник 16x16 мм METRA | T-образный отвод - для мини-каналов Metra - 16x16 | Legrand | Регулярный ассортимент | 2791 | Мини-каналы METRA | PL7 | 10 | ШТ | Не подлежит сертификации | 2024-12-31 | 23.69 | 28.43 | 28.43 |  |  | 0.032 | 0.36855 | 101 | 41 | 89 | 3414971076228
638115 | Заглушка 16x16 мм METRA | Торцевая заглушка - для мини-каналов Metra - 16x16 | Legrand | Регулярный ассортимент | 2791 | Мини-каналы METRA | PL7 | 10 | ШТ | Не подлежит сертификации | 2024-12-31 | 23.69 | 28.43 | 28.43 |  |  | 0.025 | 0.36855 | 101 | 41 | 89 | 3414971076259
638116 | Накладка на стык 16x16мм METRA | Накладка на стык - для мини-каналов Metra - 16x16 | Legrand | Регулярный ассортимент | 2791 | Мини-каналы METRA | PL7 | 10 | ШТ | Не подлежит сертификации | 2024-12-31 | 23.69 | 28.43 | 28.43 |  |  | 0.021 | 0.36855 | 101 | 41 | 89 | 3414971136236
638121 | Внутренний угол 20x12 мм METRA | Внутренний угол - для мини-каналов Metra - 20x12 | Legrand | Регулярный ассортимент | 2791 | Мини-каналы METRA | PL7 | 10 | ШТ | Не подлежит сертификации | 2024-12-31 | 22.22 | 26.66 | 26.66 |  |  | 0.029 | 0.36855 | 101 | 41 | 89 | 3414971076280
638122 | Внешний угол 20x12 мм METRA | Внешний угол - для мини-каналов Metra - 20x12 | Legrand | Регулярный ассортимент | 2791 | Мини-каналы METRA | PL7 | 10 | ШТ | Не подлежит сертификации | 2024-12-31 | 22.22 | 26.66 | 26.66 |  |  | 0.034 | 0.36855 | 101 | 41 | 89 | 3414971076310
638123 | Плоский угол 20x12 мм METRA | Плоский угол - для мини-каналов Metra - 20x12 | Legrand | Регулярный ассортимент | 2791 | Мини-каналы METRA | PL7 | 10 | ШТ | Не подлежит сертификации | 2024-12-31 | 22.22 | 26.66 | 26.66 |  |  | 0.035 | 0.36855 | 101 | 41 | 89 | 3414971076341
638124 | Тройник 20x12 мм METRA | T-образный отвод - для мини-каналов Metra - 20x12 | Legrand | Регулярный ассортимент | 2791 | Мини-каналы METRA | PL7 | 10 | ШТ | Не подлежит сертификации | 2024-12-31 | 22.22 | 26.66 | 26.66 |  |  | 0.037 | 0.36855 | 101 | 41 | 89 | 3414971076372
638125 | Заглушка 20x12 мм METRA | Торцевая заглушка - для мини-каналов Metra - 20x12 | Legrand | Регулярный ассортимент | 2791 | Мини-каналы METRA | PL7 | 10 | ШТ | Не подлежит сертификации | 2024-12-31 | 22.22 | 26.66 | 26.66 |  |  | 0.024 | 0.36855 | 101 | 41 | 89 | 3414971074354
638126 | Накладка на стык 20x12мм METRA | Накладка на стык - для мини-каналов Metra - 20x12 | Legrand | Регулярный ассортимент | 2791 | Мини-каналы METRA | PL7 | 10 | ШТ | Не подлежит сертификации | 2024-12-31 | 22.22 | 26.66 | 26.66 |  |  | 0.02 | 0.36855 | 101 | 41 | 89 | 3414971074385
638131 | Внутренний угол 24x14 мм METRA | Внутренний угол - для мини-каналов Metra - 24x14 | Legrand | Регулярный ассортимент | 2791 | Мини-каналы METRA | PL7 | 10 | ШТ | Не подлежит сертификации | 2024-12-31 | 29.04 | 34.85 | 34.85 |  |  | 0.036 | 0.36855 | 101 | 41 | 89 | 3414971076402
638132 | Внешний угол 24x14 мм METRA | Внешний угол - для мини-каналов Metra - 24x14 | Legrand | Регулярный ассортимент | 2791 | Мини-каналы METRA | PL7 | 10 | ШТ | Не подлежит сертификации | 2024-12-31 | 29.04 | 34.85 | 34.85 |  |  | 0.042 | 0.36855 | 101 | 41 | 89 | 3414971076433
638133 | Плоский угол 24x14 мм METRA | Плоский угол - для мини-каналов Metra - 24x14 | Legrand | Регулярный ассортимент | 2791 | Мини-каналы METRA | PL7 | 5 | ШТ | Не подлежит сертификации | 2024-12-31 | 29.04 | 34.85 | 34.85 |  |  | 0.03 | 0.36855 | 101 | 41 | 89 | 3414971076464
638134 | Тройник 24x14 мм METRA | T-образный отвод - для мини-каналов Metra - 24x14 | Legrand | Регулярный ассортимент | 2791 | Мини-каналы METRA | PL7 | 5 | ШТ | Не подлежит сертификации | 2024-12-31 | 29.04 | 34.85 | 34.85 |  |  | 0.03 | 0.36855 | 101 | 41 | 89 | 3414971136267
638135 | Заглушка 24x14 мм METRA | Торцевая заглушка - для мини-каналов Metra - 24x14 | Legrand | Регулярный ассортимент | 2791 | Мини-каналы METRA | PL7 | 10 | ШТ | Не подлежит сертификации | 2024-12-31 | 29.04 | 34.85 | 34.85 |  |  | 0.038 | 0.36855 | 101 | 41 | 89 | 3414971136298
638136 | Накладка на стык 24x14мм METRA | Накладка на стык - для мини-каналов Metra - 24x14 | Legrand | Регулярный ассортимент | 2791 | Мини-каналы METRA | PL7 | 10 | ШТ | Не подлежит сертификации | 2024-12-31 | 29.04 | 34.85 | 34.85 |  |  | 0.023 | 0.36855 | 101 | 41 | 89 | 3414971076495
638151 | Внутренний угол 40x16 мм METRA | Внутренний угол - для мини-каналов Metra - 40x16 | Legrand | Регулярный ассортимент | 2791 | Мини-каналы METRA | PL7 | 10 | ШТ | Не подлежит сертификации | 2024-12-31 | 44.43 | 53.32 | 53.32 |  |  | 0.09 | 1.77 | 220 | 126 | 64 | 3414971076648
638152 | Внешний угол 40x16 мм METRA | Внешний угол - для мини-каналов Metra - 40x16 | Legrand | Регулярный ассортимент | 2791 | Мини-каналы METRA | PL7 | 10 | ШТ | Не подлежит сертификации | 2024-12-31 | 44.43 | 53.32 | 53.32 |  |  | 0.11 | 1.77 | 220 | 126 | 64 | 3414971076679
638153 | Плоский угол 40x16 мм METRA | Плоский угол - для мини-каналов Metra - 40x16 | Legrand | Регулярный ассортимент | 2791 | Мини-каналы METRA | PL7 | 10 | ШТ | Не подлежит сертификации | 2024-12-31 | 44.43 | 53.32 | 53.32 |  |  | 0.14 | 1.77 | 220 | 126 | 64 | 3414971076709
638154 | Тройник 40x16 мм METRA | T-образный отвод - для мини-каналов Metra - 40x16 | Legrand | Регулярный ассортимент | 2791 | Мини-каналы METRA | PL7 | 10 | ШТ | Не подлежит сертификации | 2024-12-31 | 44.43 | 53.32 | 53.32 |  |  | 0.13 | 1.77 | 220 | 126 | 64 | 3414971076730
638155 | Заглушка 40x16 мм METRA | Торцевая заглушка - для мини-каналов Metra - 40x16 | Legrand | Регулярный ассортимент | 2791 | Мини-каналы METRA | PL7 | 10 | ШТ | Не подлежит сертификации | 2024-12-31 | 44.43 | 53.32 | 53.32 |  |  | 0.041 | 0.36855 | 101 | 41 | 89 | 3414971076761
638156 | Накладка на стык 40x16мм METRA | Накладка на стык - для мини-каналов Metra - 40x16 | Legrand | Регулярный ассортимент | 2791 | Мини-каналы METRA | PL7 | 10 | ШТ | Не подлежит сертификации | 2024-12-31 | 44.43 | 53.32 | 53.32 |  |  | 0.032 | 0.36855 | 101 | 41 | 89 | 3414971136359
638157 | Адаптер QUTEO к/к 40x16 METRA | Адаптер для монтажа серии Quteo - для мини-каналов Metra - 40x16 | Legrand | Регулярный ассортимент | 2791 | Мини-каналы METRA | PL7 | 10 | ШТ | Не подлежит сертификации | 2024-12-31 | 106.44 | 127.73 | 127.73 | Реализация складских остатков |  | 0.04 | 0.36855 | 101 | 41 | 89 | 3414970576040
638181 | Внутренний угол 40x40 мм METRA | Внутренний угол - для мини-каналов Metra - 40x40 | Legrand | Регулярный ассортимент | 2791 | Мини-каналы METRA | PL7 | 5 | ШТ | Не подлежит сертификации | 2024-12-31 | 104.62 | 125.54 | 125.54 |  |  | 0.11 | 1.77 | 220 | 126 | 64 | 3414971074620
638182 | Внешний угол 40x40 мм METRA | Внешний угол - для мини-каналов Metra - 40x40 | Legrand | Регулярный ассортимент | 2791 | Мини-каналы METRA | PL7 | 5 | ШТ | Не подлежит сертификации | 2024-12-31 | 104.62 | 125.54 | 125.54 |  |  | 0.13 | 1.77 | 220 | 126 | 64 | 3414971077096
638183 | Плоский угол 40x40 мм METRA | Плоский угол - для мини-каналов Metra - 40x40 | Legrand | Регулярный ассортимент | 2791 | Мини-каналы METRA | PL7 | 5 | ШТ | Не подлежит сертификации | 2024-12-31 | 104.62 | 125.54 | 125.54 |  |  | 0.11 | 1.77 | 220 | 126 | 64 | 3414971077126
638184 | Тройник 40x40 мм METRA | T-образный отвод - для мини-каналов Metra - 40x40 | Legrand | Регулярный ассортимент | 2791 | Мини-каналы METRA | PL7 | 5 | ШТ | Не подлежит сертификации | 2024-12-31 | 104.62 | 125.54 | 125.54 |  |  | 0.12 | 1.77 | 220 | 126 | 64 | 3414971077157
638185 | Заглушка 40x40 мм METRA | Торцевая заглушка - для мини-каналов Metra - 40x40 | Legrand | Регулярный ассортимент | 2791 | Мини-каналы METRA | PL7 | 10 | ШТ | Не подлежит сертификации | 2024-12-31 | 104.62 | 125.54 | 125.54 |  |  | 0.1 | 1.77 | 220 | 126 | 64 | 3414971077188
638186 | Накладка на стык 40x40мм METRA | Накладка на стык - для мини-каналов Metra - 40x40 | Legrand | Регулярный ассортимент | 2791 | Мини-каналы METRA | PL7 | 10 | ШТ | Не подлежит сертификации | 2024-12-31 | 104.62 | 125.54 | 125.54 |  |  | 0.08 | 1.77 | 220 | 126 | 64 | 3414971077218
638190 | Мини-канал 15x10мм METRA | Мини-канал Metra - 15x10 - 2 метра - с крышкой - белый | Legrand | Регулярный ассортимент | 2791 | Мини-каналы METRA | PL7 | 154 | М | Сертифицировано | 2026-11-21 | 31.24 | 37.49 | 37.49 |  |  | 11.7 | 25.2621 | 2020 | 169 | 74 | 3414970718310
638191 | Мини-канал 16x16мм METRA | Мини-канал Metra - 16x16 - 2 метра - с крышкой - белый | Legrand | Регулярный ассортимент | 2791 | Мини-каналы METRA | PL7 | 150 | М | Сертифицировано | 2026-11-21 | 37.71 | 45.25 | 45.25 |  |  | 12.9 | 42.7351 | 2020 | 258 | 82 | 3414970718334
638192 | Мини-канал 20x12мм METRA | Мини-канал Metra - 20x12 - 2 метра - с крышкой - белый | Legrand | Регулярный ассортимент | 2791 | Мини-каналы METRA | PL7 | 96 | М | Сертифицировано | 2026-11-21 | 33.5 | 40.2 | 40.2 |  |  | 8.74 | 25.2621 | 2020 | 169 | 74 | 3414970718358
638193 | Мини-канал 24x14мм METRA | Мини-канал Metra - 24x14 - 2 метра - с крышкой - белый | Legrand | Регулярный ассортимент | 2791 | Мини-каналы METRA | PL7 | 70 | М | Сертифицировано | 2026-11-21 | 56.8 | 68.16 | 68.16 |  |  | 7.14 | 25.2621 | 2020 | 169 | 74 | 3414970718372
638194 | Мини-канал 40x16мм METRA | Мини-канал Metra - 40x16 - 2 метра - с крышкой - без перегородки - белый | Legrand | Регулярный ассортимент | 2791 | Мини-каналы METRA | PL7 | 60 | М | Сертифицировано | 2026-11-21 | 88.77 | 106.52 | 106.52 |  |  | 9.6 | 42.7351 | 2020 | 258 | 82 | 3414970718396
638195 | Мини-канал 40x16 2 отд. METRA | Мини-канал Metra - 40x16 - 2 метра - с крышкой - с перегородкой - белый | Legrand | Регулярный ассортимент | 2791 | Мини-каналы METRA | PL7 | 60 | М | Сертифицировано | 2026-11-21 | 110.01 | 132.01 | 132.01 |  |  | 10.92 | 42.7351 | 2020 | 258 | 82 | 3414970718419
638196 | Мини-канал 40x40мм METRA | Мини-канал Metra - 40x40 - 2 метра - с крышкой - белый | Legrand | Регулярный ассортимент | 2791 | Мини-каналы METRA | PL7 | 24 | М | Сертифицировано | 2026-11-21 | 142.42 | 170.9 | 170.9 |  |  | 7.37 | 42.7351 | 2020 | 258 | 82 | 3414970718433
638197 | Мини-канал 60x40мм METRA | Мини-канал Metra - 60x40 - 2 метра - с крышкой - белый | Legrand | Регулярный ассортимент | 2791 | Мини-каналы METRA | PL7 | 16 | М | Сертифицировано | 2026-11-21 | 224.8 | 269.76 | 269.76 |  |  | 7.12 | 42.7351 | 2020 | 258 | 82 | 3414970718457
638198 | Уг.вн/внеш/заг/нак 60x40 METRA | Торцевая заглушка/внутренний или внешний угол/накладка на стык - для мини-каналов Metra - 60x40 | Legrand | Регулярный ассортимент | 2791 | Мини-каналы METRA | PL7 | 30 | ШТ | Не подлежит сертификации | 2024-12-31 | 165.55 | 198.66 | 198.66 |  |  | 1.13 | 25.16 | 375 | 260 | 258 | 3414970718471
638199 | Уг.плоск/Т 60x40 мм METRA | Плоский угол/Т-образный отвод - для мини-каналов Metra - 60x40 | Legrand | Регулярный ассортимент | 2791 | Мини-каналы METRA | PL7 | 30 | ШТ | Не подлежит сертификации | 2024-12-31 | 231.07 | 277.28 | 277.28 |  |  | 1.41 | 25.16 | 375 | 260 | 258 | 3414970718495
646000 | Датчик температуры д/iPDU | Датчик температуры для iPDU | Legrand | Лимитированный импортный ассортимент | 499 | Датчики Legrand | PL8 | 1 | ШТ | Сертифицировано | 2026-08-05 | 12529.44 | 15035.33 | 15035.33 | Реализация складских остатков |  | 0.16 | 2.95 | 181 | 179 | 91 | 3414971504905
646001 | Датчик темп.и влаж.д/iPDU | Датчик температуры и влажности для iPDU | Legrand | Лимитированный импортный ассортимент | 499 | Датчики Legrand | PL8 | 1 | ШТ | Сертифицировано | 2026-08-05 | 20919.47 | 25103.36 | 25103.36 | Реализация складских остатков |  | 0.16 | 2.95 | 181 | 179 | 91 | 3414971504912
646002 | Датчик контактный д/iPDU | Датчик контактный для iPDU | Legrand | Лимитированный импортный ассортимент | 499 | Датчики Legrand | PL8 | 1 | ШТ | Сертифицировано | 2026-08-05 | 9601.56 | 11521.87 | 11521.87 | Реализация складских остатков |  | 0.05 | 0.68 | 100 | 94 | 72 | 3414971504929
646010 | PDU измер. 1U 12xC13 16A | iPDU - Блок распределения питания измерительный - 12 розеток C13 - шнур питания 3м - 19'' - 1U - 16А | Legrand | Лимитированный импортный ассортимент | 507 | Интеллектуальные блоки распределения питания Legrand (iPDU) | PL8 | 1 | ШТ | Сертифицировано | 2026-08-05 | 93624.62 | 112349.54 | 112349.54 | Реализация складских остатков |  | 2.24 | 6.88 | 500 | 250 | 55 | 3414971401617
646012 | PDU измер. 0U 18xC13+4xC19 16A | iPDU - Блок распределения питания измерительный вертикальный - 18 розеток С13 и 4 розетки С19 - шнур питания 3м - 0U - 16A | Legrand | Лимитированный импортный ассортимент | 507 | Интеллектуальные блоки распределения питания Legrand (iPDU) | PL8 | 1 | ШТ | Сертифицировано | 2026-08-05 | 97749.97 | 117299.96 | 117299.96 | Реализация складских остатков |  | 3.66 | 22.34 | 1995 | 140 | 80 | 3414971401631
646013 | PDU измер. 0U 36xC13+6xC19 32A | iPDU - Блок распределения питания измерительный вертикальный - 36 розеток С13 и 6 розеток С19 - шнур питания 3м - 0U - 32A | Legrand | Лимитированный импортный ассортимент | 507 | Интеллектуальные блоки распределения питания Legrand (iPDU) | PL8 | 1 | ШТ | Сертифицировано | 2026-08-05 | 189270.09 | 227124.11 | 227124.11 | Реализация складских остатков |  | 6 | 61.9 | 1810 | 285 | 120 | 3414971401648
646014 | PDU измер. 0U 36xC13+6xC19 3ф | iPDU - Блок распределения питания измерительный вертикальный - 36 розеток С13 и 6 розеток С19 - шнур питания 3м - 0U - трехфазный - 16A | Legrand | Лимитированный импортный ассортимент | 507 | Интеллектуальные блоки распределения питания Legrand (iPDU) | PL8 | 1 | ШТ | Сертифицировано | 2026-08-05 | 172919.06 | 207502.87 | 207502.87 | Реализация складских остатков |  | 4.6 | 46.06 | 1580 | 265 | 110 | 3414971401655
646015 | PDU измер. 0U 36xC13+12xC19 3ф | iPDU - Блок распределения питания измерительный вертикальный - 36 розеток С13 и 12 розеток С19 - шнур питания 3м - 0U - трехфазный - 32A | Legrand | Лимитированный импортный ассортимент | 507 | Интеллектуальные блоки распределения питания Legrand (iPDU) | PL8 | 1 | ШТ | Сертифицировано | 2026-08-05 | 292161.45 | 350593.74 | 350593.74 | Реализация складских остатков |  | 7.4 | 57.56 | 2030 | 265 | 107 | 3414971401662
646020 | PDU управл.1U 8xC13 16A | iPDU - Блок распределения питания управляемый - 8 розеток С13 - шнур питания 3м - 19'' - 1U - 16A | Legrand | Лимитированный импортный ассортимент | 507 | Интеллектуальные блоки распределения питания Legrand (iPDU) | PL8 | 1 | ШТ | Сертифицировано | 2026-08-05 | 160692.91 | 192831.49 | 192831.49 | Реализация складских остатков |  | 3.18 | 29.74 | 560 | 295 | 180 | 3414971617858
646025 | PDU управл.0U 16xC13 10А | iPDU - Блок распределения питания управляемый вертикальный - 16 розеток С13 - шнур питания 3м - 0U - 10A | Legrand | Лимитированный импортный ассортимент | 507 | Интеллектуальные блоки распределения питания Legrand (iPDU) | PL8 | 1 | ШТ | Сертифицировано | 2026-08-05 | 177827.28 | 213392.74 | 213392.74 | Реализация складских остатков |  | 1.647 | 54.5486 | 1647 | 288 | 115 | 3414971617902
646806 | 6х2К+З нем.ст. PDU 19" | PDU - Блок распределения питания - 6 розеток 2К+3 - немецкий стандарт - шнур питания 3м - 19'' - 16А | Legrand | Лимитированный импортный ассортимент | 500 | Блоки распределения Legrand (PDU) | PL8 | 1 | ШТ | Информация по запросу | - | 7826.8 | 9392.16 | 9392.16 | Реализация складских остатков |  | 0.92 | 1.43 | 476 | 60 | 50 | 3414970765222
646809 | 6хC13 и2xC19 PDU 19" | PDU - Блок распределения питания - 6 розеток С13 и 2 розетки С19 -клеммный блок - 19'' - 16А | Legrand | Лимитированный импортный ассортимент | 500 | Блоки распределения Legrand (PDU) | PL8 | 1 | ШТ | Информация по запросу | - | 9839.42 | 11807.3 | 11807.3 | Реализация складских остатков |  | 0.62 | 1.55 | 482 | 62 | 52 | 3414970765260
646814 | 10хC1З PDU 19" | PDU - Блок распределения питания - 10 розеток С13 - клеммный блок - 19'' - 16А | Legrand | Лимитированный импортный ассортимент | 500 | Блоки распределения Legrand (PDU) | PL8 | 1 | ШТ | Информация по запросу | - | 10733.94 | 12880.73 | 12880.73 | Реализация складских остатков |  | 0.65 | 1.55 | 482 | 62 | 52 | 3414970765369
646815 | 12хC1З PDU 19" | PDU - Блок распределения питания - 12 розеток С13 - шнур питания 3м - 19'' - 16А | Legrand | Лимитированный импортный ассортимент | 500 | Блоки распределения Legrand (PDU) | PL8 | 1 | ШТ | Информация по запросу | - | 20573.38 | 24688.06 | 24688.06 | Реализация складских остатков |  | 1.15 | 3.23 | 482 | 129 | 52 | 3414970765383
646821 | 9х2К+З нем.ст. +инд. PDU 19" | PDU - Блок распределения питания - 9 розеток 2К+3 - немецкий стандарт - 1 индиктор питания - шнур питания 3м - 19'' - 16А | Legrand | Лимитированный импортный ассортимент | 500 | Блоки распределения Legrand (PDU) | PL8 | 1 | ШТ | Информация по запросу | - | 12970.16 | 15564.19 | 15564.19 | Реализация складских остатков |  | 1.02 | 2.43 | 482 | 97 | 52 | 3414970765420
646823 | 8х2К+З нем.ст. +выкл. PDU 19" | PDU - Блок распределения питания - 8 розеток 2К+3 - немецкий стандарт - 1 выключатель с индикацией - шнур питания 3м - 19'' - 16А | Legrand | Лимитированный импортный ассортимент | 500 | Блоки распределения Legrand (PDU) | PL8 | 1 | ШТ | Информация по запросу | - | 8095.17 | 9714.2 | 9714.2 | Реализация складских остатков |  | 1.01 | 2.43 | 482 | 97 | 52 | 3414970765468
646836 | 6х2К+З нем.ст. +УЗИП PDU 19" | PDU - Блок распределения питания - 6 розеток 2К+3 - немецкий стандарт - защита от перенапряжений - шнур питания 3м - 19'' - 16А | Legrand | Лимитированный импортный ассортимент | 500 | Блоки распределения Legrand (PDU) | PL8 | 1 | ШТ | Информация по запросу | - | 14311.92 | 17174.3 | 17174.3 | Реализация складских остатков |  | 1.04 | 3.23 | 482 | 129 | 52 | 3414970765581
646841 | 6х2К+З нем.ст. +амп. PDU 19" | PDU - Блок распределения питания - 6 розеток 2К+3 - немецкий стандарт - амперметр - шнур питания 3м - 19'' - 16А | Legrand | Лимитированный импортный ассортимент | 500 | Блоки распределения Legrand (PDU) | PL8 | 1 | ШТ | Информация по запросу | - | 14138.82 | 16966.58 | 16966.58 | Реализация складских остатков |  | 1 | 2.43 | 482 | 97 | 52 | 3414970765628
646843 | 6хC1З +амп. PDU 19" | PDU - Блок распределения питания - 6 розеток С13 - амперметр - клеммный блок - 19'' - 16А | Legrand | Лимитированный импортный ассортимент | 500 | Блоки распределения Legrand (PDU) | PL8 | 1 | ШТ | Информация по запросу | - | 11263.12 | 13515.74 | 13515.74 | Реализация складских остатков |  | 0.62 | 2.43 | 482 | 97 | 52 | 3414970765642
646852 | PDU OU 24x2К+З нем.ст.+авт | PDU - Блок распределения питания вертикальный - 24 розетки 2К+З - немецкий стандарт - MCB - клеммный блок - 32А | Legrand | Лимитированный импортный ассортимент | 500 | Блоки распределения Legrand (PDU) | PL8 | 1 | ШТ | Информация по запросу | - | 39357.77 | 47229.32 | 47229.32 | Реализация складских остатков |  | 2.7 | 16.8 | 1500 | 140 | 80 | 3414970765727
646853 | PDU OU 24x2К+Знем.ст.+авт+шнур | PDU - Блок распределения питания вертикальный - 24 розетки 2К+З - немецкий стандарт - MCB - шнур питания 3м - 32А | Legrand | Лимитированный импортный ассортимент | 500 | Блоки распределения Legrand (PDU) | PL8 | 1 | ШТ | Информация по запросу | - | 45619.26 | 54743.11 | 54743.11 | Реализация складских остатков |  | 3.9 | 22.34 | 1995 | 140 | 80 | 3414970765734
646856 | PDU OU 24xС13+авт | PDU - Блок распределения питания вертикальный - 24 розетки С13 - MCB - клеммный блок - 32А | Legrand | Лимитированный импортный ассортимент | 500 | Блоки распределения Legrand (PDU) | PL8 | 1 | ШТ | Информация по запросу | - | 36674.28 | 44009.14 | 44009.14 | Реализация складских остатков |  | 2.19 | 13.38 | 1195 | 140 | 80 | 3414970765758
646861 | PDU OU 20xС13 и 4xC19+авт+шнур | PDU - Блок распределения питания вертикальный - 20 розеток С13 и 4 розетки С19 - MCB - шнур питания 3м - 32А | Legrand | Лимитированный импортный ассортимент | 500 | Блоки распределения Legrand (PDU) | PL8 | 1 | ШТ | Информация по запросу | - | 46960.97 | 56353.16 | 56353.16 | Реализация складских остатков |  | 3.48 | 16.74 | 1495 | 140 | 80 | 3414970765789
646870 | PDU OU 18xС13 и 6xC19 3 фазы | PDU - Блок распределения питания вертикальный - 18 розеток С13 и 6 розеток С19 - MCB - трехфазный - шнур питания 3м - 16А | Legrand | Лимитированный импортный ассортимент | 500 | Блоки распределения Legrand (PDU) | PL8 | 1 | ШТ | Информация по запросу | - | 61272.86 | 73527.43 | 73527.43 | Реализация складских остатков |  | 4.4 | 22.34 | 1995 | 140 | 80 | 3414970765802
646890 | 6 крышек д/блок. фр.ст. + ключ | Набор из 6 шт. блокировочных заглушек для блоков распределения питания (PDU) - немецкий стандарт плюс ключ | Legrand | Лимитированный импортный ассортимент | 500 | Блоки распределения Legrand (PDU) | PL8 | 5 | ШТ | Информация по запросу | - | 1654.84 | 1985.81 | 1985.81 | Реализация складских остатков |  | 0.178 | 2.3292 | 174 | 138 | 97 | 3414970765833
646894 | 6 крышек д/блок. C13 + ключ | Набор из 6 шт. блокировочных заглушек для блоков распределения питания (PDU) - С13 стандарт плюс ключ | Legrand | Лимитированный импортный ассортимент | 500 | Блоки распределения Legrand (PDU) | PL8 | 5 | ШТ | Информация по запросу | - | 1654.84 | 1985.81 | 1985.81 | Реализация складских остатков |  | 0.201 | 2.3292 | 174 | 138 | 97 | 3414970765925
646895 | 6 крышек д/блок. C19 + ключ | Набор из 6 шт. блокировочных заглушек для блоков распределения питания (PDU) - С19 стандарт плюс ключ | Legrand | Лимитированный импортный ассортимент | 500 | Блоки распределения Legrand (PDU) | PL8 | 5 | ШТ | Информация по запросу | - | 1654.84 | 1985.81 | 1985.81 | Реализация складских остатков |  | 0.244 | 2.3292 | 174 | 138 | 97 | 3414970765956
650390 | Короб.встр.пласт. д/роз. | Монтажная коробка для выдвижного розеточного блока - 3 модуля - пластик | Legrand | Лимитированный импортный ассортимент | 6604 | Розетки напольные (Silver Wing) | PL7 | 1 | ШТ | Информация по запросу | - | 2045.04 | 2454.05 | 2454.05 | Реализация складских остатков |  | 0.14 | 0.68 | 110 | 100 | 62 | 3245066503905
653000 | Мини-колонна 1 секция 0,3м бел | Snap-On мини-колонна алюминиевая с крышкой из пластика 1 секция, высота 0,3 метра, цвет белый | Legrand | Лимитированный импортный ассортимент | 286 | Колонны и мини-колонны | PL7 | 1 | ШТ | Информация по запросу | - | 18384.03 | 22060.84 | 22060.84 | Реализация складских остатков |  | 1.22 | 9.22 | 320 | 180 | 160 | 3414971194588
653001 | Мини-колонна 1 секция 0,3м алю | Snap-On мини-колонна алюминиевая с крышкой из алюминия 1 секция, высота 0,3 метра, цвет алюминий | Legrand | Лимитированный импортный ассортимент | 286 | Колонны и мини-колонны | PL7 | 1 | ШТ | Информация по запросу | - | 23136.9 | 27764.28 | 27764.28 | Реализация складских остатков |  | 1.2 | 9.22 | 320 | 180 | 160 | 3414971194595
653002 | Мини-колонна 1 секция 0,3м чер | Snap-On мини-колонна алюминиевая с крышкой из пластика 1 секция, высота 0,3 метра, цвет черный | Legrand | Лимитированный импортный ассортимент | 286 | Колонны и мини-колонны | PL7 | 1 | ШТ | Информация по запросу | - | 19602.45 | 23522.94 | 23522.94 | Реализация складских остатков |  | 1.189 | 9.22 | 320 | 180 | 160 | 3414971194601
653003 | Мини-колонна 1 секц. 0,68м бел | Snap-On мини-колонна алюминиевая с крышкой из пластика 1 секция, высота 0,68 метра, цвет белый | Legrand | Лимитированный импортный ассортимент | 286 | Колонны и мини-колонны | PL7 | 1 | ШТ | Информация по запросу | - | 23350.27 | 28020.32 | 28020.32 | Реализация складских остатков |  | 2.09 | 13.28 | 708 | 140 | 134 | 3414971194618
653004 | Мини-колонна 1 секц. 0,68м алю | Snap-On мини-колонна алюминиевая с крышкой из алюминия 1 секция, высота 0,68 метра, цвет алюминий | Legrand | Лимитированный импортный ассортимент | 286 | Колонны и мини-колонны | PL7 | 1 | ШТ | Информация по запросу | - | 23416.53 | 28099.84 | 28099.84 | Реализация складских остатков |  | 2.11 | 13.28 | 708 | 164 | 134 | 3414971194625
653005 | Мини-колонна 1 секц. 0,68м чер | Snap-On мини-колонна алюминиевая с крышкой из пластика 1 секция, высота 0,68 метра, цвет черный | Legrand | Лимитированный импортный ассортимент | 286 | Колонны и мини-колонны | PL7 | 1 | ШТ | Информация по запросу | - | 25099.49 | 30119.39 | 30119.39 | Реализация складских остатков |  | 2.11 | 13.28 | 708 | 140 | 134 | 3414971194632
653010 | Колонна 1 секция 2,8м белый | Snap-On колонна алюминиевая с крышкой из пластика 1 секция 2,77 метра, с возможностью увеличения высоты колонны до 4,05 метра, цвет белый | Legrand | Лимитированный импортный ассортимент | 286 | Колонны и мини-колонны | PL7 | 1 | ШТ | Информация по запросу | - | 54675.27 | 65610.32 | 65610.32 | Реализация складских остатков |  | 8.3 | 54.97 | 2930 | 140 | 134 | 3414971194670
653011 | Колонна 1 секция 2,8м алюминий | Snap-On колонна алюминиевая с крышкой из алюминия 1 секция 2,77 метра, с возможностью увеличения высоты колонны до 4,05 метра, цвет алюминий | Legrand | Лимитированный импортный ассортимент | 286 | Колонны и мини-колонны | PL7 | 1 | ШТ | Информация по запросу | - | 61641.4 | 73969.68 | 73969.68 | Реализация складских остатков |  | 8.1 | 54.97 | 2930 | 140 | 134 | 3414971194687
653012 | Колонна 1 секция 2,8м черный | Snap-On колонна алюминиевая с крышкой из пластика 1 секция 2,77 метра, с возможностью увеличения высоты колонны до 4,05 метра, цвет черный | Legrand | Лимитированный импортный ассортимент | 286 | Колонны и мини-колонны | PL7 | 1 | ШТ | Информация по запросу | - | 56674.02 | 68008.82 | 68008.82 | Реализация складских остатков |  | 7 | 54.97 | 2930 | 140 | 134 | 3414971194694
653020 | Мини-колонна 2 секции 0,3м бел | Snap-On мини-колонна пластиковая с крышкой из пластика 2 секции, высота 0,3 метра, цвет белый (обязательно комплектовать фиксатором для ЭУИ, арт. 603857) | Legrand | Лимитированный импортный ассортимент | 286 | Колонны и мини-колонны | PL7 | 1 | ШТ | Информация по запросу | - | 17606.2 | 21127.44 | 21127.44 | Реализация складских остатков |  | 1.37 | 9.22 | 320 | 180 | 160 | 3414971194731
653021 | Мини-колонна 2 секции 0,3м алю | Snap-On мини-колонна алюминиевая с крышкой из алюминия, 2 секции, высота 0,3 метра, цвет алюминий | Legrand | Лимитированный импортный ассортимент | 286 | Колонны и мини-колонны | PL7 | 1 | ШТ | Информация по запросу | - | 22556.46 | 27067.75 | 27067.75 | Реализация складских остатков |  | 1.44 | 9.22 | 320 | 180 | 160 | 3414971194748
653022 | Мини-колонна 2 секции 0,3м чер | Snap-On мини-колонна алюминиевая с крышкой из пластика, 2 секции, высота 0,3 метра, цвет черный | Legrand | Лимитированный импортный ассортимент | 286 | Колонны и мини-колонны | PL7 | 1 | ШТ | Информация по запросу | - | 17844.01 | 21412.81 | 21412.81 | Реализация складских остатков |  | 1.431 | 9.22 | 320 | 180 | 160 | 3414971194755
653024 | Мини-колонна 2 секц. 0,68м алю | Snap-On мини-колонна алюминиевая с крышкой из алюминия, 2 секции, высота 0,68 метра, цвет алюминий | Legrand | Лимитированный импортный ассортимент | 286 | Колонны и мини-колонны | PL7 | 1 | ШТ | Информация по запросу | - | 26548.28 | 31857.94 | 31857.94 | Реализация складских остатков |  | 2.621 | 15.559 | 708 | 164 | 134 | 3414971194779
653025 | Мини-колонна 2 секц. 0,68м чер | Snap-On мини-колонна алюминиевая с крышкой из пластика, 2 секции, высота 0,68 метра, цвет черный | Legrand | Лимитированный импортный ассортимент | 286 | Колонны и мини-колонны | PL7 | 1 | ШТ | Информация по запросу | - | 23550.22 | 28260.26 | 28260.26 | Реализация складских остатков |  | 2.648 | 15.559 | 708 | 164 | 134 | 3414971194786
653026 | Мобильн.колонна 2 секц. 2м бел | Snap-On мобильная колонна алюминиевая с крышкой из пластика 2 секции, высота 2 метра, цвет белый | Legrand | Лимитированный импортный ассортимент | 286 | Колонны и мини-колонны | PL7 | 1 | ШТ | Информация по запросу | - | 139620.66 | 167544.79 | 167544.79 | Реализация складских остатков |  | 20.6 | 46.8089 | 2130 | 164 | 134 | 3414971194793
653027 | Мобильн.колонна 2 секц. 2м алю | Snap-On мобильная колонна алюминиевая с крышкой из алюминия 2 секции, высота 2 метра, цвет алюминий | Legrand | Лимитированный импортный ассортимент | 286 | Колонны и мини-колонны | PL7 | 1 | ШТ | Информация по запросу | - | 174123.33 | 208948 | 208948 | Реализация складских остатков |  | 20.5 | 46.8089 | 2130 | 164 | 134 | 3414971194809
653028 | Мобильн.колонна 2 секц. 2м чер | Snap-On мобильная колонна алюминиевая с крышкой из пластика 2 секции, высота 2 метра, цвет черный | Legrand | Лимитированный импортный ассортимент | 286 | Колонны и мини-колонны | PL7 | 1 | ШТ | Информация по запросу | - | 161286.2 | 193543.44 | 193543.44 | Реализация складских остатков |  | 20.6 | 46.8089 | 2130 | 164 | 134 | 3414971194816
653029 | Мобильн.мини-колонна укомп.бел | Snap-On мобильная мини-колонна алюминиевая с крышками из алюминия, 2 секции, высота 0,75 метра, цвет белый | Legrand | Лимитированный импортный ассортимент | 286 | Колонны и мини-колонны | PL7 | 1 | ШТ | Информация по запросу | - | 227995.93 | 273595.12 | 273595.12 | Реализация складских остатков |  | 15.431 | 42.41 | 720 | 380 | 155 | 3414971194823
653030 | Колонна 2 секции 2,8м белый | Snap-On колонна пластиковая с крышкой из пластика 2 секции 2,77 метра, с возможностью увеличения высоты колонны до 4,05 метра, цвет белый (обязательно комплектовать фиксатором для ЭУИ, арт. 603857) | Legrand | Лимитированный импортный ассортимент | 286 | Колонны и мини-колонны | PL7 | 1 | ШТ | Информация по запросу | - | 46556.58 | 55867.9 | 55867.9 | Реализация складских остатков |  | 9.9 | 64.3897 | 2930 | 164 | 134 | 3414971194830
653031 | Колонна 2 секции 2,8м алюминий | Snap-On колонна алюминиевая с крышкой из алюминия 2 секции 2,77 метра, с возможностью увеличения высоты колонны до 4,05 метра, цвет алюминий | Legrand | Лимитированный импортный ассортимент | 286 | Колонны и мини-колонны | PL7 | 1 | ШТ | Информация по запросу | - | 80829.48 | 96995.38 | 96995.38 | Реализация складских остатков |  | 10.4 | 64.3897 | 2930 | 164 | 134 | 3414971194847
653032 | Колонна 2 секции 2,8м черный | Snap-On колонна алюминиевая с крышкой из пластика 2 секции 2,77 метра, с возможностью увеличения высоты колонны до 4,05 метра, цвет черный | Legrand | Лимитированный импортный ассортимент | 286 | Колонны и мини-колонны | PL7 | 1 | ШТ | Информация по запросу | - | 64986.41 | 77983.69 | 77983.69 | Реализация складских остатков |  | 10.3 | 64.3897 | 2930 | 164 | 134 | 3414971194854
653033 | Колонна 2 секции 4,02м белый | Snap-On колонна пластиковая с крышкой из пластика 2 секции 4,02 метра, с возможностью увеличения высоты колонны до 5,3 метра, цвет белый (обязательно комплектовать фиксатором для ЭУИ, арт. 603857) | Legrand | Лимитированный импортный ассортимент | 286 | Колонны и мини-колонны | PL7 | 1 | ШТ | Информация по запросу | - | 68792.8 | 82551.36 | 82551.36 | Реализация складских остатков |  | 13.5 | 93.33 | 4190 | 165 | 135 | 3414971194861
653034 | Колонна 2 секции 4,02 м алю | Snap-On колонна алюминиевая с крышкой из алюминия 2 секции 4,02 метра, с возможностью увеличения высоты колонны до 5,3 метра, цвет алюминий | Legrand | Лимитированный импортный ассортимент | 286 | Колонны и мини-колонны | PL7 | 1 | ШТ | Информация по запросу | - | 104601.27 | 125521.52 | 125521.52 | Реализация складских остатков |  | 14.5 | 93.33 | 4190 | 165 | 135 | 3414971194878
653040 | Мини-колонна 4 секции 0,3м бел | Snap-On мини-колонна алюминиевая с крышкой из пластика 4 секции, высота 0,3 метра, цвет белый | Legrand | Лимитированный импортный ассортимент | 286 | Колонны и мини-колонны | PL7 | 1 | ШТ | Информация по запросу | - | 31093.49 | 37312.19 | 37312.19 | Реализация складских остатков |  | 2.199 | 9.22 | 320 | 180 | 160 | 3414971194892
653042 | Мини-колонна 4 секции 0,3м чер | Snap-On мини-колонна алюминиевая с крышкой из пластика 4 секции, высота 0,3 метра, цвет черный | Legrand | Лимитированный импортный ассортимент | 286 | Колонны и мини-колонны | PL7 | 1 | ШТ | Информация по запросу | - | 32752.03 | 39302.44 | 39302.44 | Реализация складских остатков |  | 1.85 | 9.22 | 320 | 180 | 160 | 3414971194915
653043 | Мини-колонна 4 секц. 0,68м бел | Snap-On мини-колонна алюминиевая с крышкой из пластика 4 секции, высота 0,68 метра, цвет белый | Legrand | Лимитированный импортный ассортимент | 286 | Колонны и мини-колонны | PL7 | 1 | ШТ | Информация по запросу | - | 45880.49 | 55056.59 | 55056.59 | Реализация складских остатков |  | 4.36 | 21.32 | 708 | 187 | 161 | 3414971194922
653044 | Мини-колонна 4 секц. 0,68м алю | Snap-On мини-колонна алюминиевая с крышкой из алюминия 4 секции, высота 0,68 метра, цвет алюминий | Legrand | Лимитированный импортный ассортимент | 286 | Колонны и мини-колонны | PL7 | 1 | ШТ | Информация по запросу | - | 55100.3 | 66120.36 | 66120.36 | Реализация складских остатков |  | 4.36 | 21.32 | 708 | 187 | 161 | 3414971194939
653045 | Мини-колонна 4 секц. 0,68м чер | Snap-On мини-колонна алюминиевая с крышкой из пластика 4 секции, высота 0,68 метра, цвет черный | Legrand | Лимитированный импортный ассортимент | 286 | Колонны и мини-колонны | PL7 | 1 | ШТ | Информация по запросу | - | 47739 | 57286.8 | 57286.8 | Реализация складских остатков |  | 4.4 | 21.32 | 708 | 187 | 161 | 3414971194946
653052 | Колонна 4 секц. 3,3м чер | Snap-On колонна алюминиевая с крышкой из пластика 4 секции, высота 3,3 метра, цвет черный | Legrand | Лимитированный импортный ассортимент | 286 | Колонны и мини-колонны | PL7 | 1 | ШТ | Информация по запросу | - | 92277.34 | 110732.81 | 110732.81 | Реализация складских остатков |  | 9.5 | 102.63 | 3485 | 190 | 155 | 3414971194977
653054 | Колонна Ovaline 3,2м алю | Колонна Ovaline алюминиевая с крышкой из пластика, высота 3,2 метра, цвет алюминий | Legrand | Лимитированный импортный ассортимент | 286 | Колонны и мини-колонны | PL7 | 1 | ШТ | Информация по запросу | - | 65445.31 | 78534.37 | 78534.37 | Реализация складских остатков |  | 6.3 | 90.57 | 3580 | 220 | 115 | 3414971194984
653055 | Корпус колонны 3,2м алю | Корпус колонны Ovaline алюминиевый с крышкой из пластика, высота 3,2 метра, цвет алюминий | Legrand | Лимитированный импортный ассортимент | 286 | Колонны и мини-колонны | PL7 | 1 | ШТ | Информация по запросу | - | 31531.52 | 37837.82 | 37837.82 | Реализация складских остатков |  | 5.5 | 90.57 | 3580 | 220 | 115 | 3414971194991
653056 | Гибкий соединитель Ovaline 1м | Гибкий пластиковый соединитель Ovaline, длина 1 метр, цвет серый | Legrand | Лимитированный импортный ассортимент | 286 | Колонны и мини-колонны | PL7 | 1 | ШТ | Информация по запросу | - | 5220.65 | 6264.78 | 6264.78 | Реализация складских остатков |  | 0.4 | 3.83 | 303 | 125 | 101 | 3414971195004
653057 | Вывод кабеля колонны Ovaline | Вывод кабеля пластиковый для колонны Ovaline, цвет серый | Legrand | Лимитированный импортный ассортимент | 286 | Колонны и мини-колонны | PL7 | 5 | ШТ | Информация по запросу | - | 1991.13 | 2389.36 | 2389.36 | Реализация складских остатков |  | 0.058 | 0.30964 | 108 | 61 | 47 | 3414971413603
653058 | Соединитель Ovaline 90 гр. | Соединитель пластиковый Ovaline 90 градусов | Legrand | Лимитированный импортный ассортимент | 286 | Колонны и мини-колонны | PL7 | 5 | ШТ | Информация по запросу | - | 1789.46 | 2147.35 | 2147.35 | Реализация складских остатков |  | 0.137 | 1.9698 | 183 | 117 | 92 | 3414971413627
653059 | Кронштейн крепления Ovaline | Кронштейн пластиковый для крепления Ovaline | Legrand | Лимитированный импортный ассортимент | 286 | Колонны и мини-колонны | PL7 | 5 | ШТ | Информация по запросу | - | 4083.56 | 4900.27 | 4900.27 | Реализация складских остатков |  | 0.289 | 0.30964 | 108 | 61 | 47 | 3414971413641
653063 | Компл.для мини-к. 2 секция бел | Комплект Ovaline для Snap-On мини-колонны 2 секции, для универсальной мини-колонны 1 секция, цвет белый | Legrand | Лимитированный импортный ассортимент | 286 | Колонны и мини-колонны | PL7 | 1 | ШТ | Информация по запросу | - | 37544.21 | 45053.05 | 45053.05 | Реализация складских остатков |  | 4.89 | 77.17 | 3050 | 220 | 115 | 3414971195073
653066 | Крышка для колонны бел | Декоративный комплект из пластика для телескопической стойки колонны, 1 или 2 секции, цвет белый | Legrand | Лимитированный импортный ассортимент | 286 | Колонны и мини-колонны | PL7 | 1 | ШТ | Информация по запросу | - | 3214.37 | 3857.24 | 3857.24 | Реализация складских остатков |  | 0.8 | 7.74 | 1266 | 97 | 63 | 3414971195103
653067 | Крышка для колонны алю | Декоративный комплект из пластика для телескопической стойки колонны, 1 или 2 секции, цвет алюминий | Legrand | Лимитированный импортный ассортимент | 286 | Колонны и мини-колонны | PL7 | 1 | ШТ | Информация по запросу | - | 3460.28 | 4152.34 | 4152.34 | Реализация складских остатков |  | 0.9 | 7.74 | 1266 | 97 | 63 | 3414971195110
653068 | Крышка для колонны чер | Декоративный комплект из пластика для телескопической стойки колонны, 1 или 2 секции, цвет черный | Legrand | Лимитированный импортный ассортимент | 286 | Колонны и мини-колонны | PL7 | 1 | ШТ | Информация по запросу | - | 3762.32 | 4514.78 | 4514.78 | Реализация складских остатков |  | 0.8 | 7.74 | 1266 | 97 | 63 | 3414971195127
653076 | Соединение для фальш потолка | Соединение для фальш потолка для мобильных колонн арт. 653006/07/08/26/27/28 | Legrand | Лимитированный импортный ассортимент | 286 | Колонны и мини-колонны | PL7 | 1 | ШТ | Информация по запросу | - | 17144.64 | 20573.57 | 20573.57 | Реализация складских остатков |  | 0.1 | 2.3292 | 174 | 138 | 97 | 3414971284630
653079 | Адаптор 90° | Адаптор на 2 модуля для крепления механизмов Mosaic горизонтально с поворотом на 90° (для Snap-On колонн и мини-колонн) | Legrand | Лимитированный импортный ассортимент | 286 | Колонны и мини-колонны | PL7 | 5 | ШТ | Информация по запросу | - | 315.64 | 378.77 | 378.77 | Реализация складских остатков |  | 0.02 | 0.27 | 70 | 52 | 73 | 3414971358911
653080 | Панельный индикатор 150x150 мм | Панельный индикатор 150x150 мм (для Snap-On колонн) | Legrand | Лимитированный импортный ассортимент | 286 | Колонны и мини-колонны | PL7 | 1 | ШТ | Информация по запросу | - | 53314.92 | 63977.9 | 63977.9 | Реализация складских остатков |  | 1.05 | 3.75 | 154 | 154 | 158 | 3414971195158
653083 | Полка для колонн, мини-колонн | Полка для Snap-On колонн и мини-колонн | Legrand | Лимитированный импортный ассортимент | 286 | Колонны и мини-колонны | PL7 | 1 | ШТ | Информация по запросу | - | 38652.35 | 46382.82 | 46382.82 | Реализация складских остатков |  | 3.31 | 18.25 | 475 | 315 | 122 | 3414971195189
653084 | Столик для мини-колонны, бел | Столик для мини-колоны, цвет белый | Legrand | Лимитированный импортный ассортимент | 286 | Колонны и мини-колонны | PL7 | 1 | ШТ | Информация по запросу | - | 48377.97 | 58053.56 | 58053.56 | Реализация складских остатков |  | 5.27 | 42.41 | 720 | 380 | 155 | 3414971195196
653086 | Основание моб.мини-колонн бел | Передвижное основание для мини-колонн из стали, цвет белый | Legrand | Лимитированный импортный ассортимент | 286 | Колонны и мини-колонны | PL7 | 1 | ШТ | Информация по запросу | - | 33199.94 | 39839.93 | 39839.93 | Реализация складских остатков |  | 6.879 | 4.66 | 580 | 365 | 22 | 3414971195219
653087 | Основание моб.мини-колонн алю | Передвижное основание для мини-колонн из стали, цвет алюминий | Legrand | Лимитированный импортный ассортимент | 286 | Колонны и мини-колонны | PL7 | 1 | ШТ | Информация по запросу | - | 34841.52 | 41809.82 | 41809.82 | Реализация складских остатков |  | 6.86 | 4.66 | 580 | 365 | 22 | 3414971195226
653088 | Комплект из 4 колес | Комплект из 4 колес с держателем кабеля для мини-колонн (для монтажа с арт. 653086, 653087) | Legrand | Лимитированный импортный ассортимент | 286 | Колонны и мини-колонны | PL7 | 1 | Упаковка | Информация по запросу | - | 22325.94 | 26791.13 | 26791.13 | Реализация складских остатков |  | 0.579 | 3.87 | 325 | 170 | 70 | 3414971195233
653103 | Мини-колон.1 секц.ун.0,68м бел | Универсальная мини-колонна алюминиевая с крышкой из алюминия 1 секция, высота 0,68 метра, цвет белый | Legrand | Лимитированный импортный ассортимент | 286 | Колонны и мини-колонны | PL7 | 1 | ШТ | Информация по запросу | - | 26453.14 | 31743.77 | 31743.77 | Реализация складских остатков |  | 2.592 | 15.559 | 708 | 164 | 134 | 3414971195271
653104 | Мини-колон.1 секц.ун.0,68м алю | Универсальная мини-колонна алюминиевая с крышкой из алюминия 1 секция, высота 0,68 метра, цвет алюминий | Legrand | Лимитированный импортный ассортимент | 286 | Колонны и мини-колонны | PL7 | 1 | ШТ | Информация по запросу | - | 27797.67 | 33357.2 | 33357.2 | Реализация складских остатков |  | 2.532 | 15.559 | 708 | 164 | 134 | 3414971195288
653110 | Колонна 1 секц.ун.2,80м бел | Универсальная колонна алюминиевая с крышкой из алюминия 1 секция, высота 2,77 метра, с возможностью увеличения высоты до 4,05 метра, цвет белый | Legrand | Лимитированный импортный ассортимент | 286 | Колонны и мини-колонны | PL7 | 1 | ШТ | Информация по запросу | - | 64790.74 | 77748.89 | 77748.89 | Реализация складских остатков |  | 10.4 | 63.28 | 2950 | 165 | 130 | 3414971195301
653111 | Колонна 1 секц.ун.2,80м алю | Универсальная колонна алюминиевая с крышкой из алюминия 1 секция, высота 2,77 метра, с возможностью увеличения высоты до 4,05 метра, цвет алюминий | Legrand | Лимитированный импортный ассортимент | 286 | Колонны и мини-колонны | PL7 | 1 | ШТ | Информация по запросу | - | 65629.35 | 78755.22 | 78755.22 | Реализация складских остатков |  | 9.8 | 64.3897 | 2930 | 164 | 134 | 3414971195318
653112 | Колонна 1 секц.ун.2,80м чер | Универсальная колонна алюминиевая с крышкой из алюминия 1 секция, высота 2,77 метра, с возможностью увеличения высоты до 4,05 метра, цвет черный | Legrand | Лимитированный импортный ассортимент | 286 | Колонны и мини-колонны | PL7 | 1 | ШТ | Информация по запросу | - | 65721.2 | 78865.44 | 78865.44 | Реализация складских остатков |  | 10.1 | 64.3897 | 2930 | 164 | 134 | 3414971195325
653114 | Колонна 1 секц.ун.4,02м алю | Универсальная колонна алюминиевая с крышкой из алюминия 1 секция, высота 4,02 метра, с возможностью увеличения высоты до 5,3 метра, цвет алюминий | Legrand | Лимитированный импортный ассортимент | 286 | Колонны и мини-колонны | PL7 | 1 | ШТ | Информация по запросу | - | 86249.77 | 103499.72 | 103499.72 | Реализация складских остатков |  | 13.5 | 91.8597 | 4180 | 164 | 134 | 3414971195349
653115 | Колонна 1 секц.ун.4,02м чер | Универсальная колонна алюминиевая с крышкой из алюминия 1 секция, высота 4,02 метра, с возможностью увеличения высоты до 5,3 метра, цвет черный | Legrand | Лимитированный импортный ассортимент | 286 | Колонны и мини-колонны | PL7 | 1 | ШТ | Информация по запросу | - | 85443.42 | 102532.1 | 102532.1 | Реализация складских остатков |  | 14.2 | 91.8597 | 4180 | 164 | 134 | 3414971195356
653120 | Мини-колон.2 секц.ун.0,30м бел | Универсальная мини-колонна алюминиевая с крышкой из алюминия 2 секции, высота 0,3 метра, цвет белый | Legrand | Лимитированный импортный ассортимент | 286 | Колонны и мини-колонны | PL7 | 1 | ШТ | Информация по запросу | - | 22275.77 | 26730.92 | 26730.92 | Реализация складских остатков |  | 2.001 | 9.22 | 320 | 180 | 160 | 3414971195363
653121 | Мини-колон.2 секц.ун.0,30м алю | Универсальная мини-колонна алюминиевая с крышкой из алюминия 2 секции, высота 0,3 метра, цвет алюминий | Legrand | Лимитированный импортный ассортимент | 286 | Колонны и мини-колонны | PL7 | 1 | ШТ | Информация по запросу | - | 22608.21 | 27129.85 | 27129.85 | Реализация складских остатков |  | 1.93 | 9.22 | 320 | 180 | 160 | 3414971195370
653124 | Мини-колон.2 секц.ун.0,68м алю | Универсальная мини-колонна алюминиевая с крышкой из алюминия 2 секции, высота 0,68 метра, цвет алюминий | Legrand | Лимитированный импортный ассортимент | 286 | Колонны и мини-колонны | PL7 | 1 | ШТ | Информация по запросу | - | 31400.14 | 37680.17 | 37680.17 | Реализация складских остатков |  | 3.79 | 21.32 | 708 | 187 | 161 | 3414971195400
653130 | Колонна 2 секц.ун.2,8м бел | Универсальная колонна алюминиевая с крышкой из алюминия 2 секции, высота 2,77 метра, с возможностью увеличения высоты до 4,05 метра, цвет белый | Legrand | Лимитированный импортный ассортимент | 286 | Колонны и мини-колонны | PL7 | 1 | ШТ | Информация по запросу | - | 84187.85 | 101025.42 | 101025.42 | Реализация складских остатков |  | 15.2 | 87.67 | 2930 | 187 | 160 | 3414971195424
653132 | Колонна 2 секц.ун.2,8м чер | Универсальная колонна алюминиевая с крышкой из алюминия 2 секции, высота 2,77 метра, с возможностью увеличения высоты до 4,05 метра, цвет черный | Legrand | Лимитированный импортный ассортимент | 286 | Колонны и мини-колонны | PL7 | 1 | ШТ | Информация по запросу | - | 86829.23 | 104195.08 | 104195.08 | Реализация складских остатков |  | 15.2 | 87.67 | 2930 | 187 | 160 | 3414971195448
653135 | Колонна 2 секц.ун.4,02м чер | Универсальная колонна алюминиевая с крышкой из алюминия 2 секции, высота 4,02 метра, с возможностью увеличения высоты до 5,3 метра, цвет черный | Legrand | Лимитированный импортный ассортимент | 286 | Колонны и мини-колонны | PL7 | 1 | ШТ | Информация по запросу | - | 117822.37 | 141386.84 | 141386.84 | Реализация складских остатков |  | 21.5 | 123.0592 | 4180 | 184 | 160 | 3414971195479
653169 | Разд. перегородка 1,1 м алю | Разделительная перегородка из алюминия для универсальных колонн и мини-колонн, 1 и 2 секции, длина 1,1 м | Legrand | Лимитированный импортный ассортимент | 286 | Колонны и мини-колонны | PL7 | 8 | ШТ | Информация по запросу | - | 3543.77 | 4252.52 | 4252.52 | Реализация складских остатков |  | 2.8 | 7.15 | 1100 | 100 | 65 | 3414971416048
653178 | Суппорт для монтажа ЭУИ 2-3 м. | Суппорт для монтажа механизмов ЭУИ 2-3 модуля | Legrand | Лимитированный импортный ассортимент | 286 | Колонны и мини-колонны | PL7 | 10 | ШТ | Сертифицировано | 2026-08-01 | 1693.74 | 2032.49 | 2032.49 | Реализация складских остатков |  | 0.28 | 2.77 | 295 | 125 | 75 | 3414971284661
653179 | Суппорт для монтажа ЭУИ 4-8 м. | Суппорт для монтажа механизмов ЭУИ различных серий 4-8 модулей | Legrand | Лимитированный импортный ассортимент | 286 | Колонны и мини-колонны | PL7 | 10 | ШТ | Сертифицировано | 2026-08-01 | 522.47 | 626.96 | 626.96 | Реализация складских остатков |  | 0.3 | 3.83 | 303 | 125 | 101 | 3414971357907
653181 | TV кронштейн ун.кол. 25-66 см | TV кронштейн экрана 25-66 см из стали (для универсальных колонн), нагрузка 15 кг, цвет черный | Legrand | Лимитированный импортный ассортимент | 286 | Колонны и мини-колонны | PL7 | 1 | ШТ | Информация по запросу | - | 29857.21 | 35828.65 | 35828.65 | Реализация складских остатков |  | 0.3 | 2.3292 | 174 | 138 | 97 | 3414971195707
653183 | Полка для ун.колонн, м.-к. | Полка для универсальных колонн и мини-колонн | Legrand | Лимитированный импортный ассортимент | 286 | Колонны и мини-колонны | PL7 | 1 | ШТ | Информация по запросу | - | 38064.25 | 45677.1 | 45677.1 | Реализация складских остатков |  | 2.65 | 18.25 | 475 | 315 | 122 | 3414971195721
654000 | Выдв.блок в стол 4 мод нерж. | Выдвижной блок в стол, с комплектом для монтажа, 4 модуля, цвет нержавеющая сталь, для монтажа ЭУИ | Legrand | Лимитированный импортный ассортимент | 317 | Настольные органайзеры | PL7 | 1 | ШТ | Не подлежит сертификации | 2024-12-31 | 21433.17 | 25719.8 | 25719.8 | Реализация складских остатков |  | 0.75 | 1.8 | 150 | 126 | 95 | 3414970966186
654001 | Выдв.блок в стол 4 мод белый | Выдвижной блок в стол, с комплектом для монтажа, 4 модуля, цвет белый, для монтажа ЭУИ | Legrand | Лимитированный импортный ассортимент | 317 | Настольные органайзеры | PL7 | 1 | ШТ | Не подлежит сертификации | 2024-12-31 | 19374.63 | 23249.56 | 23249.56 | Реализация складских остатков |  | 0.55 | 1.8 | 150 | 126 | 95 | 3414970966209
654002 | Выдв.блок в стол 4 мод черный | Выдвижной блок в стол, с комплектом для монтажа, 4 модуля, цвет черный, для монтажа ЭУИ | Legrand | Лимитированный импортный ассортимент | 317 | Настольные органайзеры | PL7 | 1 | ШТ | Не подлежит сертификации | 2024-12-31 | 19374.63 | 23249.56 | 23249.56 | Реализация складских остатков |  | 0.56 | 1.8 | 150 | 126 | 95 | 3414970966223
654004 | Выдв.блок в стол 2х4 мод белый | Выдвижной блок в стол, с комплектом для монтажа, 2х4 модуля, цвет белый, для монтажа ЭУИ | Legrand | Лимитированный импортный ассортимент | 317 | Настольные органайзеры | PL7 | 1 | ШТ | Не подлежит сертификации | 2024-12-31 | 39717.96 | 47661.55 | 47661.55 | Реализация складских остатков |  | 1.02 | 3.38 | 282 | 126 | 95 | 3414970966261
654005 | Выдв.блок в стол 2х4 мод черн. | Выдвижной блок в стол, с комплектом для монтажа, 2х4 модуля, цвет черный, для монтажа ЭУИ | Legrand | Лимитированный импортный ассортимент | 317 | Настольные органайзеры | PL7 | 1 | ШТ | Не подлежит сертификации | 2024-12-31 | 39717.96 | 47661.55 | 47661.55 | Реализация складских остатков |  | 0.96 | 3.38 | 282 | 126 | 95 | 3414970966285
654014 | Выдв.блок в стол 4 мод алю | Выдвижной блок в стол, с комплектом для монтажа, 4 модуля, цвет алюминий, для монтажа ЭУИ | Legrand | Лимитированный импортный ассортимент | 317 | Настольные органайзеры | PL7 | 1 | ШТ | Не подлежит сертификации | 2024-12-31 | 15876.41 | 19051.69 | 19051.69 | Реализация складских остатков |  | 0.56 | 1.8 | 150 | 126 | 95 | 3414971328280
661180 | U34(LEDs) 1ч - 450Лм | U34(Leds) 1ч - 450лм | Legrand | Лимитированный импортный ассортимент | 5023 | Светильники аварийные серии U34 LED | PL4 | 1 | ШТ | Информация по запросу | - | 29965.08 | 35958.1 | 35958.1 | Реализация складских остатков |  | 0.94 | 2.74 | 291 | 131 | 72 | 3245066611808
661294 | U34 Вертикальное инф. табло | U34 Вертикальное информационное табло | Legrand | Лимитированный импортный ассортимент | 5023 | Светильники аварийные серии U34 LED | PL4 | 1 | ШТ | Информация по запросу | - | 5846.21 | 7015.45 | 7015.45 | Реализация складских остатков |  | 0.32 | 1.5 | 295 | 159 | 32 | 3245066612942
661431 | B65 LED 1ч-100Лм пост/непост | Погодоустойчивый светодиодный эвакуационный светильник B65 LED 1 час - 100 Лм постоянного/непостоянного действия | Legrand | Лимитированный импортный ассортимент | 5008 | Погодоустойчивые изделия | PL4 | 1 | ШТ | Информация по запросу | - | 12002.17 | 14402.6 | 14402.6 | Реализация складских остатков |  | 0.69 | 2.33 | 285 | 124 | 66 | 3414970311917
661434 | B65 LED 1ч-350Лм пост/непост | Погодоустойчивый светодиодный эвакуационный светильник B65 LED 1 час - 350 Лм постоянного/непостоянного действия | Legrand | Лимитированный импортный ассортимент | 5008 | Погодоустойчивые изделия | PL4 | 1 | ШТ | Информация по запросу | - | 16443.54 | 19732.25 | 19732.25 | Реализация складских остатков |  | 0.74 | 2.5 | 285 | 127 | 69 | 3414970311955
661541 | B66 (LEDs) 1ч - 100Лм | B66 (Leds) 1ч - 100лм | Legrand | Лимитированный импортный ассортимент | 5024 | Светильники аварийные влагозащищенные серии B66 LED | PL4 | 1 | ШТ | Информация по запросу | - | 18707.87 | 22449.44 | 22449.44 | Реализация складских остатков |  | 0.921 | 2.7986 | 266 | 167 | 63 | 3245066615417
661545 | B66(LEDs) 1ч - 450Лм | B66(Leds) 1ч - 450лм | Legrand | Лимитированный импортный ассортимент | 5024 | Светильники аварийные влагозащищенные серии B66 LED | PL4 | 1 | ШТ | Информация по запросу | - | 32362.29 | 38834.75 | 38834.75 | Реализация складских остатков |  | 1.14 | 2.7986 | 266 | 167 | 63 | 3245066615455
661601 | U21 LED 1ч-70Лм непост. | Светодиодный эвакуационный светильник U21 LED 1 час - 70 Лм непостоянного действия | Legrand | Лимитированный импортный ассортимент | 5000 | Светильники аварийные серии U21 | PL4 | 1 | ШТ | Информация по запросу | - | 6217.06 | 7460.47 | 7460.47 | Реализация складских остатков |  | 0.5 | 1.77 | 246 | 111 | 65 | 3414970311993
661605 | U21 LED 1ч-160Лм непост. | Светодиодный эвакуационный светильник U21 LED 1 час - 160 Лм непостоянного действия | Legrand | Лимитированный импортный ассортимент | 5000 | Светильники аварийные серии U21 | PL4 | 1 | ШТ | Информация по запросу | - | 7548.2 | 9057.84 | 9057.84 | Реализация складских остатков |  | 0.55 | 1.77 | 246 | 111 | 65 | 3414970312051
661606 | U21 LED 1ч-200Лм пост./непост. | Светодиодный эвакуационный светильник U21 LED 1 час - 200 Лм постоянного/непостоянного действия | Legrand | Лимитированный импортный ассортимент | 5000 | Светильники аварийные серии U21 | PL4 | 1 | ШТ | Информация по запросу | - | 12717.11 | 15260.53 | 15260.53 | Реализация складских остатков |  | 0.56 | 1.77 | 246 | 111 | 65 | 3414970312075
661620 | URA1 LED 1ч-70Лм непост. | Светодиодный эвакуационный светильник URA ONE 1 час - 70 Лм непостоянного действия | Legrand | Лимитированный импортный ассортимент | 5025 | Светильники аварийные серии URA ONE | PL4 | 1 | ШТ | Информация по запросу | - | 7453.4 | 8944.08 | 8944.08 | Реализация складских остатков |  | 0.43 | 1.54 | 248 | 117 | 53 | 3414970312150
661622 | URA1 LED 1ч-160Лм непост. | Светодиодный эвакуационный светильник URA ONE 1 час - 160 Лм непостоянного действия | Legrand | Лимитированный импортный ассортимент | 5025 | Светильники аварийные серии URA ONE | PL4 | 1 | ШТ | Информация по запросу | - | 9049.27 | 10859.12 | 10859.12 | Реализация складских остатков |  | 0.52 | 1.54 | 248 | 117 | 53 | 3414970312198
661633 | URA1 LED 1ч-200Лм пос./непос. | Светодиодный эвакуационный светильник URA ONE 1 час - 200 Лм постоянного/непостоянного действия | Legrand | Лимитированный импортный ассортимент | 5025 | Светильники аварийные серии URA ONE | PL4 | 1 | ШТ | Информация по запросу | - | 15246.08 | 18295.3 | 18295.3 | Реализация складских остатков |  | 0.48 | 1.24 | 220 | 117 | 48 | 3414970312259
661671 | Пикт. 100х200 эвакуац. стрелка | Универсальная самоклеящаяся информационная табличка 100х200 мм "эвакуация + стрелка" | Legrand | Лимитированный импортный ассортимент | 5025 | Светильники аварийные серии URA ONE | PL4 | 5 | ШТ | Не подлежит сертификации | 2024-12-31 | 644.91 | 773.89 | 773.89 | Реализация складских остатков |  | 0.04 | 0.05 | 330 | 140 | 1 | 3414970374059
661672 | Пикт. 100х200 лестница стрелка | Универсальная самоклеящаяся информационная табличка 100х200 мм "лестница + стрелка" | Legrand | Лимитированный импортный ассортимент | 5025 | Светильники аварийные серии URA ONE | PL4 | 5 | ШТ | Не подлежит сертификации | 2024-12-31 | 644.91 | 773.89 | 773.89 | Реализация складских остатков |  | 0.04 | 0.05 | 330 | 140 | 1 | 3414970374080
661696 | Пикт. 100х200 "ЗАПАСНЫЙ ВЫХОД" | Самоклеящаяся информационная табличка 100х200 мм "ЗАПАСНЫЙ ВЫХОД" | Legrand | Лимитированный импортный ассортимент | 5025 | Светильники аварийные серии URA ONE | PL4 | 5 | ШТ | Не подлежит сертификации | 2024-12-31 | 644.91 | 773.89 | 773.89 | Реализация складских остатков |  | 0.04 | 0.04 | 200 | 110 | 2 | 3414970828699
661702 | U21 светильник 1ч/110лм 6Вт | Автономный светильник аварийного освещения U21 - люминесцентный - непостоянного действия - 6 Вт - 1 ч - 110 лм | Legrand | Лимитированный импортный ассортимент | 5000 | Светильники аварийные серии U21 | PL4 | 1 | ШТ | Информация по запросу | - | 6589.58 | 7907.5 | 7907.5 | Реализация складских остатков |  | 0.6 | 1.77 | 246 | 111 | 65 | 3245066617022
661801 | U34 пикт. стрелка вниз | U34 Пиктограмма Стрелка Вниз | Legrand | Лимитированный импортный ассортимент | 5023 | Светильники аварийные серии U34 LED | PL4 | 5 | ШТ | Не подлежит сертификации | 2024-12-31 | 3585.68 | 4302.82 | 4302.82 | Реализация складских остатков |  | 0.08 | 0.12954 | 253 | 128 | 4 | 3414971161955
661802 | U34 пикт. лестница вниз | U34 Пиктограмма Лестница Вниз | Legrand | Лимитированный импортный ассортимент | 5023 | Светильники аварийные серии U34 LED | PL4 | 5 | ШТ | Не подлежит сертификации | 2024-12-31 | 3585.68 | 4302.82 | 4302.82 | Реализация складских остатков |  | 0.08 | 0.12954 | 253 | 128 | 4 | 3414971165229
662616 | Пикт. 218x109 "ЗАПАСНЫЙ ВЫХОД" | Самоклеящаяся информационная табличка 218х109 мм "ЗАПАСНЫЙ ВЫХОД" | Legrand | Лимитированный импортный ассортимент | 5023 | Светильники аварийные серии U34 LED | PL4 | 5 | ШТ | Не подлежит сертификации | 2024-12-31 | 709.48 | 851.38 | 851.38 | Реализация складских остатков |  | 0.04 | 0.05 | 218 | 110 | 2 | 3414970828736
665090 | Свет. индикатор 0,15мА ETIKA | Световой индикатор для двухполюсного выключателя/переключателя - Legrand Etika - 0,15мА 230В | Legrand | Регулярный ассортимент | 589 | ETIKA электроустановочное оборудование | PL2 | 10 | ШТ | Сертифицировано | 2024-11-13 | 116.73 | 133.07 | 117.66 | Реализация складских остатков |  | 0.03 | 0.14 | 70 | 58 | 35 | 3414971405554
665091 | Свет. индикатор 3мА ETIKA | Световой индикатор для двухполюсного выключателя/переключателя - Legrand Etika - 3мА 230В | Legrand | Регулярный ассортимент | 589 | ETIKA электроустановочное оборудование | PL2 | 10 | ШТ | Сертифицировано | 2024-11-13 | 173.45 | 197.73 | 174.84 | Реализация складских остатков |  | 0.03 | 0.14 | 70 | 58 | 35 | 3414971405523
665098 | Крышка защитная ETIKA БЕЛ | Крышка защитная - Legrand Etika - красный | Legrand | Регулярный ассортимент | 589 | ETIKA электроустановочное оборудование | PL2 | 100 | ШТ | Информация по запросу | - | 34.35 | 39.16 | 34.62 | Реализация складских остатков |  | 0.34 | 6.57 | 296 | 200 | 111 | 3414971593398
666473 | Кабельный зажим ISO16 ø 16 | Кабельный зажим ISO16 ø 16 | Legrand | Лимитированный импортный ассортимент | 871 | Трубы гибкие промышленного назначения RTA | PL5 | 10 | ШТ | Не подлежит сертификации | 2024-12-31 | 100.15 | 120.18 | 120.18 | Реализация складских остатков |  | 0.12 | 0.47 | 100 | 155 | 30 | 8009561588431
666475 | Кабельный зажим ISO20 ø 20 | Кабельный зажим ISO20 ø 20 | Legrand | Лимитированный импортный ассортимент | 871 | Трубы гибкие промышленного назначения RTA | PL5 | 10 | ШТ | Не подлежит сертификации | 2024-12-31 | 116.53 | 139.84 | 139.84 | Реализация складских остатков |  | 0.16 | 0.54 | 155 | 100 | 35 | 8009561588493
666476 | Кабельный зажим ISO25 ø 20 | Кабельный зажим ISO25 ø 20 | Legrand | Лимитированный импортный ассортимент | 871 | Трубы гибкие промышленного назначения RTA | PL5 | 10 | ШТ | Не подлежит сертификации | 2024-12-31 | 119.82 | 143.78 | 143.78 | Реализация складских остатков |  | 0.17 | 0.5 | 150 | 110 | 30 | 8009561588523
666488 | Кабельный зажим ISO50 ø 50 | Кабельный зажим ISO50 ø 50 | Legrand | Лимитированный импортный ассортимент | 871 | Трубы гибкие промышленного назначения RTA | PL5 | 2 | ШТ | Не подлежит сертификации | 2024-12-31 | 355.38 | 426.46 | 426.46 | Реализация складских остатков |  | 0.13 | 0.51 | 130 | 60 | 65 | 8009561585515
666520 | Кабельный зажим PG11 ø 12 | Кабельный зажим PG11 ø 12 | Legrand | Лимитированный импортный ассортимент | 871 | Трубы гибкие промышленного назначения RTA | PL5 | 20 | ШТ | Не подлежит сертификации | 2024-12-31 | 95.34 | 114.41 | 114.41 | Реализация складских остатков | [6 empty] | 8009561586468
666584 | Муфта 90 град PG13.5 ø 20 | Муфта 90 град PG13.5 ø 20 | Legrand | Лимитированный импортный ассортимент | 871 | Трубы гибкие промышленного назначения RTA | PL5 | 10 | ШТ | Не подлежит сертификации | 2024-12-31 | 197.89 | 237.47 | 237.47 | Реализация складских остатков |  | 0.2 | 1.36 | 170 | 145 | 55 | 8009561602380
666984 | Держатель SFP ø 16 | Держатель SFP ø 16 | Legrand | Лимитированный импортный ассортимент | 871 | Трубы гибкие промышленного назначения RTA | PL5 | 10 | ШТ | Не подлежит сертификации | 2024-12-31 | 95.34 | 114.41 | 114.41 | Реализация складских остатков |  | 0.08 | 0.59 | 160 | 105 | 35 | 8009561589575
666987 | Держатель SFP ø 25 | Держатель SFP ø 25 | Legrand | Лимитированный импортный ассортимент | 871 | Трубы гибкие промышленного назначения RTA | PL5 | 10 | ШТ | Не подлежит сертификации | 2024-12-31 | 154.72 | 185.66 | 185.66 | Реализация складских остатков |  | 0.11 | 0.96 | 175 | 110 | 50 | 8009561589667
666991 | Держатель SFP ø 40 | Держатель SFP ø 40 | Legrand | Лимитированный импортный ассортимент | 871 | Трубы гибкие промышленного назначения RTA | PL5 | 5 | ШТ | Не подлежит сертификации | 2024-12-31 | 254.38 | 305.26 | 305.26 | Реализация складских остатков |  | 0.08 | 0.47 | 130 | 120 | 30 | 8009561589780
667354 | DRX 125 ТМ/настр 3П 40А 25кА | Автоматический выключатель DRX 125 B - с настраиваемыми уставками - 25 кА - 415 В~ - 3П - 40 A | Legrand | Лимитированный импортный ассортимент | 43 | Автоматические выключатели DRX (в литом корпусе) | PL1 | 1 | ШТ | Информация по запросу | - | 341.4 | 409.68 | 409.68 | Реализация складских остатков |  | 0.81 | 1.22 | 150 | 90 | 90 | 3414970318657
667359 | DRX 125 ТМ/настр 3П 125А 25кА | Автоматический выключатель DRX 125 B - с настраиваемыми уставками - 25 кА - 415 В~ - 3П - 125 A | Legrand | Лимитированный импортный ассортимент | 43 | Автоматические выключатели DRX (в литом корпусе) | PL1 | 1 | ШТ | Информация по запросу | - | 1155.26 | 1386.31 | 1386.31 | Реализация складских остатков |  | 0.822 | 1.22 | 150 | 90 | 90 | 3414970318756
667377 | DRX 125 ТМ/настр 3П 80А 36кА | Автоматический выключатель DRX 125 F - с настраиваемыми уставками - 36 кА - 415 В~ - 3П - 80 A | Legrand | Лимитированный импортный ассортимент | 43 | Автоматические выключатели DRX (в литом корпусе) | PL1 | 1 | ШТ | Информация по запросу | - | 3006.78 | 3608.14 | 3608.14 | Реализация складских остатков |  | 0.823 | 1.22 | 150 | 90 | 90 | 3414970319111
667650 | DRX630 ТМ 320A 3П 36кА настр | DRX630 термомагнитный 320A 3П 36кА настраиваемый | Legrand | Лимитированный импортный ассортимент | 43 | Автоматические выключатели DRX (в литом корпусе) | PL1 | 1 | ШТ | Сертифицировано | 2028-02-28 | 68836.19 | 82603.43 | 82603.43 |  |  | 5.01 | 7.4594 | 275 | 155 | 175 | 3414970673527
667651 | DRX630 ТМ 400A 3П 36кА настр | DRX630 термомагнитный 400A 3П 36кА настраиваемый | Legrand | Лимитированный импортный ассортимент | 43 | Автоматические выключатели DRX (в литом корпусе) | PL1 | 1 | ШТ | Сертифицировано | 2028-02-28 | 68836.19 | 82603.43 | 82603.43 |  |  | 4.95 | 9.21 | 270 | 195 | 175 | 3414970673534
667652 | DRX630 ТМ 500A 3П 36кА настр | DRX630 термомагнитный 500A 3П 36кА настраиваемый | Legrand | Лимитированный импортный ассортимент | 43 | Автоматические выключатели DRX (в литом корпусе) | PL1 | 1 | ШТ | Сертифицировано | 2028-02-28 | 94694.34 | 113633.21 | 113633.21 |  |  | 5.67 | 7.4594 | 275 | 155 | 175 | 3414970673541
667653 | DRX630 ТМ 630A 3П 36кА настр | DRX630 термомагнитный 630A 3П 36кА настраиваемый | Legrand | Лимитированный импортный ассортимент | 43 | Автоматические выключатели DRX (в литом корпусе) | PL1 | 1 | ШТ | Сертифицировано | 2028-02-28 | 94694.34 | 113633.21 | 113633.21 |  |  | 5.26 | 9.21 | 270 | 195 | 175 | 3414970673558
667658 | DRX630 ТМ 320A 3П 50кА настр | DRX630 термомагнитный 320A 3П 50кА настраиваемый | Legrand | Лимитированный импортный ассортимент | 43 | Автоматические выключатели DRX (в литом корпусе) | PL1 | 1 | ШТ | Сертифицировано | 2028-02-28 | 72224.49 | 86669.39 | 86669.39 |  |  | 4.949 | 7.4594 | 275 | 155 | 175 | 3414970673602
667659 | DRX630 ТМ 400A 3П 50кА настр | DRX630 термомагнитный 400A 3П 50кА настраиваемый | Legrand | Лимитированный импортный ассортимент | 43 | Автоматические выключатели DRX (в литом корпусе) | PL1 | 1 | ШТ | Сертифицировано | 2028-02-28 | 72224.49 | 86669.39 | 86669.39 |  |  | 4.944 | 7.4594 | 275 | 155 | 175 | 3414970673619
667660 | DRX630 ТМ 500A 3П 50кА настр | DRX630 термомагнитный 500A 3П 50кА настраиваемый | Legrand | Лимитированный импортный ассортимент | 43 | Автоматические выключатели DRX (в литом корпусе) | PL1 | 1 | ШТ | Сертифицировано | 2028-02-28 | 98974.3 | 118769.16 | 118769.16 |  |  | 5.251 | 7.4594 | 275 | 155 | 175 | 3414970673626
667661 | DRX630 ТМ 630A 3П 50кА настр | DRX630 термомагнитный 630A 3П 50кА настраиваемый | Legrand | Лимитированный импортный ассортимент | 43 | Автоматические выключатели DRX (в литом корпусе) | PL1 | 1 | ШТ | Сертифицировано | 2028-02-28 | 99509.29 | 119411.15 | 119411.15 |  |  | 5.67 | 7.4594 | 275 | 155 | 175 | 3414970673633
667853 | DRX 250 МОТ ПРИВОД 230В AC/DC | DRX 250 Моторный привод 230В AC/DC | Legrand | Лимитированный импортный ассортимент | 43 | Автоматические выключатели DRX (в литом корпусе) | PL1 | 1 | ШТ | Сертифицировано | 2026-08-03 | 30371.11 | 36445.33 | 36445.33 | Реализация складских остатков |  | 0.771 | 1.89 | 175 | 120 | 90 | 3414970343345
668771 | DRX 125 Vary Depth Рук. | DRX 125 Стандартная выносная рукоятка IP54 | Legrand | Лимитированный импортный ассортимент | 43 | Автоматические выключатели DRX (в литом корпусе) | PL1 | 1 | ШТ | Сертифицировано | 2026-08-01 | 3046.25 | 3655.5 | 3655.5 | Реализация складских остатков |  | 0.6 | 2.94 | 412 | 105 | 68 | 3414971018532
668781 | DRX630 Рук. рег дв IP54 ст. ч | DRX 630 Стандартная выносная рукоятка IP54 | Legrand | Лимитированный импортный ассортимент | 43 | Автоматические выключатели DRX (в литом корпусе) | PL1 | 1 | ШТ | Сертифицировано | 2026-08-01 | 10557.46 | 12668.95 | 12668.95 | Реализация складских остатков |  | 0.83 | 3.38 | 285 | 125 | 95 | 3414971085046
669000 | DRX 250HP TM РЕГ3П 16A,25КА | Автоматический выключатель DRX 250 HP TM Рег 3П 16A 25кА | Legrand | Лимитированный импортный ассортимент | 43 | Автоматические выключатели DRX (в литом корпусе) | PL1 | 1 | ШТ | Сертифицировано | 2026-06-23 | 17728.03 | 21273.64 | 21273.64 | Реализация складских остатков |  | 1.75 | 3.28 | 210 | 120 | 130 | 3414970858917
669001 | DRX 250HP TM РЕГ3П 20A,25КА | Автоматический выключатель DRX 250 HP TM Рег 3П 20A 25кА | Legrand | Лимитированный импортный ассортимент | 43 | Автоматические выключатели DRX (в литом корпусе) | PL1 | 1 | ШТ | Сертифицировано | 2026-06-23 | 17728.03 | 21273.64 | 21273.64 | Реализация складских остатков |  | 1.75 | 3.28 | 210 | 120 | 130 | 3414970996558
669002 | DRX 250HP TM РЕГ3П 25A,25КА | Автоматический выключатель DRX 250 HP TM Рег 3П 25A 25кА | Legrand | Лимитированный импортный ассортимент | 43 | Автоматические выключатели DRX (в литом корпусе) | PL1 | 1 | ШТ | Сертифицировано | 2026-06-23 | 17728.03 | 21273.64 | 21273.64 | Реализация складских остатков |  | 1.799 | 3.276 | 210 | 120 | 130 | 3414970858931
669003 | DRX 250HP TM РЕГ3П 32A,25КА | Автоматический выключатель DRX 250 HP TM Рег 3П 32A 25кА | Legrand | Лимитированный импортный ассортимент | 43 | Автоматические выключатели DRX (в литом корпусе) | PL1 | 1 | ШТ | Сертифицировано | 2026-06-23 | 17728.03 | 21273.64 | 21273.64 | Реализация складских остатков |  | 1.797 | 3.276 | 210 | 120 | 130 | 3414970858955
669004 | DRX 250HP TM РЕГ3П 40A,25КА | Автоматический выключатель DRX 250 HP TM Рег 3П 40A 25кА | Legrand | Лимитированный импортный ассортимент | 43 | Автоматические выключатели DRX (в литом корпусе) | PL1 | 1 | ШТ | Сертифицировано | 2026-06-23 | 17728.03 | 21273.64 | 21273.64 | Реализация складских остатков |  | 1.8 | 3.276 | 210 | 120 | 130 | 3414970858979
669005 | DRX 250HP TM РЕГ3П 50A,25КА | Автоматический выключатель DRX 250 HP TM Рег 3П 50A 25кА | Legrand | Лимитированный импортный ассортимент | 43 | Автоматические выключатели DRX (в литом корпусе) | PL1 | 1 | ШТ | Сертифицировано | 2026-06-23 | 17728.03 | 21273.64 | 21273.64 | Реализация складских остатков |  | 1.823 | 3.276 | 210 | 120 | 130 | 3414970858993
669006 | DRX 250HP TM РЕГ3П 63A,25КА | Автоматический выключатель DRX 250 HP TM Рег 3П 63A 25кА | Legrand | Лимитированный импортный ассортимент | 43 | Автоматические выключатели DRX (в литом корпусе) | PL1 | 1 | ШТ | Сертифицировано | 2026-06-23 | 17728.03 | 21273.64 | 21273.64 | Реализация складских остатков |  | 1.8 | 3.28 | 210 | 120 | 130 | 3414970859013
669007 | DRX 250HP TM РЕГ3П 80A,25КА | Автоматический выключатель DRX 250 HP TM Рег 3П 80A 25кА | Legrand | Лимитированный импортный ассортимент | 43 | Автоматические выключатели DRX (в литом корпусе) | PL1 | 1 | ШТ | Сертифицировано | 2026-06-23 | 17728.03 | 21273.64 | 21273.64 | Реализация складских остатков |  | 1.796 | 3.276 | 210 | 120 | 130 | 3414970859037
669008 | DRX 250HP TM РЕГ3П 100A,25КА | Автоматический выключатель DRX 250 HP TM Рег 3П 100A 25кА | Legrand | Лимитированный импортный ассортимент | 43 | Автоматические выключатели DRX (в литом корпусе) | PL1 | 1 | ШТ | Сертифицировано | 2026-06-23 | 17728.03 | 21273.64 | 21273.64 | Реализация складских остатков |  | 1.811 | 3.276 | 210 | 120 | 130 | 3414970859051
669009 | DRX 250HP TM РЕГ3П 125A,25КА | Автоматический выключатель DRX 250 HP TM Рег 3П 125A 25кА | Legrand | Лимитированный импортный ассортимент | 43 | Автоматические выключатели DRX (в литом корпусе) | PL1 | 1 | ШТ | Сертифицировано | 2026-06-23 | 17728.03 | 21273.64 | 21273.64 | Реализация складских остатков |  | 1.835 | 3.276 | 210 | 120 | 130 | 3414970859075
669010 | DRX 250HP TM РЕГ3П 160A,25КА | Автоматический выключатель DRX 250 HP TM Рег 3П 160A 25кА | Legrand | Лимитированный импортный ассортимент | 43 | Автоматические выключатели DRX (в литом корпусе) | PL1 | 1 | ШТ | Сертифицировано | 2026-06-23 | 17728.03 | 21273.64 | 21273.64 | Реализация складских остатков |  | 1.92 | 3.276 | 210 | 120 | 130 | 3414970859099
669011 | DRX 250HP TM РЕГ3П 200A,25КА | Автоматический выключатель DRX 250 HP TM Рег 3П 200A 25кА | Legrand | Лимитированный импортный ассортимент | 43 | Автоматические выключатели DRX (в литом корпусе) | PL1 | 1 | ШТ | Сертифицировано | 2026-06-23 | 19667.11 | 23600.53 | 23600.53 | Реализация складских остатков |  | 1.908 | 3.276 | 210 | 120 | 130 | 3414970859112
669012 | DRX 250HP TM РЕГ3П 250A,25КА | Автоматический выключатель DRX 250 HP TM Рег 3П 250A 25кА | Legrand | Лимитированный импортный ассортимент | 43 | Автоматические выключатели DRX (в литом корпусе) | PL1 | 1 | ШТ | Сертифицировано | 2026-06-23 | 19667.11 | 23600.53 | 23600.53 | Реализация складских остатков |  | 1.92 | 3.276 | 210 | 120 | 130 | 3414970859136
669020 | DRX 250HP TM РЕГ4П 16A,25КА | Автоматический выключатель DRX 250 HP TM Рег 4П 16A 25кА | Legrand | Лимитированный импортный ассортимент | 43 | Автоматические выключатели DRX (в литом корпусе) | PL1 | 1 | ШТ | Сертифицировано | 2026-06-23 | 23046.44 | 27655.73 | 27655.73 | Реализация складских остатков |  | 2.3 | 4.232 | 210 | 155 | 130 | 3414970859150
669022 | DRX 250HP TM РЕГ4П 25A,25КА | Автоматический выключатель DRX 250 HP TM Рег 4П 25A 25кА | Legrand | Лимитированный импортный ассортимент | 43 | Автоматические выключатели DRX (в литом корпусе) | PL1 | 1 | ШТ | Сертифицировано | 2026-06-23 | 23046.44 | 27655.73 | 27655.73 | Реализация складских остатков |  | 2.335 | 4.23 | 210 | 155 | 130 | 3414970859174
669023 | DRX 250HP TM РЕГ4П 32A,25КА | Автоматический выключатель DRX 250 HP TM Рег 4П 32A 25кА | Legrand | Лимитированный импортный ассортимент | 43 | Автоматические выключатели DRX (в литом корпусе) | PL1 | 1 | ШТ | Сертифицировано | 2026-06-23 | 23046.44 | 27655.73 | 27655.73 | Реализация складских остатков |  | 2.362 | 4.232 | 210 | 155 | 130 | 3414970859198
669024 | DRX 250HP TM РЕГ4П 40A,25КА | Автоматический выключатель DRX 250 HP TM Рег 4П 40A 25кА | Legrand | Лимитированный импортный ассортимент | 43 | Автоматические выключатели DRX (в литом корпусе) | PL1 | 1 | ШТ | Сертифицировано | 2026-06-23 | 23046.44 | 27655.73 | 27655.73 | Реализация складских остатков |  | 2.353 | 4.23 | 210 | 155 | 130 | 3414970859211
669025 | DRX 250HP TM РЕГ4П 50A,25КА | Автоматический выключатель DRX 250 HP TM Рег 4П 50A 25кА | Legrand | Лимитированный импортный ассортимент | 43 | Автоматические выключатели DRX (в литом корпусе) | PL1 | 1 | ШТ | Сертифицировано | 2026-06-23 | 23046.44 | 27655.73 | 27655.73 | Реализация складских остатков |  | 2.363 | 4.23 | 210 | 155 | 130 | 3414970859235
669026 | DRX 250HP TM РЕГ4П 63A,25КА | Автоматический выключатель DRX 250 HP TM Рег 4П 63A 25кА | Legrand | Лимитированный импортный ассортимент | 43 | Автоматические выключатели DRX (в литом корпусе) | PL1 | 1 | ШТ | Сертифицировано | 2026-06-23 | 23046.44 | 27655.73 | 27655.73 | Реализация складских остатков |  | 2.377 | 4.23 | 210 | 155 | 130 | 3414970859259
669027 | DRX 250HP TM РЕГ4П 80A,25КА | Автоматический выключатель DRX 250 HP TM Рег 4П 80A 25кА | Legrand | Лимитированный импортный ассортимент | 43 | Автоматические выключатели DRX (в литом корпусе) | PL1 | 1 | ШТ | Сертифицировано | 2026-06-23 | 23046.44 | 27655.73 | 27655.73 | Реализация складских остатков |  | 2.353 | 4.23 | 210 | 155 | 130 | 3414970859273
669028 | DRX 250HP TM РЕГ4П 100A,25КА | Автоматический выключатель DRX 250 HP TM Рег 4П 100A 25кА | Legrand | Лимитированный импортный ассортимент | 43 | Автоматические выключатели DRX (в литом корпусе) | PL1 | 1 | ШТ | Сертифицировано | 2026-06-23 | 23046.44 | 27655.73 | 27655.73 | Реализация складских остатков |  | 2.378 | 4.23 | 210 | 155 | 130 | 3414970859297
669029 | DRX 250HP TM РЕГ4П 125A,25КА | Автоматический выключатель DRX 250 HP TM Рег 4П 125A 25кА | Legrand | Лимитированный импортный ассортимент | 43 | Автоматические выключатели DRX (в литом корпусе) | PL1 | 1 | ШТ | Сертифицировано | 2026-06-23 | 23046.44 | 27655.73 | 27655.73 | Реализация складских остатков |  | 2.384 | 4.232 | 210 | 155 | 130 | 3414970859310
669030 | DRX 250HP TM РЕГ4П 160A,25КА | Автоматический выключатель DRX 250 HP TM Рег 4П 160A 25кА | Legrand | Лимитированный импортный ассортимент | 43 | Автоматические выключатели DRX (в литом корпусе) | PL1 | 1 | ШТ | Сертифицировано | 2026-06-23 | 23046.44 | 27655.73 | 27655.73 | Реализация складских остатков |  | 2.524 | 4.232 | 210 | 155 | 130 | 3414970859334
669031 | DRX 250HP TM РЕГ4П 200A,25КА | Автоматический выключатель DRX 250 HP TM Рег 4П 200A 25кА | Legrand | Лимитированный импортный ассортимент | 43 | Автоматические выключатели DRX (в литом корпусе) | PL1 | 1 | ШТ | Сертифицировано | 2026-06-23 | 25567.26 | 30680.71 | 30680.71 | Реализация складских остатков |  | 2.537 | 4.232 | 210 | 155 | 130 | 3414970859358
669032 | DRX 250HP TM РЕГ4П 250A,25КА | Автоматический выключатель DRX 250 HP TM Рег 4П 250A 25кА | Legrand | Лимитированный импортный ассортимент | 43 | Автоматические выключатели DRX (в литом корпусе) | PL1 | 1 | ШТ | Сертифицировано | 2026-06-23 | 25567.26 | 30680.71 | 30680.71 | Реализация складских остатков |  | 2.536 | 4.232 | 210 | 155 | 130 | 3414970859372
669040 | DRX 250HP TM РЕГ3П 16A,36КА | Автоматический выключатель DRX 250 HP TM Рег 3П 16A 36кА | Legrand | Лимитированный импортный ассортимент | 43 | Автоматические выключатели DRX (в литом корпусе) | PL1 | 1 | ШТ | Сертифицировано | 2026-06-23 | 18614.43 | 22337.32 | 22337.32 | Реализация складских остатков |  | 1.75 | 3.28 | 210 | 120 | 130 | 3414970859532
669042 | DRX 250HP TM РЕГ3П 25A,36КА | Автоматический выключатель DRX 250 HP TM Рег 3П 25A 36кА | Legrand | Лимитированный импортный ассортимент | 43 | Автоматические выключатели DRX (в литом корпусе) | PL1 | 1 | ШТ | Сертифицировано | 2026-06-23 | 18614.43 | 22337.32 | 22337.32 | Реализация складских остатков |  | 1.799 | 3.276 | 210 | 120 | 130 | 3414970859556
669043 | DRX 250HP TM РЕГ3П 32A,36КА | Автоматический выключатель DRX 250 HP TM Рег 3П 32A 36кА | Legrand | Лимитированный импортный ассортимент | 43 | Автоматические выключатели DRX (в литом корпусе) | PL1 | 1 | ШТ | Сертифицировано | 2026-06-23 | 18614.43 | 22337.32 | 22337.32 | Реализация складских остатков |  | 1.65 | 3.28 | 210 | 120 | 130 | 3414970859570
669044 | DRX 250HP TM РЕГ3П 40A,36КА | Автоматический выключатель DRX 250 HP TM Рег 3П 40A 36кА | Legrand | Лимитированный импортный ассортимент | 43 | Автоматические выключатели DRX (в литом корпусе) | PL1 | 1 | ШТ | Сертифицировано | 2026-06-23 | 18614.43 | 22337.32 | 22337.32 | Реализация складских остатков |  | 1.75 | 3.28 | 210 | 120 | 130 | 3414970859594
669045 | DRX 250HP TM РЕГ3П 50A,36КА | Автоматический выключатель DRX 250 HP TM Рег 3П 50A 36кА | Legrand | Лимитированный импортный ассортимент | 43 | Автоматические выключатели DRX (в литом корпусе) | PL1 | 1 | ШТ | Сертифицировано | 2026-06-23 | 18614.43 | 22337.32 | 22337.32 | Реализация складских остатков |  | 1.824 | 3.276 | 210 | 120 | 130 | 3414970859617
669046 | DRX 250HP TM РЕГ3П 63A,36КА | Автоматический выключатель DRX 250 HP TM Рег 3П 63A 36кА | Legrand | Лимитированный импортный ассортимент | 43 | Автоматические выключатели DRX (в литом корпусе) | PL1 | 1 | ШТ | Сертифицировано | 2026-06-23 | 18614.43 | 22337.32 | 22337.32 | Реализация складских остатков |  | 1.8 | 3.28 | 210 | 120 | 130 | 3414970859631
669048 | DRX 250HP TM РЕГ3П 100A,36КА | Автоматический выключатель DRX 250 HP TM Рег 3П 100A 36кА | Legrand | Лимитированный импортный ассортимент | 43 | Автоматические выключатели DRX (в литом корпусе) | PL1 | 1 | ШТ | Сертифицировано | 2026-06-23 | 18614.43 | 22337.32 | 22337.32 | Реализация складских остатков |  | 1.81 | 3.276 | 210 | 120 | 130 | 3414970859679
669049 | DRX 250HP TM РЕГ3П 125A,36КА | Автоматический выключатель DRX 250 HP TM Рег 3П 125A 36кА | Legrand | Лимитированный импортный ассортимент | 43 | Автоматические выключатели DRX (в литом корпусе) | PL1 | 1 | ШТ | Сертифицировано | 2026-06-23 | 18614.43 | 22337.32 | 22337.32 | Реализация складских остатков |  | 1.816 | 3.276 | 210 | 120 | 130 | 3414970859693
669050 | DRX 250HP TM РЕГ3П 160A,36КА | Автоматический выключатель DRX 250 HP TM Рег 3П 160A 36кА | Legrand | Лимитированный импортный ассортимент | 43 | Автоматические выключатели DRX (в литом корпусе) | PL1 | 1 | ШТ | Сертифицировано | 2026-06-23 | 18614.43 | 22337.32 | 22337.32 | Реализация складских остатков |  | 1.911 | 3.276 | 210 | 120 | 130 | 3414970859716
669051 | DRX 250HP TM РЕГ3П 200A,36КА | Автоматический выключатель DRX 250 HP TM Рег 3П 200A 36кА | Legrand | Лимитированный импортный ассортимент | 43 | Автоматические выключатели DRX (в литом корпусе) | PL1 | 1 | ШТ | Сертифицировано | 2026-06-23 | 20650.48 | 24780.58 | 24780.58 | Реализация складских остатков |  | 1.913 | 3.276 | 210 | 120 | 130 | 3414970859730
669052 | DRX 250HP TM РЕГ3П 250A,36КА | Автоматический выключатель DRX 250 HP TM Рег 3П 250A 36кА | Legrand | Лимитированный импортный ассортимент | 43 | Автоматические выключатели DRX (в литом корпусе) | PL1 | 1 | ШТ | Сертифицировано | 2026-06-23 | 20650.48 | 24780.58 | 24780.58 | Реализация складских остатков |  | 1.921 | 3.276 | 210 | 120 | 130 | 3414970859754
669070 | DRX 250HP TM РЕГ4П 160A,36КА | Автоматический выключатель DRX 250 HP TM Рег 4П 160A 36кА | Legrand | Лимитированный импортный ассортимент | 43 | Автоматические выключатели DRX (в литом корпусе) | PL1 | 1 | ШТ | Сертифицировано | 2026-06-23 | 24198.75 | 29038.5 | 29038.5 | Реализация складских остатков |  | 2.536 | 4.232 | 210 | 155 | 130 | 3414970859952
669071 | DRX 250HP TM РЕГ4П 200A,36КА | Автоматический выключатель DRX 250 HP TM Рег 4П 200A 36кА | Legrand | Лимитированный импортный ассортимент | 43 | Автоматические выключатели DRX (в литом корпусе) | PL1 | 1 | ШТ | Сертифицировано | 2026-06-23 | 26845.62 | 32214.74 | 32214.74 | Реализация складских остатков |  | 2.535 | 4.232 | 210 | 155 | 130 | 3414970859976
669072 | DRX 250HP TM РЕГ4П 250A,36КА | Автоматический выключатель DRX 250 HP TM Рег 4П 250A 36кА | Legrand | Лимитированный импортный ассортимент | 43 | Автоматические выключатели DRX (в литом корпусе) | PL1 | 1 | ШТ | Сертифицировано | 2026-06-23 | 26845.62 | 32214.74 | 32214.74 | Реализация складских остатков |  | 2.542 | 4.232 | 210 | 155 | 130 | 3414970859990
669080 | DRX 250HP TM РЕГ3П 16A,50КА | Автоматический выключатель DRX 250 HP TM Рег 3П 16A 50кА | Legrand | Лимитированный импортный ассортимент | 43 | Автоматические выключатели DRX (в литом корпусе) | PL1 | 1 | ШТ | Сертифицировано | 2026-06-23 | 19545.15 | 23454.18 | 23454.18 | Реализация складских остатков |  | 1.75 | 3.28 | 210 | 120 | 130 | 3414970860156
669082 | DRX 250HP TM РЕГ3П 25A,50КА | Автоматический выключатель DRX 250 HP TM Рег 3П 25A 50кА | Legrand | Лимитированный импортный ассортимент | 43 | Автоматические выключатели DRX (в литом корпусе) | PL1 | 1 | ШТ | Сертифицировано | 2026-06-23 | 19545.15 | 23454.18 | 23454.18 | Реализация складских остатков |  | 1.75 | 3.28 | 210 | 120 | 130 | 3414970860194
669083 | DRX 250HP TM РЕГ3П 32A,50КА | Автоматический выключатель DRX 250 HP TM Рег 3П 32A 50кА | Legrand | Лимитированный импортный ассортимент | 43 | Автоматические выключатели DRX (в литом корпусе) | PL1 | 1 | ШТ | Сертифицировано | 2026-06-23 | 19545.15 | 23454.18 | 23454.18 | Реализация складских остатков |  | 1.8 | 3.28 | 210 | 120 | 130 | 3414970860217
669084 | DRX 250HP TM РЕГ3П 40A,50КА | Автоматический выключатель DRX 250 HP TM Рег 3П 40A 50кА | Legrand | Лимитированный импортный ассортимент | 43 | Автоматические выключатели DRX (в литом корпусе) | PL1 | 1 | ШТ | Сертифицировано | 2026-06-23 | 19545.15 | 23454.18 | 23454.18 | Реализация складских остатков |  | 1.75 | 3.28 | 210 | 120 | 130 | 3414970860231
669085 | DRX 250HP TM РЕГ3П 50A,50КА | Автоматический выключатель DRX 250 HP TM Рег 3П 50A 50кА | Legrand | Лимитированный импортный ассортимент | 43 | Автоматические выключатели DRX (в литом корпусе) | PL1 | 1 | ШТ | Сертифицировано | 2026-06-23 | 19545.15 | 23454.18 | 23454.18 | Реализация складских остатков |  | 1.82 | 3.28 | 210 | 120 | 130 | 3414970860255
669086 | DRX 250HP TM РЕГ3П 63A,50КА | Автоматический выключатель DRX 250 HP TM Рег 3П 63A 50кА | Legrand | Лимитированный импортный ассортимент | 43 | Автоматические выключатели DRX (в литом корпусе) | PL1 | 1 | ШТ | Сертифицировано | 2026-06-23 | 19545.15 | 23454.18 | 23454.18 | Реализация складских остатков |  | 1.8 | 3.28 | 210 | 120 | 130 | 3414970860279
669087 | DRX 250HP TM РЕГ3П 80A,50КА | Автоматический выключатель DRX 250 HP TM Рег 3П 80A 50кА | Legrand | Лимитированный импортный ассортимент | 43 | Автоматические выключатели DRX (в литом корпусе) | PL1 | 1 | ШТ | Сертифицировано | 2026-06-23 | 19545.15 | 23454.18 | 23454.18 | Реализация складских остатков |  | 1.8 | 3.28 | 210 | 120 | 130 | 3414970860293
669088 | DRX 250HP TM РЕГ3П 100A,50КА | Автоматический выключатель DRX 250 HP TM Рег 3П 100A 50кА | Legrand | Лимитированный импортный ассортимент | 43 | Автоматические выключатели DRX (в литом корпусе) | PL1 | 1 | ШТ | Сертифицировано | 2026-06-23 | 19545.15 | 23454.18 | 23454.18 | Реализация складских остатков |  | 1.8 | 3.28 | 210 | 120 | 130 | 3414970860316
669089 | DRX 250HP TM РЕГ3П 125A,50КА | Автоматический выключатель DRX 250 HP TM Рег 3П 125A 50кА | Legrand | Лимитированный импортный ассортимент | 43 | Автоматические выключатели DRX (в литом корпусе) | PL1 | 1 | ШТ | Сертифицировано | 2026-06-23 | 19545.15 | 23454.18 | 23454.18 | Реализация складских остатков |  | 1.8 | 3.28 | 210 | 120 | 130 | 3414970860330
669090 | DRX 250HP TM РЕГ3П 160A,50КА | Автоматический выключатель DRX 250 HP TM Рег 3П 160A 50кА | Legrand | Лимитированный импортный ассортимент | 43 | Автоматические выключатели DRX (в литом корпусе) | PL1 | 1 | ШТ | Сертифицировано | 2026-06-23 | 19545.15 | 23454.18 | 23454.18 | Реализация складских остатков |  | 1.8 | 3.28 | 210 | 120 | 130 | 3414970860354
669091 | DRX 250HP TM РЕГ3П 200A,50КА | Автоматический выключатель DRX 250 HP TM Рег 3П 200A 50кА | Legrand | Лимитированный импортный ассортимент | 43 | Автоматические выключатели DRX (в литом корпусе) | PL1 | 1 | ШТ | Сертифицировано | 2026-06-23 | 21683 | 26019.6 | 26019.6 | Реализация складских остатков |  | 1.91 | 3.276 | 210 | 120 | 130 | 3414970860378
669092 | DRX 250HP TM РЕГ3П 250A,50КА | Автоматический выключатель DRX 250 HP TM Рег 3П 250A 50кА | Legrand | Лимитированный импортный ассортимент | 43 | Автоматические выключатели DRX (в литом корпусе) | PL1 | 1 | ШТ | Сертифицировано | 2026-06-23 | 21683 | 26019.6 | 26019.6 | Реализация складских остатков |  | 1.916 | 3.276 | 210 | 120 | 130 | 3414970860392
669110 | DRX 250HP TM РЕГ4П 160A,50КА | Автоматический выключатель DRX 250 HP TM Рег 4П 160A 50кА | Legrand | Лимитированный импортный ассортимент | 43 | Автоматические выключатели DRX (в литом корпусе) | PL1 | 1 | ШТ | Сертифицировано | 2026-06-23 | 25408.69 | 30490.43 | 30490.43 | Реализация складских остатков |  | 2.504 | 4.232 | 210 | 155 | 130 | 3414970860613
669111 | DRX 250HP TM РЕГ4П 200A,50КА | Автоматический выключатель DRX 250 HP TM Рег 4П 200A 50кА | Legrand | Лимитированный импортный ассортимент | 43 | Автоматические выключатели DRX (в литом корпусе) | PL1 | 1 | ШТ | Сертифицировано | 2026-06-23 | 28187.89 | 33825.47 | 33825.47 | Реализация складских остатков |  | 2.5 | 4.23 | 210 | 155 | 130 | 3414970860637
669300 | DRX250 HP ИЗОЛ ПЕРЕГОР (2 ШТ) | DRX 125/250 HP Комплект из 2 штук межполюсных перегородок 3П | Legrand | Лимитированный импортный ассортимент | 43 | Автоматические выключатели DRX (в литом корпусе) | PL1 | 1 | ШТ | Сертифицировано | 2026-06-23 | 1006.68 | 1208.02 | 1208.02 | Реализация складских остатков |  | 0.005 | 0.34 | 99 | 86 | 40 | 3414970992130
669301 | DRX250 HP ИЗОЛ ПЕРЕГОР (3 ШТ) | DRX 125/250 HP Комплект из 3 штук межполюсных перегородок 4П | Legrand | Лимитированный импортный ассортимент | 43 | Автоматические выключатели DRX (в литом корпусе) | PL1 | 1 | ШТ | Сертифицировано | 2026-06-23 | 1308.68 | 1570.42 | 1570.42 | Реализация складских остатков |  | 0.006 | 0.34 | 99 | 86 | 40 | 3414970992154
669302 | DRX 125 HP Торцевые зажимы 3П | DRX 125 HP Комплект из 3 штук торцевых зажимов 3П | Legrand | Лимитированный импортный ассортимент | 43 | Автоматические выключатели DRX (в литом корпусе) | PL1 | 1 | ШТ | Сертифицировано | 2026-06-23 | 1113.1 | 1335.72 | 1335.72 | Реализация складских остатков |  | 0.087 | 0.21 | 98 | 25 | 86 | 3414971271029
669303 | DRX 125 HP Тун. зажимы (4П) | DRX 125 HP Комплект из 4 штук торцевых зажимов 4П | Legrand | Лимитированный импортный ассортимент | 43 | Автоматические выключатели DRX (в литом корпусе) | PL1 | 1 | ШТ | Сертифицировано | 2026-06-23 | 1447.03 | 1736.44 | 1736.44 | Реализация складских остатков |  | 0.117 | 0.21 | 98 | 25 | 86 | 3414971271043
669304 | КЛЕММЫ ДЛЯ ПОДКЛЮЧЕНИЯ (3П) | DRX 250 HP Комплект из 3 штук торцевых зажимов 3П | Legrand | Лимитированный импортный ассортимент | 43 | Автоматические выключатели DRX (в литом корпусе) | PL1 | 1 | ШТ | Сертифицировано | 2026-06-23 | 2473.56 | 2968.27 | 2968.27 | Реализация складских остатков |  | 0.13 | 0.31 | 108 | 61 | 47 | 3414970992178
669305 | КЛЕММЫ ДЛЯ ПОДКЛЮЧЕНИЯ (4P) | DRX 250 HP Комплект из 4 штук торцевых зажимов 4П | Legrand | Лимитированный импортный ассортимент | 43 | Автоматические выключатели DRX (в литом корпусе) | PL1 | 1 | ШТ | Сертифицировано | 2026-06-23 | 3215.63 | 3858.76 | 3858.76 | Реализация складских остатков |  | 0.16 | 0.31 | 108 | 61 | 47 | 3414970992192
669306 | DRX 125 HP Выводы зад.подк. 3П | DRX 125 HP Комплект из 3 штук выводов заднего подключения 3П | Legrand | Лимитированный импортный ассортимент | 43 | Автоматические выключатели DRX (в литом корпусе) | PL1 | 1 | ШТ | Сертифицировано | 2026-06-23 | 2811.47 | 3373.76 | 3373.76 | Реализация складских остатков |  | 0.5 | 1.27 | 146 | 100 | 87 | 3414971271067
669307 | DRX 125 HP Выводы зад.подк. 4П | DRX 125 HP Комплект из 4 штук выводов заднего подключения 4П | Legrand | Лимитированный импортный ассортимент | 43 | Автоматические выключатели DRX (в литом корпусе) | PL1 | 1 | ШТ | Сертифицировано | 2026-06-23 | 3597.47 | 4316.96 | 4316.96 | Реализация складских остатков |  | 0.58 | 1.27 | 146 | 100 | 87 | 3414971271081
669308 | DRX 125 HP Терм. крышка 3П 2шт | DRX 125 HP Комплект из 2 штук пломбируемых крышек выводов 3П | Legrand | Лимитированный импортный ассортимент | 43 | Автоматические выключатели DRX (в литом корпусе) | PL1 | 1 | ШТ | Сертифицировано | 2026-06-23 | 918.81 | 1102.57 | 1102.57 | Реализация складских остатков |  | 0.158 | 1.004 | 119 | 97 | 87 | 3414971271104
669309 | DRX 125 HP Терм. крышка 4П 2шт | DRX 125 HP Комплект из 2 штук пломбируемых крышек выводов 4П | Legrand | Лимитированный импортный ассортимент | 43 | Автоматические выключатели DRX (в литом корпусе) | PL1 | 1 | ШТ | Сертифицировано | 2026-06-23 | 1194.45 | 1433.34 | 1433.34 | Реализация складских остатков |  | 0.193 | 1.004 | 119 | 97 | 87 | 3414971271128
669310 | DRX 250 HP Выводы зад.подк. 3П | DRX 250 HP Комплект из 3 штук выводов заднего подключения 3П | Legrand | Лимитированный импортный ассортимент | 43 | Автоматические выключатели DRX (в литом корпусе) | PL1 | 1 | ШТ | Сертифицировано | 2026-06-23 | 3764.55 | 4517.46 | 4517.46 | Реализация складских остатков |  | 0.893 | 2.445 | 223 | 129 | 85 | 3414971255258
669311 | Клеммы подключения сзади (4П) | DRX 250 HP Комплект из 4 штук выводов заднего подключения 4П | Legrand | Лимитированный импортный ассортимент | 43 | Автоматические выключатели DRX (в литом корпусе) | PL1 | 1 | ШТ | Сертифицировано | 2026-06-23 | 4827.12 | 5792.54 | 5792.54 | Реализация складских остатков |  | 0.908 | 2.373 | 219 | 129 | 84 | 3414971255272
669312 | DRX 250 HP Терм. крышка 3П 2шт | DRX 250 HP Комплект из 2 штук пломбируемых крышек выводов 3П | Legrand | Лимитированный импортный ассортимент | 43 | Автоматические выключатели DRX (в литом корпусе) | PL1 | 1 | ШТ | Сертифицировано | 2026-06-23 | 918.81 | 1102.57 | 1102.57 | Реализация складских остатков |  | 0.178 | 1.004 | 119 | 97 | 87 | 3414971255296
669313 | DRX 250 HP Терм. крышка 4П 2шт | DRX 250 HP Комплект из 2 штук пломбируемых крышек выводов 4П | Legrand | Лимитированный импортный ассортимент | 43 | Автоматические выключатели DRX (в литом корпусе) | PL1 | 1 | ШТ | Сертифицировано | 2026-06-23 | 1194.45 | 1433.34 | 1433.34 | Реализация складских остатков |  | 0.087 | 1.32 | 148 | 101 | 88 | 3414971255302
669318 | DRX 125 HP Торц. зажимы 3П емк | DRX 125 HP Комплект из 3 штук торцевых зажимов большой емкости 3П | Legrand | Лимитированный импортный ассортимент | 43 | Автоматические выключатели DRX (в литом корпусе) | PL1 | 1 | ШТ | Сертифицировано | 2026-08-03 | 1168.76 | 1402.51 | 1402.51 | Реализация складских остатков |  | 0.32 | 0.369 | 101 | 89 | 41 | 3414971479883
669319 | DRX 125 HP Тун. зажимы (4П) ВМ | DRX 125 HP Комплект из 4 штук торцевых зажимов большой емкости 4П | Legrand | Лимитированный импортный ассортимент | 43 | Автоматические выключатели DRX (в литом корпусе) | PL1 | 1 | ШТ | Сертифицировано | 2026-08-03 | 1519.39 | 1823.27 | 1823.27 | Реализация складских остатков |  | 0.416 | 0.369 | 101 | 89 | 41 | 3414971479906
669326 | DRX-I 250 HP Выкл-раз. 160A 3П | DRX-I 250 HP Выключатель-разъединитель 160A 3П | Legrand | Лимитированный импортный ассортимент | 43 | Автоматические выключатели DRX (в литом корпусе) | PL1 | 1 | ШТ | Сертифицировано | 2026-10-01 | 19667.11 | 23600.53 | 23600.53 | Реализация складских остатков |  | 1.82 | 3.28 | 210 | 120 | 130 | 3414971933934
669327 | DRX-I 250 HP Выкл-раз. 200A 3П | DRX-I 250 HP Выключатель-разъединитель 200A 3П | Legrand | Лимитированный импортный ассортимент | 43 | Автоматические выключатели DRX (в литом корпусе) | PL1 | 1 | ШТ | Сертифицировано | 2026-10-01 | 19667.11 | 23600.53 | 23600.53 | Реализация складских остатков |  | 1.82 | 3.28 | 210 | 120 | 130 | 3414971933958
669328 | DRX-I 250 HP Выкл-раз. 160A 4П | DRX-I 250 HP Выключатель-разъединитель 160A 4П | Legrand | Лимитированный импортный ассортимент | 43 | Автоматические выключатели DRX (в литом корпусе) | PL1 | 1 | ШТ | Сертифицировано | 2026-10-01 | 25567.26 | 30680.71 | 30680.71 | Реализация складских остатков |  | 2.4 | 4.23 | 210 | 155 | 130 | 3414971933910
669329 | DRX-I 250 HP Выкл-раз. 200A 4П | DRX-I 250 HP Выключатель-разъединитель 200A 4П | Legrand | Лимитированный импортный ассортимент | 43 | Автоматические выключатели DRX (в литом корпусе) | PL1 | 1 | ШТ | Сертифицировано | 2026-10-01 | 25567.26 | 30680.71 | 30680.71 | Реализация складских остатков |  | 2.4 | 4.23 | 210 | 155 | 130 | 3414971933972
669330 | DRX 250 HP Основание втычн. 3П | DRX 250 HP Основание втычного устройства с передним присоединением 3П | Legrand | Лимитированный импортный ассортимент | 43 | Автоматические выключатели DRX (в литом корпусе) | PL1 | 1 | ШТ | Сертифицировано | 2026-08-03 | 11570.09 | 13884.11 | 13884.11 | Реализация складских остатков |  | 1.768 | 7.696 | 296 | 200 | 130 | 3414971255043
669338 | DRX 250 HP Моб.часть втычн. 3П | DRX 250 HP Мобильная часть втычного устройства с передним присоединением 3П | Legrand | Лимитированный импортный ассортимент | 43 | Автоматические выключатели DRX (в литом корпусе) | PL1 | 1 | ШТ | Сертифицировано | 2026-08-03 | 6230.05 | 7476.06 | 7476.06 | Реализация складских остатков |  | 1.005 | 4.155 | 225 | 162 | 114 | 3414971255067
669700 | DRX 125 HP TM рег 3П 16A 25кА | Автоматический выключатель DRX 125 HP TM Рег 3П 16A 25кА | Legrand | Лимитированный импортный ассортимент | 43 | Автоматические выключатели DRX (в литом корпусе) | PL1 | 1 | ШТ | Сертифицировано | 2026-06-23 | 12622.88 | 15147.46 | 15147.46 | Реализация складских остатков |  | 1.041 | 1.532 | 165 | 78 | 119 | 3414971163867
669701 | DRX 125 HP TM рег 3П 20A 25кА | Автоматический выключатель DRX 125 HP TM Рег 3П 20A 25кА | Legrand | Лимитированный импортный ассортимент | 43 | Автоматические выключатели DRX (в литом корпусе) | PL1 | 1 | ШТ | Сертифицировано | 2026-06-23 | 12622.88 | 15147.46 | 15147.46 | Реализация складских остатков |  | 1.041 | 1.532 | 165 | 78 | 119 | 3414971163881
669702 | DRX 125 HP TM рег 3П 25A 25кА | Автоматический выключатель DRX 125 HP TM Рег 3П 25A 25кА | Legrand | Лимитированный импортный ассортимент | 43 | Автоматические выключатели DRX (в литом корпусе) | PL1 | 1 | ШТ | Сертифицировано | 2026-06-23 | 12622.88 | 15147.46 | 15147.46 | Реализация складских остатков |  | 1.041 | 1.532 | 165 | 78 | 119 | 3414971163904
669703 | DRX 125 HP TM рег 3П 32A 25кА | Автоматический выключатель DRX 125 HP TM Рег 3П 32A 25кА | Legrand | Лимитированный импортный ассортимент | 43 | Автоматические выключатели DRX (в литом корпусе) | PL1 | 1 | ШТ | Сертифицировано | 2026-06-23 | 12622.88 | 15147.46 | 15147.46 | Реализация складских остатков |  | 1.041 | 1.532 | 165 | 78 | 119 | 3414971163928
669704 | DRX 125 HP TM рег 3П 40A 25кА | Автоматический выключатель DRX 125 HP TM Рег 3П 40A 25кА | Legrand | Лимитированный импортный ассортимент | 43 | Автоматические выключатели DRX (в литом корпусе) | PL1 | 1 | ШТ | Сертифицировано | 2026-06-23 | 12622.88 | 15147.46 | 15147.46 | Реализация складских остатков |  | 1.041 | 1.532 | 165 | 78 | 119 | 3414971163942
669705 | DRX 125 HP TM рег 3П 50A 25кА | Автоматический выключатель DRX 125 HP TM Рег 3П 50A 25кА | Legrand | Лимитированный импортный ассортимент | 43 | Автоматические выключатели DRX (в литом корпусе) | PL1 | 1 | ШТ | Сертифицировано | 2026-06-23 | 12622.88 | 15147.46 | 15147.46 | Реализация складских остатков |  | 1.041 | 1.532 | 165 | 78 | 119 | 3414971163966
669706 | DRX 125 HP TM рег 3П 63A 25кА | Автоматический выключатель DRX 125 HP TM Рег 3П 63A 25кА | Legrand | Лимитированный импортный ассортимент | 43 | Автоматические выключатели DRX (в литом корпусе) | PL1 | 1 | ШТ | Сертифицировано | 2026-06-23 | 12622.88 | 15147.46 | 15147.46 | Реализация складских остатков |  | 1.041 | 1.532 | 165 | 78 | 119 | 3414971163980
669707 | DRX 125 HP TM рег 3П 80A 25кА | Автоматический выключатель DRX 125 HP TM Рег 3П 80A 25кА | Legrand | Лимитированный импортный ассортимент | 43 | Автоматические выключатели DRX (в литом корпусе) | PL1 | 1 | ШТ | Сертифицировано | 2026-06-23 | 12622.88 | 15147.46 | 15147.46 | Реализация складских остатков |  | 1.041 | 1.532 | 165 | 78 | 119 | 3414971164000
669708 | DRX 125 HP TM рег 3П 100A 25кА | Автоматический выключатель DRX 125 HP TM Рег 3П 100A 25кА | Legrand | Лимитированный импортный ассортимент | 43 | Автоматические выключатели DRX (в литом корпусе) | PL1 | 1 | ШТ | Сертифицировано | 2026-06-23 | 12622.88 | 15147.46 | 15147.46 | Реализация складских остатков |  | 1.041 | 1.532 | 165 | 78 | 119 | 3414971164024
669709 | DRX 125 HP TM рег 3П 125A 25кА | Автоматический выключатель DRX 125 HP TM Рег 3П 125A 25кА | Legrand | Лимитированный импортный ассортимент | 43 | Автоматические выключатели DRX (в литом корпусе) | PL1 | 1 | ШТ | Сертифицировано | 2026-06-23 | 14276.37 | 17131.64 | 17131.64 | Реализация складских остатков |  | 1.041 | 1.532 | 165 | 78 | 119 | 3414971164048
669710 | DRX 125 HP TM рег 4П 16A 25кА | Автоматический выключатель DRX 125 HP TM Рег 4П 16A 25кА | Legrand | Лимитированный импортный ассортимент | 43 | Автоматические выключатели DRX (в литом корпусе) | PL1 | 1 | ШТ | Сертифицировано | 2026-06-23 | 16409.75 | 19691.7 | 19691.7 | Реализация складских остатков |  | 1.363 | 2.099 | 165 | 106 | 120 | 3414971164062
669711 | DRX 125 HP TM рег 4П 20A 25кА | Автоматический выключатель DRX 125 HP TM Рег 4П 20A 25кА | Legrand | Лимитированный импортный ассортимент | 43 | Автоматические выключатели DRX (в литом корпусе) | PL1 | 1 | ШТ | Сертифицировано | 2026-06-23 | 16409.75 | 19691.7 | 19691.7 | Реализация складских остатков |  | 1.363 | 2.099 | 165 | 106 | 120 | 3414971164086
669712 | DRX 125 HP TM рег 4П 25A 25кА | Автоматический выключатель DRX 125 HP TM Рег 4П 25A 25кА | Legrand | Лимитированный импортный ассортимент | 43 | Автоматические выключатели DRX (в литом корпусе) | PL1 | 1 | ШТ | Сертифицировано | 2026-06-23 | 16409.75 | 19691.7 | 19691.7 | Реализация складских остатков |  | 1.363 | 2.099 | 165 | 106 | 120 | 3414971164109
669713 | DRX 125 HP TM рег 4П 32A 25кА | Автоматический выключатель DRX 125 HP TM Рег 4П 32A 25кА | Legrand | Лимитированный импортный ассортимент | 43 | Автоматические выключатели DRX (в литом корпусе) | PL1 | 1 | ШТ | Сертифицировано | 2026-06-23 | 16409.75 | 19691.7 | 19691.7 | Реализация складских остатков |  | 1.363 | 2.099 | 165 | 106 | 120 | 3414971164123
669714 | DRX 125 HP TM рег 4П 40A 25кА | Автоматический выключатель DRX 125 HP TM Рег 4П 40A 25кА | Legrand | Лимитированный импортный ассортимент | 43 | Автоматические выключатели DRX (в литом корпусе) | PL1 | 1 | ШТ | Сертифицировано | 2026-06-23 | 16409.75 | 19691.7 | 19691.7 | Реализация складских остатков |  | 1.363 | 2.099 | 165 | 106 | 120 | 3414971164147
669715 | DRX 125 HP TM рег 4П 50A 25кА | Автоматический выключатель DRX 125 HP TM Рег 4П 50A 25кА | Legrand | Лимитированный импортный ассортимент | 43 | Автоматические выключатели DRX (в литом корпусе) | PL1 | 1 | ШТ | Сертифицировано | 2026-06-23 | 16409.75 | 19691.7 | 19691.7 | Реализация складских остатков |  | 1.363 | 2.099 | 165 | 106 | 120 | 3414971164161
669716 | DRX 125 HP TM рег 4П 63A 25кА | Автоматический выключатель DRX 125 HP TM Рег 4П 63A 25кА | Legrand | Лимитированный импортный ассортимент | 43 | Автоматические выключатели DRX (в литом корпусе) | PL1 | 1 | ШТ | Сертифицировано | 2026-06-23 | 16409.75 | 19691.7 | 19691.7 | Реализация складских остатков |  | 1.363 | 2.099 | 165 | 106 | 120 | 3414971164185
669717 | DRX 125 HP TM рег 4П 80A 25кА | Автоматический выключатель DRX 125 HP TM Рег 4П 80A 25кА | Legrand | Лимитированный импортный ассортимент | 43 | Автоматические выключатели DRX (в литом корпусе) | PL1 | 1 | ШТ | Сертифицировано | 2026-06-23 | 16409.75 | 19691.7 | 19691.7 | Реализация складских остатков |  | 1.363 | 2.099 | 165 | 106 | 120 | 3414971164208
669718 | DRX 125 HP TM рег 4П 100A 25кА | Автоматический выключатель DRX 125 HP TM Рег 4П 100A 25кА | Legrand | Лимитированный импортный ассортимент | 43 | Автоматические выключатели DRX (в литом корпусе) | PL1 | 1 | ШТ | Сертифицировано | 2026-06-23 | 16409.75 | 19691.7 | 19691.7 | Реализация складских остатков |  | 1.363 | 2.099 | 165 | 106 | 120 | 3414971164222
669719 | DRX 125 HP TM рег 4П 125A 25кА | Автоматический выключатель DRX 125 HP TM Рег 4П 125A 25кА | Legrand | Лимитированный импортный ассортимент | 43 | Автоматические выключатели DRX (в литом корпусе) | PL1 | 1 | ШТ | Сертифицировано | 2026-06-23 | 18559.28 | 22271.14 | 22271.14 | Реализация складских остатков |  | 1.363 | 2.099 | 165 | 106 | 120 | 3414971164246
669720 | DRX 125 HP TM рег 3П 16A 36кА | Автоматический выключатель DRX 125 HP TM Рег 3П 16A 36кА | Legrand | Лимитированный импортный ассортимент | 43 | Автоматические выключатели DRX (в литом корпусе) | PL1 | 1 | ШТ | Сертифицировано | 2026-06-23 | 13254.03 | 15904.84 | 15904.84 | Реализация складских остатков |  | 1.032 | 1.532 | 165 | 78 | 119 | 3414971164260
669721 | DRX 125 HP TM рег 3П 20A 36кА | Автоматический выключатель DRX 125 HP TM Рег 3П 20A 36кА | Legrand | Лимитированный импортный ассортимент | 43 | Автоматические выключатели DRX (в литом корпусе) | PL1 | 1 | ШТ | Сертифицировано | 2026-06-23 | 13254.03 | 15904.84 | 15904.84 | Реализация складских остатков |  | 1.032 | 1.532 | 165 | 78 | 119 | 3414971164284
669722 | DRX 125 HP TM рег 3П 25A 36кА | Автоматический выключатель DRX 125 HP TM Рег 3П 25A 36кА | Legrand | Лимитированный импортный ассортимент | 43 | Автоматические выключатели DRX (в литом корпусе) | PL1 | 1 | ШТ | Сертифицировано | 2026-06-23 | 13254.03 | 15904.84 | 15904.84 | Реализация складских остатков |  | 1.032 | 1.532 | 165 | 78 | 119 | 3414971164307
669723 | DRX 125 HP TM рег 3П 32A 36кА | Автоматический выключатель DRX 125 HP TM Рег 3П 32A 36кА | Legrand | Лимитированный импортный ассортимент | 43 | Автоматические выключатели DRX (в литом корпусе) | PL1 | 1 | ШТ | Сертифицировано | 2026-06-23 | 13254.03 | 15904.84 | 15904.84 | Реализация складских остатков |  | 1.041 | 1.532 | 165 | 78 | 119 | 3414971164321
669724 | DRX 125 HP TM рег 3П 40A 36кА | Автоматический выключатель DRX 125 HP TM Рег 3П 40A 36кА | Legrand | Лимитированный импортный ассортимент | 43 | Автоматические выключатели DRX (в литом корпусе) | PL1 | 1 | ШТ | Сертифицировано | 2026-06-23 | 13254.03 | 15904.84 | 15904.84 | Реализация складских остатков |  | 1.045 | 1.532 | 165 | 78 | 119 | 3414971164345
669725 | DRX 125 HP TM рег 3П 50A 36кА | Автоматический выключатель DRX 125 HP TM Рег 3П 50A 36кА | Legrand | Лимитированный импортный ассортимент | 43 | Автоматические выключатели DRX (в литом корпусе) | PL1 | 1 | ШТ | Сертифицировано | 2026-06-23 | 13254.03 | 15904.84 | 15904.84 | Реализация складских остатков |  | 1.046 | 1.532 | 165 | 78 | 119 | 3414971164369
669726 | DRX 125 HP TM рег 3П 63A 36кА | Автоматический выключатель DRX 125 HP TM Рег 3П 63A 36кА | Legrand | Лимитированный импортный ассортимент | 43 | Автоматические выключатели DRX (в литом корпусе) | PL1 | 1 | ШТ | Сертифицировано | 2026-06-23 | 13254.03 | 15904.84 | 15904.84 | Реализация складских остатков |  | 1.046 | 1.532 | 165 | 78 | 119 | 3414971164383
669727 | DRX 125 HP TM рег 3П 80A 36кА | Автоматический выключатель DRX 125 HP TM Рег 3П 80A 36кА | Legrand | Лимитированный импортный ассортимент | 43 | Автоматические выключатели DRX (в литом корпусе) | PL1 | 1 | ШТ | Сертифицировано | 2026-06-23 | 13254.03 | 15904.84 | 15904.84 | Реализация складских остатков |  | 1.048 | 1.532 | 165 | 78 | 119 | 3414971164406
669728 | DRX 125 HP TM рег 3П 100A 36кА | Автоматический выключатель DRX 125 HP TM Рег 3П 100A 36кА | Legrand | Лимитированный импортный ассортимент | 43 | Автоматические выключатели DRX (в литом корпусе) | PL1 | 1 | ШТ | Сертифицировано | 2026-06-23 | 13254.03 | 15904.84 | 15904.84 | Реализация складских остатков |  | 1.036 | 1.532 | 165 | 78 | 119 | 3414971164420
669729 | DRX 125 HP TM рег 3П 125A 36кА | Автоматический выключатель DRX 125 HP TM Рег 3П 125A 36кА | Legrand | Лимитированный импортный ассортимент | 43 | Автоматические выключатели DRX (в литом корпусе) | PL1 | 1 | ШТ | Сертифицировано | 2026-06-23 | 14990.19 | 17988.23 | 17988.23 | Реализация складских остатков |  | 1.038 | 1.532 | 165 | 78 | 119 | 3414971164444
669730 | DRX 125 HP TM рег 4П 16A 36кА | Автоматический выключатель DRX 125 HP TM Рег 4П 16A 36кА | Legrand | Лимитированный импортный ассортимент | 43 | Автоматические выключатели DRX (в литом корпусе) | PL1 | 1 | ШТ | Сертифицировано | 2026-06-23 | 17230.23 | 20676.28 | 20676.28 | Реализация складских остатков |  | 1.363 | 2.099 | 165 | 106 | 120 | 3414971164468
669732 | DRX 125 HP TM рег 4П 25A 36кА | Автоматический выключатель DRX 125 HP TM Рег 4П 25A 36кА | Legrand | Лимитированный импортный ассортимент | 43 | Автоматические выключатели DRX (в литом корпусе) | PL1 | 1 | ШТ | Сертифицировано | 2026-06-23 | 17230.23 | 20676.28 | 20676.28 | Реализация складских остатков |  | 1.363 | 2.099 | 165 | 106 | 120 | 3414971164505
669733 | DRX 125 HP TM рег 4П 32A 36кА | Автоматический выключатель DRX 125 HP TM Рег 4П 32A 36кА | Legrand | Лимитированный импортный ассортимент | 43 | Автоматические выключатели DRX (в литом корпусе) | PL1 | 1 | ШТ | Сертифицировано | 2026-06-23 | 17230.23 | 20676.28 | 20676.28 | Реализация складских остатков |  | 1.363 | 2.099 | 165 | 106 | 120 | 3414971164529
669734 | DRX 125 HP TM рег 4П 40A 36кА | Автоматический выключатель DRX 125 HP TM Рег 4П 40A 36кА | Legrand | Лимитированный импортный ассортимент | 43 | Автоматические выключатели DRX (в литом корпусе) | PL1 | 1 | ШТ | Сертифицировано | 2026-06-23 | 17230.23 | 20676.28 | 20676.28 | Реализация складских остатков |  | 1.363 | 2.099 | 165 | 106 | 120 | 3414971164543
669735 | DRX 125 HP TM рег 4П 50A 36кА | Автоматический выключатель DRX 125 HP TM Рег 4П 50A 36кА | Legrand | Лимитированный импортный ассортимент | 43 | Автоматические выключатели DRX (в литом корпусе) | PL1 | 1 | ШТ | Сертифицировано | 2026-06-23 | 17230.23 | 20676.28 | 20676.28 | Реализация складских остатков |  | 1.363 | 2.099 | 165 | 106 | 120 | 3414971164567
669736 | DRX 125 HP TM рег 4П 63A 36кА | Автоматический выключатель DRX 125 HP TM Рег 4П 63A 36кА | Legrand | Лимитированный импортный ассортимент | 43 | Автоматические выключатели DRX (в литом корпусе) | PL1 | 1 | ШТ | Сертифицировано | 2026-06-23 | 17230.23 | 20676.28 | 20676.28 | Реализация складских остатков |  | 1.363 | 2.099 | 165 | 106 | 120 | 3414971164581
669737 | DRX 125 HP TM рег 4П 80A 36кА | Автоматический выключатель DRX 125 HP TM Рег 4П 80A 36кА | Legrand | Лимитированный импортный ассортимент | 43 | Автоматические выключатели DRX (в литом корпусе) | PL1 | 1 | ШТ | Сертифицировано | 2026-06-23 | 17230.23 | 20676.28 | 20676.28 | Реализация складских остатков |  | 1.363 | 2.099 | 165 | 106 | 120 | 3414971164604
669738 | DRX 125 HP TM рег 4П 100A 36кА | Автоматический выключатель DRX 125 HP TM Рег 4П 100A 36кА | Legrand | Лимитированный импортный ассортимент | 43 | Автоматические выключатели DRX (в литом корпусе) | PL1 | 1 | ШТ | Сертифицировано | 2026-06-23 | 17230.23 | 20676.28 | 20676.28 | Реализация складских остатков |  | 1.363 | 2.099 | 165 | 106 | 120 | 3414971164628
669739 | DRX 125 HP TM рег 4П 125A 36кА | Автоматический выключатель DRX 125 HP TM Рег 4П 125A 36кА | Legrand | Лимитированный импортный ассортимент | 43 | Автоматические выключатели DRX (в литом корпусе) | PL1 | 1 | ШТ | Сертифицировано | 2026-06-23 | 19487.25 | 23384.7 | 23384.7 | Реализация складских остатков |  | 1.363 | 2.099 | 165 | 106 | 120 | 3414971164642
669740 | DRX 125 HP TM рег 3П 16A 50кА | Автоматический выключатель DRX 125 HP TM Рег 3П 16A 50кА | Legrand | Лимитированный импортный ассортимент | 43 | Автоматические выключатели DRX (в литом корпусе) | PL1 | 1 | ШТ | Сертифицировано | 2026-06-23 | 13916.72 | 16700.06 | 16700.06 | Реализация складских остатков |  | 1.032 | 1.532 | 165 | 78 | 119 | 3414971164666
669741 | DRX 125 HP TM рег 3П 20A 50кА | Автоматический выключатель DRX 125 HP TM Рег 3П 20A 50кА | Legrand | Лимитированный импортный ассортимент | 43 | Автоматические выключатели DRX (в литом корпусе) | PL1 | 1 | ШТ | Сертифицировано | 2026-06-23 | 13916.72 | 16700.06 | 16700.06 | Реализация складских остатков |  | 1.028 | 1.532 | 165 | 78 | 119 | 3414971164680
669742 | DRX 125 HP TM рег 3П 25A 50кА | Автоматический выключатель DRX 125 HP TM Рег 3П 25A 50кА | Legrand | Лимитированный импортный ассортимент | 43 | Автоматические выключатели DRX (в литом корпусе) | PL1 | 1 | ШТ | Сертифицировано | 2026-06-23 | 13916.72 | 16700.06 | 16700.06 | Реализация складских остатков |  | 1.033 | 1.532 | 165 | 78 | 119 | 3414971164703
669743 | DRX 125 HP TM рег 3П 32A 50кА | Автоматический выключатель DRX 125 HP TM Рег 3П 32A 50кА | Legrand | Лимитированный импортный ассортимент | 43 | Автоматические выключатели DRX (в литом корпусе) | PL1 | 1 | ШТ | Сертифицировано | 2026-06-23 | 13916.72 | 16700.06 | 16700.06 | Реализация складских остатков |  | 1.041 | 1.532 | 165 | 78 | 119 | 3414971164727
669744 | DRX 125 HP TM рег 3П 40A 50кА | Автоматический выключатель DRX 125 HP TM Рег 3П 40A 50кА | Legrand | Лимитированный импортный ассортимент | 43 | Автоматические выключатели DRX (в литом корпусе) | PL1 | 1 | ШТ | Сертифицировано | 2026-06-23 | 13916.72 | 16700.06 | 16700.06 | Реализация складских остатков |  | 1.048 | 1.532 | 165 | 78 | 119 | 3414971164741
669745 | DRX 125 HP TM рег 3П 50A 50кА | Автоматический выключатель DRX 125 HP TM Рег 3П 50A 50кА | Legrand | Лимитированный импортный ассортимент | 43 | Автоматические выключатели DRX (в литом корпусе) | PL1 | 1 | ШТ | Сертифицировано | 2026-06-23 | 13916.72 | 16700.06 | 16700.06 | Реализация складских остатков |  | 1.048 | 1.532 | 165 | 78 | 119 | 3414971164765
669746 | DRX 125 HP TM рег 3П 63A 50кА | Автоматический выключатель DRX 125 HP TM Рег 3П 63A 50кА | Legrand | Лимитированный импортный ассортимент | 43 | Автоматические выключатели DRX (в литом корпусе) | PL1 | 1 | ШТ | Сертифицировано | 2026-06-23 | 13916.72 | 16700.06 | 16700.06 | Реализация складских остатков |  | 1.047 | 1.532 | 165 | 78 | 119 | 3414971164789
669747 | DRX 125 HP TM рег 3П 80A 50кА | Автоматический выключатель DRX 125 HP TM Рег 3П 80A 50кА | Legrand | Лимитированный импортный ассортимент | 43 | Автоматические выключатели DRX (в литом корпусе) | PL1 | 1 | ШТ | Сертифицировано | 2026-06-23 | 13916.72 | 16700.06 | 16700.06 | Реализация складских остатков |  | 1.047 | 1.532 | 165 | 78 | 119 | 3414971164802
669748 | DRX 125 HP TM рег 3П 100A 50кА | Автоматический выключатель DRX 125 HP TM Рег 3П 100A 50кА | Legrand | Лимитированный импортный ассортимент | 43 | Автоматические выключатели DRX (в литом корпусе) | PL1 | 1 | ШТ | Сертифицировано | 2026-06-23 | 13916.72 | 16700.06 | 16700.06 | Реализация складских остатков |  | 1.037 | 1.532 | 165 | 78 | 119 | 3414971164826
669749 | DRX 125 HP TM рег 3П 125A 50кА | Автоматический выключатель DRX 125 HP TM Рег 3П 125A 50кА | Legrand | Лимитированный импортный ассортимент | 43 | Автоматические выключатели DRX (в литом корпусе) | PL1 | 1 | ШТ | Сертифицировано | 2026-06-23 | 15739.7 | 18887.64 | 18887.64 | Реализация складских остатков |  | 1.047 | 1.532 | 165 | 78 | 119 | 3414971164840
669756 | DRX 125 HP TM рег 4П 63A 50кА | Автоматический выключатель DRX 125 HP TM Рег 4П 63A 50кА | Legrand | Лимитированный импортный ассортимент | 43 | Автоматические выключатели DRX (в литом корпусе) | PL1 | 1 | ШТ | Сертифицировано | 2026-06-23 | 18091.74 | 21710.09 | 21710.09 | Реализация складских остатков |  | 1.363 | 2.099 | 165 | 106 | 120 | 3414971164987
669757 | DRX 125 HP TM рег 4П 80A 50кА | Автоматический выключатель DRX 125 HP TM Рег 4П 80A 50кА | Legrand | Лимитированный импортный ассортимент | 43 | Автоматические выключатели DRX (в литом корпусе) | PL1 | 1 | ШТ | Сертифицировано | 2026-06-23 | 18091.74 | 21710.09 | 21710.09 | Реализация складских остатков |  | 1.363 | 2.099 | 165 | 106 | 120 | 3414971165007
669758 | DRX 125 HP TM рег 4П 100A 50кА | Автоматический выключатель DRX 125 HP TM Рег 4П 100A 50кА | Legrand | Лимитированный импортный ассортимент | 43 | Автоматические выключатели DRX (в литом корпусе) | PL1 | 1 | ШТ | Сертифицировано | 2026-06-23 | 18091.74 | 21710.09 | 21710.09 | Реализация складских остатков |  | 1.363 | 2.099 | 165 | 106 | 120 | 3414971165021
669759 | DRX125HP TMрег, 4П, 125A, 50kA | Автоматический выключатель DRX 125 HP TM Рег 4П 125A 50кА | Legrand | Лимитированный импортный ассортимент | 43 | Автоматические выключатели DRX (в литом корпусе) | PL1 | 1 | ШТ | Сертифицировано | 2026-06-23 | 20461.61 | 24553.93 | 24553.93 | Реализация складских остатков |  | 1.363 | 2.099 | 165 | 106 | 120 | 3414971165045
669770 | DRX-I 125 HP Выкл-раз. 125A 3П | DRX-I 125 HP Выключатель-разъединитель 125A 3П | Legrand | Лимитированный импортный ассортимент | 43 | Автоматические выключатели DRX (в литом корпусе) | PL1 | 1 | ШТ | Сертифицировано | 2026-10-01 | 14276.37 | 17131.64 | 17131.64 | Реализация складских остатков |  | 1.032 | 1.532 | 165 | 78 | 119 | 3414971347021
669771 | DRX-I 125 HP Выкл-раз. 125A 4П | DRX-I 125 HP Выключатель-разъединитель 125A 4П | Legrand | Лимитированный импортный ассортимент | 43 | Автоматические выключатели DRX (в литом корпусе) | PL1 | 1 | ШТ | Сертифицировано | 2026-10-01 | 18559.28 | 22271.14 | 22271.14 | Реализация складских остатков |  | 1.363 | 2.099 | 165 | 106 | 120 | 3414971347045
669774 | DRX-I 250 HP Выкл-раз. 250A 3П | DRX-I 250 HP Выключатель-разъединитель 250A 3П | Legrand | Лимитированный импортный ассортимент | 43 | Автоматические выключатели DRX (в литом корпусе) | PL1 | 1 | ШТ | Сертифицировано | 2026-10-01 | 19667.11 | 23600.53 | 23600.53 | Реализация складских остатков |  | 1.8 | 3.28 | 210 | 120 | 130 | 3414971347069
669775 | DRX-I 250 HP Выкл-раз. 250A 4П | DRX-I 250 HP Выключатель-разъединитель 250A 4П | Legrand | Лимитированный импортный ассортимент | 43 | Автоматические выключатели DRX (в литом корпусе) | PL1 | 1 | ШТ | Сертифицировано | 2026-10-01 | 25567.26 | 30680.71 | 30680.71 | Реализация складских остатков |  | 2.5 | 4.23 | 210 | 155 | 130 | 3414971347083
672200 | Перекл 1кл IP44 ETIKA БЕЛ | Переключатель одноклавишный IP44 - Legrand Etika - 10А 250В безвинтовые зажимы - белый | Legrand | Регулярный ассортимент | 589 | ETIKA электроустановочное оборудование | PL2 | 10 | ШТ | Сертифицировано | 2024-10-16 | 671.68 | 765.72 | 677.05 | Реализация складских остатков (до момента восстановления производства) |  | 0.65 | 4.16 | 385 | 90 | 115 | 3414970441409
672201 | Выкл 1кл ETIKA БЕЛ | Выключатель одноклавишный - Legrand Etika - 10А 250В безвинтовые зажимы - белый | Legrand | Регулярный ассортимент | 589 | ETIKA электроустановочное оборудование | PL2 | 20 | ШТ | Сертифицировано | 2027-10-26 | 198.42 | 226.2 | 200.01 | [7 empty] | 3245066722016
672202 | Выкл 2кл ETIKA БЕЛ | Выключатель двухклавишный - Legrand Etika - 10А 250В безвинтовые зажимы - белый | Legrand | Регулярный ассортимент | 589 | ETIKA электроустановочное оборудование | PL2 | 20 | ШТ | Сертифицировано | 2027-10-26 | 286.44 | 326.54 | 288.73 | [7 empty] | 3245066722023
672203 | Выкл 1кл с подсв ETIKA БЕЛ | Выключатель одноклавишный с подсветкой/индикацией - Legrand Etika - 10А 250В безвинтовые зажимы - белый | Legrand | Регулярный ассортимент | 589 | ETIKA электроустановочное оборудование | PL2 | 10 | ШТ | Сертифицировано | 2027-10-26 | 295.99 | 337.43 | 298.36 | [7 empty] | 3245066722030
672204 | Выкл 2кл c подсв ETIKA БЕЛ | Выключатель двухклавишный с подсветкой/индикацией - Legrand Etika - 10А 250В безвинтовые зажимы - белый | Legrand | Регулярный ассортимент | 589 | ETIKA электроустановочное оборудование | PL2 | 10 | ШТ | Сертифицировано | 2027-10-26 | 408.48 | 465.67 | 411.75 | [7 empty] | 3245066722047
672205 | Перекл 1кл ETIKA БЕЛ | Переключатель одноклавишный - Legrand Etika - 10А 250В безвинтовые зажимы - белый | Legrand | Регулярный ассортимент | 589 | ETIKA электроустановочное оборудование | PL2 | 20 | ШТ | Сертифицировано | 2027-10-26 | 265.68 | 302.88 | 267.81 | [7 empty] | 3245066722054
672207 | Перекл 1кл IP44 ETIKA БЕЛ | Переключатель одноклавишный IP44 - Legrand Etika - 10А 250В безвинтовые зажимы - белый | Legrand | Регулярный ассортимент | 589 | ETIKA электроустановочное оборудование | PL2 | 10 | ШТ | Сертифицировано | 2027-10-26 | 384.62 | 461.54 | 461.54 |  | 15.04.2024 - Добавлен в тарифный файл | 0.92 | 3.9836 | 384 | 91 | 114 | 3414972013925
672209 | Перекл перекрёст ETIKA БЕЛ | Переключатель перекрёстный одноклавишный - Legrand Etika - 10А 250В винтовые зажимы - белый | Legrand | Регулярный ассортимент | 589 | ETIKA электроустановочное оборудование | PL2 | 10 | ШТ | Сертифицировано | 2024-09-26 | 525.14 | 598.66 | 529.34 | Реализация складских остатков (до момента восстановления производства) |  | 0.6 | 4.68 | 385 | 90 | 115 | 3414970937384
672212 | Перекл 2кл ETIKA БЕЛ | Переключатель двухклавишный - Legrand Etika - 10A 250В безвинтовые зажимы - белый | Legrand | Регулярный ассортимент | 589 | ETIKA электроустановочное оборудование | PL2 | 20 | ШТ | Сертифицировано | 2027-10-26 | 496.5 | 566.01 | 500.47 |  |  | 1.2 | 8.66 | 385 | 180 | 115 | 3245066722122
672214 | Кнопка 1кл ETIKA БЕЛ | Выключатель кнопочный одноклавишный - Legrand Etika - с нормально-открытым/нормально-закрытым контактом 6А 250В безвинтовые зажимы - белый | Legrand | Регулярный ассортимент | 589 | ETIKA электроустановочное оборудование | PL2 | 10 | ШТ | Сертифицировано | 2027-10-26 | 353.28 | 402.74 | 356.11 |  |  | 0.6 | 4.21 | 385 | 90 | 115 | 3245066722146
672215 | Перекл 1кл с подс ETIKA БЕЛ | Переключатель одноклавишный с подсветкой/индикацией - Legrand Etika - 10А 250В безвинтовые зажимы - белый | Legrand | Регулярный ассортимент | 589 | ETIKA электроустановочное оборудование | PL2 | 10 | ШТ | Сертифицировано | 2027-10-26 | 401.02 | 457.16 | 404.23 |  |  | 0.565 | 3.92 | 385 | 90 | 115 | 3245066722153
672216 | Перекл 2кл с подс ETIKA БЕЛ | Переключатель двухклавишный с подсветкой/индикацией - Legrand Etika - 10А 250В безвинтовые зажимы - белый | Legrand | Регулярный ассортимент | 589 | ETIKA электроустановочное оборудование | PL2 | 10 | ШТ | Сертифицировано | 2027-10-26 | 971.05 | 1107 | 978.82 |  |  | 0.66 | 4.09 | 385 | 90 | 115 | 3245066722160
672217 | Датчик движ. 400Вт ETIKA БЕЛ | Датчик движения двухпроводной - Legrand Etika - 400Вт с регулировкой выдержки времени, освещенности и радиуса обнаружения - белый | Legrand | Регулярный ассортимент | 589 | ETIKA электроустановочное оборудование | PL2 | 1 | ШТ | Сертифицировано | 2026-08-02 | 9217.16 | 10507.56 | 9290.9 |  |  | 0.125 | 1.08 | 120 | 100 | 90 | 3245066722177
672218 | Диммер нажим.400Вт ETIKA БЕЛ | Диммер нажимной универсальный LED - Legrand Etika - 400Вт без нейтрали - белый | Legrand | Регулярный ассортимент | 589 | ETIKA электроустановочное оборудование | PL2 | 1 | ШТ | Сертифицировано | 2027-09-29 | 5145.67 | 5866.06 | 5186.84 | Реализация складских остатков | [6 empty] | 3245066722184
672219 | Диммер пов.300Вт ETIKA БЕЛ | Диммер поворотно-нажимной универсальный LED - Legrand Etika - 300Вт без нейтрали - белый | Legrand | Регулярный ассортимент | 589 | ETIKA электроустановочное оборудование | PL2 | 1 | ШТ | Сертифицировано | 2027-10-27 | 3859.24 | 4399.53 | 3890.11 |  |  | 0.14 | 1.08 | 120 | 100 | 90 | 3414970937414
672220 | Розетка 2К ETIKA БЕЛ | Розетка без заземления - Legrand Etika - без шторок 16А 250В винтовые зажимы - белый | Legrand | Регулярный ассортимент | 589 | ETIKA электроустановочное оборудование | PL2 | 20 | ШТ | Сертифицировано | 2027-10-27 | 190.78 | 217.49 | 192.31 | [7 empty] | 3245066722207
672221 | Розетка 2К+З ETIKA БЕЛ | Розетка с заземлением - Legrand Etika - без шторок 16А 250В винтовые зажимы - белый | Legrand | Регулярный ассортимент | 589 | ETIKA электроустановочное оборудование | PL2 | 20 | ШТ | Сертифицировано | 2027-10-27 | 222.08 | 253.17 | 223.86 | [7 empty] | 3245066722214
672222 | Розетка 2К+З шт ETIKA БЕЛ | Розетка с заземлением - Legrand Etika - со шторками 16А 250В винтовые зажимы - белый | Legrand | Регулярный ассортимент | 589 | ETIKA электроустановочное оборудование | PL2 | 20 | ШТ | Сертифицировано | 2027-10-27 | 266.49 | 303.8 | 268.62 | [7 empty] | 3245066722221
672223 | Розетка 2X2К+З ETIKA БЕЛ | Розетка двойная с заземлением - Legrand Etika - без шторок в сборе 16А 250В винтовые зажимы - белый | Legrand | Регулярный ассортимент | 589 | ETIKA электроустановочное оборудование | PL2 | 10 | ШТ | Сертифицировано | 2026-04-27 | 356.28 | 406.16 | 359.13 | [7 empty] | 3245066722238
672226 | Розетка 2К+З IP44 ETIKA БЕЛ | Розетка с заземлением IP44 - Legrand Etika - со шторками с защитной крышкой 16А 250В безвинтовые зажимы - белый | Legrand | Регулярный ассортимент | 589 | ETIKA электроустановочное оборудование | PL2 | 10 | ШТ | Сертифицировано | 2027-10-27 | 384.62 | 461.54 | 461.54 |  | 15.04.2024 - Добавлен в тарифный файл | 0.83 | 3.9836 | 384 | 91 | 114 | 3414972013956
672230 | Термостат т.пол ETIKA БЕЛ | Терморегулятор для тёплого пола - Legrand Etika - с внешним датчиком в комплекте 16А 230В - белый | Legrand | Регулярный ассортимент | 589 | ETIKA электроустановочное оборудование | PL2 | 1 | ШТ | Сертифицировано | 2027-11-02 | 9747.88 | 11112.58 | 9825.86 | Реализация складских остатков (до момента восстановления производства) |  | 0.272 | 1.08 | 120 | 100 | 90 | 3245066722306
672233 | Розетка 2X2К+З шт ETIKA БЕЛ | Розетка двойная с заземлением - Legrand Etika - со шторками в сборе 16А 250В безвинтовые зажимы - белый | Legrand | Регулярный ассортимент | 589 | ETIKA электроустановочное оборудование | PL2 | 10 | ШТ | Сертифицировано | 2027-12-29 | 477.4 | 544.24 | 481.22 |  |  | 1.135 | 8.19 | 385 | 180 | 115 | 3245066722337
672234 | Розетка 2К шт ETIKA БЕЛ | Розетка без заземления - Legrand Etika - со шторками 16А 250В винтовые зажимы - белый | Legrand | Регулярный ассортимент | 589 | ETIKA электроустановочное оборудование | PL2 | 10 | ШТ | Сертифицировано | 2027-10-27 | 225.47 | 257.04 | 227.27 |  |  | 0.575 | 4.68 | 385 | 90 | 115 | 3245066722344
672235 | Роз 2хUSB C-C ETIKA БЕЛ | Зарядное устройство USB тип С / тип С - Legrand Etika - 3000мА 15Вт - белый | Legrand | Регулярный ассортимент | 589 | ETIKA электроустановочное оборудование | PL2 | 1 | ШТ | Сертифицировано | 2027-07-21 | 3959.72 | 4751.66 | 4751.66 |  |  | 0.14 | 1.08 | 120 | 100 | 90 | 3414971269439
672236 | Роз 2хUSB A-C ETIKA БЕЛ | Зарядное устройство USB тип А / тип С - Legrand Etika - 3000мА 15Вт - белый | Legrand | Регулярный ассортимент | 589 | ETIKA электроустановочное оборудование | PL2 | 1 | ШТ | Сертифицировано | 2027-07-21 | 3704.25 | 4445.1 | 4445.1 |  |  | 0.14 | 1.08 | 120 | 100 | 90 | 3414971269453
672237 | Беспров. зарядка Qi ETIKA БЕЛ | Беспроводное зарядное устройство Qi - Legrand Etika - 1000мА 5Вт с дополнительным разъёмом USB тип A 2400мА 12Вт - белый | Legrand | Регулярный ассортимент | 589 | ETIKA электроустановочное оборудование | PL2 | 1 | ШТ | Информация по запросу | - | 9811.09 | 11773.31 | 11773.31 | Реализация складских остатков |  | 0.25 | 1.4 | 91 | 61 | 230 | 3414971755086
672240 | Розетка RJ11 ETIKA БЕЛ | Розетка телефонная RJ11 - Legrand Etika - белый | Legrand | Регулярный ассортимент | 589 | ETIKA электроустановочное оборудование | PL2 | 10 | ШТ | Сертифицировано | 2026-08-10 | 413.39 | 471.26 | 416.7 | [7 empty] | 3245066722405
672241 | Роз RJ45 5eUTP ETIKA БЕЛ | Розетка компьютерная RJ45 категория 5e UTP - Legrand Etika - белый | Legrand | Регулярный ассортимент | 589 | ETIKA электроустановочное оборудование | PL2 | 10 | ШТ | Сертифицировано | 2026-08-10 | 687.46 | 783.7 | 692.96 |  |  | 0.545 | 4.13 | 380 | 90 | 110 | 3245066722412
672251 | Розетка TV звезда ETIKA БЕЛ | Розетка TV (телевизионная) - Legrand Etika - "звезда" - белый | Legrand | Регулярный ассортимент | 589 | ETIKA электроустановочное оборудование | PL2 | 10 | ШТ | Сертифицировано | 2026-08-30 | 420.12 | 478.94 | 423.48 | [7 empty] | 3245066722511
672252 | Роз RJ11+RJ45 5еUTP ETIKA БЕЛ | Розетка двойная RJ11+RJ45 категория 5e UTP - Legrand Etika - белый | Legrand | Регулярный ассортимент | 589 | ETIKA электроустановочное оборудование | PL2 | 10 | ШТ | Сертифицировано | 2026-08-10 | 718.82 | 819.45 | 724.57 |  |  | 0.593 | 4.13 | 380 | 90 | 110 | 3245066722528
672253 | Роз RJ45 6UTP ETIKA БЕЛ | Розетка компьютерная RJ45 категория 6 UTP - Legrand Etika - белый | Legrand | Регулярный ассортимент | 589 | ETIKA электроустановочное оборудование | PL2 | 10 | ШТ | Сертифицировано | 2026-08-10 | 1139.11 | 1298.59 | 1148.22 |  |  | 0.56 | 4.13 | 380 | 90 | 110 | 3245066722535
672254 | Роз 2ХRJ45 6UTP ETIKA БЕЛ | Розетка компьютерная двойная RJ45 категория 6 UTP - Legrand Etika - белый | Legrand | Регулярный ассортимент | 589 | ETIKA электроустановочное оборудование | PL2 | 10 | ШТ | Сертифицировано | 2026-08-10 | 1655.19 | 1886.92 | 1668.43 |  |  | 0.622 | 4.13 | 380 | 90 | 110 | 3245066722542
672255 | Роз 2ХRJ45 5eUTP ETIKA БЕЛ | Розетка компьютерная двойная RJ45 категория 5e UTP - Legrand Etika - белый | Legrand | Регулярный ассортимент | 589 | ETIKA электроустановочное оборудование | PL2 | 10 | ШТ | Сертифицировано | 2026-08-10 | 887.97 | 1012.29 | 895.07 |  |  | 0.6 | 4.21 | 380 | 90 | 110 | 3414970937438
672257 | Розетка TV/SAT ETIKA БЕЛ | Розетка TV-SAT - Legrand Etika - двухкабельная - белый | Legrand | Регулярный ассортимент | 589 | ETIKA электроустановочное оборудование | PL2 | 10 | ШТ | Сертифицировано | 2026-08-30 | 954.81 | 1088.48 | 962.45 | [7 empty] | 3414970937469
672263 | Розетка TV прох ETIKA БЕЛ | Розетка TV (телевизионная) - Legrand Etika - проходная - белый | Legrand | Регулярный ассортимент | 589 | ETIKA электроустановочное оборудование | PL2 | 10 | ШТ | Сертифицировано | 2026-08-30 | 529.92 | 604.11 | 534.16 | [7 empty] | 3245066722634
672265 | Розетка TV оконеч ETIKA БЕЛ | Розетка TV (телевизионная) - Legrand Etika - оконечная - белый | Legrand | Регулярный ассортимент | 589 | ETIKA электроустановочное оборудование | PL2 | 10 | ШТ | Сертифицировано | 2026-08-30 | 515.41 | 587.57 | 519.53 | [7 empty] | 3245066722658
672288 | Роз 2К+З/USB C ETIKA БЕЛ | Розетка с заземлением с USB тип C - Legrand Etika - со шторками 16А 250В 1500мА 7,5Вт безвинтовые зажимы - белый | Legrand | Регулярный ассортимент | 589 | ETIKA электроустановочное оборудование | PL2 | 1 | ШТ | Сертифицировано | 2025-02-18 | 3055.38 | 3666.46 | 3666.46 | Реализация складских остатков (до момента восстановления производства) |  | 0.108 | 1.03 | 120 | 101 | 85 | 3414971743885
672289 | Адаптер Mosaic ETIKA БЕЛ | Адаптер для механизмов серии Mosaic - Legrand Etika - белый | Legrand | Регулярный ассортимент | 589 | ETIKA электроустановочное оборудование | PL2 | 10 | ШТ | Сертифицировано | 2026-08-01 | 162.49 | 194.99 | 194.99 | Реализация складских остатков (до момента восстановления производства) | [6 empty] | 3414971080058
672290 | Вывод кабеля IP44 ETIKA БЕЛ | Вывод кабеля IP44 - Legrand Etika - белый | Legrand | Регулярный ассортимент | 589 | ETIKA электроустановочное оборудование | PL2 | 10 | ШТ | Сертифицировано | 2026-08-01 | 837.58 | 954.84 | 844.28 | Реализация складских остатков |  | 0.6 | 4.21 | 380 | 90 | 110 | 3414970441492
672293 | Выкл карточный ETIKA БЕЛ | Выключатель карточный с подсветкой - Legrand Etika - с задержкой выключения 2А 250В винтовые зажимы - белый | Legrand | Регулярный ассортимент | 589 | ETIKA электроустановочное оборудование | PL2 | 1 | ШТ | Информация по запросу | - | 3702.6 | 4220.96 | 3732.22 | Реализация складских остатков (до момента восстановления производства) |  | 0.11 | 1.08 | 120 | 100 | 90 | 3245066722931
672294 | Роз 2хUSB A-A ETIKA БЕЛ | Зарядное устройство USB тип А / тип А - Legrand Etika - 3000мА 15Вт - белый | Legrand | Регулярный ассортимент | 589 | ETIKA электроустановочное оборудование | PL2 | 1 | ШТ | Сертифицировано | 2027-07-21 | 2695.16 | 3072.48 | 2716.72 |  |  | 0.125 | 1.13 | 120 | 100 | 90 | 3414970937490
672300 | Перекл 1кл IP44 ETIKA СЛНК | Переключатель одноклавишный IP44 - Legrand Etika - 10А 250В безвинтовые зажимы - слоновая кость | Legrand | Регулярный ассортимент | 589 | ETIKA электроустановочное оборудование | PL2 | 10 | ШТ | Сертифицировано | 2024-10-16 | 671.68 | 765.72 | 677.05 | Реализация складских остатков |  | 0.6 | 0.00398 | 385 | 90 | 115 | 3414970937513
672301 | Выкл 1кл ETIKA СЛНК | Выключатель одноклавишный - Legrand Etika - 10А 250В безвинтовые зажимы - слоновая кость | Legrand | Регулярный ассортимент | 589 | ETIKA электроустановочное оборудование | PL2 | 20 | ШТ | Сертифицировано | 2027-10-26 | 198.42 | 226.2 | 200.01 | [7 empty] | 3245066723013
672302 | Выкл 2кл ETIKA СЛНК | Выключатель двухклавишный - Legrand Etika - 10А 250В безвинтовые зажимы - слоновая кость | Legrand | Регулярный ассортимент | 589 | ETIKA электроустановочное оборудование | PL2 | 20 | ШТ | Сертифицировано | 2027-10-26 | 286.44 | 326.54 | 288.73 | [7 empty] | 3245066723020
672303 | Выкл 1кл с подсв ETIKA СЛНК | Выключатель одноклавишный с подсветкой/индикацией - Legrand Etika - 10А 250В безвинтовые зажимы - слоновая кость | Legrand | Регулярный ассортимент | 589 | ETIKA электроустановочное оборудование | PL2 | 10 | ШТ | Сертифицировано | 2027-10-26 | 295.99 | 337.43 | 298.36 | [7 empty] | 3245066723037
672304 | Выкл 2кл c подсв ETIKA СЛНК | Выключатель двухклавишный с подсветкой/индикацией - Legrand Etika - 10А 250В безвинтовые зажимы - слоновая кость | Legrand | Регулярный ассортимент | 589 | ETIKA электроустановочное оборудование | PL2 | 10 | ШТ | Сертифицировано | 2027-10-26 | 408.48 | 465.67 | 411.75 | [7 empty] | 3245066723044
672305 | Перекл 1кл ETIKA СЛНК | Переключатель одноклавишный - Legrand Etika - 10А 250В безвинтовые зажимы - слоновая кость | Legrand | Регулярный ассортимент | 589 | ETIKA электроустановочное оборудование | PL2 | 20 | ШТ | Сертифицировано | 2027-10-26 | 265.68 | 302.88 | 267.81 | [7 empty] | 3245066723051
672307 | Перекл 1кл IP44 ETIKA СЛНК | Переключатель одноклавишный IP44 - Legrand Etika - 10А 250В безвинтовые зажимы - слоновая кость | Legrand | Регулярный ассортимент | 589 | ETIKA электроустановочное оборудование | PL2 | 10 | ШТ | Сертифицировано | 2027-10-26 | 384.62 | 461.54 | 461.54 |  | 15.04.2024 - Добавлен в тарифный файл | 0.92 | 3.9836 | 384 | 91 | 114 | 3414972014243
672312 | Перекл 2кл ETIKA СЛНК | Переключатель двухклавишный - Legrand Etika - 10A 250В безвинтовые зажимы - слоновая кость | Legrand | Регулярный ассортимент | 589 | ETIKA электроустановочное оборудование | PL2 | 20 | ШТ | Сертифицировано | 2027-10-26 | 496.5 | 566.01 | 500.47 |  |  | 1.2 | 8.19 | 385 | 180 | 115 | 3245066723129
672314 | Кнопка 1кл ETIKA СЛНК | Выключатель кнопочный одноклавишный - Legrand Etika - с нормально-открытым/нормально-закрытым контактом 6А 250В безвинтовые зажимы - слоновая кость | Legrand | Регулярный ассортимент | 589 | ETIKA электроустановочное оборудование | PL2 | 10 | ШТ | Сертифицировано | 2027-10-26 | 353.28 | 402.74 | 356.11 |  |  | 0.6 | 3.98 | 385 | 90 | 115 | 3245066723143
672315 | Перекл 1кл с подс ETIKA СЛНК | Переключатель одноклавишный с подсветкой/индикацией - Legrand Etika - 10А 250В безвинтовые зажимы - слоновая кость | Legrand | Регулярный ассортимент | 589 | ETIKA электроустановочное оборудование | PL2 | 10 | ШТ | Сертифицировано | 2027-10-26 | 401.02 | 457.16 | 404.23 |  |  | 0.565 | 4.05 | 385 | 90 | 115 | 3245066723150
672316 | Перекл 2кл с подс ETIKA СЛНК | Переключатель двухклавишный с подсветкой/индикацией - Legrand Etika - 10А 250В безвинтовые зажимы - слоновая кость | Legrand | Регулярный ассортимент | 589 | ETIKA электроустановочное оборудование | PL2 | 10 | ШТ | Сертифицировано | 2027-10-26 | 971.05 | 1107 | 978.82 |  |  | 0.66 | 4.45 | 385 | 90 | 115 | 3245066723167
672317 | Датчик движ. 400Вт ETIKA СЛНК | Датчик движения двухпроводной - Legrand Etika - 400Вт с регулировкой выдержки времени, освещенности и радиуса обнаружения - слоновая кость | Legrand | Регулярный ассортимент | 589 | ETIKA электроустановочное оборудование | PL2 | 1 | ШТ | Сертифицировано | 2026-08-02 | 9217.16 | 10507.56 | 9290.9 |  |  | 0.125 | 1.08 | 120 | 100 | 90 | 3245066723174
672319 | Диммер пов.300Вт ETIKA СЛНК | Диммер поворотно-нажимной универсальный LED - Legrand Etika - 300Вт без нейтрали - слоновая кость | Legrand | Регулярный ассортимент | 589 | ETIKA электроустановочное оборудование | PL2 | 1 | ШТ | Сертифицировано | 2027-10-27 | 3859.24 | 4399.53 | 3890.11 |  |  | 0.14 | 1.12 | 120 | 100 | 90 | 3414970937575
672320 | Розетка 2К ETIKA СЛНК | Розетка без заземления - Legrand Etika - без шторок 16А 250В винтовые зажимы - слоновая кость | Legrand | Регулярный ассортимент | 589 | ETIKA электроустановочное оборудование | PL2 | 20 | ШТ | Сертифицировано | 2027-10-27 | 190.78 | 217.49 | 192.31 | [7 empty] | 3245066723204
672321 | Розетка 2К+З ETIKA СЛНК | Розетка с заземлением - Legrand Etika - без шторок 16А 250В винтовые зажимы - слоновая кость | Legrand | Регулярный ассортимент | 589 | ETIKA электроустановочное оборудование | PL2 | 20 | ШТ | Сертифицировано | 2027-10-27 | 222.08 | 253.17 | 223.86 | [7 empty] | 3245066723211
672322 | Розетка 2К+З шт ETIKA СЛНК | Розетка с заземлением - Legrand Etika - со шторками 16А 250В винтовые зажимы - слоновая кость | Legrand | Регулярный ассортимент | 589 | ETIKA электроустановочное оборудование | PL2 | 20 | ШТ | Сертифицировано | 2027-10-27 | 266.49 | 303.8 | 268.62 | [7 empty] | 3245066723228
672323 | Розетка 2X2К+З ETIKA СЛНК | Розетка двойная с заземлением - Legrand Etika - без шторок в сборе 16А 250В винтовые зажимы - слоновая кость | Legrand | Регулярный ассортимент | 589 | ETIKA электроустановочное оборудование | PL2 | 10 | ШТ | Сертифицировано | 2026-04-27 | 356.28 | 406.16 | 359.13 | [7 empty] | 3245066723235
672324 | Розетка 2К+З винты СЛНК ETIKA | Розетка 2К+З - немецкий стандарт - винтовые зажимы - 16 А - 250 В~ - Etika - слоновая кость | Legrand | Регулярный ассортимент | 589 | ETIKA электроустановочное оборудование | PL2 | 20 | ШТ | Информация по запросу | - | 147.69 | 168.37 | 148.87 | Реализация складских остатков |  | 1.2 | 7.9695 | 385 | 180 | 115 | 3414970436108
672326 | Розетка 2К+З IP44 ETIKA СЛНК | Розетка с заземлением IP44 - Legrand Etika - со шторками с защитной крышкой 16А 250В безвинтовые зажимы - слоновая кость | Legrand | Регулярный ассортимент | 589 | ETIKA электроустановочное оборудование | PL2 | 1 | ШТ | Сертифицировано | 2027-10-27 | 384.62 | 461.54 | 461.54 |  | 15.04.2024 - Добавлен в тарифный файл | [5 empty] | 3414972014267
672329 | Вывод кабеля IP21 ETIKA СЛНК | Вывод кабеля IP21 - Legrand Etika - слоновая кость | Legrand | Регулярный ассортимент | 589 | ETIKA электроустановочное оборудование | PL2 | 10 | ШТ | Информация по запросу | - | 257.8 | 293.89 | 259.86 |  |  | 0.66 | 4.68 | 385 | 90 | 115 | 3414970441461
672330 | Термостат т.пол ETIKA СЛНК | Терморегулятор для тёплого пола - Legrand Etika - с внешним датчиком в комплекте 16А 230В - слоновая кость | Legrand | Регулярный ассортимент | 589 | ETIKA электроустановочное оборудование | PL2 | 1 | ШТ | Сертифицировано | 2027-11-02 | 9747.88 | 11112.58 | 9825.86 | Реализация складских остатков (до момента восстановления производства) |  | 0.272 | 1.08 | 120 | 100 | 90 | 3245066723303
672332 | Розетка 2К+З IP44 ETIKA СЛНК | Розетка с заземлением IP44 - Legrand Etika - со шторками с защитной крышкой 16А 250В безвинтовые зажимы - слоновая кость | Legrand | Регулярный ассортимент | 589 | ETIKA электроустановочное оборудование | PL2 | 10 | ШТ | Сертифицировано | 2026-04-27 | 686.59 | 782.71 | 692.08 | Реализация складских остатков (до момента восстановления производства) |  | 0.6 | 4.21 | 385 | 90 | 115 | 3414970937599
672334 | Розетка 2К шт ETIKA СЛНК | Розетка без заземления - Legrand Etika - со шторками 16А 250В винтовые зажимы - слоновая кость | Legrand | Регулярный ассортимент | 589 | ETIKA электроустановочное оборудование | PL2 | 10 | ШТ | Сертифицировано | 2027-10-27 | 225.47 | 257.04 | 227.27 |  |  | 0.575 | 4.68 | 385 | 90 | 115 | 3245066723341
672335 | Роз 2хUSB C-C ETIKA СЛНК | Зарядное устройство USB тип С / тип С - Legrand Etika - 3000мА 15Вт - слоновая кость | Legrand | Регулярный ассортимент | 589 | ETIKA электроустановочное оборудование | PL2 | 1 | ШТ | Сертифицировано | 2027-07-21 | 3959.72 | 4751.66 | 4751.66 |  |  | 0.14 | 1.08 | 120 | 100 | 90 | 3414971269477
672336 | Роз 2хUSB A-C ETIKA СЛНК | Зарядное устройство USB тип А / тип С - Legrand Etika - 3000мА 15Вт - слоновая кость | Legrand | Регулярный ассортимент | 589 | ETIKA электроустановочное оборудование | PL2 | 1 | ШТ | Сертифицировано | 2027-07-21 | 3704.25 | 4445.1 | 4445.1 |  |  | 0.14 | 1.08 | 120 | 100 | 90 | 3414971269491
672337 | Беспров. зарядка Qi ETIKA СЛНК | Беспроводное зарядное устройство Qi - Legrand Etika - 1000мА 5Вт с дополнительным разъёмом USB тип A 2400мА 12Вт - слоновая кость | Legrand | Регулярный ассортимент | 589 | ETIKA электроустановочное оборудование | PL2 | 1 | ШТ | Информация по запросу | - | 9811.09 | 11773.31 | 11773.31 | Реализация складских остатков |  | 0.25 | 1.277 | 91 | 61 | 230 | 3414971755109
672340 | Розетка RJ11 ETIKA СЛНК | Розетка телефонная RJ11 - Legrand Etika - слоновая кость | Legrand | Регулярный ассортимент | 589 | ETIKA электроустановочное оборудование | PL2 | 10 | ШТ | Сертифицировано | 2026-08-10 | 413.39 | 471.26 | 416.7 | [7 empty] | 3245066723402
672341 | Роз RJ45 5eUTP ETIKA СЛНК | Розетка компьютерная RJ45 категория 5e UTP - Legrand Etika - слоновая кость | Legrand | Регулярный ассортимент | 589 | ETIKA электроустановочное оборудование | PL2 | 10 | ШТ | Сертифицировано | 2026-08-10 | 687.46 | 783.7 | 692.96 |  |  | 0.539 | 4.13 | 380 | 90 | 110 | 3245066723419
672351 | Розетка TV звезда ETIKA СЛНК | Розетка TV (телевизионная) - Legrand Etika - "звезда" - слоновая кость | Legrand | Регулярный ассортимент | 589 | ETIKA электроустановочное оборудование | PL2 | 10 | ШТ | Сертифицировано | 2026-08-30 | 420.12 | 478.94 | 423.48 | [7 empty] | 3245066723518
672352 | Роз RJ11+RJ45 5еUTP ETIKA СЛНК | Розетка двойная RJ11+RJ45 категория 5e UTP - Legrand Etika - слоновая кость | Legrand | Регулярный ассортимент | 589 | ETIKA электроустановочное оборудование | PL2 | 10 | ШТ | Сертифицировано | 2026-08-10 | 718.82 | 819.45 | 724.57 |  |  | 0.59 | 4.13 | 380 | 90 | 110 | 3245066723525
672353 | Роз RJ45 6UTP ETIKA СЛНК | Розетка компьютерная RJ45 категория 6 UTP - Legrand Etika - слоновая кость | Legrand | Регулярный ассортимент | 589 | ETIKA электроустановочное оборудование | PL2 | 10 | ШТ | Сертифицировано | 2026-08-10 | 1139.11 | 1298.59 | 1148.22 |  |  | 0.557 | 4.13 | 380 | 90 | 110 | 3245066723532
672354 | Роз 2ХRJ45 6UTP ETIKA СЛНК | Розетка компьютерная двойная RJ45 категория 6 UTP - Legrand Etika - слоновая кость | Legrand | Регулярный ассортимент | 589 | ETIKA электроустановочное оборудование | PL2 | 10 | ШТ | Сертифицировано | 2026-08-10 | 1655.19 | 1886.92 | 1668.43 |  |  | 0.557 | 4.21 | 380 | 90 | 110 | 3414970937629
672355 | Роз 2ХRJ45 5eUTP ETIKA СЛНК | Розетка компьютерная двойная RJ45 категория 5e UTP - Legrand Etika - слоновая кость | Legrand | Регулярный ассортимент | 589 | ETIKA электроустановочное оборудование | PL2 | 10 | ШТ | Сертифицировано | 2026-08-10 | 887.97 | 1012.29 | 895.07 |  |  | 0.6 | 4.21 | 380 | 90 | 110 | 3414970937650
672357 | Розетка TV/SAT ETIKA СЛНК | Розетка TV-SAT - Legrand Etika - двухкабельная - слоновая кость | Legrand | Регулярный ассортимент | 589 | ETIKA электроустановочное оборудование | PL2 | 10 | ШТ | Сертифицировано | 2026-08-30 | 954.81 | 1088.48 | 962.45 | [7 empty] | 3414970937681
672363 | Розетка TV прох ETIKA СЛНК | Розетка TV (телевизионная) - Legrand Etika - проходная - слоновая кость | Legrand | Регулярный ассортимент | 589 | ETIKA электроустановочное оборудование | PL2 | 10 | ШТ | Не подлежит сертификации | 2026-08-30 | 529.92 | 604.11 | 534.16 | [7 empty] | 3245066723631
672365 | Розетка TV оконеч ETIKA СЛНК | Розетка TV (телевизионная) - Legrand Etika - оконечная - слоновая кость | Legrand | Регулярный ассортимент | 589 | ETIKA электроустановочное оборудование | PL2 | 10 | ШТ | Сертифицировано | 2026-08-30 | 515.41 | 587.57 | 519.53 | [7 empty] | 3245066723655
672388 | Роз 2К+З/USB C ETIKA СЛНК | Розетка с заземлением с USB тип C - Legrand Etika - со шторками 16А 250В 1500мА 7,5Вт безвинтовые зажимы - слоновая кость | Legrand | Регулярный ассортимент | 589 | ETIKA электроустановочное оборудование | PL2 | 1 | ШТ | Сертифицировано | 2025-02-18 | 3055.38 | 3666.46 | 3666.46 | Реализация складских остатков (до момента восстановления производства) |  | 0.108 | 1.03 | 120 | 101 | 85 | 3414971743854
672393 | Выкл карточный ETIKA СЛНК | Выключатель карточный с подсветкой - Legrand Etika - с задержкой выключения 2А 250В винтовые зажимы - слоновая кость | Legrand | Регулярный ассортимент | 589 | ETIKA электроустановочное оборудование | PL2 | 1 | ШТ | Информация по запросу | - | 3702.6 | 4220.96 | 3732.22 | Реализация складских остатков (до момента восстановления производства) |  | 0.11 | 1.08 | 120 | 100 | 90 | 3245066723938
672394 | Роз 2хUSB A-A ETIKA СЛНК | Зарядное устройство USB тип А / тип А - Legrand Etika - 3000мА 15Вт - слоновая кость | Legrand | Регулярный ассортимент | 589 | ETIKA электроустановочное оборудование | PL2 | 1 | ШТ | Сертифицировано | 2027-07-21 | 2695.16 | 3072.48 | 2716.72 |  |  | 0.125 | 1.12 | 120 | 100 | 90 | 3414970937742
672401 | Выкл 1кл ETIKA АЛЮ | Выключатель одноклавишный - Legrand Etika - 10А 250В безвинтовые зажимы - алюминий | Legrand | Регулярный ассортимент | 589 | ETIKA электроустановочное оборудование | PL2 | 20 | ШТ | Сертифицировано | 2027-10-26 | 264.59 | 301.63 | 266.71 |  |  | 1.2 | 8.19 | 385 | 180 | 115 | 3414970937766
672402 | Выкл 2кл ETIKA АЛЮ | Выключатель двухклавишный - Legrand Etika - 10А 250В безвинтовые зажимы - алюминий | Legrand | Регулярный ассортимент | 589 | ETIKA электроустановочное оборудование | PL2 | 20 | ШТ | Сертифицировано | 2027-10-26 | 392.98 | 448 | 396.12 |  |  | 1.2 | 8.19 | 385 | 180 | 115 | 3414970937797
672403 | Выкл 1кл с подсв ETIKA АЛЮ | Выключатель одноклавишный с подсветкой/индикацией - Legrand Etika - 10А 250В безвинтовые зажимы - алюминий | Legrand | Регулярный ассортимент | 589 | ETIKA электроустановочное оборудование | PL2 | 10 | ШТ | Сертифицировано | 2027-10-26 | 420.12 | 478.94 | 423.48 |  |  | 0.5 | 4.21 | 385 | 90 | 115 | 3414970937827
672404 | Выкл 2кл c подсв ETIKA АЛЮ | Выключатель двухклавишный с подсветкой/индикацией - Legrand Etika - 10А 250В безвинтовые зажимы - алюминий | Legrand | Регулярный ассортимент | 589 | ETIKA электроустановочное оборудование | PL2 | 10 | ШТ | Сертифицировано | 2027-10-26 | 528.86 | 602.9 | 533.09 |  |  | 0.5 | 4.04 | 385 | 90 | 115 | 3414970937858
672405 | Перекл 1кл ETIKA АЛЮ | Переключатель одноклавишный - Legrand Etika - 10А 250В безвинтовые зажимы - алюминий | Legrand | Регулярный ассортимент | 589 | ETIKA электроустановочное оборудование | PL2 | 20 | ШТ | Сертифицировано | 2027-10-26 | 401.02 | 457.16 | 404.23 | [7 empty] | 3414970937889
672409 | Перекл перекрёст ETIKA АЛЮ | Переключатель перекрёстный одноклавишный - Legrand Etika - 10А 250В винтовые зажимы - алюминий | Legrand | Регулярный ассортимент | 589 | ETIKA электроустановочное оборудование | PL2 | 10 | ШТ | Сертифицировано | 2024-09-26 | 763.85 | 870.79 | 769.96 | Реализация складских остатков (до момента восстановления производства) |  | 0.5 | 4.21 | 385 | 90 | 115 | 3414970937919
672412 | Перекл 2кл ETIKA АЛЮ | Переключатель двухклавишный - Legrand Etika - 10A 250В безвинтовые зажимы - алюминий | Legrand | Регулярный ассортимент | 589 | ETIKA электроустановочное оборудование | PL2 | 20 | ШТ | Сертифицировано | 2027-10-26 | 741.92 | 845.79 | 747.86 | [7 empty] | 3245066724126
672413 | Выкл 3кл ETIKA АЛЮ | Выключатель трёхклавишный - Legrand Etika - 10А 250В винтовые зажимы - алюминий | Legrand | Регулярный ассортимент | 589 | ETIKA электроустановочное оборудование | PL2 | 10 | ШТ | Сертифицировано | 2024-07-28 | 685.07 | 780.98 | 690.55 | Реализация складских остатков (до момента восстановления производства) | [6 empty] | 3245066724133
672414 | Кнопка 1кл ETIKA АЛЮ | Выключатель кнопочный одноклавишный - Legrand Etika - с нормально-открытым/нормально-закрытым контактом 6А 250В безвинтовые зажимы - алюминий | Legrand | Регулярный ассортимент | 589 | ETIKA электроустановочное оборудование | PL2 | 10 | ШТ | Сертифицировано | 2027-10-26 | 469.77 | 535.54 | 473.53 |  |  | 0.5 | 3.81 | 385 | 90 | 115 | 3245066724140
672415 | Перекл 1кл с подс ETIKA АЛЮ | Переключатель одноклавишный с подсветкой/индикацией - Legrand Etika - 10А 250В безвинтовые зажимы - алюминий | Legrand | Регулярный ассортимент | 589 | ETIKA электроустановочное оборудование | PL2 | 10 | ШТ | Сертифицировано | 2027-10-26 | 553.79 | 631.32 | 558.22 | [7 empty] | 3245066724157
672416 | Перекл 2кл с подс ETIKA АЛЮ | Переключатель двухклавишный с подсветкой/индикацией - Legrand Etika - 10А 250В безвинтовые зажимы - алюминий | Legrand | Регулярный ассортимент | 589 | ETIKA электроустановочное оборудование | PL2 | 10 | ШТ | Сертифицировано | 2027-10-26 | 1020.52 | 1163.39 | 1028.68 | [7 empty] | 3245066724164
672417 | Датчик движ. 400Вт ETIKA АЛЮ | Датчик движения двухпроводной - Legrand Etika - 400Вт с регулировкой выдержки времени, освещенности и радиуса обнаружения - алюминий | Legrand | Регулярный ассортимент | 589 | ETIKA электроустановочное оборудование | PL2 | 1 | ШТ | Сертифицировано | 2026-08-02 | 9584.07 | 10925.84 | 9660.74 |  |  | 0.125 | 1.08 | 120 | 100 | 90 | 3245066724171
672419 | Диммер пов.300Вт ETIKA АЛЮ | Диммер поворотно-нажимной универсальный LED - Legrand Etika - 300Вт без нейтрали - алюминий | Legrand | Регулярный ассортимент | 589 | ETIKA электроустановочное оборудование | PL2 | 1 | ШТ | Сертифицировано | 2027-10-27 | 5035.76 | 5740.77 | 5076.05 |  |  | 0.125 | 1.08 | 120 | 100 | 90 | 3414970937940
672421 | Розетка 2К+З ETIKA АЛЮ | Розетка с заземлением - Legrand Etika - без шторок 16А 250В винтовые зажимы - алюминий | Legrand | Регулярный ассортимент | 589 | ETIKA электроустановочное оборудование | PL2 | 20 | ШТ | Сертифицировано | 2027-10-27 | 293.13 | 334.17 | 295.48 |  |  | 0.8 | 8.89 | 385 | 180 | 115 | 3414970937964
672422 | Розетка 2К+З шт ETIKA АЛЮ | Розетка с заземлением - Legrand Etika - со шторками 16А 250В винтовые зажимы - алюминий | Legrand | Регулярный ассортимент | 589 | ETIKA электроустановочное оборудование | PL2 | 20 | ШТ | Сертифицировано | 2027-10-27 | 362.11 | 412.81 | 365.01 | [7 empty] | 3414970937995
672423 | Розетка 2X2К+З ETIKA АЛЮ | Розетка двойная с заземлением - Legrand Etika - без шторок в сборе 16А 250В винтовые зажимы - алюминий | Legrand | Регулярный ассортимент | 589 | ETIKA электроустановочное оборудование | PL2 | 10 | ШТ | Сертифицировано | 2026-04-27 | 479.43 | 546.55 | 483.27 |  |  | 0.9 | 8.89 | 385 | 90 | 115 | 3414970938022
672426 | Розетка 2К+З IP44 ETIKA АЛЮ | Розетка с заземлением IP44 - Legrand Etika - со шторками с защитной крышкой 16А 250В безвинтовые зажимы - алюминий | Legrand | Регулярный ассортимент | 589 | ETIKA электроустановочное оборудование | PL2 | 10 | ШТ | Сертифицировано | 2027-10-27 | 512.5 | 615 | 615 |  | 15.04.2024 - Добавлен в тарифный файл | 0.83 | 3.9836 | 384 | 91 | 114 | 3414972266062
672430 | Термостат т.пол ETIKA АЛЮ | Терморегулятор для тёплого пола - Legrand Etika - с внешним датчиком в комплекте 16А 230В - алюминий | Legrand | Регулярный ассортимент | 589 | ETIKA электроустановочное оборудование | PL2 | 1 | ШТ | Сертифицировано | 2027-11-02 | 9786.78 | 11156.93 | 9865.07 | Реализация складских остатков (до момента восстановления производства) |  | 0.272 | 1.08 | 120 | 100 | 90 | 3245066724300
672433 | Розетка 2X2К+З шт ETIKA АЛЮ | Розетка двойная с заземлением - Legrand Etika - со шторками в сборе 16А 250В безвинтовые зажимы - алюминий | Legrand | Регулярный ассортимент | 589 | ETIKA электроустановочное оборудование | PL2 | 10 | ШТ | Сертифицировано | 2027-12-29 | 649.51 | 740.44 | 654.71 | [7 empty] | 3245066724331
672434 | Розетка 2К шт ETIKA АЛЮ | Розетка без заземления - Legrand Etika - со шторками 16А 250В винтовые зажимы - алюминий | Legrand | Регулярный ассортимент | 589 | ETIKA электроустановочное оборудование | PL2 | 10 | ШТ | Сертифицировано | 2027-10-27 | 322.36 | 367.49 | 324.94 | [7 empty] | 3245066724348
672435 | Роз 2хUSB C-C ETIKA АЛЮ | Зарядное устройство USB тип С / тип С - Legrand Etika - 3000мА 15Вт - алюминий | Legrand | Регулярный ассортимент | 589 | ETIKA электроустановочное оборудование | PL2 | 1 | ШТ | Сертифицировано | 2027-07-21 | 4997.7 | 5997.24 | 5997.24 | [7 empty] | 3414971331471
672436 | Роз 2хUSB A-C ETIKA АЛЮ | Зарядное устройство USB тип А / тип С - Legrand Etika - 3000мА 15Вт - алюминий | Legrand | Регулярный ассортимент | 589 | ETIKA электроустановочное оборудование | PL2 | 1 | ШТ | Сертифицировано | 2027-07-21 | 4675.26 | 5610.31 | 5610.31 | [7 empty] | 3414971331495
672437 | Беспров. зарядка Qi ETIKA АЛЮ | Беспроводное зарядное устройство Qi - Legrand Etika - 1000мА 5Вт с дополнительным разъёмом USB тип A 2400мА 12Вт - алюминий | Legrand | Регулярный ассортимент | 589 | ETIKA электроустановочное оборудование | PL2 | 1 | ШТ | Информация по запросу | - | 10826.02 | 12991.22 | 12991.22 | Реализация складских остатков |  | 0.25 | 1.277 | 91 | 61 | 230 | 3414971755123
672440 | Розетка RJ11 ETIKA АЛЮ | Розетка телефонная RJ11 - Legrand Etika - алюминий | Legrand | Регулярный ассортимент | 589 | ETIKA электроустановочное оборудование | PL2 | 10 | ШТ | Сертифицировано | 2026-08-10 | 548.06 | 624.79 | 552.44 |  |  | 0.531 | 4.13 | 380 | 90 | 110 | 3245066724409
672441 | Роз RJ45 5eUTP ETIKA АЛЮ | Розетка компьютерная RJ45 категория 5e UTP - Legrand Etika - алюминий | Legrand | Регулярный ассортимент | 589 | ETIKA электроустановочное оборудование | PL2 | 10 | ШТ | Сертифицировано | 2026-08-10 | 954.81 | 1088.48 | 962.45 |  |  | 0.4 | 3.98 | 385 | 90 | 115 | 3414970938053
672451 | Розетка TV звезда ETIKA АЛЮ | Розетка TV (телевизионная) - Legrand Etika - "звезда" - алюминий | Legrand | Регулярный ассортимент | 589 | ETIKA электроустановочное оборудование | PL2 | 10 | ШТ | Сертифицировано | 2026-08-30 | 544.24 | 620.43 | 548.59 | [7 empty] | 3245066724515
672452 | Роз RJ11+RJ45 5еUTP ETIKA АЛЮ | Розетка двойная RJ11+RJ45 категория 5e UTP - Legrand Etika - алюминий | Legrand | Регулярный ассортимент | 589 | ETIKA электроустановочное оборудование | PL2 | 10 | ШТ | Сертифицировано | 2026-08-10 | 1102.77 | 1257.16 | 1111.59 |  |  | 0.594 | 4.13 | 380 | 90 | 110 | 3245066724522
672453 | Роз RJ45 6UTP ETIKA АЛЮ | Розетка компьютерная RJ45 категория 6 UTP - Legrand Etika - алюминий | Legrand | Регулярный ассортимент | 589 | ETIKA электроустановочное оборудование | PL2 | 10 | ШТ | Сертифицировано | 2026-08-10 | 1363.75 | 1554.68 | 1374.66 |  |  | 0.56 | 4.13 | 380 | 90 | 110 | 3245066724539
672455 | Роз 2ХRJ45 5eUTP ETIKA АЛЮ | Розетка компьютерная двойная RJ45 категория 5e UTP - Legrand Etika - алюминий | Legrand | Регулярный ассортимент | 589 | ETIKA электроустановочное оборудование | PL2 | 10 | ШТ | Сертифицировано | 2026-08-10 | 1302.03 | 1484.31 | 1312.45 |  |  | 0.6 | 4.21 | 380 | 90 | 110 | 3414970938084
672457 | Розетка TV/SAT ETIKA АЛЮ | Розетка TV-SAT - Legrand Etika - двухкабельная - алюминий | Legrand | Регулярный ассортимент | 589 | ETIKA электроустановочное оборудование | PL2 | 10 | ШТ | Сертифицировано | 2026-08-30 | 1269.89 | 1447.67 | 1280.05 | [7 empty] | 3414970938114
672463 | Розетка TV прох ETIKA АЛЮ | Розетка TV (телевизионная) - Legrand Etika - проходная - алюминий | Legrand | Регулярный ассортимент | 589 | ETIKA электроустановочное оборудование | PL2 | 10 | ШТ | Сертифицировано | 2026-08-30 | 687.46 | 783.7 | 692.96 | [7 empty] | 3245066724638
672465 | Розетка TV оконеч ETIKA АЛЮ | Розетка TV (телевизионная) - Legrand Etika - оконечная - алюминий | Legrand | Регулярный ассортимент | 589 | ETIKA электроустановочное оборудование | PL2 | 10 | ШТ | Сертифицировано | 2026-08-30 | 630.17 | 718.39 | 635.21 | [7 empty] | 3245066724652
672488 | Роз 2К+З/USB C ETIKA АЛЮ | Розетка с заземлением с USB тип C - Legrand Etika - со шторками 16А 250В 1500мА 7,5Вт безвинтовые зажимы - алюминий | Legrand | Регулярный ассортимент | 589 | ETIKA электроустановочное оборудование | PL2 | 1 | ШТ | Сертифицировано | 2025-02-18 | 4229.8 | 5075.76 | 5075.76 | Реализация складских остатков (до момента восстановления производства) |  | 0.108 | 1.03 | 120 | 101 | 85 | 3414971743342
672493 | Выкл карточный ETIKA АЛЮ | Выключатель карточный с подсветкой - Legrand Etika - с задержкой выключения 2А 250В винтовые зажимы - алюминий | Legrand | Регулярный ассортимент | 589 | ETIKA электроустановочное оборудование | PL2 | 1 | ШТ | Информация по запросу | - | 4642.13 | 5292.03 | 4679.27 | Реализация складских остатков (до момента восстановления производства) |  | 0.11 | 1.08 | 120 | 100 | 90 | 3245066724935
672494 | Роз 2хUSB A-A ETIKA АЛЮ | Зарядное устройство USB тип А / тип А - Legrand Etika - 3000мА 15Вт - алюминий | Legrand | Регулярный ассортимент | 589 | ETIKA электроустановочное оборудование | PL2 | 1 | ШТ | Сертифицировано | 2027-07-21 | 3571.74 | 4071.78 | 3600.31 |  |  | 0.125 | 1.14 | 120 | 100 | 90 | 3414970938145
672501 | Рамка 1п ETIKA БЕЛ | Рамка 1 пост - Legrand Etika - белый | Legrand | Регулярный ассортимент | 589 | ETIKA электроустановочное оборудование | PL2 | 40 | ШТ | Сертифицировано | 2026-08-01 | 55.38 | 63.13 | 55.82 | [7 empty] | 3245066725017
672502 | Рамка 2п ETIKA БЕЛ | Рамка 2 поста - Legrand Etika - белый | Legrand | Регулярный ассортимент | 589 | ETIKA электроустановочное оборудование | PL2 | 10 | ШТ | Сертифицировано | 2026-08-01 | 95.48 | 108.85 | 96.24 |  |  | 0.315 | 3.9848 | 385 | 90 | 115 | 3245066725024
672503 | Рамка 3п ETIKA БЕЛ | Рамка 3 поста - Legrand Etika - белый | Legrand | Регулярный ассортимент | 589 | ETIKA электроустановочное оборудование | PL2 | 10 | ШТ | Сертифицировано | 2026-08-01 | 170.79 | 194.7 | 172.16 | [7 empty] | 3245066725031
672504 | Рамка 4п ETIKA БЕЛ | Рамка 4 поста - Legrand Etika - белый | Legrand | Регулярный ассортимент | 589 | ETIKA электроустановочное оборудование | PL2 | 10 | ШТ | Сертифицировано | 2026-08-01 | 289.34 | 329.85 | 291.65 | [7 empty] | 3245066725048
672505 | Рамка 5п ETIKA БЕЛ | Рамка 5 постов - Legrand Etika - белый | Legrand | Регулярный ассортимент | 589 | ETIKA электроустановочное оборудование | PL2 | 10 | ШТ | Сертифицировано | 2026-08-01 | 383.68 | 437.4 | 386.75 | [7 empty] | 3245066725055
672506 | Рамка 1п д/марк ETIKA БЕЛ | Рамка 1 пост с держателем для маркировки - Legrand Etika - белый | Legrand | Регулярный ассортимент | 589 | ETIKA электроустановочное оборудование | PL2 | 10 | ШТ | Сертифицировано | 2026-08-01 | 100.58 | 114.66 | 101.38 | Реализация складских остатков |  | 0.6 | 3.98 | 380 | 90 | 110 | 3414970938169
672510 | Кор.накл монт 1п ETIKA БЕЛ | Коробка для накладного монтажа 1 пост - Legrand Etika - белый | Legrand | Регулярный ассортимент | 589 | ETIKA электроустановочное оборудование | PL2 | 10 | ШТ | Информация по запросу | - | 337.64 | 384.91 | 340.34 |  |  | 0.63 | 8.1 | 385 | 180 | 115 | 3245066725109
672511 | Рамка 1п ETIKA СЛНК | Рамка 1 пост - Legrand Etika - слоновая кость | Legrand | Регулярный ассортимент | 589 | ETIKA электроустановочное оборудование | PL2 | 40 | ШТ | Сертифицировано | 2026-08-01 | 55.38 | 63.13 | 55.82 | [7 empty] | 3245066725116
672512 | Рамка 2п ETIKA СЛНК | Рамка 2 поста - Legrand Etika - слоновая кость | Legrand | Регулярный ассортимент | 589 | ETIKA электроустановочное оборудование | PL2 | 10 | ШТ | Сертифицировано | 2026-08-01 | 95.48 | 108.85 | 96.24 |  |  | 0.315 | 3.9848 | 385 | 90 | 115 | 3245066725123
672513 | Рамка 3п ETIKA СЛНК | Рамка 3 поста - Legrand Etika - слоновая кость | Legrand | Регулярный ассортимент | 589 | ETIKA электроустановочное оборудование | PL2 | 10 | ШТ | Сертифицировано | 2026-08-01 | 170.79 | 194.7 | 172.16 | [7 empty] | 3245066725130
672514 | Рамка 4п ETIKA СЛНК | Рамка 4 поста - Legrand Etika - слоновая кость | Legrand | Регулярный ассортимент | 589 | ETIKA электроустановочное оборудование | PL2 | 10 | ШТ | Сертифицировано | 2026-08-01 | 289.34 | 329.85 | 291.65 | [7 empty] | 3245066725147
672515 | Рамка 5п ETIKA СЛНК | Рамка 5 постов - Legrand Etika - слоновая кость | Legrand | Регулярный ассортимент | 589 | ETIKA электроустановочное оборудование | PL2 | 10 | ШТ | Сертифицировано | 2026-08-01 | 383.68 | 437.4 | 386.75 | [7 empty] | 3245066725154
672516 | Рамка 1п д/марк ETIKA СЛНК | Рамка 1 пост с держателем для маркировки - Legrand Etika - слоновая кость | Legrand | Регулярный ассортимент | 589 | ETIKA электроустановочное оборудование | PL2 | 10 | ШТ | Сертифицировано | 2026-08-01 | 100.58 | 114.66 | 101.38 | Реализация складских остатков |  | 0.6 | 3.98 | 380 | 90 | 110 | 3414970938190
672520 | Кор.накл монт 1п ETIKA СЛНК | Коробка для накладного монтажа 1 пост - Legrand Etika - слоновая кость | Legrand | Регулярный ассортимент | 589 | ETIKA электроустановочное оборудование | PL2 | 10 | ШТ | Информация по запросу | - | 337.64 | 384.91 | 340.34 |  |  | 0.63 | 8.1 | 385 | 180 | 115 | 3245066725208
672521 | Рамка 1п ETIKA Светлая галька | Рамка 1 пост - Legrand Etika - светлая галька | Legrand | Регулярный ассортимент | 589 | ETIKA электроустановочное оборудование | PL2 | 20 | ШТ | Сертифицировано | 2026-08-01 | 93.43 | 106.51 | 94.18 | [7 empty] | 3245066725215
672522 | Рамка 2п ETIKA Светлая галька | Рамка 2 поста - Legrand Etika - светлая галька | Legrand | Регулярный ассортимент | 589 | ETIKA электроустановочное оборудование | PL2 | 10 | ШТ | Сертифицировано | 2026-08-01 | 208.76 | 237.99 | 210.43 | [7 empty] | 3245066725222
672523 | Рамка 3п ETIKA Светлая галька | Рамка 3 поста - Legrand Etika - светлая галька | Legrand | Регулярный ассортимент | 589 | ETIKA электроустановочное оборудование | PL2 | 10 | ШТ | Сертифицировано | 2026-08-01 | 272.01 | 310.09 | 274.19 | [7 empty] | 3245066725239
672524 | Рамка 4п ETIKA Светлая галька | Рамка 4 поста - Legrand Etika - светлая галька | Legrand | Регулярный ассортимент | 589 | ETIKA электроустановочное оборудование | PL2 | 10 | ШТ | Сертифицировано | 2026-08-01 | 418.21 | 476.76 | 421.56 | [7 empty] | 3245066725246
672525 | Рамка 5п ETIKA Светлая галька | Рамка 5 постов - Legrand Etika - светлая галька | Legrand | Регулярный ассортимент | 589 | ETIKA электроустановочное оборудование | PL2 | 10 | ШТ | Сертифицировано | 2026-08-01 | 555.58 | 633.36 | 560.02 | [7 empty] | 3245066725253
672530 | Кор.накл монт 2п ETIKA БЕЛ | Коробка для накладного монтажа 2 поста - Legrand Etika - белый | Legrand | Регулярный ассортимент | 589 | ETIKA электроустановочное оборудование | PL2 | 5 | ШТ | Информация по запросу | - | 607.74 | 692.82 | 612.6 |  |  | 0.54 | 8.19 | 385 | 180 | 115 | 3245066725307
672531 | Рамка 1п ETIKA Красный | Рамка 1 пост - Legrand Etika - красный | Legrand | Регулярный ассортимент | 589 | ETIKA электроустановочное оборудование | PL2 | 20 | ШТ | Сертифицировано | 2026-08-01 | 93.43 | 106.51 | 94.18 | [7 empty] | 3245066725314
672532 | Рамка 2п ETIKA Красный | Рамка 2 поста - Legrand Etika - красный | Legrand | Регулярный ассортимент | 589 | ETIKA электроустановочное оборудование | PL2 | 10 | ШТ | Сертифицировано | 2026-08-01 | 208.76 | 237.99 | 210.43 | [7 empty] | 3245066725321
672533 | Рамка 3п ETIKA Красный | Рамка 3 поста - Legrand Etika - красный | Legrand | Регулярный ассортимент | 589 | ETIKA электроустановочное оборудование | PL2 | 10 | ШТ | Сертифицировано | 2026-08-01 | 272.01 | 310.09 | 274.19 | [7 empty] | 3245066725338
672534 | Рамка 4п ETIKA Красный | Рамка 4 поста - Legrand Etika - красный | Legrand | Регулярный ассортимент | 589 | ETIKA электроустановочное оборудование | PL2 | 10 | ШТ | Сертифицировано | 2026-08-01 | 418.21 | 476.76 | 421.56 | [7 empty] | 3245066725345
672535 | Рамка 5п ETIKA Красный | Рамка 5 постов - Legrand Etika - красный | Legrand | Регулярный ассортимент | 589 | ETIKA электроустановочное оборудование | PL2 | 10 | ШТ | Сертифицировано | 2026-08-01 | 555.58 | 633.36 | 560.02 | [7 empty] | 3245066725352
672540 | Кор.накл монт 2п ETIKA СЛНК | Коробка для накладного монтажа 2 поста - Legrand Etika - слоновая кость | Legrand | Регулярный ассортимент | 589 | ETIKA электроустановочное оборудование | PL2 | 5 | ШТ | Информация по запросу | - | 607.74 | 692.82 | 612.6 |  |  | 0.54 | 8.06 | 385 | 180 | 115 | 3245066725406
672541 | Рамка 1п ETIKA Зел.папоротник | Рамка 1 пост - Legrand Etika - зелёный папоротник | Legrand | Регулярный ассортимент | 589 | ETIKA электроустановочное оборудование | PL2 | 20 | ШТ | Сертифицировано | 2026-08-01 | 93.43 | 106.51 | 94.18 | [7 empty] | 3245066725413
672542 | Рамка 2п ETIKA Зел.папоротник | Рамка 2 поста - Legrand Etika - зелёный папоротник | Legrand | Регулярный ассортимент | 589 | ETIKA электроустановочное оборудование | PL2 | 10 | ШТ | Сертифицировано | 2026-08-01 | 208.76 | 237.99 | 210.43 | [7 empty] | 3245066725420
672543 | Рамка 3п ETIKA Зел.папоротник | Рамка 3 поста - Legrand Etika - зелёный папоротник | Legrand | Регулярный ассортимент | 589 | ETIKA электроустановочное оборудование | PL2 | 10 | ШТ | Сертифицировано | 2026-08-01 | 272.01 | 310.09 | 274.19 | [7 empty] | 3245066725437
672544 | Рамка 4п ETIKA Зел.папоротник | Рамка 4 поста - Legrand Etika - зелёный папоротник | Legrand | Регулярный ассортимент | 589 | ETIKA электроустановочное оборудование | PL2 | 10 | ШТ | Сертифицировано | 2026-08-01 | 418.21 | 476.76 | 421.56 | [7 empty] | 3245066725444
672545 | Рамка 5п ETIKA Зел.папоротник | Рамка 5 постов - Legrand Etika - зелёный папоротник | Legrand | Регулярный ассортимент | 589 | ETIKA электроустановочное оборудование | PL2 | 10 | ШТ | Сертифицировано | 2026-08-01 | 555.58 | 633.36 | 560.02 | [7 empty] | 3245066725451
672550 | Рамка 1п IP44 ETIKA БЕЛ | Рамка с защитной крышкой IP44 - Legrand Etika - белый | Legrand | Регулярный ассортимент | 589 | ETIKA электроустановочное оборудование | PL2 | 10 | ШТ | Сертифицировано | 2026-08-01 | 536.37 | 611.46 | 540.66 | Реализация складских остатков |  | 0.5 | 4.68 | 385 | 90 | 115 | 3245066725505
672551 | Рамка 1п ETIKA АЛЮ | Рамка 1 пост - Legrand Etika - алюминий | Legrand | Регулярный ассортимент | 589 | ETIKA электроустановочное оборудование | PL2 | 20 | ШТ | Сертифицировано | 2026-08-01 | 109.92 | 125.31 | 110.8 | [7 empty] | 3245066725512
672552 | Рамка 2п ETIKA АЛЮ | Рамка 2 поста - Legrand Etika - алюминий | Legrand | Регулярный ассортимент | 589 | ETIKA электроустановочное оборудование | PL2 | 10 | ШТ | Сертифицировано | 2026-08-01 | 210.06 | 239.47 | 211.74 | [7 empty] | 3245066725529
672553 | Рамка 3п ETIKA АЛЮ | Рамка 3 поста - Legrand Etika - алюминий | Legrand | Регулярный ассортимент | 589 | ETIKA электроустановочное оборудование | PL2 | 10 | ШТ | Сертифицировано | 2026-08-01 | 320.02 | 364.82 | 322.58 | [7 empty] | 3245066725536
672554 | Рамка 4п ETIKA АЛЮ | Рамка 4 поста - Legrand Etika - алюминий | Legrand | Регулярный ассортимент | 589 | ETIKA электроустановочное оборудование | PL2 | 10 | ШТ | Сертифицировано | 2026-08-01 | 492.02 | 560.9 | 495.96 | [7 empty] | 3245066725543
672555 | Рамка 5п ETIKA АЛЮ | Рамка 5 постов - Legrand Etika - алюминий | Legrand | Регулярный ассортимент | 589 | ETIKA электроустановочное оборудование | PL2 | 10 | ШТ | Сертифицировано | 2026-08-01 | 653.62 | 745.13 | 658.85 | [7 empty] | 3245066725550
672556 | Рамка 1п д/марк ETIKA АЛЮ | Рамка 1 пост с держателем для маркировки - Legrand Etika - алюминий | Legrand | Регулярный ассортимент | 589 | ETIKA электроустановочное оборудование | PL2 | 10 | ШТ | Сертифицировано | 2026-08-01 | 307.59 | 350.65 | 310.05 | Реализация складских остатков |  | 0.6 | 4.04 | 380 | 90 | 110 | 3414970938220
672560 | Рамка 1п IP44 ETIKA СЛНК | Рамка с защитной крышкой IP44 - Legrand Etika - слоновая кость | Legrand | Регулярный ассортимент | 589 | ETIKA электроустановочное оборудование | PL2 | 10 | ШТ | Сертифицировано | 2026-08-01 | 536.37 | 611.46 | 540.66 | Реализация складских остатков |  | 0.5 | 4.21 | 385 | 90 | 115 | 3245066725604
672561 | Рамка 1п ETIKA Сливовый | Рамка 1 пост - Legrand Etika - сливовый | Legrand | Регулярный ассортимент | 589 | ETIKA электроустановочное оборудование | PL2 | 20 | ШТ | Сертифицировано | 2026-08-01 | 93.43 | 106.51 | 94.18 | [7 empty] | 3245066725611
672562 | Рамка 2п ETIKA Сливовый | Рамка 2 поста - Legrand Etika - сливовый | Legrand | Регулярный ассортимент | 589 | ETIKA электроустановочное оборудование | PL2 | 10 | ШТ | Сертифицировано | 2026-08-01 | 208.76 | 237.99 | 210.43 | [7 empty] | 3245066725628
672563 | Рамка 4п ETIKA Сливовый | Рамка 4 поста - Legrand Etika - сливовый | Legrand | Регулярный ассортимент | 589 | ETIKA электроустановочное оборудование | PL2 | 10 | ШТ | Сертифицировано | 2026-08-01 | 272.01 | 310.09 | 274.19 | [7 empty] | 3245066725635
672564 | Рамка 3п ETIKA Сливовый | Рамка 3 поста - Legrand Etika - сливовый | Legrand | Регулярный ассортимент | 589 | ETIKA электроустановочное оборудование | PL2 | 10 | ШТ | Сертифицировано | 2026-08-01 | 418.21 | 476.76 | 421.56 | [7 empty] | 3245066725642
672565 | Рамка 5п ETIKA Сливовый | Рамка 5 постов - Legrand Etika - сливовый | Legrand | Регулярный ассортимент | 589 | ETIKA электроустановочное оборудование | PL2 | 10 | ШТ | Сертифицировано | 2026-08-01 | 555.58 | 633.36 | 560.02 | [7 empty] | 3245066725659
672571 | Рамка 1п ETIKA Какао | Рамка 1 пост - Legrand Etika - какао | Legrand | Регулярный ассортимент | 589 | ETIKA электроустановочное оборудование | PL2 | 20 | ШТ | Сертифицировано | 2026-08-01 | 93.43 | 106.51 | 94.18 | [7 empty] | 3245066725710
672572 | Рамка 2п ETIKA Какао | Рамка 2 поста - Legrand Etika - какао | Legrand | Регулярный ассортимент | 589 | ETIKA электроустановочное оборудование | PL2 | 10 | ШТ | Сертифицировано | 2026-08-01 | 208.76 | 237.99 | 210.43 | [7 empty] | 3245066725727
672573 | Рамка 3п ETIKA Какао | Рамка 3 поста - Legrand Etika - какао | Legrand | Регулярный ассортимент | 589 | ETIKA электроустановочное оборудование | PL2 | 10 | ШТ | Сертифицировано | 2026-08-01 | 272.01 | 310.09 | 274.19 | [7 empty] | 3245066725734
672574 | Рамка 4п ETIKA Какао | Рамка 4 поста - Legrand Etika - какао | Legrand | Регулярный ассортимент | 589 | ETIKA электроустановочное оборудование | PL2 | 10 | ШТ | Сертифицировано | 2026-08-01 | 418.21 | 476.76 | 421.56 | [7 empty] | 3245066725741
672575 | Рамка 5п ETIKA Какао | Рамка 5 постов - Legrand Etika - какао | Legrand | Регулярный ассортимент | 589 | ETIKA электроустановочное оборудование | PL2 | 10 | ШТ | Сертифицировано | 2026-08-01 | 555.58 | 633.36 | 560.02 | [7 empty] | 3245066725758
672581 | Рамка 1п ETIKA АНТР | Рамка 1 пост - Legrand Etika - антрацит | Legrand | Регулярный ассортимент | 589 | ETIKA электроустановочное оборудование | PL2 | 20 | ШТ | Сертифицировано | 2026-08-01 | 109.92 | 125.31 | 110.8 | [7 empty] | 3245066725819
672582 | Рамка 2п ETIKA АНТР | Рамка 2 поста - Legrand Etika - антрацит | Legrand | Регулярный ассортимент | 589 | ETIKA электроустановочное оборудование | PL2 | 10 | ШТ | Сертифицировано | 2026-08-01 | 210.06 | 239.47 | 211.74 | [7 empty] | 3245066725826
672583 | Рамка 3п ETIKA АНТР | Рамка 3 поста - Legrand Etika - антрацит | Legrand | Регулярный ассортимент | 589 | ETIKA электроустановочное оборудование | PL2 | 10 | ШТ | Сертифицировано | 2026-08-01 | 320.02 | 364.82 | 322.58 | [7 empty] | 3245066725833
672584 | Рамка 4п ETIKA АНТР | Рамка 4 поста - Legrand Etika - антрацит | Legrand | Регулярный ассортимент | 589 | ETIKA электроустановочное оборудование | PL2 | 10 | ШТ | Сертифицировано | 2026-08-01 | 492.02 | 560.9 | 495.96 | [7 empty] | 3245066725840
672585 | Рамка 5п ETIKA АНТР | Рамка 5 постов - Legrand Etika - антрацит | Legrand | Регулярный ассортимент | 589 | ETIKA электроустановочное оборудование | PL2 | 10 | ШТ | Сертифицировано | 2026-08-01 | 653.62 | 745.13 | 658.85 | [7 empty] | 3245066725857
672586 | Рамка 1п д/марк ETIKA АНТР | Рамка 1 пост с держателем для маркировки - Legrand Etika - антрацит | Legrand | Регулярный ассортимент | 589 | ETIKA электроустановочное оборудование | PL2 | 10 | ШТ | Сертифицировано | 2026-08-01 | 307.59 | 350.65 | 310.05 | Реализация складских остатков |  | 0.6 | 4.04 | 380 | 90 | 110 | 3414970938251
672601 | Выкл 1кл ETIKA АНТР | Выключатель одноклавишный - Legrand Etika - 10А 250В безвинтовые зажимы - антрацит | Legrand | Регулярный ассортимент | 589 | ETIKA электроустановочное оборудование | PL2 | 20 | ШТ | Сертифицировано | 2027-10-26 | 264.59 | 301.63 | 266.71 |  |  | 0.8 | 8.19 | 385 | 180 | 115 | 3414970938282
672602 | Выкл 2кл ETIKA АНТР | Выключатель двухклавишный - Legrand Etika - 10А 250В безвинтовые зажимы - антрацит | Legrand | Регулярный ассортимент | 589 | ETIKA электроустановочное оборудование | PL2 | 20 | ШТ | Сертифицировано | 2027-10-26 | 392.98 | 448 | 396.12 |  |  | 0.8 | 8.19 | 385 | 180 | 115 | 3414970938312
672603 | Выкл 1кл с подсв ETIKA АНТР | Выключатель одноклавишный с подсветкой/индикацией - Legrand Etika - 10А 250В безвинтовые зажимы - антрацит | Legrand | Регулярный ассортимент | 589 | ETIKA электроустановочное оборудование | PL2 | 10 | ШТ | Сертифицировано | 2027-10-26 | 420.12 | 478.94 | 423.48 |  |  | 0.6 | 4.56 | 380 | 90 | 110 | 3414970938343
672604 | Выкл 2кл c подсв ETIKA АНТР | Выключатель двухклавишный с подсветкой/индикацией - Legrand Etika - 10А 250В безвинтовые зажимы - антрацит | Legrand | Регулярный ассортимент | 589 | ETIKA электроустановочное оборудование | PL2 | 10 | ШТ | Сертифицировано | 2027-10-26 | 528.86 | 602.9 | 533.09 |  |  | 0.6 | 4.21 | 380 | 90 | 110 | 3414970938374
672605 | Перекл 1кл ETIKA АНТР | Переключатель одноклавишный - Legrand Etika - 10А 250В безвинтовые зажимы - антрацит | Legrand | Регулярный ассортимент | 589 | ETIKA электроустановочное оборудование | PL2 | 20 | ШТ | Сертифицировано | 2027-10-26 | 401.02 | 457.16 | 404.23 | [7 empty] | 3414970938404
672609 | Перекл перекрёст ETIKA АНТР | Переключатель перекрёстный одноклавишный - Legrand Etika - 10А 250В винтовые зажимы - антрацит | Legrand | Регулярный ассортимент | 589 | ETIKA электроустановочное оборудование | PL2 | 10 | ШТ | Сертифицировано | 2024-09-26 | 763.85 | 870.79 | 769.96 | Реализация складских остатков (до момента восстановления производства) |  | 0.6 | 4.21 | 380 | 90 | 110 | 3414970938435
672612 | Перекл 2кл ETIKA АНТР | Переключатель двухклавишный - Legrand Etika - 10A 250В безвинтовые зажимы - антрацит | Legrand | Регулярный ассортимент | 589 | ETIKA электроустановочное оборудование | PL2 | 20 | ШТ | Сертифицировано | 2027-10-26 | 741.92 | 845.79 | 747.86 | [7 empty] | 3245066726120
672614 | Кнопка 1кл ETIKA АНТР | Выключатель кнопочный одноклавишный - Legrand Etika - с нормально-открытым/нормально-закрытым контактом 6А 250В безвинтовые зажимы - антрацит | Legrand | Регулярный ассортимент | 589 | ETIKA электроустановочное оборудование | PL2 | 10 | ШТ | Сертифицировано | 2027-10-26 | 469.77 | 535.54 | 473.53 |  |  | 0.6 | 3.81 | 380 | 90 | 110 | 3245066726144
672615 | Перекл 1кл с подс ETIKA АНТР | Переключатель одноклавишный с подсветкой/индикацией - Legrand Etika - 10А 250В безвинтовые зажимы - антрацит | Legrand | Регулярный ассортимент | 589 | ETIKA электроустановочное оборудование | PL2 | 10 | ШТ | Сертифицировано | 2027-10-26 | 553.79 | 631.32 | 558.22 | [7 empty] | 3245066726151
672616 | Перекл 2кл с подс ETIKA АНТР | Переключатель двухклавишный с подсветкой/индикацией - Legrand Etika - 10А 250В безвинтовые зажимы - антрацит | Legrand | Регулярный ассортимент | 589 | ETIKA электроустановочное оборудование | PL2 | 10 | ШТ | Сертифицировано | 2027-10-26 | 1020.52 | 1163.39 | 1028.68 | [7 empty] | 3245066726168
672617 | Датчик движ. 400Вт ETIKA АНТР | Датчик движения двухпроводной - Legrand Etika - 400Вт с регулировкой выдержки времени, освещенности и радиуса обнаружения - антрацит | Legrand | Регулярный ассортимент | 589 | ETIKA электроустановочное оборудование | PL2 | 1 | ШТ | Сертифицировано | 2026-08-02 | 9584.07 | 10925.84 | 9660.74 |  |  | 0.125 | 1.08 | 120 | 100 | 90 | 3245066726175
672619 | Диммер пов.300Вт ETIKA АНТР | Диммер поворотно-нажимной универсальный LED - Legrand Etika - 300Вт без нейтрали - антрацит | Legrand | Регулярный ассортимент | 589 | ETIKA электроустановочное оборудование | PL2 | 1 | ШТ | Сертифицировано | 2027-10-27 | 5035.76 | 5740.77 | 5076.05 |  |  | 0.14 | 1.3 | 120 | 100 | 90 | 3414970938466
672621 | Розетка 2К+З ETIKA АНТР | Розетка с заземлением - Legrand Etika - без шторок 16А 250В винтовые зажимы - антрацит | Legrand | Регулярный ассортимент | 589 | ETIKA электроустановочное оборудование | PL2 | 20 | ШТ | Сертифицировано | 2027-10-27 | 293.13 | 334.17 | 295.48 |  |  | 0.8 | 8.19 | 385 | 180 | 115 | 3414970938480
672622 | Розетка 2К+З шт ETIKA АНТР | Розетка с заземлением - Legrand Etika - со шторками 16А 250В винтовые зажимы - антрацит | Legrand | Регулярный ассортимент | 589 | ETIKA электроустановочное оборудование | PL2 | 20 | ШТ | Сертифицировано | 2027-10-27 | 362.11 | 412.81 | 365.01 | [7 empty] | 3414970938510
672623 | Розетка 2X2К+З ETIKA АНТР | Розетка двойная с заземлением - Legrand Etika - без шторок в сборе 16А 250В винтовые зажимы - антрацит | Legrand | Регулярный ассортимент | 589 | ETIKA электроустановочное оборудование | PL2 | 10 | ШТ | Сертифицировано | 2026-04-27 | 479.43 | 546.55 | 483.27 |  |  | 0.9 | 8.19 | 380 | 90 | 110 | 3414970938541
672626 | Розетка 2К+З IP44 ETIKA АНТР | Розетка с заземлением IP44 - Legrand Etika - со шторками с защитной крышкой 16А 250В безвинтовые зажимы - антрацит | Legrand | Регулярный ассортимент | 589 | ETIKA электроустановочное оборудование | PL2 | 10 | ШТ | Сертифицировано | 2027-10-27 | 512.5 | 615 | 615 |  | 15.04.2024 - Добавлен в тарифный файл | 0.83 | 3.9836 | 384 | 91 | 114 | 3414972266086
672629 | Вывод кабеля IP21 ETIKA АНТР | Вывод кабеля IP21 - Legrand Etika - антрацит | Legrand | Регулярный ассортимент | 589 | ETIKA электроустановочное оборудование | PL2 | 1 | ШТ | Информация по запросу | - | 384.38 | 461.26 | 461.26 | [7 empty] | 3414971779181
672633 | Розетка 2X2К+З шт ETIKA АНТР | Розетка двойная с заземлением - Legrand Etika - со шторками в сборе 16А 250В безвинтовые зажимы - антрацит | Legrand | Регулярный ассортимент | 589 | ETIKA электроустановочное оборудование | PL2 | 10 | ШТ | Сертифицировано | 2027-12-29 | 649.51 | 740.44 | 654.71 | [7 empty] | 3245066726335
672634 | Розетка 2К шт ETIKA СЛНК | Розетка без заземления - Legrand Etika - со шторками 16А 250В винтовые зажимы - антрацит | Legrand | Регулярный ассортимент | 589 | ETIKA электроустановочное оборудование | PL2 | 10 | ШТ | Сертифицировано | 2027-10-27 | 322.36 | 367.49 | 324.94 | [7 empty] | 3245066726342
672635 | Роз 2хUSB C-C ETIKA АНТР | Зарядное устройство USB тип С / тип С - Legrand Etika - 3000мА 15Вт - антрацит | Legrand | Регулярный ассортимент | 589 | ETIKA электроустановочное оборудование | PL2 | 1 | ШТ | Сертифицировано | 2027-07-21 | 4997.7 | 5997.24 | 5997.24 | [7 empty] | 3414971331518
672636 | Роз 2хUSB A-C ETIKA АНТР | Зарядное устройство USB тип А / тип С - Legrand Etika - 3000мА 15Вт - антрацит | Legrand | Регулярный ассортимент | 589 | ETIKA электроустановочное оборудование | PL2 | 1 | ШТ | Сертифицировано | 2027-07-21 | 4675.26 | 5610.31 | 5610.31 | [7 empty] | 3414971331532
672640 | Розетка RJ11 ETIKA АНТР | Розетка телефонная RJ11 - Legrand Etika - антрацит | Legrand | Регулярный ассортимент | 589 | ETIKA электроустановочное оборудование | PL2 | 10 | ШТ | Сертифицировано | 2026-08-10 | 548.06 | 624.79 | 552.44 |  |  | 0.533 | 4.13 | 380 | 90 | 110 | 3245066726403
672641 | Роз RJ45 5eUTP ETIKA АНТР | Розетка компьютерная RJ45 категория 5e UTP - Legrand Etika - антрацит | Legrand | Регулярный ассортимент | 589 | ETIKA электроустановочное оборудование | PL2 | 10 | ШТ | Сертифицировано | 2026-08-10 | 954.81 | 1088.48 | 962.45 |  |  | 0.4 | 3.98 | 380 | 90 | 110 | 3414970938572
672651 | Розетка TV звезда ETIKA АНТР | Розетка TV (телевизионная) - Legrand Etika - "звезда" - антрацит | Legrand | Регулярный ассортимент | 589 | ETIKA электроустановочное оборудование | PL2 | 10 | ШТ | Сертифицировано | 2026-08-30 | 544.24 | 620.43 | 548.59 | [7 empty] | 3245066726519
672652 | Роз RJ11+RJ45 5еUTP ETIKA АНТР | Розетка двойная RJ11+RJ45 категория 5e UTP - Legrand Etika - антрацит | Legrand | Регулярный ассортимент | 589 | ETIKA электроустановочное оборудование | PL2 | 10 | ШТ | Сертифицировано | 2026-08-10 | 1102.77 | 1257.16 | 1111.59 |  |  | 0.594 | 4.13 | 380 | 90 | 110 | 3245066726526
672653 | Роз RJ45 6UTP ETIKA АНТР | Розетка компьютерная RJ45 категория 6 UTP - Legrand Etika - антрацит | Legrand | Регулярный ассортимент | 589 | ETIKA электроустановочное оборудование | PL2 | 10 | ШТ | Сертифицировано | 2026-08-10 | 1363.75 | 1554.68 | 1374.66 |  |  | 0.556 | 4.13 | 380 | 90 | 110 | 3245066726533
672655 | Роз 2ХRJ45 5eUTP ETIKA АНТР | Розетка компьютерная двойная RJ45 категория 5e UTP - Legrand Etika - антрацит | Legrand | Регулярный ассортимент | 589 | ETIKA электроустановочное оборудование | PL2 | 10 | ШТ | Сертифицировано | 2026-08-10 | 1302.03 | 1484.31 | 1312.45 |  |  | 0.6 | 4.21 | 380 | 90 | 110 | 3414970938602
672657 | Розетка TV/SAT ETIKA АНТР | Розетка TV-SAT - Legrand Etika - двухкабельная - антрацит | Legrand | Регулярный ассортимент | 589 | ETIKA электроустановочное оборудование | PL2 | 10 | ШТ | Сертифицировано | 2026-08-30 | 1269.89 | 1447.67 | 1280.05 | [7 empty] | 3414970938633
672663 | Розетка TV прох ETIKA АНТР | Розетка TV (телевизионная) - Legrand Etika - проходная - антрацит | Legrand | Регулярный ассортимент | 589 | ETIKA электроустановочное оборудование | PL2 | 10 | ШТ | Сертифицировано | 2026-08-30 | 687.46 | 783.7 | 692.96 | [7 empty] | 3245066726632
672665 | Розетка TV оконеч ETIKA АНТР | Розетка TV (телевизионная) - Legrand Etika - оконечная - антрацит | Legrand | Регулярный ассортимент | 589 | ETIKA электроустановочное оборудование | PL2 | 10 | ШТ | Сертифицировано | 2026-08-30 | 630.17 | 718.39 | 635.21 | [7 empty] | 3245066726656
672688 | Роз 2К+З/USB C ETIKA АНТР | Розетка с заземлением с USB тип C - Legrand Etika - со шторками 16А 250В 1500мА 7,5Вт безвинтовые зажимы - антрацит | Legrand | Регулярный ассортимент | 589 | ETIKA электроустановочное оборудование | PL2 | 1 | ШТ | Сертифицировано | 2025-02-18 | 4229.8 | 5075.76 | 5075.76 | Реализация складских остатков (до момента восстановления производства) |  | 0.108 | 1.03 | 120 | 101 | 85 | 3414971752238
672693 | Выкл карточный ETIKA АНТР | Выключатель карточный с подсветкой - Legrand Etika - с задержкой выключения 2А 250В винтовые зажимы - антрацит | Legrand | Регулярный ассортимент | 589 | ETIKA электроустановочное оборудование | PL2 | 1 | ШТ | Информация по запросу | - | 4642.13 | 5292.03 | 4679.27 | Реализация складских остатков (до момента восстановления производства) |  | 0.11 | 1.08 | 120 | 100 | 90 | 3245066726939
672694 | Роз 2хUSB A-A ETIKA АНТР | Зарядное устройство USB тип А / тип А - Legrand Etika - 3000мА 15Вт - антрацит | Legrand | Регулярный ассортимент | 589 | ETIKA электроустановочное оборудование | PL2 | 1 | ШТ | Сертифицировано | 2027-07-21 | 3571.74 | 4071.78 | 3600.31 |  |  | 0.125 | 1.06 | 120 | 100 | 90 | 3414970938664
673600 | Выкл 1кл INSPIRIA БЕЛ | Выключатель одноклавишный - Legrand Inspiria - 10А 250В безвинтовые зажимы - белый | Legrand | Регулярный ассортимент | 4122 | Inspiria электроустановочное оборудование | PL2 | 20 | ШТ | Сертифицировано | 2027-10-26 | 158.73 | 190.48 | 190.48 |  |  | 0.576 | 8.2565 | 386 | 186 | 115 | 3414972006392
673601 | Выкл 1кл INSPIRIA СЛНК | Выключатель одноклавишный - Legrand Inspiria - 10А 250В безвинтовые зажимы - слоновая кость | Legrand | Регулярный ассортимент | 4122 | Inspiria электроустановочное оборудование | PL2 | 20 | ШТ | Сертифицировано | 2027-10-26 | 158.73 | 190.48 | 190.48 |  |  | 0.576 | 8.2565 | 386 | 186 | 115 | 3414972006422
673602 | Выкл 1кл INSPIRIA АЛЮ | Выключатель одноклавишный - Legrand Inspiria - 10А 250В безвинтовые зажимы - алюминий | Legrand | Регулярный ассортимент | 4122 | Inspiria электроустановочное оборудование | PL2 | 20 | ШТ | Сертифицировано | 2027-10-26 | 238.7 | 286.44 | 286.44 |  |  | 0.576 | 8.2565 | 386 | 186 | 115 | 3414972006453
673603 | Выкл 1кл INSPIRIA АНТР | Выключатель одноклавишный - Legrand Inspiria - 10А 250В безвинтовые зажимы - антрацит | Legrand | Регулярный ассортимент | 4122 | Inspiria электроустановочное оборудование | PL2 | 20 | ШТ | Сертифицировано | 2027-10-26 | 238.7 | 286.44 | 286.44 |  |  | 0.576 | 8.2565 | 386 | 186 | 115 | 3414972006484
673610 | Выкл 1кл с подсв INSPIRIA БЕЛ | Выключатель одноклавишный с подсветкой/индикацией - Legrand Inspiria - 10А 250В безвинтовые зажимы - белый | Legrand | Регулярный ассортимент | 4122 | Inspiria электроустановочное оборудование | PL2 | 10 | ШТ | Сертифицировано | 2027-10-26 | 246.41 | 295.69 | 295.69 |  |  | 0.299 | 4.1283 | 386 | 93 | 115 | 3414972006514
673611 | Выкл 1кл с подсв INSPIRIA СЛНК | Выключатель одноклавишный с подсветкой/индикацией - Legrand Inspiria - 10А 250В безвинтовые зажимы - слоновая кость | Legrand | Регулярный ассортимент | 4122 | Inspiria электроустановочное оборудование | PL2 | 10 | ШТ | Сертифицировано | 2027-10-26 | 246.41 | 295.69 | 295.69 |  |  | 0.299 | 4.1283 | 386 | 93 | 115 | 3414972006545
673612 | Выкл 1кл с подсв INSPIRIA АЛЮ | Выключатель одноклавишный с подсветкой/индикацией - Legrand Inspiria - 10А 250В безвинтовые зажимы - алюминий | Legrand | Регулярный ассортимент | 4122 | Inspiria электроустановочное оборудование | PL2 | 10 | ШТ | Сертифицировано | 2027-10-26 | 378.1 | 453.72 | 453.72 |  |  | 0.299 | 4.1283 | 386 | 93 | 115 | 3414972006576
673613 | Выкл 1кл с подсв INSPIRIA АНТР | Выключатель одноклавишный с подсветкой/индикацией - Legrand Inspiria - 10А 250В безвинтовые зажимы - антрацит | Legrand | Регулярный ассортимент | 4122 | Inspiria электроустановочное оборудование | PL2 | 10 | ШТ | Сертифицировано | 2027-10-26 | 378.1 | 453.72 | 453.72 |  |  | 0.299 | 4.1283 | 386 | 93 | 115 | 3414972006606
673620 | Выкл 2кл INSPIRIA БЕЛ | Выключатель двухклавишный - Legrand Inspiria - 10А 250В безвинтовые зажимы - белый | Legrand | Регулярный ассортимент | 4122 | Inspiria электроустановочное оборудование | PL2 | 20 | ШТ | Сертифицировано | 2027-10-26 | 208.26 | 249.91 | 249.91 |  |  | 0.563 | 8.2565 | 386 | 186 | 115 | 3414972006637
673621 | Выкл 2кл INSPIRIA СЛНК | Выключатель двухклавишный - Legrand Inspiria - 10А 250В безвинтовые зажимы - слоновая кость | Legrand | Регулярный ассортимент | 4122 | Inspiria электроустановочное оборудование | PL2 | 20 | ШТ | Сертифицировано | 2027-10-26 | 208.26 | 249.91 | 249.91 |  |  | 0.563 | 8.2565 | 386 | 186 | 115 | 3414972006668
673622 | Выкл 2кл INSPIRIA АЛЮ | Выключатель двухклавишный - Legrand Inspiria - 10А 250В безвинтовые зажимы - алюминий | Legrand | Регулярный ассортимент | 4122 | Inspiria электроустановочное оборудование | PL2 | 20 | ШТ | Сертифицировано | 2027-10-26 | 315.01 | 378.01 | 378.01 |  |  | 0.563 | 8.2565 | 386 | 186 | 115 | 3414972006699
673623 | Выкл 2кл INSPIRIA АНТР | Выключатель двухклавишный - Legrand Inspiria - 10А 250В безвинтовые зажимы - антрацит | Legrand | Регулярный ассортимент | 4122 | Inspiria электроустановочное оборудование | PL2 | 20 | ШТ | Сертифицировано | 2027-10-26 | 315.01 | 378.01 | 378.01 |  |  | 0.563 | 8.2565 | 386 | 186 | 115 | 3414972006729
673630 | Выкл 2кл c подсв INSPIRIA БЕЛ | Выключатель двухклавишный с подсветкой/индикацией - Legrand Inspiria - 10А 250В безвинтовые зажимы - белый | Legrand | Регулярный ассортимент | 4122 | Inspiria электроустановочное оборудование | PL2 | 10 | ШТ | Сертифицировано | 2027-10-26 | 335.29 | 402.35 | 402.35 |  |  | 0.297 | 4.1283 | 386 | 93 | 115 | 3414972006750
673631 | Выкл 2кл c подсв INSPIRIA СЛНК | Выключатель двухклавишный с подсветкой/индикацией - Legrand Inspiria - 10А 250В безвинтовые зажимы - слоновая кость | Legrand | Регулярный ассортимент | 4122 | Inspiria электроустановочное оборудование | PL2 | 10 | ШТ | Сертифицировано | 2027-10-26 | 335.29 | 402.35 | 402.35 |  |  | 0.297 | 4.1283 | 386 | 93 | 115 | 3414972006781
673632 | Выкл 2кл c подсв INSPIRIA АЛЮ | Выключатель двухклавишный с подсветкой/индикацией - Legrand Inspiria - 10А 250В безвинтовые зажимы - алюминий | Legrand | Регулярный ассортимент | 4122 | Inspiria электроустановочное оборудование | PL2 | 10 | ШТ | Сертифицировано | 2027-10-26 | 515.39 | 618.47 | 618.47 |  |  | 0.297 | 4.1283 | 386 | 93 | 115 | 3414972006811
673633 | Выкл 2кл c подсв INSPIRIA АНТР | Выключатель двухклавишный с подсветкой/индикацией - Legrand Inspiria - 10А 250В безвинтовые зажимы - антрацит | Legrand | Регулярный ассортимент | 4122 | Inspiria электроустановочное оборудование | PL2 | 10 | ШТ | Сертифицировано | 2027-10-26 | 515.39 | 618.47 | 618.47 |  |  | 0.297 | 4.1283 | 386 | 93 | 115 | 3414972006842
673641 | Выкл 3кл INSPIRIA СЛНК | Выключатель трёхклавишный - Legrand Inspiria - 20А 250В винтовые зажимы - слоновая кость | Legrand | Регулярный ассортимент | 4122 | Inspiria электроустановочное оборудование | PL2 | 10 | ШТ | Сертифицировано | 2026-04-29 | 343.21 | 411.85 | 411.85 | Реализация складских остатков (до момента восстановления производства) |  | 0.33865 | 3.8156 | 75.8 | 75.8 | 231.25 | 3414972006903
673642 | Выкл 3кл INSPIRIA АЛЮ | Выключатель трёхклавишный - Legrand Inspiria - 20А 250В винтовые зажимы - алюминий | Legrand | Регулярный ассортимент | 4122 | Inspiria электроустановочное оборудование | PL2 | 10 | ШТ | Сертифицировано | 2026-04-29 | 526.96 | 632.35 | 632.35 | Реализация складских остатков (до момента восстановления производства) |  | 0.33865 | 3.8156 | 75.8 | 75.8 | 231.25 | 3414972006934
673650 | Перекл 1кл INSPIRIA БЕЛ | Переключатель одноклавишный - Legrand Inspiria - 10А 250В безвинтовые зажимы - белый | Legrand | Регулярный ассортимент | 4122 | Inspiria электроустановочное оборудование | PL2 | 20 | ШТ | Сертифицировано | 2027-10-26 | 245.2 | 294.24 | 294.24 |  |  | 0.58 | 8.2565 | 386 | 186 | 115 | 3414972006996
673651 | Перекл 1кл INSPIRIA СЛНК | Переключатель одноклавишный - Legrand Inspiria - 10А 250В безвинтовые зажимы - слоновая кость | Legrand | Регулярный ассортимент | 4122 | Inspiria электроустановочное оборудование | PL2 | 20 | ШТ | Сертифицировано | 2027-10-26 | 245.2 | 294.24 | 294.24 |  |  | 0.58 | 8.2565 | 386 | 186 | 115 | 3414972007023
673652 | Перекл 1кл INSPIRIA АЛЮ | Переключатель одноклавишный - Legrand Inspiria - 10А 250В безвинтовые зажимы - алюминий | Legrand | Регулярный ассортимент | 4122 | Inspiria электроустановочное оборудование | PL2 | 20 | ШТ | Сертифицировано | 2027-10-26 | 362.83 | 435.4 | 435.4 |  |  | 0.58 | 8.2565 | 386 | 186 | 115 | 3414972007054
673653 | Перекл 1кл INSPIRIA АНТР | Переключатель одноклавишный - Legrand Inspiria - 10А 250В безвинтовые зажимы - антрацит | Legrand | Регулярный ассортимент | 4122 | Inspiria электроустановочное оборудование | PL2 | 20 | ШТ | Сертифицировано | 2027-10-26 | 362.83 | 435.4 | 435.4 |  |  | 0.58 | 8.2565 | 386 | 186 | 115 | 3414972007085
673655 | Перекл 2кл INSPIRIA БЕЛ | Переключатель двухклавишный - Legrand Inspiria - 10A 250В безвинтовые зажимы - белый | Legrand | Регулярный ассортимент | 4122 | Inspiria электроустановочное оборудование | PL2 | 5 | ШТ | Сертифицировано | 2026-10-17 | 567.86 | 681.43 | 681.43 | Реализация складских остатков (до момента восстановления производства) |  | 0.35 | 0.213 | 195 | 95 | 115 | 3414972324403
673657 | Перекл 2кл INSPIRIA АЛЮ | Переключатель двухклавишный - Legrand Inspiria - 10A 250В безвинтовые зажимы - алюминий | Legrand | Регулярный ассортимент | 4122 | Inspiria электроустановочное оборудование | PL2 | 5 | ШТ | Сертифицировано | 2026-10-17 | 865.31 | 1038.37 | 1038.37 | Реализация складских остатков (до момента восстановления производства) |  | 0.35 | 0.213 | 195 | 95 | 115 | 3414972324434
673660 | Перекл 1к с подс INSPIRIA БЕЛ | Переключатель одноклавишный с подсветкой/индикацией - Legrand Inspiria - 10А 250В безвинтовые зажимы - белый | Legrand | Регулярный ассортимент | 4122 | Inspiria электроустановочное оборудование | PL2 | 5 | ШТ | Сертифицировано | 2027-10-26 | 315.09 | 378.11 | 378.11 | [7 empty] | 3414972007108
673661 | Перекл 1к с подс INSPIRIA СЛНК | Переключатель одноклавишный с подсветкой/индикацией - Legrand Inspiria - 10А 250В безвинтовые зажимы - слоновая кость | Legrand | Регулярный ассортимент | 4122 | Inspiria электроустановочное оборудование | PL2 | 5 | ШТ | Сертифицировано | 2027-10-26 | 315.09 | 378.11 | 378.11 | [7 empty] | 3414972007139
673662 | Перекл 1к с подс INSPIRIA АЛЮ | Переключатель одноклавишный с подсветкой/индикацией - Legrand Inspiria - 10А 250В безвинтовые зажимы - алюминий | Legrand | Регулярный ассортимент | 4122 | Inspiria электроустановочное оборудование | PL2 | 5 | ШТ | Сертифицировано | 2027-10-26 | 467.86 | 561.43 | 561.43 | [7 empty] | 3414972007160
673663 | Перекл 1к с подс INSPIRIA АНТР | Переключатель одноклавишный с подсветкой/индикацией - Legrand Inspiria - 10А 250В безвинтовые зажимы - антрацит | Legrand | Регулярный ассортимент | 4122 | Inspiria электроустановочное оборудование | PL2 | 5 | ШТ | Сертифицировано | 2027-10-26 | 467.86 | 561.43 | 561.43 | [7 empty] | 3414972007191
673665 | Перекл 2кл с подс INSPIRIA БЕЛ | Переключатель двухклавишный с подсветкой - Legrand Inspiria - 10A 250В безвинтовые зажимы - белый | Legrand | Регулярный ассортимент | 4122 | Inspiria электроустановочное оборудование | PL2 | 5 | ШТ | Сертифицировано | 2026-10-17 | 1068.11 | 1281.73 | 1281.73 | Реализация складских остатков (до момента восстановления производства) |  | 0.37 | 0.213 | 195 | 95 | 115 | 3414972324465
673667 | Перекл 2кл с подс INSPIRIA АЛЮ | Переключатель двухклавишный с подсветкой - Legrand Inspiria - 10A 250В безвинтовые зажимы - алюминий | Legrand | Регулярный ассортимент | 4122 | Inspiria электроустановочное оборудование | PL2 | 5 | ШТ | Сертифицировано | 2026-10-17 | 1189.8 | 1427.76 | 1427.76 | Реализация складских остатков (до момента восстановления производства) |  | 0.365 | 0.213 | 195 | 95 | 115 | 3414972324496
673670 | Перекл 1кл IP44 INSPIRIA БЕЛ | Переключатель одноклавишный IP44 - Legrand Inspiria - 10А 250В безвинтовые зажимы - белый | Legrand | Регулярный ассортимент | 4122 | Inspiria электроустановочное оборудование | PL2 | 10 | ШТ | Сертифицировано | 2027-10-26 | 295.99 | 355.19 | 355.19 |  |  | 0.375 | 4.1283 | 386 | 93 | 115 | 3414972007238
673671 | Перекл 1кл IP44 INSPIRIA СЛНК | Переключатель одноклавишный IP44 - Legrand Inspiria - 10А 250В безвинтовые зажимы - слоновая кость | Legrand | Регулярный ассортимент | 4122 | Inspiria электроустановочное оборудование | PL2 | 5 | ШТ | Сертифицировано | 2027-10-26 | 295.99 | 355.19 | 355.19 | [7 empty] | 3414972007252
673672 | Перекл 1кл IP44 INSPIRIA АЛЮ | Переключатель одноклавишный IP44 - Legrand Inspiria - 10А 250В безвинтовые зажимы - алюминий | Legrand | Регулярный ассортимент | 4122 | Inspiria электроустановочное оборудование | PL2 | 10 | ШТ | Сертифицировано | 2027-10-26 | 381.92 | 458.3 | 458.3 |  |  | 0.375 | 4.1283 | 386 | 93 | 115 | 3414972007290
673673 | Перекл 1кл IP44 INSPIRIA АНТР | Переключатель одноклавишный IP44 - Legrand Inspiria - 10А 250В безвинтовые зажимы - антрацит | Legrand | Регулярный ассортимент | 4122 | Inspiria электроустановочное оборудование | PL2 | 5 | ШТ | Сертифицировано | 2027-10-26 | 381.92 | 458.3 | 458.3 | [7 empty] | 3414972007313
673680 | Перекл перекрёст INSPIRIA БЕЛ | Переключатель перекрёстный одноклавишный - Legrand Inspiria - 10А 250В винтовые зажимы - белый | Legrand | Регулярный ассортимент | 4122 | Inspiria электроустановочное оборудование | PL2 | 5 | ШТ | Сертифицировано | 2026-04-29 | 401.02 | 481.22 | 481.22 | Реализация складских остатков (до момента восстановления производства) | [6 empty] | 3414972007344
673681 | Перекл перекрёст INSPIRIA СЛНК | Переключатель перекрёстный одноклавишный - Legrand Inspiria - 10А 250В винтовые зажимы - слоновая кость | Legrand | Регулярный ассортимент | 4122 | Inspiria электроустановочное оборудование | PL2 | 5 | ШТ | Сертифицировано | 2026-04-29 | 401.02 | 481.22 | 481.22 | Реализация складских остатков (до момента восстановления производства) | [6 empty] | 3414972007375
673682 | Перекл перекрёст INSPIRIA АЛЮ | Переключатель перекрёстный одноклавишный - Legrand Inspiria - 10А 250В винтовые зажимы - алюминий | Legrand | Регулярный ассортимент | 4122 | Inspiria электроустановочное оборудование | PL2 | 5 | ШТ | Сертифицировано | 2026-04-29 | 601.53 | 721.84 | 721.84 | Реализация складских остатков (до момента восстановления производства) | [6 empty] | 3414972007405
673683 | Перекл перекрёст INSPIRIA АНТР | Переключатель перекрёстный одноклавишный - Legrand Inspiria - 10А 250В винтовые зажимы - антрацит | Legrand | Регулярный ассортимент | 4122 | Inspiria электроустановочное оборудование | PL2 | 5 | ШТ | Сертифицировано | 2026-04-29 | 601.53 | 721.84 | 721.84 | Реализация складских остатков (до момента восстановления производства) | [6 empty] | 3414972007436
673690 | Кнопка 1кл INSPIRIA БЕЛ | Выключатель кнопочный одноклавишный - Legrand Inspiria - с нормально-открытым контактом 6А 250В безвинтовые зажимы - белый | Legrand | Регулярный ассортимент | 4122 | Inspiria электроустановочное оборудование | PL2 | 5 | ШТ | Сертифицировано | 2027-10-26 | 248.45 | 298.14 | 298.14 | [7 empty] | 3414972007467
673691 | Кнопка 1кл INSPIRIA СЛНК | Выключатель кнопочный одноклавишный - Legrand Inspiria - с нормально-открытым контактом 6А 250В безвинтовые зажимы - слоновая кость | Legrand | Регулярный ассортимент | 4122 | Inspiria электроустановочное оборудование | PL2 | 10 | ШТ | Сертифицировано | 2027-10-26 | 248.45 | 298.14 | 298.14 |  |  | 0.293 | 4.1283 | 386 | 93 | 115 | 3414972007504
673692 | Кнопка 1кл INSPIRIA АЛЮ | Выключатель кнопочный одноклавишный - Legrand Inspiria - с нормально-открытым контактом 6А 250В безвинтовые зажимы - алюминий | Legrand | Регулярный ассортимент | 4122 | Inspiria электроустановочное оборудование | PL2 | 5 | ШТ | Сертифицировано | 2027-10-26 | 375 | 450 | 450 | [7 empty] | 3414972007528
673693 | Кнопка 1кл INSPIRIA АНТР | Выключатель кнопочный одноклавишный - Legrand Inspiria - с нормально-открытым контактом 6А 250В безвинтовые зажимы - антрацит | Legrand | Регулярный ассортимент | 4122 | Inspiria электроустановочное оборудование | PL2 | 5 | ШТ | Сертифицировано | 2027-10-26 | 375 | 450 | 450 | [7 empty] | 3414972007559
673710 | Розетка 2К INSPIRIA БЕЛ | Розетка без заземления - Legrand Inspiria - без шторок 16А 250В винтовые зажимы - белый | Legrand | Регулярный ассортимент | 4122 | Inspiria электроустановочное оборудование | PL2 | 20 | ШТ | Сертифицировано | 2027-10-27 | 148.95 | 178.74 | 178.74 |  |  | 0.729 | 8.2565 | 386 | 186 | 115 | 3414972007597
673711 | Розетка 2К INSPIRIA СЛНК | Розетка без заземления - Legrand Inspiria - без шторок 16А 250В винтовые зажимы - слоновая кость | Legrand | Регулярный ассортимент | 4122 | Inspiria электроустановочное оборудование | PL2 | 20 | ШТ | Сертифицировано | 2027-10-27 | 148.95 | 178.74 | 178.74 |  |  | 0.729 | 8.2565 | 386 | 186 | 115 | 3414972007627
673712 | Розетка 2К INSPIRIA АЛЮ | Розетка без заземления - Legrand Inspiria - без шторок 16А 250В винтовые зажимы - алюминий | Legrand | Регулярный ассортимент | 4122 | Inspiria электроустановочное оборудование | PL2 | 10 | ШТ | Сертифицировано | 2027-10-27 | 229.15 | 274.98 | 274.98 |  |  | 0.37 | 4.1283 | 386 | 93 | 115 | 3414972007658
673713 | Розетка 2К INSPIRIA АНТР | Розетка без заземления - Legrand Inspiria - без шторок 16А 250В винтовые зажимы - антрацит | Legrand | Регулярный ассортимент | 4122 | Inspiria электроустановочное оборудование | PL2 | 10 | ШТ | Сертифицировано | 2027-10-27 | 229.15 | 274.98 | 274.98 |  |  | 0.37 | 4.1283 | 386 | 93 | 115 | 3414972007689
673720 | Розетка 2К+З INSPIRIA БЕЛ | Розетка с заземлением - Legrand Inspiria - без шторок 16А 250В винтовые зажимы - белый | Legrand | Регулярный ассортимент | 4122 | Inspiria электроустановочное оборудование | PL2 | 20 | ШТ | Сертифицировано | 2027-10-27 | 170.02 | 204.02 | 204.02 |  |  | 0.866 | 8.2565 | 386 | 186 | 115 | 3414972007719
673721 | Розетка 2К+З INSPIRIA СЛНК | Розетка с заземлением - Legrand Inspiria - без шторок 16А 250В винтовые зажимы - слоновая кость | Legrand | Регулярный ассортимент | 4122 | Inspiria электроустановочное оборудование | PL2 | 20 | ШТ | Сертифицировано | 2027-10-27 | 170.02 | 204.02 | 204.02 |  |  | 0.866 | 8.2565 | 386 | 186 | 115 | 3414972007740
673722 | Розетка 2К+З INSPIRIA АЛЮ | Розетка с заземлением - Legrand Inspiria - без шторок 16А 250В винтовые зажимы - алюминий | Legrand | Регулярный ассортимент | 4122 | Inspiria электроустановочное оборудование | PL2 | 10 | ШТ | Сертифицировано | 2027-10-27 | 255.89 | 307.07 | 307.07 |  |  | 0.438 | 4.1283 | 386 | 93 | 115 | 3414972007771
673723 | Розетка 2К+З INSPIRIA АНТР | Розетка с заземлением - Legrand Inspiria - без шторок 16А 250В винтовые зажимы - антрацит | Legrand | Регулярный ассортимент | 4122 | Inspiria электроустановочное оборудование | PL2 | 10 | ШТ | Сертифицировано | 2027-10-27 | 255.89 | 307.07 | 307.07 |  |  | 0.438 | 4.1283 | 386 | 93 | 115 | 3414972007801
673730 | Розетка 2К+З шт INSPIRIA БЕЛ | Розетка с заземлением - Legrand Inspiria - со шторками 16А 250В винтовые зажимы - белый | Legrand | Регулярный ассортимент | 4122 | Inspiria электроустановочное оборудование | PL2 | 20 | ШТ | Сертифицировано | 2027-10-27 | 208.26 | 249.91 | 249.91 |  |  | 0.938 | 8.2565 | 386 | 186 | 115 | 3414972007832
673731 | Розетка 2К+З шт INSPIRIA СЛНК | Розетка с заземлением - Legrand Inspiria - со шторками 16А 250В винтовые зажимы - слоновая кость | Legrand | Регулярный ассортимент | 4122 | Inspiria электроустановочное оборудование | PL2 | 20 | ШТ | Сертифицировано | 2027-10-27 | 208.26 | 249.91 | 249.91 |  |  | 0.938 | 8.2565 | 386 | 186 | 115 | 3414972007863
673732 | Розетка 2К+З шт INSPIRIA АЛЮ | Розетка с заземлением - Legrand Inspiria - со шторками 16А 250В винтовые зажимы - алюминий | Legrand | Регулярный ассортимент | 4122 | Inspiria электроустановочное оборудование | PL2 | 10 | ШТ | Сертифицировано | 2027-10-27 | 315.01 | 378.01 | 378.01 |  |  | 0.474 | 4.1283 | 386 | 93 | 115 | 3414972007894
673733 | Розетка 2К+З шт INSPIRIA АНТР | Розетка с заземлением - Legrand Inspiria - со шторками 16А 250В винтовые зажимы - антрацит | Legrand | Регулярный ассортимент | 4122 | Inspiria электроустановочное оборудование | PL2 | 10 | ШТ | Сертифицировано | 2027-10-27 | 315.01 | 378.01 | 378.01 |  |  | 0.474 | 4.1283 | 386 | 93 | 115 | 3414972007924
673740 | Розетка 2К+З IP44 INSPIRIA БЕЛ | Розетка с заземлением IP44 - Legrand Inspiria - со шторками с защитной крышкой 16А 250В винтовые зажимы - белый | Legrand | Регулярный ассортимент | 4122 | Inspiria электроустановочное оборудование | PL2 | 10 | ШТ | Сертифицировано | 2027-10-27 | 305.54 | 366.65 | 366.65 |  |  | 0.61 | 4.1283 | 386 | 93 | 115 | 3414972007955
673741 | Розетка 2К+З IP44 INSPIRIA СЛН | Розетка с заземлением IP44 - Legrand Inspiria - со шторками с защитной крышкой 16А 250В винтовые зажимы - слоновая кость | Legrand | Регулярный ассортимент | 4122 | Inspiria электроустановочное оборудование | PL2 | 10 | ШТ | Сертифицировано | 2027-10-27 | 305.54 | 366.65 | 366.65 |  |  | 0.61 | 4.1283 | 386 | 93 | 115 | 3414972007986
673742 | Розетка 2К+З IP44 INSPIRIA АЛЮ | Розетка с заземлением IP44 - Legrand Inspiria - со шторками с защитной крышкой 16А 250В винтовые зажимы - алюминий | Legrand | Регулярный ассортимент | 4122 | Inspiria электроустановочное оборудование | PL2 | 10 | ШТ | Сертифицировано | 2027-10-27 | 467.09 | 560.51 | 560.51 |  |  | 0.61 | 4.1283 | 386 | 93 | 115 | 3414972008013
673743 | Розетка 2К+З IP44 INSPIRIA АНТ | Розетка с заземлением IP44 - Legrand Inspiria - со шторками с защитной крышкой 16А 250В винтовые зажимы - антрацит | Legrand | Регулярный ассортимент | 4122 | Inspiria электроустановочное оборудование | PL2 | 10 | ШТ | Сертифицировано | 2027-10-27 | 467.09 | 560.51 | 560.51 |  |  | 0.61 | 4.1283 | 386 | 93 | 115 | 3414972008044
673750 | Розетка 2X2К+З INSPIRIA БЕЛ | Розетка двойная с заземлением - Legrand Inspiria - без шторок в сборе 16А 250В винтовые зажимы - белый | Legrand | Регулярный ассортимент | 4122 | Inspiria электроустановочное оборудование | PL2 | 10 | ШТ | Сертифицировано | 2027-10-27 | 274.77 | 329.72 | 329.72 |  |  | 0.712 | 8.2565 | 386 | 186 | 115 | 3414972008075
673751 | Розетка 2X2К+З INSPIRIA СЛНК | Розетка двойная с заземлением - Legrand Inspiria - без шторок в сборе 16А 250В винтовые зажимы - слоновая кость | Legrand | Регулярный ассортимент | 4122 | Inspiria электроустановочное оборудование | PL2 | 10 | ШТ | Сертифицировано | 2027-10-27 | 274.77 | 329.72 | 329.72 |  |  | 0.712 | 8.2565 | 386 | 186 | 115 | 3414972008105
673752 | Розетка 2X2К+З INSPIRIA АЛЮ | Розетка двойная с заземлением - Legrand Inspiria - без шторок в сборе 16А 250В винтовые зажимы - алюминий | Legrand | Регулярный ассортимент | 4122 | Inspiria электроустановочное оборудование | PL2 | 10 | ШТ | Сертифицировано | 2027-10-27 | 420.03 | 504.04 | 504.04 |  |  | 0.712 | 8.2565 | 386 | 186 | 115 | 3414972008136
673753 | Розетка 2X2К+З INSPIRIA АНТР | Розетка двойная с заземлением - Legrand Inspiria - без шторок в сборе 16А 250В винтовые зажимы - антрацит | Legrand | Регулярный ассортимент | 4122 | Inspiria электроустановочное оборудование | PL2 | 10 | ШТ | Сертифицировано | 2027-10-27 | 420.03 | 504.04 | 504.04 |  |  | 0.712 | 8.2565 | 386 | 186 | 115 | 3414972008167
673755 | Розетка 2X2К+З шт INSPIRIA БЕЛ | Розетка двойная с заземлением - Legrand Inspiria - со шторками в сборе 16А 250В безвинтовые зажимы - белый | Legrand | Регулярный ассортимент | 4122 | Inspiria электроустановочное оборудование | PL2 | 10 | ШТ | Сертифицировано | 2027-12-29 | 454.49 | 545.39 | 545.39 |  |  | 1.13 | 8.257 | 386 | 186 | 115 | 3414972470506
673756 | Розетка 2X2К+З шт INSPIRIA СЛН | Розетка двойная с заземлением - Legrand Inspiria - со шторками в сборе 16А 250В безвинтовые зажимы - слоновая кость | Legrand | Регулярный ассортимент | 4122 | Inspiria электроустановочное оборудование | PL2 | 10 | ШТ | Сертифицировано | 2027-12-29 | 454.49 | 545.39 | 545.39 |  |  | 1.13 | 8.257 | 386 | 186 | 115 | 3414972470537
673757 | Розетка 2X2К+З шт INSPIRIA АЛЮ | Розетка двойная с заземлением - Legrand Inspiria - со шторками в сборе 16А 250В безвинтовые зажимы - алюминий | Legrand | Регулярный ассортимент | 4122 | Inspiria электроустановочное оборудование | PL2 | 10 | ШТ | Сертифицировано | 2027-12-29 | 579.41 | 695.29 | 695.29 |  |  | 1.13 | 8.257 | 386 | 186 | 115 | 3414972470568
673758 | Розетка 2X2К+З шт INSPIRIA АНТ | Розетка двойная с заземлением - Legrand Inspiria - со шторками в сборе 16А 250В безвинтовые зажимы - антрацит | Legrand | Регулярный ассортимент | 4122 | Inspiria электроустановочное оборудование | PL2 | 10 | ШТ | Сертифицировано | 2027-12-29 | 579.41 | 695.29 | 695.29 |  |  | 1.13 | 8.257 | 386 | 186 | 115 | 3414972470599
673760 | Роз 2хUSB A-C INSPIRIA БЕЛ | Зарядное устройство USB тип А+С - Legrand Inspiria - 3000мА 5В - белый | Legrand | Регулярный ассортимент | 4122 | Inspiria электроустановочное оборудование | PL2 | 1 | ШТ | Информация по запросу | - | 1842.16 | 2210.59 | 2210.59 |  |  | 0.079 | 1.0302 | 120 | 101 | 85 | 3414972008181
673761 | Роз 2хUSB A-C INSPIRIA СЛНК | Зарядное устройство USB тип А+С - Legrand Inspiria - 3000мА 5В - слоновая кость | Legrand | Регулярный ассортимент | 4122 | Inspiria электроустановочное оборудование | PL2 | 1 | ШТ | Информация по запросу | - | 1842.16 | 2210.59 | 2210.59 |  |  | 0.079 | 1.0302 | 120 | 101 | 85 | 3414972008204
673762 | Роз 2хUSB A-C INSPIRIA АЛЮ | Зарядное устройство USB тип А+С - Legrand Inspiria - 3000мА 5В - алюминий | Legrand | Регулярный ассортимент | 4122 | Inspiria электроустановочное оборудование | PL2 | 1 | ШТ | Информация по запросу | - | 2486.93 | 2984.32 | 2984.32 |  |  | 0.079 | 1.0302 | 120 | 101 | 85 | 3414972008228
673763 | Роз 2хUSB A-C INSPIRIA АНТР | Зарядное устройство USB тип А+С - Legrand Inspiria - 3000мА 5В - антрацит | Legrand | Регулярный ассортимент | 4122 | Inspiria электроустановочное оборудование | PL2 | 1 | ШТ | Информация по запросу | - | 2486.93 | 2984.32 | 2984.32 |  |  | 0.079 | 1.0302 | 120 | 101 | 85 | 3414972008242
673770 | Роз 2К+З/USB C INSPIRIA БЕЛ | Розетка с заземлением с USB тип C - Legrand Inspiria - со шторками 16А 250В 1500мА 5В безвинтовые зажимы - белый | Legrand | Регулярный ассортимент | 4122 | Inspiria электроустановочное оборудование | PL2 | 1 | ШТ | Сертифицировано | 2026-04-28 | 2807.11 | 3368.53 | 3368.53 | Реализация складских остатков (до момента восстановления производства) |  | 0.079 | 1.0302 | 120 | 101 | 85 | 3414972008266
673771 | Роз 2К+З/USB C INSPIRIA СЛНК | Розетка с заземлением с USB тип C - Legrand Inspiria - со шторками 16А 250В 1500мА 5В безвинтовые зажимы - слоновая кость | Legrand | Регулярный ассортимент | 4122 | Inspiria электроустановочное оборудование | PL2 | 1 | ШТ | Сертифицировано | 2026-04-28 | 2807.11 | 3368.53 | 3368.53 | Реализация складских остатков (до момента восстановления производства) |  | 0.079 | 1.0302 | 120 | 101 | 85 | 3414972008280
673772 | Роз 2К+З/USB C INSPIRIA АЛЮ | Розетка с заземлением с USB тип C - Legrand Inspiria - со шторками 16А 250В 1500мА 5В безвинтовые зажимы - алюминий | Legrand | Регулярный ассортимент | 4122 | Inspiria электроустановочное оборудование | PL2 | 1 | ШТ | Сертифицировано | 2026-04-28 | 3819.23 | 4583.08 | 4583.08 | Реализация складских остатков (до момента восстановления производства) |  | 0.079 | 1.0302 | 120 | 101 | 85 | 3414972008303
673773 | Роз 2К+З/USB C INSPIRIA АНТР | Розетка с заземлением с USB тип C - Legrand Inspiria - со шторками 16А 250В 1500мА 5В безвинтовые зажимы - антрацит | Legrand | Регулярный ассортимент | 4122 | Inspiria электроустановочное оборудование | PL2 | 1 | ШТ | Сертифицировано | 2026-04-28 | 3819.23 | 4583.08 | 4583.08 | Реализация складских остатков (до момента восстановления производства) |  | 0.079 | 1.0302 | 120 | 101 | 85 | 3414972008327
673790 | Диммер пов.300Вт INSPIRIA БЕЛ | Диммер поворотно-нажимной - Legrand Inspiria - без нейтрали 300Вт - белый | Legrand | Регулярный ассортимент | 4122 | Inspiria электроустановочное оборудование | PL2 | 1 | ШТ | Сертифицировано | 2026-04-27 | 2975.12 | 3570.14 | 3570.14 |  |  | 0.11 | 1.0302 | 120 | 101 | 85 | 3414972008341
673791 | Диммер пов.300Вт INSPIRIA СЛНК | Диммер поворотно-нажимной - Legrand Inspiria - без нейтрали 300Вт - слоновая кость | Legrand | Регулярный ассортимент | 4122 | Inspiria электроустановочное оборудование | PL2 | 1 | ШТ | Сертифицировано | 2026-04-27 | 2975.12 | 3570.14 | 3570.14 |  |  | 0.11 | 1.0302 | 120 | 101 | 85 | 3414972008365
673792 | Диммер пов.300Вт INSPIRIA АЛЮ | Диммер поворотно-нажимной - Legrand Inspiria - без нейтрали 300Вт - алюминий | Legrand | Регулярный ассортимент | 4122 | Inspiria электроустановочное оборудование | PL2 | 1 | ШТ | Сертифицировано | 2026-04-27 | 4532.67 | 5439.2 | 5439.2 |  |  | 0.11 | 1.0302 | 120 | 101 | 85 | 3414972008389
673793 | Диммер пов.300Вт INSPIRIA АНТР | Диммер поворотно-нажимной - Legrand Inspiria - без нейтрали 300Вт - антрацит | Legrand | Регулярный ассортимент | 4122 | Inspiria электроустановочное оборудование | PL2 | 1 | ШТ | Сертифицировано | 2026-04-27 | 4532.67 | 5439.2 | 5439.2 |  |  | 0.11 | 1.0302 | 120 | 101 | 85 | 3414972008402
673800 | Выкл карточный INSPIRIA БЕЛ | Выключатель карточный с подсветкой - Legrand Inspiria - без задержки выключения 6А 250В безвинтовые зажимы - белый | Legrand | Регулярный ассортимент | 4122 | Inspiria электроустановочное оборудование | PL2 | 1 | ШТ | Сертифицировано | 2026-04-29 | 572.88 | 687.46 | 687.46 | Реализация складских остатков (до момента восстановления производства) |  | 0.065 | 1.0302 | 120 | 101 | 85 | 3414972008426
673801 | Выкл карточный INSPIRIA СЛНК | Выключатель карточный с подсветкой - Legrand Inspiria - без задержки выключения 6А 250В безвинтовые зажимы - слоновая кость | Legrand | Регулярный ассортимент | 4122 | Inspiria электроустановочное оборудование | PL2 | 1 | ШТ | Сертифицировано | 2026-04-29 | 572.88 | 687.46 | 687.46 | Реализация складских остатков (до момента восстановления производства) |  | 0.065 | 1.0302 | 120 | 101 | 85 | 3414972008457
673802 | Выкл карточный INSPIRIA АЛЮ | Выключатель карточный с подсветкой - Legrand Inspiria - без задержки выключения 6А 250В безвинтовые зажимы - алюминий | Legrand | Регулярный ассортимент | 4122 | Inspiria электроустановочное оборудование | PL2 | 1 | ШТ | Сертифицировано | 2026-04-29 | 859.33 | 1031.2 | 1031.2 | Реализация складских остатков (до момента восстановления производства) |  | 0.065 | 1.0302 | 120 | 101 | 85 | 3414972008488
673803 | Выкл карточный INSPIRIA АНТР | Выключатель карточный с подсветкой - Legrand Inspiria - без задержки выключения 6А 250В безвинтовые зажимы - антрацит | Legrand | Регулярный ассортимент | 4122 | Inspiria электроустановочное оборудование | PL2 | 1 | ШТ | Сертифицировано | 2026-04-29 | 859.33 | 1031.2 | 1031.2 | Реализация складских остатков (до момента восстановления производства) |  | 0.065 | 1.0302 | 120 | 101 | 85 | 3414972008518
673810 | Термостат т.пол INSPIRIA БЕЛ | Терморегулятор для тёплого пола - Legrand Inspiria - с внешним датчиком в комплекте 16А 230В - белый | Legrand | Регулярный ассортимент | 4122 | Inspiria электроустановочное оборудование | PL2 | 1 | ШТ | Сертифицировано | 2026-04-26 | 5024.61 | 6029.53 | 6029.53 | Реализация складских остатков (до момента восстановления производства) |  | 0.089 | 1.0302 | 120 | 101 | 85 | 3414972008549
673811 | Термостат т.пол INSPIRIA СЛНК | Терморегулятор для тёплого пола - Legrand Inspiria - с внешним датчиком в комплекте 16А 230В - слоновая кость | Legrand | Регулярный ассортимент | 4122 | Inspiria электроустановочное оборудование | PL2 | 1 | ШТ | Сертифицировано | 2026-04-26 | 5024.61 | 6029.53 | 6029.53 | Реализация складских остатков (до момента восстановления производства) |  | 0.089 | 1.0302 | 120 | 101 | 85 | 3414972008563
673812 | Термостат т.пол INSPIRIA АЛЮ | Терморегулятор для тёплого пола - Legrand Inspiria - с внешним датчиком в комплекте 16А 230В - алюминий | Legrand | Регулярный ассортимент | 4122 | Inspiria электроустановочное оборудование | PL2 | 1 | ШТ | Сертифицировано | 2026-04-26 | 7527.69 | 9033.23 | 9033.23 | Реализация складских остатков (до момента восстановления производства) |  | 0.089 | 1.0302 | 120 | 101 | 85 | 3414972008587
673813 | Термостат т.пол INSPIRIA АНТР | Терморегулятор для тёплого пола - Legrand Inspiria - с внешним датчиком в комплекте 16А 230В - антрацит | Legrand | Регулярный ассортимент | 4122 | Inspiria электроустановочное оборудование | PL2 | 1 | ШТ | Сертифицировано | 2026-04-26 | 7527.69 | 9033.23 | 9033.23 | Реализация складских остатков (до момента восстановления производства) |  | 0.089 | 1.0302 | 120 | 101 | 85 | 3414972008600
673820 | Розетка RJ11 INSPIRIA БЕЛ | Розетка телефонная RJ11 - Legrand Inspiria - белый | Legrand | Регулярный ассортимент | 4122 | Inspiria электроустановочное оборудование | PL2 | 5 | ШТ | Сертифицировано | 2026-08-18 | 343.01 | 411.61 | 411.61 | [7 empty] | 3414972008624
673821 | Розетка RJ11 INSPIRIA СЛНК | Розетка телефонная RJ11 - Legrand Inspiria - слоновая кость | Legrand | Регулярный ассортимент | 4122 | Inspiria электроустановочное оборудование | PL2 | 5 | ШТ | Сертифицировано | 2026-08-18 | 343.01 | 411.61 | 411.61 | [7 empty] | 3414972008655
673822 | Розетка RJ11 INSPIRIA АЛЮ | Розетка телефонная RJ11 - Legrand Inspiria - алюминий | Legrand | Регулярный ассортимент | 4122 | Inspiria электроустановочное оборудование | PL2 | 5 | ШТ | Сертифицировано | 2026-08-18 | 477.4 | 572.88 | 572.88 | [7 empty] | 3414972008686
673823 | Розетка RJ11 INSPIRIA АНТР | Розетка телефонная RJ11 - Legrand Inspiria - антрацит | Legrand | Регулярный ассортимент | 4122 | Inspiria электроустановочное оборудование | PL2 | 5 | ШТ | Сертифицировано | 2026-08-18 | 477.4 | 572.88 | 572.88 | [7 empty] | 3414972008716
673825 | Роз RJ45 5eUTP INSPIRIA БЕЛ | Розетка компьютерная RJ45 категория 5e UTP - Legrand Inspiria - белый | Legrand | Регулярный ассортимент | 4122 | Inspiria электроустановочное оборудование | PL2 | 5 | ШТ | Сертифицировано | 2027-09-15 | 572.88 | 687.46 | 687.46 | [7 empty] | 3414972461047
673826 | Роз RJ45 5eUTP INSPIRIA СЛНК | Розетка компьютерная RJ45 категория 5e UTP - Legrand Inspiria - слоновая кость | Legrand | Регулярный ассортимент | 4122 | Inspiria электроустановочное оборудование | PL2 | 5 | ШТ | Сертифицировано | 2027-09-15 | 572.88 | 687.46 | 687.46 | [7 empty] | 3414972461078
673827 | Роз RJ45 5eUTP INSPIRIA АЛЮ | Розетка компьютерная RJ45 категория 5e UTP - Legrand Inspiria - алюминий | Legrand | Регулярный ассортимент | 4122 | Inspiria электроустановочное оборудование | PL2 | 5 | ШТ | Сертифицировано | 2027-09-15 | 744.75 | 893.7 | 893.7 | [7 empty] | 3414972461108
673828 | Роз RJ45 5eUTP INSPIRIA АНТР | Розетка компьютерная RJ45 категория 5e UTP - Legrand Inspiria - антрацит | Legrand | Регулярный ассортимент | 4122 | Inspiria электроустановочное оборудование | PL2 | 5 | ШТ | Сертифицировано | 2027-09-15 | 744.75 | 893.7 | 893.7 | [7 empty] | 3414972461139
673830 | Роз RJ45 6UTP INSPIRIA БЕЛ | Розетка компьютерная RJ45 категория 6 UTP - Legrand Inspiria - белый | Legrand | Регулярный ассортимент | 4122 | Inspiria электроустановочное оборудование | PL2 | 10 | ШТ | Сертифицировано | 2026-08-18 | 821.13 | 985.36 | 985.36 |  |  | 0.186 | 2.4915 | 75.8 | 75.8 | 151 | 3414972008754
673831 | Роз RJ45 6UTP INSPIRIA СЛНК | Розетка компьютерная RJ45 категория 6 UTP - Legrand Inspiria - слоновая кость | Legrand | Регулярный ассортимент | 4122 | Inspiria электроустановочное оборудование | PL2 | 10 | ШТ | Сертифицировано | 2026-08-18 | 821.13 | 985.36 | 985.36 |  |  | 0.186 | 2.4915 | 75.8 | 75.8 | 151 | 3414972008785
673832 | Роз RJ45 6UTP INSPIRIA АЛЮ | Розетка компьютерная RJ45 категория 6 UTP - Legrand Inspiria - алюминий | Legrand | Регулярный ассортимент | 4122 | Inspiria электроустановочное оборудование | PL2 | 10 | ШТ | Сертифицировано | 2026-08-18 | 1012.04 | 1214.45 | 1214.45 |  |  | 0.186 | 2.4915 | 75.8 | 75.8 | 151 | 3414972008815
673833 | Роз RJ45 6UTP INSPIRIA АНТР | Розетка компьютерная RJ45 категория 6 UTP - Legrand Inspiria - антрацит | Legrand | Регулярный ассортимент | 4122 | Inspiria электроустановочное оборудование | PL2 | 10 | ШТ | Сертифицировано | 2026-08-18 | 1012.04 | 1214.45 | 1214.45 |  |  | 0.186 | 2.4915 | 75.8 | 75.8 | 151 | 3414972008846
673835 | Роз 2ХRJ45 5eUTP INSPIRIA БЕЛ | Розетка компьютерная двойная RJ45 категория 5e UTP - Legrand Inspiria - белый | Legrand | Регулярный ассортимент | 4122 | Inspiria электроустановочное оборудование | PL2 | 5 | ШТ | Сертифицировано | 2027-09-15 | 807.71 | 969.25 | 969.25 | [7 empty] | 3414972461160
673836 | Роз 2ХRJ45 5eUTP INSPIRIA СЛНК | Розетка компьютерная двойная RJ45 категория 5e UTP - Legrand Inspiria - слоновая кость | Legrand | Регулярный ассортимент | 4122 | Inspiria электроустановочное оборудование | PL2 | 5 | ШТ | Сертифицировано | 2027-09-15 | 807.71 | 969.25 | 969.25 | [7 empty] | 3414972461191
673837 | Роз 2ХRJ45 5eUTP INSPIRIA АЛЮ | Розетка компьютерная двойная RJ45 категория 5e UTP - Legrand Inspiria - алюминий | Legrand | Регулярный ассортимент | 4122 | Inspiria электроустановочное оборудование | PL2 | 5 | ШТ | Сертифицировано | 2027-09-15 | 1210.71 | 1452.85 | 1452.85 | [7 empty] | 3414972461221
673838 | Роз 2ХRJ45 5eUTP INSPIRIA АНТР | Розетка компьютерная двойная RJ45 категория 5e UTP - Legrand Inspiria - антрацит | Legrand | Регулярный ассортимент | 4122 | Inspiria электроустановочное оборудование | PL2 | 5 | ШТ | Сертифицировано | 2027-09-15 | 1210.71 | 1452.85 | 1452.85 | [7 empty] | 3414972461252
673840 | Роз 2ХRJ45 6UTP INSPIRIA БЕЛ | Розетка компьютерная двойная RJ45 категория 6 UTP - Legrand Inspiria - белый | Legrand | Регулярный ассортимент | 4122 | Inspiria электроустановочное оборудование | PL2 | 10 | ШТ | Сертифицировано | 2026-08-18 | 1145.77 | 1374.92 | 1374.92 |  |  | 0.24205 | 2.4915 | 75.8 | 75.8 | 151 | 3414972008877
673841 | Роз 2ХRJ45 6UTP INSPIRIA СЛНК | Розетка компьютерная двойная RJ45 категория 6 UTP - Legrand Inspiria - слоновая кость | Legrand | Регулярный ассортимент | 4122 | Inspiria электроустановочное оборудование | PL2 | 5 | ШТ | Сертифицировано | 2026-08-18 | 1145.77 | 1374.92 | 1374.92 | [7 empty] | 3414972008891
673842 | Роз 2ХRJ45 6UTP INSPIRIA АЛЮ | Розетка компьютерная двойная RJ45 категория 6 UTP - Legrand Inspiria - алюминий | Legrand | Регулярный ассортимент | 4122 | Inspiria электроустановочное оборудование | PL2 | 5 | ШТ | Сертифицировано | 2026-08-18 | 1527.69 | 1833.23 | 1833.23 | [7 empty] | 3414972008921
673843 | Роз 2ХRJ45 6UTP INSPIRIA АНТР | Розетка компьютерная двойная RJ45 категория 6 UTP - Legrand Inspiria - антрацит | Legrand | Регулярный ассортимент | 4122 | Inspiria электроустановочное оборудование | PL2 | 5 | ШТ | Сертифицировано | 2026-08-18 | 1527.69 | 1833.23 | 1833.23 | [7 empty] | 3414972008952
673850 | Розетка TV звезда INSPIRIA БЕЛ | Розетка TV (телевизионная) - Legrand Inspiria - "звезда" 2дБ 0-2400мГц - белый | Legrand | Регулярный ассортимент | 4122 | Inspiria электроустановочное оборудование | PL2 | 10 | ШТ | Не подлежит сертификации | 2024-12-31 | 204.72 | 245.66 | 245.66 |  |  | 0.2744 | 2.6524 | 75.8 | 75.8 | 160.75 | 3414972008990
673851 | Розетка TV звезда INSPIRIA СЛН | Розетка TV (телевизионная) - Legrand Inspiria - "звезда" 2дБ 0-2400мГц - слоновая кость | Legrand | Регулярный ассортимент | 4122 | Inspiria электроустановочное оборудование | PL2 | 10 | ШТ | Не подлежит сертификации | 2024-12-31 | 204.72 | 245.66 | 245.66 |  |  | 0.2744 | 2.6524 | 75.8 | 75.8 | 160.75 | 3414972009027
673852 | Розетка TV звезда INSPIRIA АЛЮ | Розетка TV (телевизионная) - Legrand Inspiria - "звезда" 2дБ 0-2400мГц - алюминий | Legrand | Регулярный ассортимент | 4122 | Inspiria электроустановочное оборудование | PL2 | 10 | ШТ | Не подлежит сертификации | 2024-12-31 | 317.14 | 380.57 | 380.57 |  |  | 0.2744 | 2.6524 | 75.8 | 75.8 | 160.75 | 3414972009058
673853 | Розетка TV звезда INSPIRIA АНТ | Розетка TV (телевизионная) - Legrand Inspiria - "звезда" 2дБ 0-2400мГц - антрацит | Legrand | Регулярный ассортимент | 4122 | Inspiria электроустановочное оборудование | PL2 | 10 | ШТ | Не подлежит сертификации | 2024-12-31 | 317.14 | 380.57 | 380.57 |  |  | 0.2744 | 2.6524 | 75.8 | 75.8 | 160.75 | 3414972009089
673860 | Розетка TV прох INSPIRIA БЕЛ | Розетка TV (телевизионная) - Legrand Inspiria - проходная 14дБ 5-862мГц - белый | Legrand | Регулярный ассортимент | 4122 | Inspiria электроустановочное оборудование | PL2 | 5 | ШТ | Не подлежит сертификации | 2024-12-31 | 454.44 | 545.33 | 545.33 | [7 empty] | 3414972009102
673861 | Розетка TV прох INSPIRIA СЛНК | Розетка TV (телевизионная) - Legrand Inspiria - проходная 14дБ 5-862мГц - слоновая кость | Legrand | Регулярный ассортимент | 4122 | Inspiria электроустановочное оборудование | PL2 | 5 | ШТ | Не подлежит сертификации | 2024-12-31 | 454.44 | 545.33 | 545.33 | [7 empty] | 3414972009133
673862 | Розетка TV прох INSPIRIA АЛЮ | Розетка TV (телевизионная) - Legrand Inspiria - проходная 14дБ 5-862мГц - алюминий | Legrand | Регулярный ассортимент | 4122 | Inspiria электроустановочное оборудование | PL2 | 5 | ШТ | Не подлежит сертификации | 2024-12-31 | 678.88 | 814.66 | 814.66 | [7 empty] | 3414972009164
673863 | Розетка TV прох INSPIRIA АНТР | Розетка TV (телевизионная) - Legrand Inspiria - проходная 14дБ 5-862мГц - антрацит | Legrand | Регулярный ассортимент | 4122 | Inspiria электроустановочное оборудование | PL2 | 5 | ШТ | Не подлежит сертификации | 2024-12-31 | 678.88 | 814.66 | 814.66 | [7 empty] | 3414972009195
673870 | Розетка TV оконеч INSPIRIA БЕЛ | Розетка TV (телевизионная) - Legrand Inspiria - оконечная 10дБ 5-862мГц - белый | Legrand | Регулярный ассортимент | 4122 | Inspiria электроустановочное оборудование | PL2 | 5 | ШТ | Не подлежит сертификации | 2024-12-31 | 414.7 | 497.64 | 497.64 | [7 empty] | 3414972009225
673871 | Розетка TV оконеч INSPIRIA СЛН | Розетка TV (телевизионная) - Legrand Inspiria - оконечная 10дБ 5-862мГц - слоновая кость | Legrand | Регулярный ассортимент | 4122 | Inspiria электроустановочное оборудование | PL2 | 5 | ШТ | Не подлежит сертификации | 2024-12-31 | 414.7 | 497.64 | 497.64 | [7 empty] | 3414972009256
673872 | Розетка TV оконеч INSPIRIA АЛЮ | Розетка TV (телевизионная) - Legrand Inspiria - оконечная 10дБ 5-862мГц - алюминий | Legrand | Регулярный ассортимент | 4122 | Inspiria электроустановочное оборудование | PL2 | 5 | ШТ | Не подлежит сертификации | 2024-12-31 | 617.92 | 741.5 | 741.5 | [7 empty] | 3414972009287
673873 | Розетка TV оконеч INSPIRIA АНТ | Розетка TV (телевизионная) - Legrand Inspiria - оконечная 10дБ 5-862мГц - антрацит | Legrand | Регулярный ассортимент | 4122 | Inspiria электроустановочное оборудование | PL2 | 5 | ШТ | Не подлежит сертификации | 2024-12-31 | 617.92 | 741.5 | 741.5 | [7 empty] | 3414972009317
673880 | Розетка TV/SAT INSPIRIA БЕЛ | Розетка TV-SAT - Legrand Inspiria - "звезда" - белый | Legrand | Регулярный ассортимент | 4122 | Inspiria электроустановочное оборудование | PL2 | 5 | ШТ | Не подлежит сертификации | 2024-12-31 | 840.23 | 1008.28 | 1008.28 | [7 empty] | 3414972009348
673881 | Розетка TV/SAT INSPIRIA СЛНК | Розетка TV-SAT - Legrand Inspiria - "звезда" - слоновая кость | Legrand | Регулярный ассортимент | 4122 | Inspiria электроустановочное оборудование | PL2 | 5 | ШТ | Не подлежит сертификации | 2024-12-31 | 840.23 | 1008.28 | 1008.28 | [7 empty] | 3414972009379
673882 | Розетка TV/SAT INSPIRIA АЛЮ | Розетка TV-SAT - Legrand Inspiria - "звезда" - алюминий | Legrand | Регулярный ассортимент | 4122 | Inspiria электроустановочное оборудование | PL2 | 5 | ШТ | Не подлежит сертификации | 2024-12-31 | 1248.75 | 1498.5 | 1498.5 | [7 empty] | 3414972009409
673883 | Розетка TV/SAT INSPIRIA АНТР | Розетка TV-SAT - Legrand Inspiria - "звезда" - антрацит | Legrand | Регулярный ассортимент | 4122 | Inspiria электроустановочное оборудование | PL2 | 5 | ШТ | Не подлежит сертификации | 2024-12-31 | 1248.75 | 1498.5 | 1498.5 | [7 empty] | 3414972009430
673890 | Вывод каб IP21 INSPIRIA БЕЛ | Вывод кабеля IP21 - Legrand Inspiria - с зажимом для крепления - белый | Legrand | Регулярный ассортимент | 4122 | Inspiria электроустановочное оборудование | PL2 | 1 | ШТ | Не подлежит сертификации | 2024-12-31 | 229.15 | 274.98 | 274.98 | [7 empty] | 3414972009461
673891 | Вывод каб IP21 INSPIRIA СЛНК | Вывод кабеля IP21 - Legrand Inspiria - с зажимом для крепления - слоновая кость | Legrand | Регулярный ассортимент | 4122 | Inspiria электроустановочное оборудование | PL2 | 1 | ШТ | Не подлежит сертификации | 2024-12-31 | 229.15 | 274.98 | 274.98 | [7 empty] | 3414972009492
673892 | Вывод каб IP21 INSPIRIA АЛЮ | Вывод кабеля IP21 - Legrand Inspiria - с зажимом для крепления - алюминий | Legrand | Регулярный ассортимент | 4122 | Inspiria электроустановочное оборудование | PL2 | 1 | ШТ | Не подлежит сертификации | 2024-12-31 | 343.73 | 412.48 | 412.48 | [7 empty] | 3414972009522
673893 | Вывод каб IP21 INSPIRIA АНТР | Вывод кабеля IP21 - Legrand Inspiria - с зажимом для крепления - антрацит | Legrand | Регулярный ассортимент | 4122 | Inspiria электроустановочное оборудование | PL2 | 1 | ШТ | Не подлежит сертификации | 2024-12-31 | 343.73 | 412.48 | 412.48 | [7 empty] | 3414972009553
673900 | Адаптер Mosaic INSPIRIA БЕЛ | Адаптер для механизмов серии Mosaic - Legrand Inspiria - белый | Legrand | Регулярный ассортимент | 4122 | Inspiria электроустановочное оборудование | PL2 | 1 | ШТ | Не подлежит сертификации | 2024-12-31 | 131.58 | 157.9 | 157.9 | Реализация складских остатков (до момента восстановления производства) | [6 empty] | 3414972009584
673902 | Адаптер Mosaic INSPIRIA АЛЮ | Адаптер для механизмов серии Mosaic - Legrand Inspiria - алюминий | Legrand | Регулярный ассортимент | 4122 | Inspiria электроустановочное оборудование | PL2 | 1 | ШТ | Не подлежит сертификации | 2024-12-31 | 197.37 | 236.84 | 236.84 | Реализация складских остатков (до момента восстановления производства) | [6 empty] | 3414972009614
673920 | Рамка 1п IP44 INSPIRIA БЕЛ | Рамка с защитной крышкой IP44 - Legrand Inspiria - белый | Legrand | Регулярный ассортимент | 4122 | Inspiria электроустановочное оборудование | PL2 | 5 | ШТ | Не подлежит сертификации | 2024-12-31 | 236.85 | 284.22 | 284.22 | Реализация складских остатков | [6 empty] | 3414972009645
673921 | Рамка 1п IP44 INSPIRIA СЛНК | Рамка с защитной крышкой IP44 - Legrand Inspiria - слоновая кость | Legrand | Регулярный ассортимент | 4122 | Inspiria электроустановочное оборудование | PL2 | 5 | ШТ | Не подлежит сертификации | 2024-12-31 | 236.85 | 284.22 | 284.22 | Реализация складских остатков | [6 empty] | 3414972009676
673922 | Рамка 1п IP44 INSPIRIA АЛЮ | Рамка с защитной крышкой IP44 - Legrand Inspiria - алюминий | Legrand | Регулярный ассортимент | 4122 | Inspiria электроустановочное оборудование | PL2 | 5 | ШТ | Не подлежит сертификации | 2024-12-31 | 307.9 | 369.48 | 369.48 | Реализация складских остатков |  | 0.203 | 2.0641 | 193 | 93 | 115 | 3414972009713
673923 | Рамка 1п IP44 INSPIRIA АНТР | Рамка с защитной крышкой IP44 - Legrand Inspiria - антрацит | Legrand | Регулярный ассортимент | 4122 | Inspiria электроустановочное оборудование | PL2 | 5 | ШТ | Не подлежит сертификации | 2024-12-31 | 307.9 | 369.48 | 369.48 | Реализация складских остатков |  | 0.203 | 2.0641 | 193 | 93 | 115 | 3414972009744
673930 | Рамка 1п INSPIRIA БЕЛ | Рамка 1 пост - Legrand Inspiria - белый | Legrand | Регулярный ассортимент | 4122 | Inspiria электроустановочное оборудование | PL2 | 40 | ШТ | Не подлежит сертификации | 2024-12-31 | 52.24 | 62.69 | 62.69 |  |  | 0.478 | 8.2565 | 386 | 186 | 115 | 3414972009775
673931 | Рамка 1п INSPIRIA СЛНК | Рамка 1 пост - Legrand Inspiria - слоновая кость | Legrand | Регулярный ассортимент | 4122 | Inspiria электроустановочное оборудование | PL2 | 40 | ШТ | Не подлежит сертификации | 2024-12-31 | 52.24 | 62.69 | 62.69 |  |  | 0.478 | 8.2565 | 386 | 186 | 115 | 3414972009805
673932 | Рамка 1п INSPIRIA АЛЮ | Рамка 1 пост - Legrand Inspiria - алюминий | Legrand | Регулярный ассортимент | 4122 | Inspiria электроустановочное оборудование | PL2 | 20 | ШТ | Не подлежит сертификации | 2024-12-31 | 80.2 | 96.24 | 96.24 |  |  | 0.07335 | 0.75 | 84 | 84 | 50 | 3414972009836
673933 | Рамка 1п INSPIRIA АНТР | Рамка 1 пост - Legrand Inspiria - антрацит | Legrand | Регулярный ассортимент | 4122 | Inspiria электроустановочное оборудование | PL2 | 20 | ШТ | Не подлежит сертификации | 2024-12-31 | 80.2 | 96.24 | 96.24 |  |  | 0.07335 | 0.75 | 84 | 84 | 50 | 3414972009867
673934 | Рамка 1п INSPIRIA РОЗ | Рамка 1 пост - Legrand Inspiria - розовый | Legrand | Регулярный ассортимент | 4122 | Inspiria электроустановочное оборудование | PL2 | 5 | ШТ | Не подлежит сертификации | 2024-12-31 | 67.9 | 81.48 | 81.48 | [7 empty] | 3414972009881
673935 | Рамка 1п INSPIRIA МТН | Рамка 1 пост - Legrand Inspiria - мятный | Legrand | Регулярный ассортимент | 4122 | Inspiria электроустановочное оборудование | PL2 | 5 | ШТ | Не подлежит сертификации | 2024-12-31 | 67.9 | 81.48 | 81.48 | [7 empty] | 3414972009911
673936 | Рамка 1п INSPIRIA ЖЕМ | Рамка 1 пост - Legrand Inspiria - жемчуг | Legrand | Регулярный ассортимент | 4122 | Inspiria электроустановочное оборудование | PL2 | 5 | ШТ | Не подлежит сертификации | 2024-12-31 | 80.2 | 96.24 | 96.24 | [7 empty] | 3414972009942
673937 | Рамка 1п INSPIRIA ДМЧ | Рамка 1 пост - Legrand Inspiria - дымчатый | Legrand | Регулярный ассортимент | 4122 | Inspiria электроустановочное оборудование | PL2 | 5 | ШТ | Не подлежит сертификации | 2024-12-31 | 80.2 | 96.24 | 96.24 | [7 empty] | 3414972009973
673938 | Рамка 1п INSPIRIA ШАМ | Рамка 1 пост - Legrand Inspiria - шампань | Legrand | Регулярный ассортимент | 4122 | Inspiria электроустановочное оборудование | PL2 | 5 | ШТ | Не подлежит сертификации | 2024-12-31 | 80.2 | 96.24 | 96.24 | [7 empty] | 3414972010009
673939 | Рамка 1п INSPIRIA БРН | Рамка 1 пост - Legrand Inspiria - бронза | Legrand | Регулярный ассортимент | 4122 | Inspiria электроустановочное оборудование | PL2 | 5 | ШТ | Не подлежит сертификации | 2024-12-31 | 80.2 | 96.24 | 96.24 | [7 empty] | 3414972010030
673940 | Рамка 2п INSPIRIA БЕЛ | Рамка 2 поста - Legrand Inspiria - белый | Legrand | Регулярный ассортимент | 4122 | Inspiria электроустановочное оборудование | PL2 | 20 | ШТ | Не подлежит сертификации | 2024-12-31 | 86.18 | 103.42 | 103.42 |  |  | 0.403 | 4.1283 | 386 | 93 | 115 | 3414972010078
673941 | Рамка 2п INSPIRIA СЛНК | Рамка 2 поста - Legrand Inspiria - слоновая кость | Legrand | Регулярный ассортимент | 4122 | Inspiria электроустановочное оборудование | PL2 | 20 | ШТ | Не подлежит сертификации | 2024-12-31 | 86.27 | 103.52 | 103.52 |  |  | 0.403 | 4.1283 | 386 | 93 | 115 | 3414972010108
673942 | Рамка 2п INSPIRIA АЛЮ | Рамка 2 поста - Legrand Inspiria - алюминий | Legrand | Регулярный ассортимент | 4122 | Inspiria электроустановочное оборудование | PL2 | 10 | ШТ | Не подлежит сертификации | 2024-12-31 | 131.79 | 158.15 | 158.15 |  |  | 0.1133 | 1.1 | 155 | 84 | 50 | 3414972010139
673943 | Рамка 2п INSPIRIA АНТР | Рамка 2 поста - Legrand Inspiria - антрацит | Legrand | Регулярный ассортимент | 4122 | Inspiria электроустановочное оборудование | PL2 | 10 | ШТ | Не подлежит сертификации | 2024-12-31 | 131.79 | 158.15 | 158.15 |  |  | 0.1133 | 1.1 | 155 | 84 | 50 | 3414972010160
673944 | Рамка 2п INSPIRIA РОЗ | Рамка 2 поста - Legrand Inspiria - розовый | Legrand | Регулярный ассортимент | 4122 | Inspiria электроустановочное оборудование | PL2 | 5 | ШТ | Не подлежит сертификации | 2024-12-31 | 108.66 | 130.39 | 130.39 | [7 empty] | 3414972010184
673945 | Рамка 2п INSPIRIA МТН | Рамка 2 поста - Legrand Inspiria - мятный | Legrand | Регулярный ассортимент | 4122 | Inspiria электроустановочное оборудование | PL2 | 5 | ШТ | Не подлежит сертификации | 2024-12-31 | 108.66 | 130.39 | 130.39 | [7 empty] | 3414972010214
673946 | Рамка 2п INSPIRIA ЖЕМ | Рамка 2 поста - Legrand Inspiria - жемчуг | Legrand | Регулярный ассортимент | 4122 | Inspiria электроустановочное оборудование | PL2 | 5 | ШТ | Не подлежит сертификации | 2024-12-31 | 131.79 | 158.15 | 158.15 | [7 empty] | 3414972010245
673947 | Рамка 2п INSPIRIA ДМЧ | Рамка 2 поста - Legrand Inspiria - дымчатый | Legrand | Регулярный ассортимент | 4122 | Inspiria электроустановочное оборудование | PL2 | 5 | ШТ | Не подлежит сертификации | 2024-12-31 | 131.79 | 158.15 | 158.15 | [7 empty] | 3414972010276
673948 | Рамка 2п INSPIRIA ШАМ | Рамка 2 поста - Legrand Inspiria - шампань | Legrand | Регулярный ассортимент | 4122 | Inspiria электроустановочное оборудование | PL2 | 5 | ШТ | Не подлежит сертификации | 2024-12-31 | 131.79 | 158.15 | 158.15 | [7 empty] | 3414972010306
673949 | Рамка 2п INSPIRIA БРН | Рамка 2 поста - Legrand Inspiria - бронза | Legrand | Регулярный ассортимент | 4122 | Inspiria электроустановочное оборудование | PL2 | 5 | ШТ | Не подлежит сертификации | 2024-12-31 | 131.79 | 158.15 | 158.15 | [7 empty] | 3414972010337
673950 | Рамка 3п INSPIRIA БЕЛ | Рамка 3 поста - Legrand Inspiria - белый | Legrand | Регулярный ассортимент | 4122 | Inspiria электроустановочное оборудование | PL2 | 10 | ШТ | Не подлежит сертификации | 2024-12-31 | 153.21 | 183.85 | 183.85 |  |  | 0.287 | 4.1283 | 386 | 93 | 115 | 3414972010375
673951 | Рамка 3п INSPIRIA СЛНК | Рамка 3 поста - Legrand Inspiria - слоновая кость | Legrand | Регулярный ассортимент | 4122 | Inspiria электроустановочное оборудование | PL2 | 10 | ШТ | Не подлежит сертификации | 2024-12-31 | 153.21 | 183.85 | 183.85 |  |  | 0.287 | 4.1283 | 386 | 93 | 115 | 3414972010405
673952 | Рамка 3п INSPIRIA АЛЮ | Рамка 3 поста - Legrand Inspiria - алюминий | Legrand | Регулярный ассортимент | 4122 | Inspiria электроустановочное оборудование | PL2 | 10 | ШТ | Не подлежит сертификации | 2024-12-31 | 238 | 285.6 | 285.6 |  |  | 0.09216 | 0.87 | 266 | 84 | 30 | 3414972010436
673953 | Рамка 3п INSPIRIA АНТР | Рамка 3 поста - Legrand Inspiria - антрацит | Legrand | Регулярный ассортимент | 4122 | Inspiria электроустановочное оборудование | PL2 | 10 | ШТ | Не подлежит сертификации | 2024-12-31 | 238 | 285.6 | 285.6 |  |  | 0.09216 | 0.87 | 266 | 84 | 30 | 3414972010467
673954 | Рамка 3п INSPIRIA РОЗ | Рамка 3 поста - Legrand Inspiria - розовый | Legrand | Регулярный ассортимент | 4122 | Inspiria электроустановочное оборудование | PL2 | 1 | ШТ | Не подлежит сертификации | 2024-12-31 | 196.95 | 236.34 | 236.34 | [7 empty] | 3414972010481
673955 | Рамка 3п INSPIRIA МТН | Рамка 3 поста - Legrand Inspiria - мятный | Legrand | Регулярный ассортимент | 4122 | Inspiria электроустановочное оборудование | PL2 | 1 | ШТ | Не подлежит сертификации | 2024-12-31 | 196.95 | 236.34 | 236.34 | [7 empty] | 3414972010511
673956 | Рамка 3п INSPIRIA ЖЕМ | Рамка 3 поста - Legrand Inspiria - жемчуг | Legrand | Регулярный ассортимент | 4122 | Inspiria электроустановочное оборудование | PL2 | 1 | ШТ | Не подлежит сертификации | 2024-12-31 | 238 | 285.6 | 285.6 | [7 empty] | 3414972010542
673957 | Рамка 3п INSPIRIA ДМЧ | Рамка 3 поста - Legrand Inspiria - дымчатый | Legrand | Регулярный ассортимент | 4122 | Inspiria электроустановочное оборудование | PL2 | 1 | ШТ | Не подлежит сертификации | 2024-12-31 | 238 | 285.6 | 285.6 | [7 empty] | 3414972010573
673958 | Рамка 3п INSPIRIA ШАМ | Рамка 3 поста - Legrand Inspiria - шампань | Legrand | Регулярный ассортимент | 4122 | Inspiria электроустановочное оборудование | PL2 | 1 | ШТ | Не подлежит сертификации | 2024-12-31 | 238 | 285.6 | 285.6 | [7 empty] | 3414972010603
673959 | Рамка 3п INSPIRIA БРН | Рамка 3 поста - Legrand Inspiria - бронза | Legrand | Регулярный ассортимент | 4122 | Inspiria электроустановочное оборудование | PL2 | 1 | ШТ | Не подлежит сертификации | 2024-12-31 | 238 | 285.6 | 285.6 | [7 empty] | 3414972010634
673960 | Рамка 4п INSPIRIA БЕЛ | Рамка 4 поста - Legrand Inspiria - белый | Legrand | Регулярный ассортимент | 4122 | Inspiria электроустановочное оборудование | PL2 | 10 | ШТ | Не подлежит сертификации | 2024-12-31 | 236.46 | 283.75 | 283.75 |  |  | 0.373 | 4.1283 | 386 | 93 | 115 | 3414972010672
673961 | Рамка 4п INSPIRIA СЛНК | Рамка 4 поста - Legrand Inspiria - слоновая кость | Legrand | Регулярный ассортимент | 4122 | Inspiria электроустановочное оборудование | PL2 | 10 | ШТ | Не подлежит сертификации | 2024-12-31 | 236.46 | 283.75 | 283.75 |  |  | 0.373 | 4.1283 | 386 | 93 | 115 | 3414972010702
673962 | Рамка 4п INSPIRIA АЛЮ | Рамка 4 поста - Legrand Inspiria - алюминий | Legrand | Регулярный ассортимент | 4122 | Inspiria электроустановочное оборудование | PL2 | 5 | ШТ | Не подлежит сертификации | 2024-12-31 | 366.81 | 440.17 | 440.17 |  |  | 0.11775 | 1.095 | 297 | 84 | 30 | 3414972010733
673963 | Рамка 4п INSPIRIA АНТР | Рамка 4 поста - Legrand Inspiria - антрацит | Legrand | Регулярный ассортимент | 4122 | Inspiria электроустановочное оборудование | PL2 | 5 | ШТ | Не подлежит сертификации | 2024-12-31 | 366.81 | 440.17 | 440.17 |  |  | 0.11775 | 1.095 | 297 | 84 | 30 | 3414972010764
673964 | Рамка 4п INSPIRIA РОЗ | Рамка 4 поста - Legrand Inspiria - розовый | Legrand | Регулярный ассортимент | 4122 | Inspiria электроустановочное оборудование | PL2 | 1 | ШТ | Не подлежит сертификации | 2024-12-31 | 285.22 | 342.26 | 342.26 | [7 empty] | 3414972010788
673965 | Рамка 4п INSPIRIA МТН | Рамка 4 поста - Legrand Inspiria - мятный | Legrand | Регулярный ассортимент | 4122 | Inspiria электроустановочное оборудование | PL2 | 1 | ШТ | Не подлежит сертификации | 2024-12-31 | 285.22 | 342.26 | 342.26 | [7 empty] | 3414972010818
673966 | Рамка 4п INSPIRIA ЖЕМ | Рамка 4 поста - Legrand Inspiria - жемчуг | Legrand | Регулярный ассортимент | 4122 | Inspiria электроустановочное оборудование | PL2 | 1 | ШТ | Не подлежит сертификации | 2024-12-31 | 366.81 | 440.17 | 440.17 | [7 empty] | 3414972010849
673967 | Рамка 4п INSPIRIA ДМЧ | Рамка 4 поста - Legrand Inspiria - дымчатый | Legrand | Регулярный ассортимент | 4122 | Inspiria электроустановочное оборудование | PL2 | 1 | ШТ | Не подлежит сертификации | 2024-12-31 | 366.81 | 440.17 | 440.17 | [7 empty] | 3414972010870
673968 | Рамка 4п INSPIRIA ШАМ | Рамка 4 поста - Legrand Inspiria - шампань | Legrand | Регулярный ассортимент | 4122 | Inspiria электроустановочное оборудование | PL2 | 1 | ШТ | Не подлежит сертификации | 2024-12-31 | 366.81 | 440.17 | 440.17 | [7 empty] | 3414972010900
673969 | Рамка 4п INSPIRIA БРН | Рамка 4 поста - Legrand Inspiria - бронза | Legrand | Регулярный ассортимент | 4122 | Inspiria электроустановочное оборудование | PL2 | 1 | ШТ | Не подлежит сертификации | 2024-12-31 | 366.81 | 440.17 | 440.17 | [7 empty] | 3414972010931
673970 | Рамка 5п INSPIRIA БЕЛ | Рамка 5 постов - Legrand Inspiria - белый | Legrand | Регулярный ассортимент | 4122 | Inspiria электроустановочное оборудование | PL2 | 10 | ШТ | Не подлежит сертификации | 2024-12-31 | 308.49 | 370.19 | 370.19 |  |  | 0.453 | 4.1283 | 386 | 93 | 115 | 3414972010979
673971 | Рамка 5п INSPIRIA СЛНК | Рамка 5 постов - Legrand Inspiria - слоновая кость | Legrand | Регулярный ассортимент | 4122 | Inspiria электроустановочное оборудование | PL2 | 10 | ШТ | Не подлежит сертификации | 2024-12-31 | 308.49 | 370.19 | 370.19 |  |  | 0.453 | 4.1283 | 386 | 93 | 115 | 3414972011006
673972 | Рамка 5п INSPIRIA АЛЮ | Рамка 5 постов - Legrand Inspiria - алюминий | Legrand | Регулярный ассортимент | 4122 | Inspiria электроустановочное оборудование | PL2 | 5 | ШТ | Не подлежит сертификации | 2024-12-31 | 479.75 | 575.7 | 575.7 |  |  | 0.04729 | 0.43 | 368 | 84 | 10 | 3414972011037
673973 | Рамка 5п INSPIRIA АНТР | Рамка 5 постов - Legrand Inspiria - антрацит | Legrand | Регулярный ассортимент | 4122 | Inspiria электроустановочное оборудование | PL2 | 5 | ШТ | Не подлежит сертификации | 2024-12-31 | 479.75 | 575.7 | 575.7 |  |  | 0.04729 | 0.43 | 368 | 84 | 10 | 3414972011068
673974 | Рамка 5п INSPIRIA РОЗ | Рамка 5 постов - Legrand Inspiria - розовый | Legrand | Регулярный ассортимент | 4122 | Inspiria электроустановочное оборудование | PL2 | 1 | ШТ | Не подлежит сертификации | 2024-12-31 | 373.51 | 448.21 | 448.21 | [7 empty] | 3414972011082
673975 | Рамка 5п INSPIRIA МТН | Рамка 5 постов - Legrand Inspiria - мятный | Legrand | Регулярный ассортимент | 4122 | Inspiria электроустановочное оборудование | PL2 | 1 | ШТ | Не подлежит сертификации | 2024-12-31 | 373.51 | 448.21 | 448.21 | [7 empty] | 3414972011112
673976 | Рамка 5п INSPIRIA ЖЕМ | Рамка 5 постов - Legrand Inspiria - жемчуг | Legrand | Регулярный ассортимент | 4122 | Inspiria электроустановочное оборудование | PL2 | 1 | ШТ | Не подлежит сертификации | 2024-12-31 | 479.75 | 575.7 | 575.7 | [7 empty] | 3414972011143
673977 | Рамка 5п INSPIRIA ДМЧ | Рамка 5 постов - Legrand Inspiria - дымчатый | Legrand | Регулярный ассортимент | 4122 | Inspiria электроустановочное оборудование | PL2 | 1 | ШТ | Не подлежит сертификации | 2024-12-31 | 479.75 | 575.7 | 575.7 | [7 empty] | 3414972011174
673978 | Рамка 5п INSPIRIA ШАМ | Рамка 5 постов - Legrand Inspiria - шампань | Legrand | Регулярный ассортимент | 4122 | Inspiria электроустановочное оборудование | PL2 | 1 | ШТ | Не подлежит сертификации | 2024-12-31 | 479.75 | 575.7 | 575.7 | [7 empty] | 3414972011204
673979 | Рамка 5п INSPIRIA БРН | Рамка 5 постов - Legrand Inspiria - бронза | Legrand | Регулярный ассортимент | 4122 | Inspiria электроустановочное оборудование | PL2 | 1 | ШТ | Не подлежит сертификации | 2024-12-31 | 479.75 | 575.7 | 575.7 | [7 empty] | 3414972011235
673980 | Кор.накл монт 1п INSPIRIA БЕЛ | Коробка для накладного монтажа 1 пост - Legrand Inspiria - белый | Legrand | Регулярный ассортимент | 4122 | Inspiria электроустановочное оборудование | PL2 | 5 | ШТ | Не подлежит сертификации | 2024-12-31 | 290.03 | 348.04 | 348.04 | [7 empty] | 3414972011266
673981 | Кор.накл монт 1п INSPIRIA СЛНК | Коробка для накладного монтажа 1 пост - Legrand Inspiria - слоновая кость | Legrand | Регулярный ассортимент | 4122 | Inspiria электроустановочное оборудование | PL2 | 5 | ШТ | Не подлежит сертификации | 2024-12-31 | 290.03 | 348.04 | 348.04 | [7 empty] | 3414972011297
673982 | Кор.накл монт 1п INSPIRIA АЛЮ | Коробка для накладного монтажа 1 пост - Legrand Inspiria - алюминий | Legrand | Регулярный ассортимент | 4122 | Inspiria электроустановочное оборудование | PL2 | 5 | ШТ | Не подлежит сертификации | 2024-12-31 | 443.36 | 532.03 | 532.03 |  |  | 0.232 | 4.1283 | 386 | 93 | 115 | 3414972011334
673983 | Кор.накл монт 1п INSPIRIA АНТР | Коробка для накладного монтажа 1 пост - Legrand Inspiria - антрацит | Legrand | Регулярный ассортимент | 4122 | Inspiria электроустановочное оборудование | PL2 | 5 | ШТ | Не подлежит сертификации | 2024-12-31 | 443.36 | 532.03 | 532.03 |  |  | 0.232 | 4.1283 | 386 | 93 | 115 | 3414972011365
673990 | Кор.накл монт 2п INSPIRIA БЕЛ | Коробка для накладного монтажа 2 поста - Legrand Inspiria - белый | Legrand | Регулярный ассортимент | 4122 | Inspiria электроустановочное оборудование | PL2 | 5 | ШТ | Не подлежит сертификации | 2024-12-31 | 607.75 | 729.3 | 729.3 |  |  | 0.379 | 8.2565 | 386 | 186 | 115 | 3414972011396
673991 | Кор.накл монт 2п INSPIRIA СЛНК | Коробка для накладного монтажа 2 поста - Legrand Inspiria - слоновая кость | Legrand | Регулярный ассортимент | 4122 | Inspiria электроустановочное оборудование | PL2 | 5 | ШТ | Не подлежит сертификации | 2024-12-31 | 607.75 | 729.3 | 729.3 |  |  | 0.379 | 8.2565 | 386 | 186 | 115 | 3414972011426
673992 | Кор.накл монт 2п INSPIRIA АЛЮ | Коробка для накладного монтажа 2 поста - Legrand Inspiria - алюминий | Legrand | Регулярный ассортимент | 4122 | Inspiria электроустановочное оборудование | PL2 | 5 | ШТ | Не подлежит сертификации | 2024-12-31 | 908.86 | 1090.63 | 1090.63 |  |  | 0.379 | 8.2565 | 386 | 186 | 115 | 3414972011457
673993 | Кор.накл монт 2п INSPIRIA АНТР | Коробка для накладного монтажа 2 поста - Legrand Inspiria - антрацит | Legrand | Регулярный ассортимент | 4122 | Inspiria электроустановочное оборудование | PL2 | 5 | ШТ | Не подлежит сертификации | 2024-12-31 | 908.86 | 1090.63 | 1090.63 |  |  | 0.379 | 8.2565 | 386 | 186 | 115 | 3414972011488
677138 | Mosaic розетка TV оконечная | Mosaic розетка TV оконечная | Legrand | Лимитированный импортный ассортимент | 512 | Новый Mosaic электроустановочное оборудование | PL2 | 10 | ШТ | Сертифицировано | 2026-08-30 | 2130.12 | 2556.14 | 2556.14 | Реализация складских остатков |  | 0.59 | 2.28 | 187 | 109 | 112 | 3414971416147
680633 | Адапт Mosaic 3мд PLEXO серый | Адаптер - Программа Plexo - IP 55 - IK 07 - для трехмодульных механизмов Mosaic - с мембраной - белый | Legrand | Лимитированный импортный ассортимент | 4416 | Plexo Cross (Италия) | PL2 | 20 | ШТ | Сертифицировано | 2026-08-01 | 2592.5 | 3111 | 3111 | Реализация складских остатков |  | 1.96 | 12.95 | 370 | 200 | 175 | 3414971351622
694240 | Рамка 1п VALENA БЕЛ | Рамка 1 пост - Legrand Valena - белый | Legrand | Регулярный ассортимент | 1251 | DIY VALENA электроустановочное оборудование | PL2 | 40 | ШТ | Сертифицировано | 2026-08-01 | 110.51 | 137 |  |  |  | 0.758 | 7.9695 | 385 | 180 | 115 | 3245066942407
694241 | Рамка 2п VALENA БЕЛ | Рамка 2 поста - Legrand Valena - белый | Legrand | Регулярный ассортимент | 1251 | DIY VALENA электроустановочное оборудование | PL2 | 20 | ШТ | Сертифицировано | 2026-08-01 | 231.47 | 286 |  |  |  | 0.75 | 7.9695 | 385 | 180 | 115 | 3414970383754
694242 | Рамка 3п VALENA БЕЛ | Рамка 3 поста - Legrand Valena - белый | Legrand | Регулярный ассортимент | 1251 | DIY VALENA электроустановочное оборудование | PL2 | 10 | ШТ | Сертифицировано | 2026-08-01 | 465.68 | 576 |  |  |  | 0.06334 | 0.468 |  |  |  | 3414970418289
694243 | Рамка 1п VALENA БЕЛЫЙ/КРИСТАЛЛ | Рамка 1 пост - Legrand Valena - белый/кристалл | Legrand | Регулярный ассортимент | 1251 | DIY VALENA электроустановочное оборудование | PL2 | 10 | ШТ | Сертифицировано | 2026-08-01 | 173.7 | 215 |  | Реализация складских остатков |  | 0.29 | 3.2329 | 234 | 157 | 88 | 3414970383532
694244 | Рамка 2п VALENA БЕЛЫЙ/КРИСТАЛЛ | Рамка 2 пост - Legrand Valena - белый/кристалл | Legrand | Регулярный ассортимент | 1251 | DIY VALENA электроустановочное оборудование | PL2 | 10 | ШТ | Сертифицировано | 2026-08-01 | 287.28 | 355 |  | Реализация складских остатков |  | 0.432 | 3.8019 | 395 | 175 | 55 | 3414970496164
694245 | Рамка 3п VALENA БЕЛЫЙ/КРИСТАЛЛ | Рамка 3 пост - Legrand Valena - белый/кристалл | Legrand | Регулярный ассортимент | 1251 | DIY VALENA электроустановочное оборудование | PL2 | 10 | ШТ | Сертифицировано | 2026-08-01 | 448.62 | 554 |  | Реализация складских остатков |  | 0.06347 | 0.468 |  |  |  | 3414970383693
694255 | Рамка 4п VALENA БЕЛ | Рамка 4 поста - Legrand Valena - белый | Legrand | Регулярный ассортимент | 1251 | DIY VALENA электроустановочное оборудование | PL2 | 10 | ШТ | Сертифицировано | 2026-08-01 | 867.09 | 1072 |  |  |  | 0.668 | 3.98 | 385 | 90 | 115 | 3414970496201
694260 | Выкл 1кл VALENA БЕЛ | Выключатель одноклавишный - Legrand Valena - 10А 250В схема 1 безвинтовые зажимы - белый | Legrand | Регулярный ассортимент | 1251 | DIY VALENA электроустановочное оборудование | PL2 | 20 | ШТ | Сертифицировано | 2027-10-26 | 445.91 | 551 |  |  |  | 0.44 | 3.23 | 234 | 157 | 88 | 3245066942605
694262 | Перекл 1кл VALENA БЕЛ | Переключатель одноклавишный - Legrand Valena - 10А 250В схема 6 безвинтовые зажимы - белый | Legrand | Регулярный ассортимент | 1251 | DIY VALENA электроустановочное оборудование | PL2 | 10 | ШТ | Сертифицировано | 2027-10-26 | 605.71 | 749 |  |  |  | 0.688 | 4 | 390 | 95 | 115 | 3414970383662
694263 | Перекл перекрёст VALENA БЕЛ | Переключатель перекрёстный одноклавишный - Legrand Valena - 10А 250В схема 7 винтовые зажимы - белый | Legrand | Регулярный ассортимент | 1251 | DIY VALENA электроустановочное оборудование | PL2 | 10 | ШТ | Сертифицировано | 2026-08-25 | 1185.75 | 1466 |  |  |  | 0.46 | 3.233 | 234 | 157 | 88 | 3414970383723
694265 | Выкл 2кл VALENA БЕЛ | Выключатель двухклавишный - Legrand Valena - 10А 250В схема 5 безвинтовые зажимы - белый | Legrand | Регулярный ассортимент | 1251 | DIY VALENA электроустановочное оборудование | PL2 | 20 | ШТ | Сертифицировано | 2027-10-26 | 724.52 | 896 |  |  |  | 0.495 | 3.23 | 234 | 157 | 88 | 3245066942650
694266 | Перекл 2кл VALENA БЕЛ | Переключатель двухклавишный - Legrand Valena - 10А 250В схема 6/2 безвинтовые зажимы - белый | Legrand | Регулярный ассортимент | 1251 | DIY VALENA электроустановочное оборудование | PL2 | 10 | ШТ | Сертифицировано | 2026-08-25 | 955.64 | 1181 |  |  |  | 0.905 | 3.23 | 234 | 157 | 88 | 3414970383617
694267 | Кнопка 1кл VALENA БЕЛ | Выключатель кнопочный одноклавишный - Legrand Valena - 10А 250В схема 1P безвинтовые зажимы - белый | Legrand | Регулярный ассортимент | 1251 | DIY VALENA электроустановочное оборудование | PL2 | 10 | ШТ | Сертифицировано | 2026-08-25 | 492.45 | 609 |  | Реализация складских остатков (до момента восстановления производства) |  | 0.81 | 3.233 | 234 | 157 | 88 | 3414970495501
694268 | Розетка 2К VALENA БЕЛ | Розетка без заземления - Legrand Valena - без шторок 16А 250В винтовые зажимы - белый | Legrand | Регулярный ассортимент | 1251 | DIY VALENA электроустановочное оборудование | PL2 | 20 | ШТ | Сертифицировано | 2027-10-27 | 428.71 | 530 |  |  |  | 0.795 | 3.23 | 234 | 157 | 88 | 3245066942681
694269 | Розетка 2К+З шт VALENA БЕЛ | Розетка с заземлением - Legrand Valena - со шторками 16А 250В винтовые зажимы - белый | Legrand | Регулярный ассортимент | 1251 | DIY VALENA электроустановочное оборудование | PL2 | 20 | ШТ | Сертифицировано | 2027-10-27 | 720.48 | 891 |  |  |  | 0.0901 | 0.513 |  |  |  | 3245066942698
694270 | Розетка 2К+З шт кр VALENA БЕЛ | Розетка с заземлением - Legrand Valena - со шторками с защитной крышкой 16А 250В винтовые зажимы - белый | Legrand | Регулярный ассортимент | 1251 | DIY VALENA электроустановочное оборудование | PL2 | 10 | ШТ | Сертифицировано | 2027-10-27 | 720.17 | 890 |  |  |  | 0.0964 | 0.513 |  |  |  | 3245066942704
694277 | Розетка TV-FM-SAT окон VLN БЕЛ | Розетка TV-FM-SAT - Legrand Valena - оконечная - белый | Legrand | Регулярный ассортимент | 1251 | DIY VALENA электроустановочное оборудование | PL2 | 10 | ШТ | Сертифицировано | 2026-08-30 | 2644.81 | 3269 |  | Реализация складских остатков |  | 0.1228 | 0.569 |  |  |  | 3245066942773
694278 | Выключатель двойной с индикацией Valena, белый | Выключатель двойной с индикацией Valena, белый | Legrand | Регулярный ассортимент | 1251 | DIY VALENA электроустановочное оборудование | PL2 | 10 | ШТ | Информация по запросу | - | 851.46 | 1052 |  | Реализация складских остатков |  | 0.1044 | 0.834 |  |  |  | 3414970417985
694280 | Розетка 2К+З VALENA БЕЛ | Розетка с заземлением - Legrand Valena - без шторок 16А 250В винтовые зажимы - белый | Legrand | Регулярный ассортимент | 1251 | DIY VALENA электроустановочное оборудование | PL2 | 20 | ШТ | Сертифицировано | 2027-10-27 | 431.19 | 533 |  |  |  | 0.6 | 3.23 | 234 | 157 | 88 | 3414970418012
694284 | Розетка TV звезда VALENA БЕЛ | Розетка TV (телевизионная) - Legrand Valena - "звезда" - белый | Legrand | Регулярный ассортимент | 1251 | DIY VALENA электроустановочное оборудование | PL2 | 10 | ШТ | Сертифицировано | 2026-08-30 | 1102.11 | 1362 |  |  |  | 0.48 | 3.233 | 234 | 157 | 88 | 3414970418135
694286 | Роз RJ45 5eUTP VALENA БЕЛ | Розетка компьютерная RJ45 категория 5e UTP - Legrand Valena - монтаж на винтах - белый | Legrand | Регулярный ассортимент | 1251 | DIY VALENA электроустановочное оборудование | PL2 | 10 | ШТ | Сертифицировано | 2026-08-10 | 1105.67 | 1367 |  |  |  | 0.54 | 4.1 | 387 | 90 | 120 | 3414970495457
694292 | Роз 2ХRJ45 5eUTP VALENA БЕЛ | Розетка компьютерная двойная RJ45 категория 5e UTP - Legrand Valena - монтаж на винтах - белый | Legrand | Регулярный ассортимент | 1251 | DIY VALENA электроустановочное оборудование | PL2 | 10 | ШТ | Сертифицировано | 2026-08-10 | 1673.56 | 2069 |  |  |  | 0.395 | 3.233 | 234 | 157 | 88 | 3245066942926
694330 | Рамка 1п VALENA АЛЮ | Рамка 1 пост - Legrand Valena - алюминий | Legrand | Регулярный ассортимент | 1251 | DIY VALENA электроустановочное оборудование | PL2 | 10 | ШТ | Сертифицировано | 2026-08-01 | 472.45 | 584 |  |  |  | 0.21 | 2.964 | 225 | 155 | 85 | 3414970496300
694331 | Рамка 2п VALENA АЛЮ | Рамка 2 поста - Legrand Valena - алюминий | Legrand | Регулярный ассортимент | 1251 | DIY VALENA электроустановочное оборудование | PL2 | 10 | ШТ | Сертифицировано | 2026-08-01 | 754.89 | 933 |  |  |  | 0.71 | 3.85 | 400 | 175 | 55 | 3414970362179
694332 | Рамка 3п VALENA АЛЮ | Рамка 3 поста - Legrand Valena - алюминий | Legrand | Регулярный ассортимент | 1251 | DIY VALENA электроустановочное оборудование | PL2 | 10 | ШТ | Сертифицировано | 2026-08-01 | 1178.88 | 1457 |  |  |  | 0.54 | 4.32 | 400 | 60 | 180 | 3414970496324
694333 | Рамка 4п VALENA АЛЮ | Рамка 4 поста - Legrand Valena - алюминий | Legrand | Регулярный ассортимент | 1251 | DIY VALENA электроустановочное оборудование | PL2 | 5 | ШТ | Сертифицировано | 2026-08-01 | 1935.65 | 2392 |  |  |  | 0.38 | 3.96 | 400 | 180 | 55 | 3414970362216
694334 | Роз RJ45 5eUTP VALENA АЛЮ | Розетка компьютерная RJ45 категория 5e UTP - Legrand Valena - монтаж на винтах - алюминий | Legrand | Регулярный ассортимент | 1251 | DIY VALENA электроустановочное оборудование | PL2 | 10 | ШТ | Сертифицировано | 2026-08-10 | 1246.62 | 1541 |  |  |  | 0.54 | 3.312 | 230 | 160 | 90 | 3414970361554
694336 | Выкл 1кл VALENA АЛЮ | Выключатель одноклавишный - Legrand Valena - 10А 250В схема 1 безвинтовые зажимы - алюминий | Legrand | Регулярный ассортимент | 1251 | DIY VALENA электроустановочное оборудование | PL2 | 10 | ШТ | Сертифицировано | 2027-10-26 | 521.8 | 645 |  |  |  | 0.77 | 3.03 | 230 | 155 | 85 | 3414970495709
694337 | Выкл 2кл VALENA АЛЮ | Выключатель двухклавишный - Legrand Valena - 10А 250В схема 5 безвинтовые зажимы - алюминий | Legrand | Регулярный ассортимент | 1251 | DIY VALENA электроустановочное оборудование | PL2 | 10 | ШТ | Сертифицировано | 2027-10-26 | 913.61 | 1129 |  |  |  | 0.81 | 3.312 | 90 | 160 | 230 | 3414970495716
694338 | Перекл 1кл VALENA АЛЮ | Переключатель одноклавишный - Legrand Valena - 10А 250В схема 6 безвинтовые зажимы - алюминий | Legrand | Регулярный ассортимент | 1251 | DIY VALENA электроустановочное оборудование | PL2 | 10 | ШТ | Сертифицировано | 2027-10-26 | 701.08 | 867 |  |  |  | 0.78 | 3.03 | 230 | 155 | 85 | 3414970495723
694339 | Перекл 2кл VALENA АЛЮ | Переключатель двухклавишный - Legrand Valena - 10А 250В схема 6/2 безвинтовые зажимы - алюминий | Legrand | Регулярный ассортимент | 1251 | DIY VALENA электроустановочное оборудование | PL2 | 10 | ШТ | Сертифицировано | 2028-11-30 | 1167.93 | 1444 |  |  |  | 0.49 | 3.456 | 240 | 160 | 90 | 3414970495747
694341 | Розетка 2К VALENA АЛЮ | Розетка без заземления - Legrand Valena - без шторок 16А 250В винтовые зажимы - алюминий | Legrand | Регулярный ассортимент | 1251 | DIY VALENA электроустановочное оборудование | PL2 | 10 | ШТ | Сертифицировано | 2027-10-27 | 522.07 | 645 |  |  |  | 0.7 | 3.105 | 230 | 150 | 90 | 3414970495785
694342 | Розетка 2К+З VALENA АЛЮ | Розетка с заземлением - Legrand Valena - без шторок 16А 250В винтовые зажимы - алюминий | Legrand | Регулярный ассортимент | 1251 | DIY VALENA электроустановочное оборудование | PL2 | 10 | ШТ | Сертифицировано | 2024-07-02 | 564.85 | 698 |  |  |  | 0.79 | 3.03 | 230 | 155 | 85 | 3414970495792
694343 | Розетка 2К+З шт VALENA АЛЮ | Розетка с заземлением - Legrand Valena - со шторками 16А 250В винтовые зажимы - алюминий | Legrand | Регулярный ассортимент | 1251 | DIY VALENA электроустановочное оборудование | PL2 | 10 | ШТ | Сертифицировано | 2024-07-02 | 860.91 | 1064 |  |  |  | 0.81 | 3.312 | 230 | 160 | 90 | 3414970361950
694345 | Розетка TV звезда VALENA АЛЮ | Розетка TV (телевизионная) - Legrand Valena - "звезда" - алюминий | Legrand | Регулярный ассортимент | 1251 | DIY VALENA электроустановочное оборудование | PL2 | 10 | ШТ | Сертифицировано | 2026-08-30 | 1261.37 | 1559 |  |  |  | 0.81 | 3.03 | 230 | 155 | 85 | 3414970495822
694349 | Рамка 1п VALENA ГУСИНЫЕ ЛАПКИ | Рамка 1 пост - Legrand Valena - "гусиные лапки" | Legrand | Регулярный ассортимент | 1251 | DIY VALENA электроустановочное оборудование | PL2 | 10 | ШТ | Сертифицировано | 2026-08-01 | 236.54 | 292 |  | Реализация складских остатков | [6 empty] | 3414970438553
694350 | Рамка 1п VALENA ЖЕМЧУЖНЫЙ | Рамка 1 пост - Legrand Valena - жемчужный | Legrand | Регулярный ассортимент | 1251 | DIY VALENA электроустановочное оборудование | PL2 | 10 | ШТ | Сертифицировано | 2026-08-01 | 236.54 | 292 |  | Реализация складских остатков | [6 empty] | 3414970438584
694351 | Рамка 2п VALENA ЖЕМЧУЖНЫЙ | Рамка 2 поста - Legrand Valena - жемчужный | Legrand | Регулярный ассортимент | 1251 | DIY VALENA электроустановочное оборудование | PL2 | 10 | ШТ | Сертифицировано | 2026-08-01 | 452.8 | 560 |  | Реализация складских остатков | [6 empty] | 3414970438614
694352 | Рамка 3п VALENA ЖЕМЧУЖНЫЙ | Рамка 3 поста - Legrand Valena - жемчужный | Legrand | Регулярный ассортимент | 1251 | DIY VALENA электроустановочное оборудование | PL2 | 10 | ШТ | Сертифицировано | 2026-08-01 | 675.82 | 835 |  | Реализация складских остатков |  | 0.117 | 0.399 |  |  |  | 3414970438645
694353 | Рамка 1п VALENA АЛЮ МАТОВЫЙ | Рамка 1 пост - Legrand Valena - алюминий матовый | Legrand | Регулярный ассортимент | 1251 | DIY VALENA электроустановочное оборудование | PL2 | 10 | ШТ | Сертифицировано | 2026-08-01 | 236.54 | 292 |  | Реализация складских остатков |  | 0.1181 | 0.399 |  |  |  | 3414970438676
694354 | Рамка 2п VALENA АЛЮ МАТОВЫЙ | Рамка 2 поста - Legrand Valena - алюминий матовый | Legrand | Регулярный ассортимент | 1251 | DIY VALENA электроустановочное оборудование | PL2 | 10 | ШТ | Сертифицировано | 2026-08-01 | 452.8 | 560 |  | Реализация складских остатков |  | 0.1164 | 0.399 |  |  |  | 3414970438706
694355 | Рамка 3п VALENA АЛЮ МАТОВЫЙ | Рамка 3 поста - Legrand Valena - алюминий матовый | Legrand | Регулярный ассортимент | 1251 | DIY VALENA электроустановочное оборудование | PL2 | 10 | ШТ | Сертифицировано | 2026-08-01 | 675.82 | 835 |  | Реализация складских остатков |  | 0.545 | 3.9848 | 385 | 90 | 115 | 3414970497246
694356 | Рамка 1п VALENA АЛЮ МОДЕРН | Рамка 1 пост - Legrand Valena - алюминий модерн | Legrand | Регулярный ассортимент | 1251 | DIY VALENA электроустановочное оборудование | PL2 | 10 | ШТ | Сертифицировано | 2026-08-01 | 218.74 | 270 |  | Реализация складских остатков |  | 0.1231 | 0.399 |  |  |  | 3414970438768
694357 | Рамка 2п VALENA АЛЮ МОДЕРН | Рамка 2 поста - Legrand Valena - алюминий модерн | Legrand | Регулярный ассортимент | 1251 | DIY VALENA электроустановочное оборудование | PL2 | 10 | ШТ | Сертифицировано | 2026-08-01 | 349.52 | 432 |  | Реализация складских остатков |  | 0.1173 | 0.399 |  |  |  | 3414970438799
694358 | Рамка 3п VALENA АЛЮ МОДЕРН | Рамка 3 поста - Legrand Valena - алюминий модерн | Legrand | Регулярный ассортимент | 1251 | DIY VALENA электроустановочное оборудование | PL2 | 10 | ШТ | Сертифицировано | 2026-08-01 | 545.82 | 675 |  | Реализация складских остатков |  | 0.545 | 3.9848 | 385 | 90 | 115 | 3414970497314
694359 | Рамка 1п VALENA МАТ. ЗОЛОТО | Рамка 1 пост - Legrand Valena - матовое золото | Legrand | Регулярный ассортимент | 1251 | DIY VALENA электроустановочное оборудование | PL2 | 10 | ШТ | Сертифицировано | 2026-08-01 | 236.54 | 292 |  | Реализация складских остатков |  | 0.2328 | 0.798 |  |  |  | 3414970438850
694360 | Рамка 2п VALENA МАТ. ЗОЛОТО | Рамка 2 поста - Legrand Valena - матовое золото | Legrand | Регулярный ассортимент | 1251 | DIY VALENA электроустановочное оборудование | PL2 | 10 | ШТ | Сертифицировано | 2026-08-01 | 452.8 | 560 |  | Реализация складских остатков | [6 empty] | 3414970438881
694361 | Рамка 3п VALENA МАТ. ЗОЛОТО | Рамка 3 поста - Legrand Valena - матовое золото | Legrand | Регулярный ассортимент | 1251 | DIY VALENA электроустановочное оборудование | PL2 | 10 | ШТ | Сертифицировано | 2026-08-01 | 675.82 | 835 |  | Реализация складских остатков |  | 0.545 | 3.9848 | 385 | 90 | 115 | 3414970497109
694362 | Рамка 1п VALENA ТОН. ДЕРЕВО | Рамка 1 пост - Legrand Valena - тонированное дерево | Legrand | Регулярный ассортимент | 1251 | DIY VALENA электроустановочное оборудование | PL2 | 10 | ШТ | Сертифицировано | 2026-08-01 | 364.94 | 451 |  | Реализация складских остатков | [6 empty] | 3414970438942
694363 | Рамка 2п VALENA ТОН. ДЕРЕВО | Рамка 2 поста - Legrand Valena - тонированное дерево | Legrand | Регулярный ассортимент | 1251 | DIY VALENA электроустановочное оборудование | PL2 | 10 | ШТ | Сертифицировано | 2026-08-01 | 689.33 | 852 |  | Реализация складских остатков | [6 empty] | 3414970438973
694364 | Рамка 3п VALENA ТОН. ДЕРЕВО | Рамка 3 поста - Legrand Valena - тонированное дерево | Legrand | Регулярный ассортимент | 1251 | DIY VALENA электроустановочное оборудование | PL2 | 10 | ШТ | Сертифицировано | 2026-08-01 | 1034 | 1278 |  | Реализация складских остатков | [6 empty] | 3414970439000
694367 | Рамка 1п VALENA ЗОЛ БАРОККО | Рамка 1 пост - Legrand Valena - золото барокко | Legrand | Регулярный ассортимент | 1251 | DIY VALENA электроустановочное оборудование | PL2 | 10 | ШТ | Не подлежит сертификации | 2024-12-31 | 218.74 | 270 |  | Реализация складских остатков |  | 0.0552 | 0.348 |  |  |  | 3414970439031
694368 | Рамка 4п VALENA МАТ. ЗОЛОТО | Рамка 4 поста - Legrand Valena - матовое золото | Legrand | Регулярный ассортимент | 1251 | DIY VALENA электроустановочное оборудование | PL2 | 5 | ШТ | Не подлежит сертификации | 2024-12-31 | 898.84 | 1111 |  | Реализация складских остатков |  | 0.07949 | 0.627 |  |  |  | 3414970443199
694369 | Рамка 4п VALENA ТОН. ДЕРЕВО | Рамка 4 поста - Legrand Valena - тонированное дерево | Legrand | Регулярный ассортимент | 1251 | DIY VALENA электроустановочное оборудование | PL2 | 5 | ШТ | Не подлежит сертификации | 2024-12-31 | 1378.67 | 1704 |  | Реализация складских остатков |  | 0.1486 | 0.726 |  |  |  | 3414970443212
694371 | Розетка TV-FM-SAT зв VLN БЕЛ | Розетка TV-FM-SAT - Legrand Valena - "звезда" - белый | Legrand | Регулярный ассортимент | 1251 | DIY VALENA электроустановочное оборудование | PL2 | 10 | ШТ | Сертифицировано | 2026-08-30 | 642.26 | 794 |  | Реализация складских остатков | [6 empty] | 3414970439093
694373 | Розетка TV-FM-SAT зв VLN СЛНК | Розетка TV-FM-SAT - Legrand Valena - "звезда" - слоновая кость | Legrand | Регулярный ассортимент | 1251 | DIY VALENA электроустановочное оборудование | PL2 | 10 | ШТ | Сертифицировано | 2026-08-30 | 642.26 | 794 |  | Реализация складских остатков | [6 empty] | 3414970439154
694375 | Розетка TV-FM-SAT зв VLN АЛЮ | Розетка TV-FM-SAT - Legrand Valena - "звезда" - алюминий | Legrand | Регулярный ассортимент | 1251 | DIY VALENA электроустановочное оборудование | PL2 | 10 | ШТ | Сертифицировано | 2026-08-30 | 727.08 | 899 |  | Реализация складских остатков |  | 0.02275 | 0.282 |  |  |  | 3414970439215
694379 | Рамка 4п VALENA АЛЮ МАТОВЫЙ | Рамка 4 поста - Legrand Valena - алюминий матовый | Legrand | Регулярный ассортимент | 1251 | DIY VALENA электроустановочное оборудование | PL2 | 5 | ШТ | Сертифицировано | 2026-08-01 | 898.84 | 1111 |  | Реализация складских остатков | [6 empty] | 3414970443236
694380 | Рамка 4п VALENA АЛЮ МОДЕРН | Рамка 4 поста - Legrand Valena - алюминий модерн | Legrand | Регулярный ассортимент | 1251 | DIY VALENA электроустановочное оборудование | PL2 | 5 | ШТ | Сертифицировано | 2026-08-01 | 896.2 | 1108 |  | Реализация складских остатков |  | 0.0321 | 0.282 |  |  |  | 3414970443250
694381 | Рамка 4п VALENA ЖЕМЧУЖНЫЙ | Рамка 4 поста - Legrand Valena - жемчужный | Legrand | Регулярный ассортимент | 1251 | DIY VALENA электроустановочное оборудование | PL2 | 5 | ШТ | Сертифицировано | 2026-08-01 | 898.84 | 1111 |  | Реализация складских остатков |  | 0.0173 | 0.192 |  |  |  | 3414970443274
694416 | Шкаф Минибокс на 4 модуля | Шкаф Минибокс на 4 модуля | Legrand | Лимитированный импортный ассортимент | 1114 | Пластиковые щитки DIY | PL1 | 1 | ШТ | Сертифицировано | 2028-05-31 | 100.9 | 121 |  | Реализация складских остатков |  | 0.114 | 0.86904 | 142 | 90 | 68 | 3245066944166
694500 | Удл.с БЗУ 2x2К+З 2USB 2м беж/ч | Удлинитель настольный с заземлением Legrand 2 розетки с кабелем 2 м., с беспроводной зарядкой 10 Вт, 2xUSB A+C (3А) зарядками, защитой от импульсных перенапряжений, кнопкой включения, цвет: бежево-черный | Legrand | Лимитированный импортный ассортимент | 1007 | Удлинители и розеточные блоки | PL9 | 1 | ШТ | Сертифицировано | 2026-11-07 | 7547.3 | 9056.76 | 9056.76 | Реализация складских остатков |  | 0.94 | 4.08 | 160 | 150 | 170 | 3414971944220
694501 | Удл. Угл 4x2К+З 1м. бел. | Удлинитель угловой с заземлением Legrand 4 розетки с кабелем 1 м., цвет: белый | Legrand | Лимитированный импортный ассортимент | 1007 | Удлинители и розеточные блоки | PL9 | 1 | ШТ | Сертифицировано | 2026-11-07 | 2165.5 | 2598.6 | 2598.6 | Реализация складских остатков |  | 0.64 | 2.22 | 86 | 76 | 340 | 3414971944244
694502 | Удл. Угл 3x2К+З и 2USB 1м б/ал | Удлинитель угловой с заземлением Legrand 3 розетки с кабелем 1 м., с 2xUSB A+C (3А) зарядками, цвет: бело-алюминиевый | Legrand | Лимитированный импортный ассортимент | 1007 | Удлинители и розеточные блоки | PL9 | 1 | ШТ | Сертифицировано | 2026-11-07 | 3609.17 | 4331 | 4331 | Реализация складских остатков |  | 0.66 | 2.22 | 86 | 76 | 340 | 3414971944268
694503 | Удл. Угл 4x2К+З бел. | Удлинитель угловой с заземлением Legrand 4 розетки без кабеля, цвет: белый | Legrand | Лимитированный импортный ассортимент | 1007 | Удлинители и розеточные блоки | PL9 | 1 | ШТ | Сертифицировано | 2026-11-02 | 1817.31 | 2180.77 | 2180.77 | Реализация складских остатков |  | 0.48 | 2.03 | 86 | 76 | 310 | 3414971944282
694508 | Удл. 3x2К+З 2USB 1,5м. б-чр | Удлинитель с заземлением Legrand 3 розетки с кабелем 1,5 м., с 2xUSB A+C (3А) зарядками, защитой от импульсных перенапряжений, кнопкой включения и поворотным основанием, цвет: бело-черный | Legrand | Лимитированный импортный ассортимент | 1007 | Удлинители и розеточные блоки | PL9 | 1 | ШТ | Сертифицировано | 2026-11-07 | 3773.13 | 4527.76 | 4527.76 | Реализация складских остатков |  | 0.67 | 3.28 | 120 | 70 | 390 | 3414971944381
694509 | Удл. с УЗИП 6x2К+З 1,5м. б-чр | Удлинитель с заземлением Legrand 6 розеток с кабелем 1,5 м., с защитой от импульсных перенапряжений, кнопкой включения и поворотным основанием, цвет: бело-черный | Legrand | Лимитированный импортный ассортимент | 1007 | Удлинители и розеточные блоки | PL9 | 1 | ШТ | Сертифицировано | 2026-11-07 | 3078.11 | 3693.73 | 3693.73 | Реализация складских остатков |  | 0.75 | 3.95 | 120 | 70 | 470 | 3414971944404
694510 | Удл. 5x2К+З 2USB 1,5м. б-чр | Удлинитель с заземлением Legrand 5 розеток с кабелем 1,5 м., с 2xUSB A+C (3А) зарядками, защитой от импульсных перенапряжений, кнопкой включения и поворотным основанием, цвет: бело-черный | Legrand | Лимитированный импортный ассортимент | 1007 | Удлинители и розеточные блоки | PL9 | 1 | ШТ | Сертифицировано | 2026-11-07 | 3931.94 | 4718.33 | 4718.33 | Реализация складских остатков |  | 0.76 | 3.95 | 120 | 70 | 470 | 3414971944428
694512 | Удл. 3x2К+З 2USB 1,5м. чер | Удлинитель с заземлением Legrand 3 розетки с кабелем 1,5 м., с 2xUSB A+C (3А) зарядками, защитой от импульсных перенапряжений, кнопкой включения и поворотным основанием, цвет: черный | Legrand | Лимитированный импортный ассортимент | 1007 | Удлинители и розеточные блоки | PL9 | 1 | ШТ | Сертифицировано | 2026-11-07 | 3773.13 | 4527.76 | 4527.76 | Реализация складских остатков |  | 0.65 | 3.28 | 120 | 70 | 390 | 3414971944466
694514 | Удл. 5x2К+З 2USB 1,5м. чер | Удлинитель с заземлением Legrand 5 розеток с кабелем 1,5 м., с 2xUSB A+C (3А) зарядками, защитой от импульсных перенапряжений, кнопкой включения и поворотным основанием, цвет: черный | Legrand | Лимитированный импортный ассортимент | 1007 | Удлинители и розеточные блоки | PL9 | 1 | ШТ | Сертифицировано | 2026-11-07 | 3931.94 | 4718.33 | 4718.33 | Реализация складских остатков |  | 0.8 | 3.95 | 120 | 70 | 470 | 3414971944503
694515 | Удл.ТВ 4x2К+З и 4х2К 2м чер. | Удлинитель для ТВ Legrand 8 розеток с кабелем 2 м., с защитой от импульсных перенапряжений и кнопкой включения, цвет: черный | Legrand | Лимитированный импортный ассортимент | 1007 | Удлинители и розеточные блоки | PL9 | 1 | ШТ | Сертифицировано | 2026-11-07 | 5471.51 | 6565.81 | 6565.81 | Реализация складских остатков |  | 1.42 | 3.2 | 248 | 215 | 60 | 3414971944527
694516 | Двойник Верт. 2х2К+З бел-сер | Двойник вертикальный с заземлением Legrand 2 розетки, цвет: бело-серый | Legrand | Лимитированный импортный ассортимент | 986 | Тройники и разветвители | PL9 | 1 | ШТ | Сертифицировано | 2026-11-07 | 329.98 | 395.98 | 395.98 | Реализация складских остатков |  | 0.09 | 0.41 | 78.5 | 54 | 97 | 3414971944541
694520 | Тройник 3х2К+З бел-чер | Тройник с заземлением Legrand 3 розетки, цвет: бело-черный | Legrand | Лимитированный импортный ассортимент | 986 | Тройники и разветвители | PL9 | 1 | ШТ | Сертифицировано | 2026-11-07 | 525.91 | 631.09 | 631.09 | Реализация складских остатков |  | 0.1 | 0.49 | 88 | 88 | 63 | 3414971944626
694521 | Тройник Комф. 3х2К+З бел-чер | Тройник с заземлением Legrand 3 розетки с поворотным основанием, цвет: бело-черный | Legrand | Лимитированный импортный ассортимент | 986 | Тройники и разветвители | PL9 | 1 | ШТ | Сертифицировано | 2026-11-07 | 587.78 | 705.34 | 705.34 | Реализация складских остатков |  | 0.11 | 0.69 | 90 | 88 | 87 | 3414971944640
694525 | Удл. с ИПМ 4x2К+З 1,5м. б-чр | Удлинитель с заземлением Legrand 4 розетки с кабелем 1,5 м., с индикацией потребляемой мощности и защитой от перегрузки, кнопкой включения и поворотным основанием, цвет: бело-черный | Legrand | Лимитированный импортный ассортимент | 1007 | Удлинители и розеточные блоки | PL9 | 1 | ШТ | Сертифицировано | 2026-11-07 | 3674.14 | 4408.97 | 4408.97 | Реализация складских остатков |  | 0.66 | 3.28 | 120 | 70 | 390 | 3414971944725
694526 | Удл. с ИПМ 6x2К+З 1,5м. б-чр | Удлинитель с заземлением Legrand 6 розеток с кабелем 1,5 м., с индикацией потребляемой мощности и защитой от перегрузки, кнопкой включения и поворотным основанием, цвет: бело-черный | Legrand | Лимитированный импортный ассортимент | 1007 | Удлинители и розеточные блоки | PL9 | 1 | ШТ | Сертифицировано | 2026-11-07 | 3277.13 | 3932.56 | 3932.56 | Реализация складских остатков |  | 0.76 | 3.95 | 120 | 70 | 470 | 3414971944749
694528 | Удл. Комф. 3x2К+З 1,5м. чер | Удлинитель с заземлением Legrand 3 розетки с кабелем 1,5 м., с кнопкой включения и поворотным основанием, цвет: черный | Legrand | Лимитированный импортный ассортимент | 1007 | Удлинители и розеточные блоки | PL9 | 1 | ШТ | Сертифицировано | 2026-11-07 | 2009.79 | 2411.75 | 2411.75 | Реализация складских остатков |  | 0.54 | 2.56 | 120 | 70 | 305 | 3414971944787
694529 | Удл. Комф. 4x2К+З 1,5м. б-чр | Удлинитель с заземлением Legrand 4 розетки с кабелем 1,5 м., с кнопкой включения и поворотным основанием, цвет: бело-черный | Legrand | Лимитированный импортный ассортимент | 1007 | Удлинители и розеточные блоки | PL9 | 1 | ШТ | Сертифицировано | 2026-11-07 | 2259.34 | 2711.21 | 2711.21 | Реализация складских остатков |  | 0.607 | 2.94 | 120 | 70 | 350 | 3414971944800
694530 | Удл. Комф. 4x2К+З 1,5м. чер | Удлинитель с заземлением Legrand 4 розетки с кабелем 1,5 м., с кнопкой включения и поворотным основанием, цвет: черный | Legrand | Лимитированный импортный ассортимент | 1007 | Удлинители и розеточные блоки | PL9 | 1 | ШТ | Сертифицировано | 2026-11-07 | 2259.34 | 2711.21 | 2711.21 | Реализация складских остатков |  | 0.7 | 2.94 | 120 | 70 | 350 | 3414971944824
694531 | Удл. Комф. 5x2К+З 1,5м. б-чр | Удлинитель с заземлением Legrand 5 розеток с кабелем 1,5 м., с кнопкой включения и поворотным основанием, цвет: бело-черный | Legrand | Лимитированный импортный ассортимент | 1007 | Удлинители и розеточные блоки | PL9 | 1 | ШТ | Сертифицировано | 2026-11-07 | 2502.69 | 3003.23 | 3003.23 | Реализация складских остатков |  | 0.66 | 3.28 | 120 | 70 | 390 | 3414971944848
694532 | Удл. Комф. 5x2К+З 1,5м. чер | Удлинитель с заземлением Legrand 5 розеток с кабелем 1,5 м., с кнопкой включения и поворотным основанием, цвет: черный | Legrand | Лимитированный импортный ассортимент | 1007 | Удлинители и розеточные блоки | PL9 | 1 | ШТ | Сертифицировано | 2026-11-07 | 2485.17 | 2982.2 | 2982.2 | Реализация складских остатков |  | 0.63 | 3.28 | 120 | 70 | 390 | 3414971944862
694533 | Удл. Комф. 6x2К+З 1,5м. б-чр | Удлинитель с заземлением Legrand 6 розеток с кабелем 1,5 м., с кнопкой включения и поворотным основанием, цвет: бело-черный | Legrand | Лимитированный импортный ассортимент | 1007 | Удлинители и розеточные блоки | PL9 | 1 | ШТ | Сертифицировано | 2026-11-07 | 2577.46 | 3092.95 | 3092.95 | Реализация складских остатков |  | 0.71 | 3.65 | 120 | 70 | 435 | 3414971944886
694534 | Удл. Комф. 6x2К+З 1,5м. чер | Удлинитель с заземлением Legrand 6 розеток с кабелем 1,5 м., с кнопкой включения и поворотным основанием, цвет: черный | Legrand | Лимитированный импортный ассортимент | 1007 | Удлинители и розеточные блоки | PL9 | 1 | ШТ | Сертифицировано | 2026-11-07 | 2559.42 | 3071.3 | 3071.3 | Реализация складских остатков |  | 0.69 | 3.65 | 120 | 70 | 435 | 3414971944909
694539 | Удл. Комф. 6x2К+З 3м. б-чр | Удлинитель с заземлением Legrand 6 розеток с кабелем 3 м., с кнопкой включения и поворотным основанием, цвет: бело-черный | Legrand | Лимитированный импортный ассортимент | 1007 | Удлинители и розеточные блоки | PL9 | 1 | ШТ | Сертифицировано | 2026-11-07 | 2780.09 | 3336.11 | 3336.11 | Реализация складских остатков |  | 0.87 | 3.65 | 120 | 70 | 435 | 3414971945005
694540 | Удл. Комф. 6x2К+З 3м чер | Удлинитель с заземлением Legrand 6 розеток с кабелем 3 м., с кнопкой включения и поворотным основанием, цвет: черный | Legrand | Лимитированный импортный ассортимент | 1007 | Удлинители и розеточные блоки | PL9 | 1 | ШТ | Сертифицировано | 2026-11-07 | 2780.09 | 3336.11 | 3336.11 | Реализация складских остатков |  | 0.85 | 3.65 | 120 | 70 | 435 | 3414971945029
694541 | Удл. Комф. 3x2К+З 5м. б-чр | Удлинитель с заземлением Legrand 3 розетки с кабелем 5 м., с кнопкой включения и поворотным основанием, цвет: бело-черный | Legrand | Лимитированный импортный ассортимент | 1007 | Удлинители и розеточные блоки | PL9 | 1 | ШТ | Сертифицировано | 2026-11-07 | 2880.12 | 3456.14 | 3456.14 | Реализация складских остатков |  | 1.02 | 3.42 | 110 | 102 | 305 | 3414971945043
694542 | Удл. Комф. 5x2К+З 5м. б-чр | Удлинитель с заземлением Legrand 5 розеток с кабелем 5 м., с кнопкой включения и поворотным основанием, цвет: бело-черный | Legrand | Лимитированный импортный ассортимент | 1007 | Удлинители и розеточные блоки | PL9 | 1 | ШТ | Сертифицировано | 2026-11-07 | 3277.13 | 3932.56 | 3932.56 | Реализация складских остатков |  | 1.11 | 4.38 | 110 | 102 | 390 | 3414971945067
694543 | Удл. Комф. 3x2К+З б/каб. б-чр | Удлинитель с заземлением Legrand 3 розетки без кабеля, с кнопкой включения и поворотным основанием, цвет: бело-черный | Legrand | Лимитированный импортный ассортимент | 1007 | Удлинители и розеточные блоки | PL9 | 1 | ШТ | Сертифицировано | 2026-11-02 | 1801.49 | 2161.79 | 2161.79 | Реализация складских остатков |  | 0.33 | 1.93 | 102 | 70 | 270 | 3414971945081
694545 | Удл. Комф. 4x2К+З б/каб. чер | Удлинитель с заземлением Legrand 4 розетки без кабеля, с кнопкой включения и поворотным основанием, цвет: черный | Legrand | Лимитированный импортный ассортимент | 1007 | Удлинители и розеточные блоки | PL9 | 1 | ШТ | Сертифицировано | 2026-11-02 | 1889.14 | 2266.97 | 2266.97 | Реализация складских остатков |  | 0.37 | 2.21 | 102 | 70 | 310 | 3414971945128
694552 | Удл. Станд. 4x2К+З 1,5м. б-сер | Удлинитель с заземлением Legrand 4 розетки с кабелем 1,5 м., цвет: бело-серый | Legrand | Лимитированный импортный ассортимент | 1007 | Удлинители и розеточные блоки | PL9 | 1 | ШТ | Сертифицировано | 2026-11-07 | 1050.78 | 1260.94 | 1260.94 | Реализация складских остатков |  | 0.419 | 1.209 | 284 | 56 | 76 | 3414971945265
694557 | Удл. Станд. 6x2К+З 1,5м. б-сер | Удлинитель с заземлением Legrand 6 розеток с кабелем 1,5 м., цвет: бело-серый | Legrand | Лимитированный импортный ассортимент | 1007 | Удлинители и розеточные блоки | PL9 | 1 | ШТ | Сертифицировано | 2026-11-07 | 1330.24 | 1596.29 | 1596.29 | Реализация складских остатков |  | 0.49 | 1.57 | 370 | 56 | 76 | 3414971945364
694566 | Удл. Станд. 6x2К+З 3м. чер | Удлинитель с заземлением Legrand 6 розеток с кабелем 3 м., цвет: черный | Legrand | Лимитированный импортный ассортимент | 1007 | Удлинители и розеточные блоки | PL9 | 1 | ШТ | Сертифицировано | 2026-11-07 | 1536.48 | 1843.78 | 1843.78 | Реализация складских остатков |  | 0.64 | 2.19 | 370 | 65 | 91 | 3414971945548
694568 | Удл. Станд. 3x2К+З 5м. чер | Удлинитель с заземлением Legrand 3 розетки с кабелем 5 м., цвет: черный | Legrand | Лимитированный импортный ассортимент | 1007 | Удлинители и розеточные блоки | PL9 | 1 | ШТ | Сертифицировано | 2026-11-07 | 1609.69 | 1931.63 | 1931.63 | Реализация складских остатков |  | 0.76 | 1.43 | 241 | 65 | 91 | 3414971945586
694570 | Удл. Станд. 4x2К+З 5м. чер | Удлинитель с заземлением Legrand 4 розетки с кабелем 5 м., цвет: черный | Legrand | Лимитированный импортный ассортимент | 1007 | Удлинители и розеточные блоки | PL9 | 1 | ШТ | Сертифицировано | 2026-11-07 | 1722.09 | 2066.51 | 2066.51 | Реализация складских остатков |  | 0.78 | 1.68 | 284 | 65 | 91 | 3414971945623
694573 | Удл. Станд. 3x2К+З б/каб б-сер | Удлинитель с заземлением Legrand 3 розетки без кабеля, цвет: бело-серый | Legrand | Лимитированный импортный ассортимент | 1007 | Удлинители и розеточные блоки | PL9 | 1 | ШТ | Сертифицировано | 2026-11-02 | 516.12 | 619.34 | 619.34 | Реализация складских остатков |  | 0.14 | 0.55 | 241 | 56 | 41 | 3414971945685
694574 | Удл. Станд. 3x2К+З б/каб. чер | Удлинитель с заземлением Legrand 3 розетки без кабеля, цвет: черный | Legrand | Лимитированный импортный ассортимент | 1007 | Удлинители и розеточные блоки | PL9 | 1 | ШТ | Сертифицировано | 2026-11-02 | 512.5 | 615 | 615 | Реализация складских остатков |  | 0.15 | 0.55 | 241 | 56 | 41 | 3414971945708
694578 | Удл. Станд. 5x2К+З б/каб. чер | Удлинитель с заземлением Legrand 5 розеток без кабеля, цвет: черный | Legrand | Лимитированный импортный ассортимент | 1007 | Удлинители и розеточные блоки | PL9 | 1 | ШТ | Сертифицировано | 2026-11-02 | 724.93 | 869.92 | 869.92 | Реализация складских остатков |  | 0.23 | 0.75 | 327 | 56 | 41 | 3414971945784
694608 | Удлин. 5X2К+З б/каб. комф. чер | Многорозеточный блок ''Комфорт'' 5 x 2К+З - поставляется без кабеля черный | Legrand | Лимитированный импортный ассортимент | 1006 | Удлинители многорозеточные NG | PL9 | 1 | ШТ | Информация по запросу | - | 1917.94 | 2301.53 | 2301.53 | Реализация складских остатков (до момента восстановления производства) | [6 empty] | 3414970833006
694614 | Стойка 2хUSB+microUSB+4х(2К+З) | Стойка 2хusb+Microusb+4х(2к+З) | Legrand | Лимитированный импортный ассортимент | 1006 | Удлинители многорозеточные NG | PL9 | 1 | ШТ | Информация по запросу | - | 6436.83 | 7724.2 | 7724.2 | Реализация складских остатков |  | 0.963 | 13.97 | 350 | 210 | 190 | 3245066946146
694648 | Удлинитель 6X2К+З | Удлинитель 6x2к+З | Legrand | Лимитированный импортный ассортимент | 1006 | Удлинители многорозеточные NG | PL9 | 1 | ШТ | Информация по запросу | - | 6870.29 | 8244.35 | 8244.35 | Реализация складских остатков | [6 empty] | 3245066946481
694670 | Разъем 2К+З, 2xRJ45 с УЗИП | Разъём 2К+З, 2xRJ45 с УЗИП | Legrand | Лимитированный импортный ассортимент | 980 | Другие типы вилок и розеток | PL9 | 1 | ШТ | Информация по запросу | - | 4209.49 | 5051.39 | 5051.39 | Реализация складских остатков |  | 0.2 | 0.95 | 125 | 95 | 80 | 3245066946702
695329 | Роз RJ11+RJ45 6UTP VALENA СЛНК | Розетка двойная RJ11+RJ45 категория 6 UTP - Legrand Valena - слоновая кость | Legrand | Регулярный ассортимент | 571 | Valena электроустановочное оборудование | PL2 | 10 | ШТ | Сертифицировано | 2026-08-10 | 2580.21 | 3189 |  | Реализация складских остатков |  |  | 0.6 |  |  |  | 3245066953298
695337 | Розетка TV звезда VALENA БЕЛ | Розетка TV (телевизионная) - Legrand Valena - "звезда" - белый | Legrand | Регулярный ассортимент | 1251 | DIY VALENA электроустановочное оборудование | PL2 | 10 | ШТ | Сертифицировано | 2026-08-30 | 1212.62 | 1499 |  | Реализация складских остатков |  |  | 0.38 |  |  |  | 3245066953373
695339 | Роз RJ11+RJ45 6UTP VALENA БЕЛ | Розетка двойная RJ11+RJ45 категория 6 UTP - Legrand Valena - белый | Legrand | Регулярный ассортимент | 571 | Valena электроустановочное оборудование | PL2 | 10 | ШТ | Сертифицировано | 2026-08-10 | 2580.21 | 3189 |  | Реализация складских остатков |  |  | 0.6 |  |  |  | 3245066953397
695600 | Выкл 1кл VALENA СЛНК | Выключатель одноклавишный - Legrand Valena - 10А 250В схема 1 безвинтовые зажимы - слоновая кость | Legrand | Регулярный ассортимент | 1251 | DIY VALENA электроустановочное оборудование | PL2 | 20 | ШТ | Сертифицировано | 2027-10-26 | 445.91 | 551 |  |  |  | 1.485 | 7.9695 | 385 | 180 | 115 | 3414970418937
695601 | Выкл 1кл подсв. VALENA СЛНК | Выключатель одноклавишный с подсветкой - Legrand Valena - 10А 250В схема 1L безвинтовые зажимы - слоновая кость | Legrand | Регулярный ассортимент | 1251 | DIY VALENA электроустановочное оборудование | PL2 | 20 | ШТ | Сертифицировано | 2026-08-25 | 1108.32 | 1370 |  | Реализация складских остатков (до момента восстановления производства) |  | 1.544 | 7.9695 | 385 | 180 | 115 | 3245066956015
695602 | Перекл 1кл VALENA СЛНК | Переключатель одноклавишный - Legrand Valena - 10А 250В схема 6 безвинтовые зажимы - слоновая кость | Legrand | Регулярный ассортимент | 1251 | DIY VALENA электроустановочное оборудование | PL2 | 10 | ШТ | Сертифицировано | 2027-10-26 | 605.71 | 749 |  |  |  | 0.45 | 3.233 | 234 | 157 | 88 | 3414970418982
695604 | Перекл 2кл VALENA СЛНК | Переключатель двухклавишный - Legrand Valena - 10А 250В схема 6/2 безвинтовые зажимы - слоновая кость | Legrand | Регулярный ассортимент | 1251 | DIY VALENA электроустановочное оборудование | PL2 | 10 | ШТ | Сертифицировано | 2028-11-30 | 955.64 | 1181 |  |  |  | 0.495 | 3.233 | 234 | 157 | 88 | 3414970419040
695605 | Выкл 2кл VALENA СЛНК | Выключатель двухклавишный - Legrand Valena - 10А 250В схема 5 безвинтовые зажимы - слоновая кость | Legrand | Регулярный ассортимент | 1251 | DIY VALENA электроустановочное оборудование | PL2 | 20 | ШТ | Сертифицировано | 2027-10-26 | 724.52 | 896 |  |  |  | 0.46 | 3.23 | 234 | 157 | 88 | 3414970419071
695606 | Выключатель двойной с индикацией Valena, слоновая кость | Выключатель двойной с индикацией Valena, слоновая кость | Legrand | Регулярный ассортимент | 1251 | DIY VALENA электроустановочное оборудование | PL2 | 10 | ШТ | Информация по запросу | - | 851.46 | 1052 |  | Реализация складских остатков |  | 0.11 | 0.65 |  |  |  | 3414970419101
695607 | Кнопка 1кл VALENA СЛНК | Выключатель кнопочный одноклавишный - Legrand Valena - 10А 250В схема 1P безвинтовые зажимы - слоновая кость | Legrand | Регулярный ассортимент | 1251 | DIY VALENA электроустановочное оборудование | PL2 | 10 | ШТ | Сертифицировано | 2026-08-25 | 492.45 | 609 |  | Реализация складских остатков (до момента восстановления производства) |  | 0.11 | 0.65 |  |  |  | 3414970495945
695608 | Перекл перекрёст VALENA СЛНК | Переключатель перекрёстный одноклавишный - Legrand Valena - 10А 250В схема 7 винтовые зажимы - слоновая кость | Legrand | Регулярный ассортимент | 1251 | DIY VALENA электроустановочное оборудование | PL2 | 10 | ШТ | Сертифицировано | 2028-11-30 | 1185.75 | 1466 |  |  |  | 0.47 | 3.233 | 234 | 157 | 88 | 3414970419163
695611 | Розетка 2К VALENA СЛНК | Розетка без заземления - Legrand Valena - без шторок 16А 250В винтовые зажимы - слоновая кость | Legrand | Регулярный ассортимент | 1251 | DIY VALENA электроустановочное оборудование | PL2 | 20 | ШТ | Сертифицировано | 2027-10-27 | 428.71 | 530 |  |  |  | 0.6 | 3.23 | 234 | 157 | 88 | 3414970419194
695612 | Розетка 2К+З VALENA СЛНК | Розетка с заземлением - Legrand Valena - без шторок 16А 250В винтовые зажимы - слоновая кость | Legrand | Регулярный ассортимент | 1251 | DIY VALENA электроустановочное оборудование | PL2 | 20 | ШТ | Сертифицировано | 2027-10-27 | 431.19 | 533 |  |  |  | 0.6 | 3.23 | 234 | 157 | 88 | 3414970419224
695613 | Розетка 2К+З шт VALENA СЛНК | Розетка с заземлением - Legrand Valena - со шторками 16А 250В винтовые зажимы - слоновая кость | Legrand | Регулярный ассортимент | 1251 | DIY VALENA электроустановочное оборудование | PL2 | 20 | ШТ | Сертифицировано | 2027-10-27 | 720.48 | 891 |  |  |  | 0.6 | 3.23 | 234 | 157 | 88 | 3414970419262
695614 | Розетка 2К+З шт кр VALENA СЛНК | Розетка с заземлением - Legrand Valena - со шторками с защитной крышкой 16А 250В винтовые зажимы - слоновая кость | Legrand | Регулярный ассортимент | 1251 | DIY VALENA электроустановочное оборудование | PL2 | 10 | ШТ | Сертифицировано | 2027-10-27 | 720.17 | 890 |  |  |  | 0.6 | 3.233 | 234 | 157 | 88 | 3414970419286
695618 | Розетка TV звезда VALENA СЛНК | Розетка TV (телевизионная) - Legrand Valena - "звезда" - слоновая кость | Legrand | Регулярный ассортимент | 1251 | DIY VALENA электроустановочное оборудование | PL2 | 10 | ШТ | Сертифицировано | 2026-08-30 | 1102.11 | 1362 |  |  |  | 0.485 | 3.23 | 234 | 157 | 88 | 3414970419408
695619 | Розетка TV-FM-SAT окон VLN СЛН | Розетка TV-FM-SAT - Legrand Valena - оконечная - слоновая кость | Legrand | Регулярный ассортимент | 1251 | DIY VALENA электроустановочное оборудование | PL2 | 10 | ШТ | Сертифицировано | 2026-08-30 | 2644.81 | 3269 |  | Реализация складских остатков |  | 0.13 | 0.42 |  |  |  | 3414970496027
695620 | Розетка TV-FM оконечн VLN СЛНК | Розетка TV-FM - Legrand Valena - оконечная - слоновая кость | Legrand | Регулярный ассортимент | 1251 | DIY VALENA электроустановочное оборудование | PL2 | 10 | ШТ | Сертифицировано | 2026-08-30 | 1083.24 | 1339 |  | Реализация складских остатков |  | 0.13 | 0.65 |  |  |  | 3414970419460
695624 | Роз RJ45 5eUTP VALENA СЛНК | Розетка компьютерная RJ45 категория 5e UTP - Legrand Valena - монтаж на винтах - слоновая кость | Legrand | Регулярный ассортимент | 1251 | DIY VALENA электроустановочное оборудование | PL2 | 10 | ШТ | Сертифицировано | 2026-08-10 | 1105.67 | 1367 |  |  |  | 0.33 | 3.233 | 234 | 157 | 88 | 3245066956244
695626 | Роз 2ХRJ45 5eUTP VALENA СЛНК | Розетка компьютерная двойная RJ45 категория 5e UTP - Legrand Valena - монтаж на винтах - слоновая кость | Legrand | Регулярный ассортимент | 1251 | DIY VALENA электроустановочное оборудование | PL2 | 10 | ШТ | Сертифицировано | 2026-08-10 | 1673.56 | 2069 |  |  |  | 0.395 | 3.233 | 234 | 157 | 88 | 3245066956268
695631 | Рамка 1п VALENA СЛНК | Рамка 1 пост - Legrand Valena - слоновая кость | Legrand | Регулярный ассортимент | 1251 | DIY VALENA электроустановочное оборудование | PL2 | 40 | ШТ | Сертифицировано | 2026-08-01 | 110.51 | 137 |  |  |  | 0.758 | 7.9695 | 385 | 180 | 115 | 3414970419644
695632 | Рамка 2п VALENA СЛНК | Рамка 2 поста - Legrand Valena - слоновая кость | Legrand | Регулярный ассортимент | 1251 | DIY VALENA электроустановочное оборудование | PL2 | 20 | ШТ | Сертифицировано | 2026-08-01 | 231.47 | 286 |  |  |  | 0.75 | 7.9695 | 385 | 180 | 115 | 3414970419675
695633 | Рамка 3п VALENA СЛНК | Рамка 3 поста - Legrand Valena - слоновая кость | Legrand | Регулярный ассортимент | 1251 | DIY VALENA электроустановочное оборудование | PL2 | 10 | ШТ | Сертифицировано | 2026-08-01 | 465.68 | 576 |  |  |  | 0.6 | 3.56 | 390 | 172 | 53 | 3414970419705
695634 | Рамка 4п VALENA СЛНК | Рамка 4 поста - Legrand Valena - слоновая кость | Legrand | Регулярный ассортимент | 1251 | DIY VALENA электроустановочное оборудование | PL2 | 10 | ШТ | Сертифицировано | 2026-08-01 | 867.09 | 1072 |  |  |  | 0.668 | 3.98 | 385 | 90 | 115 | 3414970496386
695635 | Рамка 2п VALENA СЛНК | Рамка 2 поста - Legrand Valena - слоновая кость | Legrand | Регулярный ассортимент | 1251 | DIY VALENA электроустановочное оборудование | PL2 | 10 | ШТ | Сертифицировано | 2026-08-01 | 108.18 | 134 |  | Реализация складских остатков |  | 0.4 | 3.2329 | 234 | 157 | 88 | 3414970419767
695638 | Розетка TV-FM-SAT звез VLN БЕЛ | Розетка TV-FM-SAT - Legrand Valena - "звезда" - белый | Legrand | Регулярный ассортимент | 1251 | DIY VALENA электроустановочное оборудование | PL2 | 10 | ШТ | Сертифицировано | 2026-08-30 | 1219.83 | 1508 |  | Реализация складских остатков |  | 0.13 | 0.56 |  |  |  | 3245066956381
695639 | Розетка TV-FM-SAT звез VLN СЛН | Розетка TV-FM-SAT - Legrand Valena - "звезда" - слоновая кость | Legrand | Регулярный ассортимент | 1251 | DIY VALENA электроустановочное оборудование | PL2 | 10 | ШТ | Сертифицировано | 2026-08-30 | 1219.83 | 1508 |  | Реализация складских остатков |  | 0.102 | 0.834 |  |  |  | 3245066956398
695640 | Розетка 2К+З IP44 VALENA СЛНК | Розетка с заземлением IP44 - Legrand Valena - со шторками с защитной крышкой 16А 250В винтовые зажимы - слоновая кость | Legrand | Регулярный ассортимент | 1251 | DIY VALENA электроустановочное оборудование | PL2 | 10 | ШТ | Сертифицировано | 2024-07-02 | 1048.66 | 1296 |  |  |  | 0.93 | 4.1 | 385 | 90 | 120 | 3245066956404
695641 | Розетка 2К+З IP44 VALENA БЕЛ | Розетка с заземлением IP44 - Legrand Valena - со шторками с защитной крышкой 16А 250В винтовые зажимы - белый | Legrand | Регулярный ассортимент | 1251 | DIY VALENA электроустановочное оборудование | PL2 | 10 | ШТ | Сертифицировано | 2024-07-02 | 1048.66 | 1296 |  |  |  | 0.92 | 8.7 | 230 | 155 | 245 | 3245066956411
695642 | Рамка 1п IP44 VALENA СЛНК | Рамка IP44 влагозащищённая c крышкой - Legrand Valena - слоновая кость | Legrand | Регулярный ассортимент | 1251 | DIY VALENA электроустановочное оборудование | PL2 | 10 | ШТ | Сертифицировано | 2026-08-01 | 743.97 | 920 |  | Реализация складских остатков |  | 0.465 | 3.9848 | 385 | 90 | 115 | 3414970496683
695643 | Рамка 1п IP44 VALENA БЕЛ | Рамка IP44 влагозащищённая c крышкой - Legrand Valena - белый | Legrand | Регулярный ассортимент | 1251 | DIY VALENA электроустановочное оборудование | PL2 | 10 | ШТ | Сертифицировано | 2026-08-01 | 743.97 | 920 |  | Реализация складских остатков |  | 0.465 | 3.9848 | 385 | 90 | 115 | 3414970496706
695644 | Розетка 2X2К+З шт VALENA СЛНК | Розетка двойная с заземлением - Legrand Valena - со шторками в сборе 16А 250В винтовые зажимы - слоновая кость | Legrand | Регулярный ассортимент | 1251 | DIY VALENA электроустановочное оборудование | PL2 | 5 | ШТ | Сертифицировано | 2027-12-29 | 1278.36 | 1580 |  | Реализация складских остатков (до момента восстановления производства) |  | 0.15 | 0.7 |  |  |  | 3414970496737
695900 | Выключатель 10 А, сл.к. | Cariva DIY Выключатель 10 А, слоновая кость | Legrand | Лимитированный импортный ассортимент | 1253 | CARIVA DIY электроустановочное оборудование | PL2 | 10 | ШТ | Сертифицировано | 2026-08-05 | 395.18 | 474 |  |  |  | 0.8 | 3.23 | 234 | 157 | 88 | 3245066959009
695901 | Выключатель с подсв. 10 А, сл.к. | Cariva DIY Выключатель с подсв. 10 А, слоновая кость | Legrand | Лимитированный импортный ассортимент | 1253 | CARIVA DIY электроустановочное оборудование | PL2 | 10 | ШТ | Информация по запросу | - | 718.35 | 862 |  |  |  | 0.71 | 3.23 | 234 | 157 | 88 | 3245066959016
695902 | Пер.на два напр., сл.к. | Cariva DIY Переключатель на два направления, слоновая кость | Legrand | Лимитированный импортный ассортимент | 1253 | CARIVA DIY электроустановочное оборудование | PL2 | 10 | ШТ | Сертифицировано | 2026-08-05 | 500.32 | 600 |  |  |  | 0.9 | 3.23 | 234 | 157 | 88 | 3245066959023
695903 | Пер.на два напр.с подсветкой, сл.к. | Cariva DIY Переключатель на два направления с подсветкой, слоновая кость | Legrand | Лимитированный импортный ассортимент | 1253 | CARIVA DIY электроустановочное оборудование | PL2 | 10 | ШТ | Информация по запросу | - | 865.45 | 1039 |  |  |  | 0.715 | 3.23 | 234 | 157 | 88 | 3245066959030
695904 | Выкл.двухкл., сл.к. | Cariva DIY Выключатель двухклавишный, слоновая кость | Legrand | Лимитированный импортный ассортимент | 1253 | CARIVA DIY электроустановочное оборудование | PL2 | 10 | ШТ | Сертифицировано | 2026-08-05 | 542.98 | 652 |  |  |  | 0.9 | 3.23 | 234 | 157 | 88 | 3245066959047
695905 | Кнопка, сл.к. | Cariva DIY Кнопка, слоновая кость | Legrand | Лимитированный импортный ассортимент | 1253 | CARIVA DIY электроустановочное оборудование | PL2 | 10 | ШТ | Информация по запросу | - | 484.66 | 582 |  |  |  | 0.7 | 3.23 | 234 | 157 | 88 | 3245066959054
695908 | Светорегулятор 300 Вт. | Cariva DIY Светорегулятор 300 Вт | Legrand | Лимитированный импортный ассортимент | 1253 | CARIVA DIY электроустановочное оборудование | PL2 | 10 | ШТ | Сертифицировано | 2027-09-29 | 6980.85 | 8377 |  |  |  | 0.12 | 0.521 |  |  |  | 3245066959085
695915 | Розетка 2К сл.к. | Cariva DIY Розетка 2К слоновая кость | Legrand | Лимитированный импортный ассортимент | 1253 | CARIVA DIY электроустановочное оборудование | PL2 | 10 | ШТ | Сертифицировано | 2024-09-05 | 337.04 | 404 |  |  |  | 0.685 | 3.23 | 234 | 157 | 88 | 3245066959153
695916 | Роз. 2К+З, нем. Стандарт, сл.к | Cariva DIY Розетка 2К+З, нем. Стандарт, слоновая кость | Legrand | Лимитированный импортный ассортимент | 1253 | CARIVA DIY электроустановочное оборудование | PL2 | 10 | ШТ | Сертифицировано | 2026-08-05 | 399.48 | 479 |  |  |  | 1 | 3.23 | 234 | 157 | 88 | 3245066959160
695917 | Роз.2К+З, нем. винты, шт. сл.к | Cariva DIY Розетка 2К+З, нем. винты, шт. слоновая кость | Legrand | Лимитированный импортный ассортимент | 1253 | CARIVA DIY электроустановочное оборудование | PL2 | 10 | ШТ | Сертифицировано | 2024-09-05 | 556.02 | 667 |  |  |  | 0.775 | 3.23 | 234 | 157 | 88 | 3245066959177
695918 | Роз. 2x2К+З, нем. cт, сл.к | Cariva DIY Розетка 2x2К+З, нем. cт, слоновая кость | Legrand | Лимитированный импортный ассортимент | 1253 | CARIVA DIY электроустановочное оборудование | PL2 | 5 | ШТ | Сертифицировано | 2027-12-29 | 903.72 | 1084 |  |  |  | 0.67 | 4.22 | 230 | 180 | 102 | 3245066959184
695920 | Роз RJ11 - 1 вход, сл.к. | Cariva DIY Розетка RJ11 - 1 вход, слоновая кость | Legrand | Лимитированный импортный ассортимент | 1253 | CARIVA DIY электроустановочное оборудование | PL2 | 10 | ШТ | Сертифицировано | 2026-08-10 | 1003.87 | 1205 |  |  |  | 0.56 | 3.23 | 234 | 157 | 88 | 3245066959207
695921 | Роз RJ11 - 2 входа, сл.к. | Cariva DIY Розетка RJ11 - 2 входа, слоновая кость | Legrand | Лимитированный импортный ассортимент | 1253 | CARIVA DIY электроустановочное оборудование | PL2 | 10 | ШТ | Сертифицировано | 2026-08-10 | 966.21 | 1159 |  |  |  | 0.07 | 0.33 |  |  |  | 3245066959214
695924 | Роз. RJ 45 UTP с захватами | Cariva DIY Розетка RJ45 UTP с захватами | Legrand | Лимитированный импортный ассортимент | 1253 | CARIVA DIY электроустановочное оборудование | PL2 | 10 | ШТ | Сертифицировано | 2026-08-10 | 1997.92 | 2398 |  |  |  | 0.57 | 3.23 | 234 | 157 | 88 | 3245066959245
695926 | Роз. TV простая звезда, сл.к. | Cariva DIY Розетка TV простая звезда, слоновая кость | Legrand | Лимитированный импортный ассортимент | 1253 | CARIVA DIY электроустановочное оборудование | PL2 | 10 | ШТ | Сертифицировано | 2026-08-30 | 766.18 | 919 |  |  |  | 0.835 | 3.23 | 234 | 157 | 88 | 3245066959269
695927 | Роз.TV-FM-SAT звезда, сл.к. | Cariva DIY Розетка TV-FM-SAT звезда, слоновая кость | Legrand | Лимитированный импортный ассортимент | 1253 | CARIVA DIY электроустановочное оборудование | PL2 | 10 | ШТ | Сертифицировано | 2026-08-30 | 3765.64 | 4519 |  |  |  | 0.07 | 0.33 |  |  |  | 3245066959276
695930 | Выключатель 10 А, белый | Cariva DIY Выключатель 10 А, белый | Legrand | Лимитированный импортный ассортимент | 1253 | CARIVA DIY электроустановочное оборудование | PL2 | 10 | ШТ | Сертифицировано | 2026-08-05 | 395.18 | 474 |  |  |  | 0.8 | 3.23 | 234 | 157 | 88 | 3245066959306
695931 | Выключатель с подсв. 10 А, белый | Cariva DIY Выключатель с подсв. 10 А, белый | Legrand | Лимитированный импортный ассортимент | 1253 | CARIVA DIY электроустановочное оборудование | PL2 | 10 | ШТ | Информация по запросу | - | 718.35 | 862 |  |  |  | 0.715 | 3.23 | 234 | 157 | 88 | 3245066959313
695932 | Пер.на два напр., белый | Cariva DIY Переключатель на два направления, белый | Legrand | Лимитированный импортный ассортимент | 1253 | CARIVA DIY электроустановочное оборудование | PL2 | 10 | ШТ | Сертифицировано | 2026-08-05 | 500.32 | 600 |  |  |  | 0.8 | 3.23 | 234 | 157 | 88 | 3245066959320
695933 | Переключатель 2напр подсв БЕЛ CAR | Cariva DIY Переключатель 2напр подсв БЕЛ CAR | Legrand | Лимитированный импортный ассортимент | 1253 | CARIVA DIY электроустановочное оборудование | PL2 | 10 | ШТ | Информация по запросу | - | 865.45 | 1039 |  |  |  | 0.715 | 3.23 | 234 | 157 | 88 | 3245066959337
695934 | Выкл.двухкл., белый | Cariva DIY Выключатель двухклавишный, белый | Legrand | Лимитированный импортный ассортимент | 1253 | CARIVA DIY электроустановочное оборудование | PL2 | 10 | ШТ | Сертифицировано | 2026-08-05 | 542.98 | 652 |  |  |  | 0.8 | 3.23 | 234 | 157 | 88 | 3245066959344
695935 | Кнопка, белая | Cariva DIY Кнопка белая | Legrand | Лимитированный импортный ассортимент | 1253 | CARIVA DIY электроустановочное оборудование | PL2 | 10 | ШТ | Информация по запросу | - | 484.66 | 582 |  |  |  | 0.71 | 3.23 | 234 | 157 | 88 | 3245066959351
695938 | Светорегулятор 300 Вт., бел | Cariva DIY Светорегулятор 300 Вт., бел | Legrand | Лимитированный импортный ассортимент | 1253 | CARIVA DIY электроустановочное оборудование | PL2 | 10 | ШТ | Сертифицировано | 2027-09-29 | 6980.85 | 8377 |  |  |  | 0.83 | 3.23 | 234 | 157 | 88 | 3245066959382
695945 | Розетка 2К белая | Cariva DIY Розетка 2К белая | Legrand | Лимитированный импортный ассортимент | 1253 | CARIVA DIY электроустановочное оборудование | PL2 | 10 | ШТ | Сертифицировано | 2024-09-05 | 337.04 | 404 |  |  |  | 0.685 | 3.23 | 234 | 157 | 88 | 3245066959450
695946 | Роз. 2К+З, нем. Стандарт, бел | Cariva DIY Розетка 2К+З, нем. Стандарт, бел | Legrand | Лимитированный импортный ассортимент | 1253 | CARIVA DIY электроустановочное оборудование | PL2 | 10 | ШТ | Сертифицировано | 2026-08-05 | 399.48 | 479 |  |  |  | 0.8 | 3.23 | 234 | 157 | 88 | 3245066959467
695947 | Роз.2К+З, нем., винты, шт. бел | Cariva DIY Розетка2К+З, нем., винты, шт. бел | Legrand | Лимитированный импортный ассортимент | 1253 | CARIVA DIY электроустановочное оборудование | PL2 | 10 | ШТ | Сертифицировано | 2024-09-05 | 556.02 | 667 |  |  |  | 0.775 | 3.23 | 234 | 157 | 88 | 3245066959474
695948 | Роз. 2x2К+З, нем. Стандарт, бел | Cariva DIY Розетка 2x2К+З, нем. Стандарт, бел | Legrand | Лимитированный импортный ассортимент | 1253 | CARIVA DIY электроустановочное оборудование | PL2 | 5 | ШТ | Сертифицировано | 2027-12-29 | 903.72 | 1084 |  |  |  | 0.67 | 4.22 | 230 | 180 | 102 | 3245066959481
695950 | Роз RJ11 - 1 вход, белая | Cariva DIY Розетка RJ11 - 1 вход, белая | Legrand | Лимитированный импортный ассортимент | 1253 | CARIVA DIY электроустановочное оборудование | PL2 | 10 | ШТ | Сертифицировано | 2026-08-10 | 1003.77 | 1205 |  |  |  | 0.56 | 3.23 | 234 | 157 | 88 | 3245066959504
695951 | Роз RJ11 - 2 входа, бел. | Cariva DIY Розетка RJ11 - 2 входа, белая | Legrand | Лимитированный импортный ассортимент | 1253 | CARIVA DIY электроустановочное оборудование | PL2 | 10 | ШТ | Сертифицировано | 2026-08-10 | 1374.28 | 1649 |  |  |  | 0.08 | 0.33 |  |  |  | 3245066959511
695954 | Роз. RJ 45 UTP с захватами | Cariva DIY Розетка RJ45 UTP с захватами | Legrand | Лимитированный импортный ассортимент | 1253 | CARIVA DIY электроустановочное оборудование | PL2 | 10 | ШТ | Сертифицировано | 2026-08-10 | 1997.92 | 2398 |  |  |  | 0.58 | 3.23 | 234 | 157 | 88 | 3245066959542
695956 | Роз. TV простая звезда, бел. | Cariva DIY Розетка TV простая звезда, бел. | Legrand | Лимитированный импортный ассортимент | 1253 | CARIVA DIY электроустановочное оборудование | PL2 | 10 | ШТ | Сертифицировано | 2026-08-30 | 766.18 | 919 |  |  |  | 0.83 | 3.23 | 234 | 157 | 88 | 3245066959566
695957 | Роз.TV-FM-SAT звезда, бел. | Cariva DIY РозеткаTV-FM-SAT звезда, бел. | Legrand | Лимитированный импортный ассортимент | 1253 | CARIVA DIY электроустановочное оборудование | PL2 | 10 | ШТ | Сертифицировано | 2026-08-30 | 3765.64 | 4519 |  |  |  | 0.073 | 0.33 |  |  |  | 3245066959573
695961 | Рамка 1 пост сл. к. | Cariva DIY Рамка 1 пост слоновая кость | Legrand | Лимитированный импортный ассортимент | 1253 | CARIVA DIY электроустановочное оборудование | PL2 | 10 | ШТ | Сертифицировано | 2026-08-01 | 137.58 | 165 |  |  |  | 0.3 | 3.23 | 234 | 157 | 88 | 3245066959610
695962 | Рамка 1 пост белая | Cariva DIY Рамка 1 пост белая | Legrand | Лимитированный импортный ассортимент | 1253 | CARIVA DIY электроустановочное оборудование | PL2 | 10 | ШТ | Сертифицировано | 2026-08-01 | 137.58 | 165 |  |  |  | 0.3 | 3.23 | 234 | 157 | 88 | 3245066959627
695963 | Рамка 1 пост Мат.золото | Cariva DIY Рамка 1 пост мат.золото | Legrand | Лимитированный импортный ассортимент | 1253 | CARIVA DIY электроустановочное оборудование | PL2 | 10 | ШТ | Сертифицировано | 2026-08-01 | 479.83 | 576 |  |  |  | 0.03 | 0.33 |  |  |  | 3245066959634
695964 | Рамка 1 пост алюминий | Cariva DIY Рамка 1 пост алюминий | Legrand | Лимитированный импортный ассортимент | 1253 | CARIVA DIY электроустановочное оборудование | PL2 | 10 | ШТ | Сертифицировано | 2026-08-01 | 254.69 | 306 |  |  |  | 0.03 | 0.33 |  |  |  | 3245066959641
695965 | Рамка 1 пост песок | Cariva Diy Рамка 1 Пост Песок | Legrand | Лимитированный импортный ассортимент | 1253 | CARIVA DIY электроустановочное оборудование | PL2 | 10 | ШТ | Сертифицировано | 2026-08-01 | 427.02 | 512 |  |  |  | 0.03 | 0.33 |  |  |  | 3245066959658
695966 | Рамка 1 пост жемчужно-серый | Cariva DIY Рамка 1 пост жемчужно-серый | Legrand | Лимитированный импортный ассортимент | 1253 | CARIVA DIY электроустановочное оборудование | PL2 | 10 | ШТ | Сертифицировано | 2026-08-01 | 259.42 | 311 |  |  |  | 0.03 | 0.33 |  |  |  | 3245066959665
695971 | Рамка 2 поста сл. к. | Cariva DIY Рамка 2 поста слоновая кость | Legrand | Лимитированный импортный ассортимент | 1253 | CARIVA DIY электроустановочное оборудование | PL2 | 10 | ШТ | Сертифицировано | 2026-08-01 | 222.34 | 267 |  |  |  | 0.41 | 3.8 | 395 | 175 | 55 | 3245066959719
695972 | Рамка 2 поста белая | Cariva DIY Рамка 2 поста белая | Legrand | Лимитированный импортный ассортимент | 1253 | CARIVA DIY электроустановочное оборудование | PL2 | 10 | ШТ | Сертифицировано | 2026-08-01 | 222.34 | 267 |  |  |  | 0.41 | 3.8 | 395 | 175 | 55 | 3245066959726
695973 | Рамка 2 поста Мат.золото | Cariva DIY Рамка 2 поста мат.золото | Legrand | Лимитированный импортный ассортимент | 1253 | CARIVA DIY электроустановочное оборудование | PL2 | 10 | ШТ | Сертифицировано | 2026-08-01 | 759.71 | 912 |  |  |  | 0.041 | 0.36 |  |  |  | 3245066959733
695974 | Рамка 2 поста алюминий | Cariva DIY Рамка 2 поста алюминий | Legrand | Лимитированный импортный ассортимент | 1253 | CARIVA DIY электроустановочное оборудование | PL2 | 10 | ШТ | Сертифицировано | 2026-08-01 | 300.12 | 360 |  |  |  | 0.435 | 3.8019 | 395 | 175 | 55 | 3245066959740
695975 | Рамка 2 поста песок | Cariva Diy Рамка 2 Поста Песок | Legrand | Лимитированный импортный ассортимент | 1253 | CARIVA DIY электроустановочное оборудование | PL2 | 10 | ШТ | Сертифицировано | 2026-08-01 | 446.78 | 536 |  |  |  | 0.041 | 0.36 |  |  |  | 3245066959757
695976 | Рамка 2 поста жемчужно-серый | Cariva DIY Рамка 2 поста жемчужно-серый | Legrand | Лимитированный импортный ассортимент | 1253 | CARIVA DIY электроустановочное оборудование | PL2 | 10 | ШТ | Сертифицировано | 2026-08-01 | 687.32 | 825 |  |  |  | 0.52 | 3.8019 | 395 | 175 | 55 | 3245066959764
695981 | Рамка 3 поста сл. к. | Cariva DIY Рамка 3 поста слоновая кость | Legrand | Лимитированный импортный ассортимент | 1253 | CARIVA DIY электроустановочное оборудование | PL2 | 10 | ШТ | Сертифицировано | 2026-08-01 | 383.72 | 460 |  |  |  | 0.53 | 3.8019 | 395 | 175 | 55 | 3245066959818
695983 | Рамка 3 поста Мат.золото | Cariva DIY Рамка 3 поста мат.золото | Legrand | Лимитированный импортный ассортимент | 1253 | CARIVA DIY электроустановочное оборудование | PL2 | 10 | ШТ | Сертифицировано | 2026-08-01 | 542.21 | 651 |  |  |  | 0.05 | 0.46 |  |  |  | 3245066959832
695984 | Рамка 3 поста алюминий | Cariva DIY Рамка 3 поста алюминий | Legrand | Лимитированный импортный ассортимент | 1253 | CARIVA DIY электроустановочное оборудование | PL2 | 10 | ШТ | Сертифицировано | 2026-08-01 | 1180.22 | 1416 |  |  |  | 0.05 | 0.46 |  |  |  | 3245066959849
695985 | Рамка 3 поста песок | Cariva Diy Рамка 3 Поста Песок | Legrand | Лимитированный импортный ассортимент | 1253 | CARIVA DIY электроустановочное оборудование | PL2 | 10 | ШТ | Сертифицировано | 2026-08-01 | 1067.61 | 1281 |  |  |  | 0.05 | 0.46 |  |  |  | 3245066959856
695986 | Рамка 3 поста жемчужно-серый | Cariva DIY Рамка 3 поста жемчужно-серый | Legrand | Лимитированный импортный ассортимент | 1253 | CARIVA DIY электроустановочное оборудование | PL2 | 10 | ШТ | Сертифицировано | 2026-08-01 | 721.73 | 866 |  |  |  | 0.05 | 0.46 |  |  |  | 3245066959863
695991 | Рамка 4 поста сл. к. | Cariva DIY Рамка 4 поста слоновая кость | Legrand | Лимитированный импортный ассортимент | 1253 | CARIVA DIY электроустановочное оборудование | PL2 | 5 | ШТ | Сертифицировано | 2026-08-01 | 698.63 | 838 |  |  |  | 0.38 | 3.8019 | 395 | 175 | 55 | 3245066959917
695992 | Рамка 4 поста белая | Cariva DIY Рамка 4 поста белая | Legrand | Лимитированный импортный ассортимент | 1253 | CARIVA DIY электроустановочное оборудование | PL2 | 5 | ШТ | Сертифицировано | 2026-08-01 | 698.63 | 838 |  |  |  | 0.38 | 3.8019 | 395 | 175 | 55 | 3245066959924
695993 | Рамка 4 поста Мат.золото | Cariva DIY Рамка 4 поста мат.золото | Legrand | Лимитированный импортный ассортимент | 1253 | CARIVA DIY электроустановочное оборудование | PL2 | 5 | ШТ | Сертифицировано | 2026-08-01 | 1754.58 | 2105 |  |  |  | 0.09 | 0.72 |  |  |  | 3245066959931
695994 | Рамка 4 поста алюминий | Cariva DIY Рамка 4 поста алюминий | Legrand | Лимитированный импортный ассортимент | 1253 | CARIVA DIY электроустановочное оборудование | PL2 | 5 | ШТ | Сертифицировано | 2026-08-01 | 1754.58 | 2105 |  |  |  | 0.09 | 0.72 |  |  |  | 3245066959948
695995 | Рамка 4 поста песок | Cariva Diy Рамка 4 Поста Песок | Legrand | Лимитированный импортный ассортимент | 1253 | CARIVA DIY электроустановочное оборудование | PL2 | 5 | ШТ | Сертифицировано | 2026-08-01 | 1587.26 | 1905 |  |  |  | 0.09 | 0.72 |  |  |  | 3245066959955
695996 | Рамка 4 поста жемчужно-серый | Cariva DIY Рамка 4 поста жемчужно-серый | Legrand | Лимитированный импортный ассортимент | 1253 | CARIVA DIY электроустановочное оборудование | PL2 | 5 | ШТ | Сертифицировано | 2026-08-01 | 90.91 | 109 |  |  |  | 0.09 | 0.72 |  |  |  | 3245066959962
696730 | Рамка 1п VALENA ТЁМН ДЕР/СЕРЕБ | Рамка 1 пост - Legrand Valena - тёмное дерево/серебряный штрих | Legrand | Регулярный ассортимент | 1251 | DIY VALENA электроустановочное оборудование | PL2 | 10 | ШТ | Сертифицировано | 2026-08-01 | 788.22 | 974 |  | Реализация складских остатков |  |  | 3.0303 | 230 | 155 | 85 | 3245066967301
696731 | Рамка 2п VALENA ТЁМН ДЕР/СЕРЕБ | Рамка 2 пост - Legrand Valena - тёмное дерево/серебряный штрих | Legrand | Регулярный ассортимент | 1251 | DIY VALENA электроустановочное оборудование | PL2 | 10 | ШТ | Сертифицировано | 2026-08-01 | 1488.85 | 1840 |  | Реализация складских остатков |  |  | 3.0303 | 230 | 155 | 85 | 3245066967318
696732 | Рамка 3п VALENA ТЁМН ДЕР/СЕРЕБ | Рамка 3 пост - Legrand Valena - тёмное дерево/серебряный штрих | Legrand | Регулярный ассортимент | 1251 | DIY VALENA электроустановочное оборудование | PL2 | 10 | ШТ | Сертифицировано | 2026-08-01 | 2233.27 | 2760 |  | Реализация складских остатков |  |  | 3.65 | 390 | 170 | 55 | 3245066967325
696733 | Рамка 4п VALENA ТЁМН ДЕР/СЕРЕБ | Рамка 4 пост - Legrand Valena - тёмное дерево/серебряный штрих | Legrand | Регулярный ассортимент | 1251 | DIY VALENA электроустановочное оборудование | PL2 | 5 | ШТ | Сертифицировано | 2026-08-01 | 2977.69 | 3680 |  | Реализация складских остатков |  |  | 3.65 | 390 | 170 | 55 | 3245066967332
696739 | Рамка 2п VALENA НОКТЮРН/СЕРЕБ | Рамка 2 пост - Legrand Valena - ноктюрн/серебряный штрих | Legrand | Регулярный ассортимент | 1251 | DIY VALENA электроустановочное оборудование | PL2 | 10 | ШТ | Сертифицировано | 2026-08-01 | 1342.89 | 1660 |  | Реализация складских остатков |  |  | 3.0303 | 230 | 155 | 85 | 3245066967394
696740 | Рамка 3п VALENA НОКТЮРН/СЕРЕБ | Рамка 3 пост - Legrand Valena - ноктюрн/серебряный штрих | Legrand | Регулярный ассортимент | 1251 | DIY VALENA электроустановочное оборудование | PL2 | 10 | ШТ | Сертифицировано | 2026-08-01 | 1999.72 | 2472 |  | Реализация складских остатков |  |  | 3.65 | 390 | 170 | 55 | 3245066967400
696741 | Рамка 4п VALENA НОКТЮРН/СЕРЕБ | Рамка 4 пост - Legrand Valena - ноктюрн/серебряный штрих | Legrand | Регулярный ассортимент | 1251 | DIY VALENA электроустановочное оборудование | PL2 | 5 | ШТ | Сертифицировано | 2026-08-01 | 2671.18 | 3302 |  | Реализация складских остатков |  |  | 3.41 | 390 | 175 | 50 | 3245066967417
696743 | Рамка 5п VALENA СЛНК | Рамка 5 постов - Legrand Valena - слоновая кость | Legrand | Регулярный ассортимент | 1251 | DIY VALENA электроустановочное оборудование | PL2 | 10 | ШТ | Сертифицировано | 2026-08-01 | 1647.42 | 2036 |  |  |  |  | 3.985 | 385 | 90 | 115 | 3245066967431
696744 | Рамка 5п VALENA БЕЛ | Рамка 5 постов - Legrand Valena - белый | Legrand | Регулярный ассортимент | 1251 | DIY VALENA электроустановочное оборудование | PL2 | 10 | ШТ | Сертифицировано | 2026-08-01 | 1647.42 | 2036 |  |  |  |  | 3.985 | 385 | 90 | 115 | 3245066967448
696903 | Cln Перекл. 2кл.на 2напр. Бел. | Celiane Переключатель двухклавишный на 2 направления, White | Legrand | Лимитированный импортный ассортимент | 1221 | CELIANE DIY электроустановочное оборудование | PL2 | 10 | ШТ | Информация по запросу | - | 944.84 | 1134 |  |  |  |  | 0.16 |  |  |  | 3245066969039
696990 | Розетка RJ 45 pearl | Розетка RJ45 Pearl | Legrand | Лимитированный импортный ассортимент | 1250 | GALEA DIY электроустановочное оборудование | PL2 | 5 | ШТ | Сертифицировано | 2026-08-10 | 2716.78 | 3260 |  |  |  | 0.13 | 0.648 |  |  |  | 3245066969909
697255 | Рамка корица Celiane 3 поста | Рамка Корица Celiane 3 Поста | Legrand | Лимитированный импортный ассортимент | 1221 | CELIANE DIY электроустановочное оборудование | PL2 | 5 | ШТ | Сертифицировано | 2026-08-01 | 828.4 | 994 |  |  |  |  | 3.08 | 280 | 100 | 110 | 3414970415431
752001 | VLN Выкл | Valena IN'MATIC.Выключатель 10АХ 250В.Безвинтовые зажимы | Legrand | Лимитированный импортный ассортимент | 596 | VALENA LIFE/ALLURE электроустановочное оборудование | PL2 | 10 | ШТ | Сертифицировано | 2025-03-02 | 409.59 | 491.51 | 491.51 | Реализация складских остатков |  | 0.66 | 3.8 | 395 | 175 | 55 | 3414970462824
752003 | VLN Выкл 3-Клв | Valena IN'MATIC.Выключатель трехклавишный 10АХ 250В.Винтовые зажимы | Legrand | Лимитированный импортный ассортимент | 596 | VALENA LIFE/ALLURE электроустановочное оборудование | PL2 | 5 | ШТ | Сертифицировано | 2024-07-28 | 1996.73 | 2396.08 | 2396.08 | Реализация складских остатков |  | 0.48 | 1.91 | 395 | 88 | 55 | 3414970545251
752005 | VLN Выкл 2-Клв | Valena IN'MATIC.Выключатель двухклавишный 10А 250В.Безвинтовые зажимы | Legrand | Лимитированный импортный ассортимент | 596 | VALENA LIFE/ALLURE электроустановочное оборудование | PL2 | 10 | ШТ | Сертифицировано | 2025-03-02 | 639.98 | 767.98 | 767.98 | Реализация складских остатков |  | 0.73 | 3.8 | 395 | 175 | 55 | 3414970544100
752016 | VLN Перекл.10АХ | Valena IN'MATIC.Переключатель 10АХ 250В.Безвинтовые зажимы | Legrand | Лимитированный импортный ассортимент | 596 | VALENA LIFE/ALLURE электроустановочное оборудование | PL2 | 10 | ШТ | Сертифицировано | 2025-03-02 | 593.91 | 712.69 | 712.69 | Реализация складских остатков |  | 0.72 | 3.8 | 395 | 175 | 55 | 3414970537171
752025 | VLN Выкл карточный | Valena IN'MATIC.Выключатель электронный с ключом-картой,для отелей.Винтовые зажимы. | Legrand | Лимитированный импортный ассортимент | 596 | VALENA LIFE/ALLURE электроустановочное оборудование | PL2 | 1 | ШТ | Информация по запросу | - | 7972.43 | 9566.92 | 9566.92 | Реализация складских остатков |  | 0.109 | 0.55 | 97 | 97 | 57 | 3414970453761
752029 | VLN Выкл для жалюзи | Valena IN'MATIC.Выключатель управления для жалюзи и рольставней 6АХ 250В.Безвинтовые зажимы | Legrand | Лимитированный импортный ассортимент | 596 | VALENA LIFE/ALLURE электроустановочное оборудование | PL2 | 1 | ШТ | Сертифицировано | 2025-03-02 | 1996.73 | 2396.08 | 2396.08 | Реализация складских остатков |  | 0.1 | 0.55 | 99 | 97 | 57 | 3414970463722
752032 | VLN Выкл освещ/вент | Valena IN'MATIC.Выключатель с выдержкой времени 2-канальный освещение 250Вт/вентиляция 250ВА, с нейтралью.Винтовые зажимы | Legrand | Лимитированный импортный ассортимент | 596 | VALENA LIFE/ALLURE электроустановочное оборудование | PL2 | 1 | ШТ | Информация по запросу | - | 14845.19 | 17814.23 | 17814.23 | Реализация складских остатков |  | 0.111 | 0.55 | 97 | 97 | 57 | 3414970540942
752044 | VLN Суппорт MyHome | Valena IN'MATIC.Суппорт для радиоустройств управления и механизмов MyHome.Для двухмодульных механизмов. | Legrand | Лимитированный импортный ассортимент | 596 | VALENA LIFE/ALLURE электроустановочное оборудование | PL2 | 5 | ШТ | Сертифицировано | 2026-08-01 | 357.39 | 428.87 | 428.87 | Реализация складских остатков |  | 0.245 | 1.2788 | 179 | 94 | 76 | 3414970706478
752045 | VLN-a БЕЛ Накл диммера повор | Valena ALLURE.Лицевая панель для светорегулятора с поворотной ручкой.Белая | Legrand | Лимитированный импортный ассортимент | 596 | VALENA LIFE/ALLURE электроустановочное оборудование | PL2 | 1 | ШТ | Сертифицировано | 2026-08-10 | 511.98 | 614.38 | 614.38 | Реализация складских остатков |  | 0.02 | 0.14 | 70 | 58 | 35 | 3414970476630
752046 | VLN-a СЛК Накл диммера повор | Valena ALLURE.Лицевая панель для светорегулятора с поворотной ручкой.Слоновая кость | Legrand | Лимитированный импортный ассортимент | 596 | VALENA LIFE/ALLURE электроустановочное оборудование | PL2 | 1 | ШТ | Сертифицировано | 2026-08-10 | 511.98 | 614.38 | 614.38 | Реализация складских остатков |  | 0.02 | 0.14 | 70 | 58 | 35 | 3414970476654
752047 | VLN-a АЛЮ Накл диммера повор | Valena ALLURE.Лицевая панель для светорегулятора с поворотной ручкой.Алюминий | Legrand | Лимитированный импортный ассортимент | 596 | VALENA LIFE/ALLURE электроустановочное оборудование | PL2 | 1 | ШТ | Сертифицировано | 2026-08-10 | 1279.96 | 1535.95 | 1535.95 | Реализация складских остатков |  | 0.02 | 0.14 | 70 | 58 | 35 | 3414970476678
752048 | VLN-a АНТ Накл диммера повор | Valena ALLURE.Лицевая панель для светорегулятора с поворотной ручкой.Антрацит | Legrand | Лимитированный импортный ассортимент | 596 | VALENA LIFE/ALLURE электроустановочное оборудование | PL2 | 1 | ШТ | Сертифицировано | 2026-08-10 | 1279.96 | 1535.95 | 1535.95 | Реализация складских остатков |  | 0.02 | 0.14 | 70 | 58 | 35 | 3414970476692
752049 | VLN-a ЖЕМ Накл диммера повор | Valena ALLURE.Лицевая панель для светорегулятора с поворотной ручкой.Жемчуг | Legrand | Лимитированный импортный ассортимент | 596 | VALENA LIFE/ALLURE электроустановочное оборудование | PL2 | 1 | ШТ | Сертифицировано | 2026-08-02 | 1279.96 | 1535.95 | 1535.95 | Реализация складских остатков |  | 0.02 | 0.14 | 70 | 58 | 35 | 3414970476715
752060 | VLN диммер поворотный | Valena IN'MATIC.Светорегулятор с поворотной ручкой универсальный 300Вт без нейтрали | Legrand | Лимитированный импортный ассортимент | 596 | VALENA LIFE/ALLURE электроустановочное оборудование | PL2 | 1 | ШТ | Сертифицировано | 2025-03-23 | 6518.12 | 7821.74 | 7821.74 | Реализация складских остатков |  | 0.15 | 0.68 | 100 | 94 | 72 | 3414970465139
752062 | VLN Диммер клав. RL,CFL,LED | Valena IN'MATIC.Светорегулятор кнопочный универсальный 400Вт без нейтрали | Legrand | Лимитированный импортный ассортимент | 596 | VALENA LIFE/ALLURE электроустановочное оборудование | PL2 | 1 | ШТ | Сертифицировано | 2027-09-29 | 10237.97 | 12285.56 | 12285.56 | Реализация складских остатков |  | 0.14 | 0.55 | 99 | 97 | 57 | 3414970465214
752067 | VLN Диммер кнопочный 0-10В | Valena IN'MATIC.Светорегулятор кнопочный для балластов 1-10В с нейтралью.Безвинтовые зажимы | Legrand | Лимитированный импортный ассортимент | 596 | VALENA LIFE/ALLURE электроустановочное оборудование | PL2 | 1 | ШТ | Сертифицировано | 2027-09-29 | 18693.96 | 22432.75 | 22432.75 | Реализация складских остатков |  | 0.12 | 0.55 | 99 | 97 | 57 | 3414970465016
752070 | VLN Датчик движ 250Вт б/N | Valena IN'MATIC.Датчик движения 180° 250Вт без нейтрали. | Legrand | Лимитированный импортный ассортимент | 335 | Управление освещением - автономное электроустановочное оборудование (LEGRAND) | PL4 | 1 | ШТ | Сертифицировано | 2026-08-02 | 22327.48 | 26792.98 | 26792.98 | Реализация складских остатков |  | 0.14 | 0.68 | 100 | 94 | 72 | 3414970620934
752073 | VLN Датчик движ c N 400W | Valena IN'MATIC.Датчик движения 180° 400Вт с нейтралью. | Legrand | Лимитированный импортный ассортимент | 335 | Управление освещением - автономное электроустановочное оборудование (LEGRAND) | PL4 | 1 | ШТ | Сертифицировано | 2026-08-02 | 15785.02 | 18942.02 | 18942.02 | Реализация складских остатков |  | 0.12 | 0.68 | 100 | 94 | 72 | 3414970620972
752081 | VLN Выкл беспров. | Valena IN'MATIC MyHome Play Zigbee. Радиоуправляющее устройство одноклавишное для управления освещением On/Off. | Legrand | Лимитированный импортный ассортимент | 596 | VALENA LIFE/ALLURE электроустановочное оборудование | PL2 | 1 | ШТ | Сертифицировано | 2025-04-06 | 3357.3 | 4028.76 | 4028.76 | Реализация складских остатков |  | 0.07 | 0.52 | 101 | 58 | 89 | 3414970567796
752082 | VLN Выкл беспров. 2к | Valena IN'MATIC MyHome Play Zigbee. Радиоуправляющее устройство двухклавишное для управления освещением On/Off. | Legrand | Лимитированный импортный ассортимент | 596 | VALENA LIFE/ALLURE электроустановочное оборудование | PL2 | 1 | ШТ | Сертифицировано | 2025-04-06 | 3949.76 | 4739.71 | 4739.71 | Реализация складских остатков |  | 0.07 | 0.52 | 101 | 58 | 89 | 3414970567819
752085 | VLN-a БЕЛ Накл диммера кноп | Valena ALLURE.Лицевая панель для кнопочного светорегулятора.Белая | Legrand | Лимитированный импортный ассортимент | 596 | VALENA LIFE/ALLURE электроустановочное оборудование | PL2 | 1 | ШТ | Сертифицировано | 2026-08-10 | 307.18 | 368.62 | 368.62 | Реализация складских остатков |  | 0.02 | 0.14 | 70 | 58 | 35 | 3414970477026
752086 | VLN-a СЛК Накл диммера кноп | Valena ALLURE.Лицевая панель для кнопочного светорегулятора.Слоновая кость | Legrand | Лимитированный импортный ассортимент | 596 | VALENA LIFE/ALLURE электроустановочное оборудование | PL2 | 1 | ШТ | Сертифицировано | 2026-08-10 | 307.18 | 368.62 | 368.62 | Реализация складских остатков |  | 0.02 | 0.14 | 70 | 58 | 35 | 3414970477040
752087 | VLN-a АЛЮ Накл диммера кноп | Valena ALLURE.Лицевая панель для кнопочного светорегулятора.Алюминий | Legrand | Лимитированный импортный ассортимент | 596 | VALENA LIFE/ALLURE электроустановочное оборудование | PL2 | 1 | ШТ | Сертифицировано | 2026-08-10 | 767.98 | 921.58 | 921.58 | Реализация складских остатков |  | 0.02 | 0.14 | 70 | 58 | 35 | 3414970477064
752088 | VLN-a АНТ Накл диммера кноп | Valena ALLURE.Лицевая панель для кнопочного светорегулятора.Антрацит | Legrand | Лимитированный импортный ассортимент | 596 | VALENA LIFE/ALLURE электроустановочное оборудование | PL2 | 1 | ШТ | Сертифицировано | 2026-08-10 | 767.98 | 921.58 | 921.58 | Реализация складских остатков |  | 0.02 | 0.14 | 70 | 58 | 35 | 3414970477088
752089 | VLN-a ЖЕМ Накл диммера кноп | Valena ALLURE.Лицевая панель для кнопочного светорегулятора.Жемчуг | Legrand | Лимитированный импортный ассортимент | 596 | VALENA LIFE/ALLURE электроустановочное оборудование | PL2 | 1 | ШТ | Сертифицировано | 2026-08-10 | 767.98 | 921.58 | 921.58 | Реализация складских остатков |  | 0.02 | 0.14 | 70 | 58 | 35 | 3414970477101
752124 | VLN-l БЕЛ Выкл.кноп. со шнуром | Valena LIFE.Выключатель кнопочный 6А 250В со шнуром, с лицевой панелью.Безвинтовые зажимы.Белый | Legrand | Лимитированный импортный ассортимент | 596 | VALENA LIFE/ALLURE электроустановочное оборудование | PL2 | 1 | ШТ | Сертифицировано | 2025-03-02 | 1535.95 | 1843.14 | 1843.14 | Реализация складских остатков |  | 0.1 | 0.68 | 100 | 94 | 72 | 3414970464460
752144 | VLN-l БЕЛ Адаптер для Mosaic | Valena LIFE.Адаптер для механизмов Mosaic 2-модульных.Белый | Legrand | Лимитированный импортный ассортимент | 596 | VALENA LIFE/ALLURE электроустановочное оборудование | PL2 | 1 | ШТ | Сертифицировано | 2026-08-01 | 742.33 | 890.8 | 890.8 | Реализация складских остатков |  | 0.07 | 0.55 | 99 | 97 | 57 | 3414970455567
752145 | VLN-l БЕЛ Рамка 4х2м Mosaic | Valena LIFE.Рамка для модульных устройств Mosaic 4x2 модуля.Белая | Legrand | Лимитированный импортный ассортимент | 596 | VALENA LIFE/ALLURE электроустановочное оборудование | PL2 | 1 | ШТ | Сертифицировано | 2026-08-01 | 1633.14 | 1959.77 | 1959.77 | Реализация складских остатков |  | 0.09 | 0.59 | 236 | 93 | 27 | 3414970455529
752146 | VLN-l БЕЛ Рамка 2х4х2м Mosaic | Valena LIFE.Рамка для модульных устройств Mosaic 2x4x2 модуля.Белая | Legrand | Лимитированный импортный ассортимент | 596 | VALENA LIFE/ALLURE электроустановочное оборудование | PL2 | 1 | ШТ | Сертифицировано | 2026-08-01 | 3592.93 | 4311.52 | 4311.52 | Реализация складских остатков |  | 0.37 | 1.04 | 254 | 170 | 24 | 3414970455543
752159 | VLN-l БЕЛ Пркл 2кл с пдсв IP44 | Valena LIFE IP44.Переключатель двухклавишный 10АХ 250В с подсветкой.С лицевой панелью.Белый | Legrand | Лимитированный импортный ассортимент | 596 | VALENA LIFE/ALLURE электроустановочное оборудование | PL2 | 1 | ШТ | Сертифицировано | 2025-03-02 | 3828.2 | 4593.84 | 4593.84 | Реализация складских остатков |  | 0.11 | 0.82 | 93 | 77 | 115 | 3414970459091
752169 | VLN-l СЛК Лампа портативная | Valena LIFE.Сьемная лампа аварийного освещения.С лицевой панелью.Слоновая кость | Legrand | Лимитированный импортный ассортимент | 596 | VALENA LIFE/ALLURE электроустановочное оборудование | PL2 | 1 | ШТ | Сертифицировано | 2024-12-16 | 12780.25 | 15336.3 | 15336.3 | Реализация складских остатков |  | 0.13 | 0.55 | 99 | 97 | 57 | 3414970453747
752172 | VLN-l БЕЛ Датчик дв б/N c р.уп | Valena LIFE..Датчик движения 180° 250Вт без нейтрали.C ручным управлением.С лицевой панелью.Белый | Legrand | Лимитированный импортный ассортимент | 335 | Управление освещением - автономное электроустановочное оборудование (LEGRAND) | PL4 | 1 | ШТ | Сертифицировано | 2026-08-02 | 25442.76 | 30531.31 | 30531.31 | Реализация складских остатков |  | 0.15 | 0.82 | 93 | 77 | 115 | 3414970462923
752173 | VLN-l БЕЛ Датчик движ c N 400W | Valena LIFE.Датчик движения 180° 400Вт с нейтралью.С лицевой панелью.Белый | Legrand | Лимитированный импортный ассортимент | 335 | Управление освещением - автономное электроустановочное оборудование (LEGRAND) | PL4 | 1 | ШТ | Сертифицировано | 2026-08-02 | 16823.46 | 20188.15 | 20188.15 | Реализация складских остатков |  | 0.12 | 0.82 | 93 | 77 | 115 | 3414970462985
752179 | VLN-a БЕЛ Накл д.движ | Valena ALLURE.Лицевая панель датчика движения,без ручного управления.Белая | Legrand | Лимитированный импортный ассортимент | 596 | VALENA LIFE/ALLURE электроустановочное оборудование | PL2 | 1 | ШТ | Сертифицировано | 2026-08-10 | 1023.97 | 1228.76 | 1228.76 | Реализация складских остатков |  | 0.01 | 0.14 | 70 | 58 | 35 | 3414970477286
752180 | VLN-a БЕЛ Нкл ДД б/N c руч.уп. | Valena ALLURE.Лицевая панель датчика движения,с ручным управлением.Белая | Legrand | Лимитированный импортный ассортимент | 596 | VALENA LIFE/ALLURE электроустановочное оборудование | PL2 | 1 | ШТ | Сертифицировано | 2026-08-10 | 3071.9 | 3686.28 | 3686.28 | Реализация складских остатков |  | 0.01 | 0.14 | 70 | 58 | 35 | 3414970477309
752181 | VLN-a АНТ Нкл ДД б/N c руч.уп. | Valena ALLURE.Лицевая панель датчика движения,с ручным управлением.Антрацит | Legrand | Лимитированный импортный ассортимент | 596 | VALENA LIFE/ALLURE электроустановочное оборудование | PL2 | 1 | ШТ | Сертифицировано | 2026-08-10 | 5119.84 | 6143.81 | 6143.81 | Реализация складских остатков |  | 0.01 | 0.14 | 70 | 58 | 35 | 3414970463081
752204 | VLN-l СЛК Выкл с индикацией | Valena LIFE.Выключатель 10АХ 250В с индикацией, с лицевой панелью.Безвинтовые зажимы.Слоновая кость | Legrand | Лимитированный импортный ассортимент | 596 | VALENA LIFE/ALLURE электроустановочное оборудование | PL2 | 5 | ШТ | Сертифицировано | 2025-03-02 | 726.1 | 871.32 | 871.32 | Реализация складских остатков |  | 0.41 | 2.67 | 190 | 120 | 117 | 3414970555465
752235 | VLN-l СЛК термостат программир | Valena LIFE/ALLURE.Термостат комнатный программируемый.С лицевой панелью.Слоновая кость | Legrand | Лимитированный импортный ассортимент | 596 | VALENA LIFE/ALLURE электроустановочное оборудование | PL2 | 1 | ШТ | Информация по запросу | - | 17821.59 | 21385.91 | 21385.91 | Реализация складских остатков |  | 0.26 | 0.89 | 160 | 72 | 77 | 3414970453624
752240 | VLN-l СЛК Выкл тех. Сигнализ | Valena LIFE.Релейный повторитель технической сигнализации 6А.С лицевой панелью.Слоновая кость | Legrand | Лимитированный импортный ассортимент | 596 | VALENA LIFE/ALLURE электроустановочное оборудование | PL2 | 1 | ШТ | Информация по запросу | - | 15283.87 | 18340.64 | 18340.64 | Реализация складских остатков |  | 0.13 | 0.68 | 100 | 94 | 72 | 3414970462886
752241 | VLN-l СЛК Датчик протечки воды | Valena LIFE.Датчик протечки воды.С лицевой панелью.Слоновая кость | Legrand | Лимитированный импортный ассортимент | 596 | VALENA LIFE/ALLURE электроустановочное оборудование | PL2 | 1 | ШТ | Не подлежит сертификации | 2024-12-31 | 14889.11 | 17866.93 | 17866.93 | Реализация складских остатков |  | 0.141 | 0.68 | 100 | 94 | 72 | 3414970454164
752243 | VLN-l СЛК Адаптер 50х50 | Valena LIFE.Адаптер для механизмов 50х50мм DIN49075.Слоновая кость | Legrand | Лимитированный импортный ассортимент | 596 | VALENA LIFE/ALLURE электроустановочное оборудование | PL2 | 1 | ШТ | Сертифицировано | 2026-08-01 | 742.33 | 890.8 | 890.8 | Реализация складских остатков |  | 0.01 | 0.14 | 70 | 58 | 35 | 3414970455635
752272 | VLN-l СЛК Датчик дв б/N c р.уп | Valena LIFE..Датчик движения 180° 250Вт без нейтрали.C ручным управлением.С лицевой панелью.Слоновая кость | Legrand | Лимитированный импортный ассортимент | 335 | Управление освещением - автономное электроустановочное оборудование (LEGRAND) | PL4 | 1 | ШТ | Сертифицировано | 2026-08-02 | 25442.76 | 30531.31 | 30531.31 | Реализация складских остатков |  | 0.15 | 0.82 | 93 | 77 | 115 | 3414970462947
752273 | VLN-l СЛК Датчик движ c N 400W | Valena LIFE.Датчик движения 180° 400Вт с нейтралью.С лицевой панелью.Слоновая кость | Legrand | Лимитированный импортный ассортимент | 335 | Управление освещением - автономное электроустановочное оборудование (LEGRAND) | PL4 | 1 | ШТ | Сертифицировано | 2026-08-02 | 16823.46 | 20188.15 | 20188.15 | Реализация складских остатков |  | 0.12 | 0.82 | 93 | 77 | 115 | 3414970463005
752279 | VLN-a СЛК Накл д.движ | Valena ALLURE.Лицевая панель датчика движения,без ручного управления.Слоновая кость | Legrand | Лимитированный импортный ассортимент | 596 | VALENA LIFE/ALLURE электроустановочное оборудование | PL2 | 1 | ШТ | Сертифицировано | 2026-08-10 | 1023.97 | 1228.76 | 1228.76 | Реализация складских остатков |  | 0.01 | 0.14 | 70 | 58 | 35 | 3414970477385
752280 | VLN-a СЛК Нкл ДД б/N c руч.уп. | Valena ALLURE.Лицевая панель датчика движения,с ручным управлением.Слоновая кость | Legrand | Лимитированный импортный ассортимент | 596 | VALENA LIFE/ALLURE электроустановочное оборудование | PL2 | 1 | ШТ | Сертифицировано | 2026-08-10 | 3071.9 | 3686.28 | 3686.28 | Реализация складских остатков |  | 0.02 | 0.14 | 70 | 58 | 35 | 3414970477408
752282 | VLN-l СЛК Пульт сценариев BUS | Valena LIFE MyHome.Сценарный выключатель для 4 сценариев.С лицевой панелью.Слоновая кость | Legrand | Лимитированный импортный ассортимент | 217 | Управляющие устройства для освещения и жалюзи MYHOME (LEGRAND) | PL3 | 1 | ШТ | Сертифицировано | 2026-08-25 | 24062.32 | 28874.78 | 28874.78 | Реализация складских остатков |  | 0.101 | 0.55 | 97 | 97 | 57 | 3414970567970
752312 | VLN-l АЛЮ Выкл кноп с подсв. | Valena LIFE.Выключатель кнопочный 6А 250В c подсветкой,с лицевой панелью.Безвинтовые зажимы.Алюминий | Legrand | Лимитированный импортный ассортимент | 596 | VALENA LIFE/ALLURE электроустановочное оборудование | PL2 | 5 | ШТ | Сертифицировано | 2025-03-02 | 1007.08 | 1208.5 | 1208.5 | Реализация складских остатков |  | 0.411 | 2.67 | 190 | 120 | 117 | 3414970555885
752334 | VLN-l АЛЮ Термостат тепл.пол | Valena LIFE.Термостат для теплых полов с датчиком.16А 250В.С лицевой панелью.Винтовые зажимы.Алюминий | Legrand | Лимитированный импортный ассортимент | 596 | VALENA LIFE/ALLURE электроустановочное оборудование | PL2 | 1 | ШТ | Сертифицировано | 2027-11-02 | 14659.85 | 17591.82 | 17591.82 | Реализация складских остатков |  | 0.289 | 1.08 | 120 | 100 | 90 | 3414970541086
752341 | VLN-l АЛЮ Датчик протечки воды | Valena LIFE.Датчик протечки воды.С лицевой панелью.Алюминий | Legrand | Лимитированный импортный ассортимент | 596 | VALENA LIFE/ALLURE электроустановочное оборудование | PL2 | 1 | ШТ | Не подлежит сертификации | 2024-12-31 | 19355.84 | 23227.01 | 23227.01 | Реализация складских остатков |  | 0.129 | 0.68 | 100 | 94 | 72 | 3414970454188
752344 | VLN-l АЛЮ Адаптер для Mosaic | Valena LIFE.Адаптер для механизмов Mosaic 2-модульных.Алюминий | Legrand | Лимитированный импортный ассортимент | 596 | VALENA LIFE/ALLURE электроустановочное оборудование | PL2 | 1 | ШТ | Сертифицировано | 2026-08-01 | 965.04 | 1158.05 | 1158.05 | Реализация складских остатков |  | 0.07 | 0.55 | 99 | 97 | 57 | 3414970455581
752345 | VLN-l АЛЮ Рамка 4х2м Mosaic | Valena LIFE.Рамка для модульных устройств Mosaic 4x2 модуля.Алюминий | Legrand | Лимитированный импортный ассортимент | 596 | VALENA LIFE/ALLURE электроустановочное оборудование | PL2 | 1 | ШТ | Сертифицировано | 2026-08-01 | 2358.75 | 2830.5 | 2830.5 | Реализация складских остатков |  | 0.09 | 0.59 | 236 | 93 | 27 | 3414970456106
752346 | VLN-l АЛЮ Рамка 2х4х2м Mosaic | Valena LIFE.Рамка для модульных устройств Mosaic 2x4x2 модуля.Алюминий | Legrand | Лимитированный импортный ассортимент | 596 | VALENA LIFE/ALLURE электроустановочное оборудование | PL2 | 1 | ШТ | Сертифицировано | 2026-08-01 | 5189.25 | 6227.1 | 6227.1 | Реализация складских остатков |  | 0.37 | 1.04 | 254 | 170 | 24 | 3414970456120
752372 | VLN-l АЛЮ Датчик дв б/N c р.уп | Valena LIFE..Датчик движения 180° 250Вт без нейтрали.C ручным управлением.С лицевой панелью.Алюминий | Legrand | Лимитированный импортный ассортимент | 335 | Управление освещением - автономное электроустановочное оборудование (LEGRAND) | PL4 | 1 | ШТ | Сертифицировано | 2026-08-02 | 27519.61 | 33023.53 | 33023.53 | Реализация складских остатков |  | 0.15 | 0.82 | 93 | 77 | 115 | 3414970462909
752379 | VLN-a АЛЮ Накл д.движ | Valena ALLURE.Лицевая панель датчика движения,без ручного управления.Алюминий | Legrand | Лимитированный импортный ассортимент | 596 | VALENA LIFE/ALLURE электроустановочное оборудование | PL2 | 1 | ШТ | Сертифицировано | 2026-08-10 | 2559.92 | 3071.9 | 3071.9 | Реализация складских остатков |  | 0.01 | 0.14 | 70 | 58 | 35 | 3414970477507
752380 | VLN-a АЛЮ Нкл ДД б/N c руч.уп. | Valena ALLURE.Лицевая панель датчика движения,с ручным управлением.Алюминий | Legrand | Лимитированный импортный ассортимент | 596 | VALENA LIFE/ALLURE электроустановочное оборудование | PL2 | 1 | ШТ | Сертифицировано | 2026-08-10 | 5119.84 | 6143.81 | 6143.81 | Реализация складских остатков |  | 0.02 | 0.14 | 70 | 58 | 35 | 3414970477521
752403 | VLN-l БЕЛ Выкл 3-Клв | Valena LIFE.Выключатель трехклавишный 10АХ 250В с лицевой панелью.Винтовые зажимы.Белый | Legrand | Лимитированный импортный ассортимент | 596 | VALENA LIFE/ALLURE электроустановочное оборудование | PL2 | 5 | ШТ | Сертифицировано | 2024-07-28 | 2303.93 | 2764.72 | 2764.72 | Реализация складских остатков |  | 0.52 | 2.67 | 190 | 120 | 117 | 3414970557285
752406 | VLN-l БЕЛ Перекл | Valena LIFE.Переключатель 10АХ 250В с лицевой панелью.Безвинтовые зажимы.Белый | Legrand | Лимитированный импортный ассортимент | 596 | VALENA LIFE/ALLURE электроустановочное оборудование | PL2 | 15 | ШТ | Сертифицировано | 2025-03-02 | 696.3 | 835.56 | 835.56 | Реализация складских остатков |  | 1.176 | 8.2565 | 386 | 186 | 115 | 3414970557322
752409 | VLN-l БЕЛ Перекл 2кл с подсвет | Valena LIFE.Переключатель двухклавишный 10АХ 250В с подсветкой.С лицевой панелью.Белый | Legrand | Лимитированный импортный ассортимент | 596 | VALENA LIFE/ALLURE электроустановочное оборудование | PL2 | 5 | ШТ | Сертифицировано | 2025-03-02 | 1706.96 | 2048.35 | 2048.35 | Реализация складских остатков |  | 0.48 | 2.67 | 190 | 120 | 117 | 3414970537805
752411 | VLN-l БЕЛ Выкл кноп | Valena LIFE.Выключатель кнопочный 6А 250В с лицевой панелью.Безвинтовые зажимы.Белый | Legrand | Лимитированный импортный ассортимент | 596 | VALENA LIFE/ALLURE электроустановочное оборудование | PL2 | 15 | ШТ | Сертифицировано | 2025-03-02 | 563.19 | 675.83 | 675.83 | Реализация складских остатков |  | 1.18 | 8.26 | 386 | 186 | 115 | 3414970557384
752426 | VLN-l БЕЛ Перекл с подсветкой | Valena LIFE.Переключатель 10АХ 250В с подсветкой,с лицевой панелью.Безвинтовые зажимы.Белый | Legrand | Лимитированный импортный ассортимент | 596 | VALENA LIFE/ALLURE электроустановочное оборудование | PL2 | 5 | ШТ | Сертифицировано | 2025-03-02 | 940.52 | 1128.62 | 1128.62 | Реализация складских остатков |  | 0.55 | 2.67 | 190 | 120 | 117 | 3414970538062
752460 | VLN-l БЕЛ диммер повор | Valena LIFE.Светорегулятор с поворотной ручкой универсальный 300Вт без нейтрали.С лицевой панелью.Белый | Legrand | Лимитированный импортный ассортимент | 596 | VALENA LIFE/ALLURE электроустановочное оборудование | PL2 | 1 | ШТ | Сертифицировано | 2025-03-23 | 7030.12 | 8436.14 | 8436.14 | Реализация складских остатков |  | 0.19 | 0.82351 | 93 | 77 | 115 | 3414970538383
752462 | VLN-l БЕЛ Диммер к. RL,CFL,LED | Valena LIFE.Светорегулятор кнопочный универсальный 400Вт без нейтрали.С лицевой панелью.Белый | Legrand | Лимитированный импортный ассортимент | 596 | VALENA LIFE/ALLURE электроустановочное оборудование | PL2 | 1 | ШТ | Сертифицировано | 2027-09-29 | 10545.17 | 12654.2 | 12654.2 | Реализация складских остатков |  | 0.15 | 0.82 | 93 | 77 | 115 | 3414970538482
752501 | VLN-l СЛК Выкл | Valena LIFE.Выключатель 10АХ 250В с лицевой панелью.Безвинтовые зажимы.Слоновая кость | Legrand | Лимитированный импортный ассортимент | 596 | VALENA LIFE/ALLURE электроустановочное оборудование | PL2 | 15 | ШТ | Сертифицировано | 2025-03-02 | 511.98 | 614.38 | 614.38 | Реализация складских остатков |  | 1.915 | 8.2565 | 386 | 186 | 115 | 3414970557483
752505 | VLN-l СЛК Выкл 2-Клв | Valena LIFE.Выключатель двухклавишный 10А 250В с лицевой панелью.Безвинтовые зажимы.Слоновая кость | Legrand | Лимитированный импортный ассортимент | 596 | VALENA LIFE/ALLURE электроустановочное оборудование | PL2 | 15 | ШТ | Сертифицировано | 2025-03-02 | 844.77 | 1013.72 | 1013.72 | Реализация складских остатков |  | 1.772 | 8.2565 | 386 | 186 | 115 | 3414970557544
752506 | VLN-l СЛК Перекл | Valena LIFE.Переключатель 10АХ 250В с лицевой панелью.Безвинтовые зажимы.Слоновая кость | Legrand | Лимитированный импортный ассортимент | 596 | VALENA LIFE/ALLURE электроустановочное оборудование | PL2 | 15 | ШТ | Сертифицировано | 2025-03-02 | 696.3 | 835.56 | 835.56 | Реализация складских остатков |  | 1.744 | 8.2565 | 386 | 186 | 115 | 3414970557568
752509 | VLN-l СЛК Перекл 2кл с подсвет | Valena LIFE.Переключатель двухклавишный 10АХ 250В с подсветкой.С лицевой панелью.Слоновая кость | Legrand | Лимитированный импортный ассортимент | 596 | VALENA LIFE/ALLURE электроустановочное оборудование | PL2 | 5 | ШТ | Сертифицировано | 2025-03-02 | 1706.96 | 2048.35 | 2048.35 | Реализация складских остатков |  | 0.48 | 2.67 | 190 | 120 | 117 | 3414970537836
752510 | VLN-l СЛК Выкл с подсветкой | Valena LIFE.Выключатель 10АХ 250В с подсветкой.С лицевой панелью.Слоновая кость | Legrand | Лимитированный импортный ассортимент | 596 | VALENA LIFE/ALLURE электроустановочное оборудование | PL2 | 5 | ШТ | Сертифицировано | 2025-03-02 | 756.2 | 907.44 | 907.44 |  |  | 0.75 | 2.67 | 190 | 120 | 117 | 3414970537508
752511 | VLN-l СЛК Выкл кноп | Valena LIFE.Выключатель кнопочный 6А 250В с лицевой панелью.Безвинтовые зажимы.Слоновая кость | Legrand | Лимитированный импортный ассортимент | 596 | VALENA LIFE/ALLURE электроустановочное оборудование | PL2 | 15 | ШТ | Сертифицировано | 2025-03-02 | 563.19 | 675.83 | 675.83 | Реализация складских остатков |  | 1.65 | 8.26 | 386 | 186 | 115 | 3414970557629
752526 | VLN-l СЛК Перекл с подсветкой | Valena LIFE.Переключатель 10АХ 250В с подсветкой,с лицевой панелью.Безвинтовые зажимы.Слоновая кость | Legrand | Лимитированный импортный ассортимент | 596 | VALENA LIFE/ALLURE электроустановочное оборудование | PL2 | 5 | ШТ | Сертифицировано | 2025-03-02 | 940.52 | 1128.62 | 1128.62 | Реализация складских остатков |  | 0.7 | 2.67 | 190 | 120 | 117 | 3414970538093
752560 | VLN-l СЛК диммер повор | Valena LIFE.Светорегулятор с поворотной ручкой универсальный 300Вт без нейтрали.С лицевой панелью.Слоновая кость | Legrand | Лимитированный импортный ассортимент | 596 | VALENA LIFE/ALLURE электроустановочное оборудование | PL2 | 1 | ШТ | Сертифицировано | 2025-03-23 | 7030.12 | 8436.14 | 8436.14 | Реализация складских остатков |  | 0.19 | 0.82351 | 93 | 77 | 115 | 3414970538420
752562 | VLN-l СЛК Диммер к. RL,CFL,LED | Valena LIFE.Светорегулятор кнопочный универсальный 400Вт без нейтрали.С лицевой панелью.Слоновая кость | Legrand | Лимитированный импортный ассортимент | 596 | VALENA LIFE/ALLURE электроустановочное оборудование | PL2 | 1 | ШТ | Сертифицировано | 2027-09-29 | 10545.17 | 12654.2 | 12654.2 | Реализация складских остатков |  | 0.14 | 0.82 | 93 | 77 | 115 | 3414970538406
752603 | VLN-l АЛЮ Выкл 3-Клв | Valena LIFE.Выключатель трехклавишный 10АХ 250В с лицевой панелью.Винтовые зажимы.Алюминий | Legrand | Лимитированный импортный ассортимент | 596 | VALENA LIFE/ALLURE электроустановочное оборудование | PL2 | 5 | ШТ | Сертифицировано | 2024-07-28 | 2764.71 | 3317.65 | 3317.65 | Реализация складских остатков |  | 0.52 | 2.67 | 190 | 120 | 117 | 3414970557742
752605 | VLN-l АЛЮ Выкл 2-Клв | Valena LIFE.Выключатель двухклавишный 10А 250В с лицевой панелью.Безвинтовые зажимы.Алюминий | Legrand | Лимитированный импортный ассортимент | 596 | VALENA LIFE/ALLURE электроустановочное оборудование | PL2 | 15 | ШТ | Сертифицировано | 2025-03-02 | 1151.96 | 1382.35 | 1382.35 | Реализация складских остатков |  | 1.265 | 8.2565 | 386 | 186 | 115 | 3414970557766
752606 | VLN-l АЛЮ Перекл | Valena LIFE.Переключатель 10АХ 250В с лицевой панелью.Безвинтовые зажимы.Алюминий | Legrand | Лимитированный импортный ассортимент | 596 | VALENA LIFE/ALLURE электроустановочное оборудование | PL2 | 15 | ШТ | Сертифицировано | 2025-03-02 | 849.9 | 1019.88 | 1019.88 | Реализация складских остатков |  | 1.169 | 8.2565 | 386 | 186 | 115 | 3414970557780
752607 | VLN-l АЛЮ Перекл промеж | Valena LIFE.Переключатель промежуточный 10АХ 250В.С лицевой панелью.Винтовые зажимы.Алюминий | Legrand | Лимитированный импортный ассортимент | 596 | VALENA LIFE/ALLURE электроустановочное оборудование | PL2 | 5 | ШТ | Сертифицировано | 2024-09-26 | 1203.17 | 1443.8 | 1443.8 | Реализация складских остатков |  | 0.451 | 2.67 | 190 | 120 | 117 | 3414970557803
752608 | VLN-l АЛЮ Перекл 2-Клв | Valena LIFE.Переключатель двухклавишный 10А 250В с лицевой панелью.Безвинтовые зажимы.Алюминий | Legrand | Лимитированный импортный ассортимент | 596 | VALENA LIFE/ALLURE электроустановочное оборудование | PL2 | 15 | ШТ | Сертифицировано | 2025-03-02 | 1484.75 | 1781.7 | 1781.7 | Реализация складских остатков |  | 1.29 | 8.2565 | 386 | 186 | 115 | 3414970557827
752609 | VLN-l АЛЮ Перекл 2кл с подсвет | Valena LIFE.Переключатель двухклавишный 10АХ 250В с подсветкой.С лицевой панелью.Алюминий | Legrand | Лимитированный импортный ассортимент | 596 | VALENA LIFE/ALLURE электроустановочное оборудование | PL2 | 5 | ШТ | Сертифицировано | 2025-03-02 | 2167.76 | 2601.31 | 2601.31 | Реализация складских остатков |  | 0.45 | 2.67 | 190 | 120 | 117 | 3414970537867
752610 | VLN-l АЛЮ Выкл с подсветкой | Valena LIFE.Выключатель 10АХ 250В с подсветкой.С лицевой панелью.Алюминий | Legrand | Лимитированный импортный ассортимент | 596 | VALENA LIFE/ALLURE электроустановочное оборудование | PL2 | 5 | ШТ | Сертифицировано | 2025-03-02 | 955.89 | 1147.07 | 1147.07 | Реализация складских остатков |  | 0.4 | 2.67 | 190 | 120 | 117 | 3414970537539
752628 | VLN-l АЛЮ Выкл 2-кл с подсвкой | Valena LIFE.Выключатель двухклавишный 10АХ 250В с подсветкой.С лицевой панелью.Алюминий | Legrand | Лимитированный импортный ассортимент | 596 | VALENA LIFE/ALLURE электроустановочное оборудование | PL2 | 5 | ШТ | Сертифицировано | 2025-03-02 | 1834.97 | 2201.96 | 2201.96 | Реализация складских остатков |  | 0.65 | 2.67 | 190 | 120 | 117 | 3414970537355
752660 | VLN-l АЛЮ Диммер поворотн. | Valena LIFE.Светорегулятор с поворотной ручкой универсальный 300Вт без нейтрали.С лицевой панелью.Алюминий | Legrand | Лимитированный импортный ассортимент | 596 | VALENA LIFE/ALLURE электроустановочное оборудование | PL2 | 1 | ШТ | Сертифицировано | 2025-03-23 | 7798.08 | 9357.7 | 9357.7 | Реализация складских остатков |  | 0.19 | 0.82351 | 93 | 77 | 115 | 3414970538468
752662 | VLN-l АЛЮ Диммер к. RL,CFL,LED | Valena LIFE.Светорегулятор кнопочный универсальный 400Вт без нейтрали.С лицевой панелью.Алюминий | Legrand | Лимитированный импортный ассортимент | 596 | VALENA LIFE/ALLURE электроустановочное оборудование | PL2 | 1 | ШТ | Сертифицировано | 2027-09-29 | 11005.96 | 13207.15 | 13207.15 | Реализация складских остатков |  | 0.15 | 0.82 | 93 | 77 | 115 | 3414970538444
752701 | VLN-a БЕЛ Выкл | Valena ALLURE.Выключатель 10АХ 250В с лицевой панелью.Безвинтовые зажимы.Белый | Legrand | Лимитированный импортный ассортимент | 596 | VALENA LIFE/ALLURE электроустановочное оборудование | PL2 | 15 | ШТ | Сертифицировано | 2025-03-02 | 511.98 | 614.38 | 614.38 | Реализация складских остатков |  | 1.196 | 8.2565 | 386 | 186 | 115 | 3414970747846
752726 | VLN-a БЕЛ Перекл с подсветкой | Valena ALLURE.Переключатель 10АХ 250В с подсветкой,с лицевой панелью.Безвинтовые зажимы.Белый | Legrand | Лимитированный импортный ассортимент | 596 | VALENA LIFE/ALLURE электроустановочное оборудование | PL2 | 5 | ШТ | Сертифицировано | 2025-03-02 | 940.52 | 1128.62 | 1128.62 | Реализация складских остатков |  | 0.511 | 2.67 | 190 | 120 | 117 | 3414970537119
752762 | VLN-a БЕЛ Диммер к. RL,CFL,LED | Valena ALLURE.Светорегулятор кнопочный универсальный 400Вт без нейтрали.С лицевой панелью.Белый | Legrand | Лимитированный импортный ассортимент | 596 | VALENA LIFE/ALLURE электроустановочное оборудование | PL2 | 1 | ШТ | Сертифицировано | 2027-09-29 | 10545.17 | 12654.2 | 12654.2 | Реализация складских остатков |  | 0.15 | 0.82 | 93 | 77 | 115 | 3414970536341
752770 | VLN-a БЕЛ Д.движ 250Вт б/N | Valena ALLURE..Датчик движения 180° 250Вт без нейтрали.С лицевой панелью.Белый | Legrand | Лимитированный импортный ассортимент | 335 | Управление освещением - автономное электроустановочное оборудование (LEGRAND) | PL4 | 1 | ШТ | Сертифицировано | 2026-08-02 | 23365.9 | 28039.08 | 28039.08 | Реализация складских остатков |  | 0.13 | 0.82 | 93 | 77 | 115 | 3414970536372
752801 | VLN-a СЛК Выкл | Valena ALLURE.Выключатель 10АХ 250В с лицевой панелью.Безвинтовые зажимы.Слоновая кость | Legrand | Лимитированный импортный ассортимент | 596 | VALENA LIFE/ALLURE электроустановочное оборудование | PL2 | 15 | ШТ | Сертифицировано | 2025-03-02 | 511.98 | 614.38 | 614.38 | Реализация складских остатков |  | 2.065 | 8.2565 | 386 | 186 | 115 | 3414970747952
752805 | VLN-a СЛК Выкл 2-Клв | Valena ALLURE.Выключатель двухклавишный 10А 250В с лицевой панелью.Безвинтовые зажимы.Слоновая кость | Legrand | Лимитированный импортный ассортимент | 596 | VALENA LIFE/ALLURE электроустановочное оборудование | PL2 | 15 | ШТ | Сертифицировано | 2025-03-02 | 844.77 | 1013.72 | 1013.72 | Реализация складских остатков |  | 1.412 | 8.2565 | 386 | 186 | 115 | 3414970739179
752806 | VLN-a СЛК Перекл | Valena ALLURE.Переключатель 10АХ 250В с лицевой панелью.Безвинтовые зажимы.Слоновая кость | Legrand | Лимитированный импортный ассортимент | 596 | VALENA LIFE/ALLURE электроустановочное оборудование | PL2 | 15 | ШТ | Сертифицировано | 2025-03-02 | 696.3 | 835.56 | 835.56 | Реализация складских остатков |  | 1.894 | 8.2565 | 386 | 186 | 115 | 3414970740090
752809 | VLN-a СЛК Перекл 2кл с подсвет | Valena ALLURE.Переключатель двухклавишный 10АХ 250В с подсветкой.С лицевой панелью.Слоновая кость | Legrand | Лимитированный импортный ассортимент | 596 | VALENA LIFE/ALLURE электроустановочное оборудование | PL2 | 5 | ШТ | Сертифицировано | 2025-03-02 | 1706.96 | 2048.35 | 2048.35 | Реализация складских остатков |  | 0.68 | 2.67 | 190 | 120 | 117 | 3414970535726
752826 | VLN-a СЛК Перекл с подсветкой | Valena ALLURE.Переключатель 10АХ 250В с подсветкой,с лицевой панелью.Безвинтовые зажимы.Слоновая кость | Legrand | Лимитированный импортный ассортимент | 596 | VALENA LIFE/ALLURE электроустановочное оборудование | PL2 | 5 | ШТ | Сертифицировано | 2025-03-02 | 940.52 | 1128.62 | 1128.62 | Реализация складских остатков |  | 0.511 | 2.67 | 190 | 120 | 117 | 3414970534842
752860 | VLN-a СЛК диммер повор | Valena ALLURE.Светорегулятор с поворотной ручкой универсальный 300Вт без нейтрали.С лицевой панелью.Слоновая кость | Legrand | Лимитированный импортный ассортимент | 596 | VALENA LIFE/ALLURE электроустановочное оборудование | PL2 | 1 | ШТ | Сертифицировано | 2025-03-23 | 7030.12 | 8436.14 | 8436.14 | Реализация складских остатков |  | 0.152 | 0.82351 | 93 | 77 | 115 | 3414970537041
752862 | VLN-a СЛК Диммер к. RL,CFL,LED | Valena ALLURE.Светорегулятор кнопочный универсальный 400Вт без нейтрали.С лицевой панелью.Слоновая кость | Legrand | Лимитированный импортный ассортимент | 596 | VALENA LIFE/ALLURE электроустановочное оборудование | PL2 | 1 | ШТ | Сертифицировано | 2027-09-29 | 10545.17 | 12654.2 | 12654.2 | Реализация складских остатков |  | 0.15 | 0.82 | 93 | 77 | 115 | 3414970536310
752870 | VLN-a СЛК Д.движ 250Вт б/N | Valena ALLURE..Датчик движения 180° 250Вт без нейтрали.С лицевой панелью.Слоновая кость | Legrand | Лимитированный импортный ассортимент | 335 | Управление освещением - автономное электроустановочное оборудование (LEGRAND) | PL4 | 1 | ШТ | Сертифицировано | 2026-08-02 | 23365.9 | 28039.08 | 28039.08 | Реализация складских остатков |  | 0.13 | 0.82 | 93 | 77 | 115 | 3414970620996
752901 | VLN-a АЛЮ Выкл | Valena ALLURE.Выключатель 10АХ 250В с лицевой панелью.Безвинтовые зажимы.Алюминий | Legrand | Лимитированный импортный ассортимент | 596 | VALENA LIFE/ALLURE электроустановочное оборудование | PL2 | 15 | ШТ | Сертифицировано | 2025-03-02 | 665.58 | 798.7 | 798.7 | Реализация складских остатков |  | 2.065 | 8.2565 | 386 | 186 | 115 | 3414970739933
752905 | VLN-a АЛЮ Выкл 2-Клв | Valena ALLURE.Выключатель двухклавишный 10А 250В с лицевой панелью.Безвинтовые зажимы.Алюминий | Legrand | Лимитированный импортный ассортимент | 596 | VALENA LIFE/ALLURE электроустановочное оборудование | PL2 | 15 | ШТ | Сертифицировано | 2025-03-02 | 1151.96 | 1382.35 | 1382.35 | Реализация складских остатков |  | 1.412 | 8.2565 | 386 | 186 | 115 | 3414970739193
752906 | VLN-a АЛЮ Перекл | Valena ALLURE.Переключатель 10АХ 250В с лицевой панелью.Безвинтовые зажимы.Алюминий | Legrand | Лимитированный импортный ассортимент | 596 | VALENA LIFE/ALLURE электроустановочное оборудование | PL2 | 15 | ШТ | Сертифицировано | 2025-03-02 | 849.9 | 1019.88 | 1019.88 | Реализация складских остатков |  | 1.89 | 8.26 | 386 | 186 | 115 | 3414970740113
752908 | VLN-a АЛЮ Перекл 2-Клв | Valena ALLURE.Переключатель двухклавишный 10А 250В с лицевой панелью.Безвинтовые зажимы.Алюминий | Legrand | Лимитированный импортный ассортимент | 596 | VALENA LIFE/ALLURE электроустановочное оборудование | PL2 | 5 | ШТ | Сертифицировано | 2025-03-02 | 1484.75 | 1781.7 | 1781.7 | Реализация складских остатков |  | 0.54 | 2.67 | 190 | 120 | 117 | 3414970535634
752909 | VLN-a АЛЮ Перекл 2кл с подсвет | Valena ALLURE.Переключатель двухклавишный 10АХ 250В с подсветкой.С лицевой панелью.Алюминий | Legrand | Лимитированный импортный ассортимент | 596 | VALENA LIFE/ALLURE электроустановочное оборудование | PL2 | 5 | ШТ | Сертифицировано | 2025-03-02 | 2167.76 | 2601.31 | 2601.31 | Реализация складских остатков |  | 0.68 | 2.67 | 190 | 120 | 117 | 3414970535757
752915 | VLN-a АНТ Выкл 2-Клв | Valena ALLURE.Выключатель двухклавишный 10А 250В с лицевой панелью.Безвинтовые зажимы.Антрацит | Legrand | Лимитированный импортный ассортимент | 596 | VALENA LIFE/ALLURE электроустановочное оборудование | PL2 | 15 | ШТ | Сертифицировано | 2025-03-02 | 1151.96 | 1382.35 | 1382.35 | Реализация складских остатков |  | 1.412 | 8.2565 | 386 | 186 | 115 | 3414970739216
752918 | VLN-a АНТ Перекл 2-Клв | Valena ALLURE.Переключатель двухклавишный 10А 250В с лицевой панелью.Безвинтовые зажимы.Антрацит | Legrand | Лимитированный импортный ассортимент | 596 | VALENA LIFE/ALLURE электроустановочное оборудование | PL2 | 5 | ШТ | Сертифицировано | 2025-03-02 | 1484.75 | 1781.7 | 1781.7 | Реализация складских остатков |  | 0.538 | 2.6676 | 190 | 120 | 117 | 3414970534903
752919 | VLN-a АНТ Перекл 2кл с подсв | Valena ALLURE.Переключатель двухклавишный 10АХ 250В с подсветкой.С лицевой панелью.Антрацит | Legrand | Лимитированный импортный ассортимент | 596 | VALENA LIFE/ALLURE электроустановочное оборудование | PL2 | 5 | ШТ | Сертифицировано | 2025-03-02 | 2167.76 | 2601.31 | 2601.31 | Реализация складских остатков |  | 0.68 | 2.67 | 190 | 120 | 117 | 3414970534934
752926 | VLN-a АЛЮ Перекл с подсветкой | Valena ALLURE.Переключатель 10АХ 250В с подсветкой,с лицевой панелью.Безвинтовые зажимы.Алюминий | Legrand | Лимитированный импортный ассортимент | 596 | VALENA LIFE/ALLURE электроустановочное оборудование | PL2 | 5 | ШТ | Сертифицировано | 2025-03-02 | 1140.21 | 1368.25 | 1368.25 | Реализация складских остатков |  | 0.511 | 2.67 | 190 | 120 | 117 | 3414970534873
752936 | VLN-a АНТ Перекл с подсветкой | Valena ALLURE.Переключатель 10АХ 250В с подсветкой,с лицевой панелью.Безвинтовые зажимы.Антрацит | Legrand | Лимитированный импортный ассортимент | 596 | VALENA LIFE/ALLURE электроустановочное оборудование | PL2 | 5 | ШТ | Сертифицировано | 2025-03-02 | 1140.21 | 1368.25 | 1368.25 | Реализация складских остатков |  | 0.511 | 2.67 | 190 | 120 | 117 | 3414970534996
752960 | VLN-a АЛЮ Диммер повор | Valena ALLURE.Светорегулятор с поворотной ручкой универсальный 300Вт без нейтрали.С лицевой панелью.Алюминий | Legrand | Лимитированный импортный ассортимент | 596 | VALENA LIFE/ALLURE электроустановочное оборудование | PL2 | 1 | ШТ | Сертифицировано | 2025-03-23 | 7798.08 | 9357.7 | 9357.7 | Реализация складских остатков |  | 0.152 | 0.82351 | 93 | 77 | 115 | 3414970537065
752962 | VLN-a АЛЮ Диммер к. RL,CFL,LED | Valena ALLURE.Светорегулятор кнопочный универсальный 400Вт без нейтрали.С лицевой панелью.Алюминий | Legrand | Лимитированный импортный ассортимент | 596 | VALENA LIFE/ALLURE электроустановочное оборудование | PL2 | 1 | ШТ | Сертифицировано | 2027-09-29 | 11005.96 | 13207.15 | 13207.15 | Реализация складских остатков |  | 0.15 | 0.82 | 93 | 77 | 115 | 3414970536396
752980 | VLN-a АНТ Диммер повор | Valena ALLURE.Светорегулятор с поворотной ручкой универсальный 300Вт без нейтрали.С лицевой панелью.Антрацит | Legrand | Лимитированный импортный ассортимент | 596 | VALENA LIFE/ALLURE электроустановочное оборудование | PL2 | 1 | ШТ | Сертифицировано | 2025-03-23 | 7798.08 | 9357.7 | 9357.7 | Реализация складских остатков |  | 0.152 | 0.82351 | 93 | 77 | 115 | 3414970698766
753005 | VLN-a Рзк 2К+З/USB C БЕЛ | Valena ALLURE.Розетка комбинированная 2К+З 16А ~250В со встроенным зарядным устройством USB C 1.5А 5В.С лицевой панелью.Белое | Legrand | Лимитированный импортный ассортимент | 596 | VALENA LIFE/ALLURE электроустановочное оборудование | PL2 | 1 | ШТ | Сертифицировано | 2025-02-18 | 7805.16 | 9366.19 | 9366.19 | Реализация складских остатков |  | 0.1 | 0.68 | 100 | 94 | 72 | 3414971363939
753006 | VLN-a Рзк 2К+З/USB C СЛК | Valena ALLURE.Розетка комбинированная 2К+З 16А ~250В со встроенным зарядным устройством USB C 1.5А 5В.С лицевой панелью.Слоновая кость | Legrand | Лимитированный импортный ассортимент | 596 | VALENA LIFE/ALLURE электроустановочное оборудование | PL2 | 1 | ШТ | Сертифицировано | 2025-02-18 | 7805.16 | 9366.19 | 9366.19 | Реализация складских остатков |  | 0.1 | 0.68 | 100 | 94 | 72 | 3414971363960
753007 | VLN-a Рзк 2К+З/USB C АЛЮ | Valena ALLURE.Розетка комбинированная 2К+З 16А ~250В со встроенным зарядным устройством USB C 1.5А 5В.С лицевой панелью.Алюминий | Legrand | Лимитированный импортный ассортимент | 596 | VALENA LIFE/ALLURE электроустановочное оборудование | PL2 | 1 | ШТ | Сертифицировано | 2025-02-18 | 10195.84 | 12235.01 | 12235.01 | Реализация складских остатков |  | 0.1 | 0.68 | 100 | 94 | 72 | 3414971363991
753025 | VLN Розетка 2К+З, винт | Valena IN'MATIC.Силовая розетка 2К+З 16А 250В.Винтовые зажимы. | Legrand | Лимитированный импортный ассортимент | 596 | VALENA LIFE/ALLURE электроустановочное оборудование | PL2 | 10 | ШТ | Сертифицировано | 2024-12-22 | 392.68 | 471.22 | 471.22 | Реализация складских остатков |  | 0.74 | 3.8 | 395 | 175 | 55 | 3414970508577
753027 | VLN Розетка 2х2К+З | Valena IN'MATIC.Силовая розетка двойная 2х2К+З 16А 250В.Безвинтовые зажимы | Legrand | Лимитированный импортный ассортимент | 596 | VALENA LIFE/ALLURE электроустановочное оборудование | PL2 | 5 | ШТ | Сертифицировано | 2027-12-29 | 958.63 | 1150.36 | 1150.36 | Реализация складских остатков |  | 0.36 | 1.91 | 395 | 88 | 55 | 3414970509574
753028 | VLN Розет 2К+З винт штор 6мм² | Valena IN'MATIC.Силовая розетка 2К+З 16А 250В со увеличенными винтовыми зажимами 6кв.мм. С защитными шторками. | Legrand | Лимитированный импортный ассортимент | 596 | VALENA LIFE/ALLURE электроустановочное оборудование | PL2 | 5 | ШТ | Сертифицировано | 2024-12-22 | 791 | 949.2 | 949.2 | Реализация складских остатков |  | 0.428 | 1.91 | 395 | 88 | 55 | 3414970554703
753030 | VLN Розетка 2К+З с/штор | Valena IN'MATIC.Силовая розетка 2К+З 16А 250В с защитными шторками.Безвинтовые зажимы. | Legrand | Лимитированный импортный ассортимент | 596 | VALENA LIFE/ALLURE электроустановочное оборудование | PL2 | 10 | ШТ | Сертифицировано | 2024-12-22 | 459.47 | 551.36 | 551.36 | Реализация складских остатков |  | 0.74 | 3.8 | 395 | 175 | 55 | 3414970539786
753039 | VLN Розетка 2х RJ11 | Valena IN'MATIC.Телефонная розетка RJ11 двойная | Legrand | Лимитированный импортный ассортимент | 596 | VALENA LIFE/ALLURE электроустановочное оборудование | PL2 | 5 | ШТ | Сертифицировано | 2026-08-10 | 1573.88 | 1888.66 | 1888.66 | Реализация складских остатков |  | 0.36 | 1.91 | 395 | 88 | 55 | 3414970458926
753042 | VLN Розетка RJ45 Cat6 UTP | Valena IN'MATIC.Информационная розетка одиночная RJ45 Кат.6 UTP | Legrand | Лимитированный импортный ассортимент | 596 | VALENA LIFE/ALLURE электроустановочное оборудование | PL2 | 10 | ШТ | Сертифицировано | 2026-08-10 | 1637.99 | 1965.59 | 1965.59 | Реализация складских остатков |  | 0.63 | 3.8 | 395 | 175 | 55 | 3414970474896
753051 | VLN Розетка TV "звезда" | Valena IN'MATIC.Розетка ТВ c топологией "звезда" 0-2400 МГц. | Legrand | Лимитированный импортный ассортимент | 596 | VALENA LIFE/ALLURE электроустановочное оборудование | PL2 | 10 | ШТ | Сертифицировано | 2026-08-30 | 982.04 | 1178.45 | 1178.45 | Реализация складских остатков |  | 0.88 | 3.8 | 395 | 175 | 55 | 3414970451590
753053 | VLN Розетка TV-R б/ч.ф. | Valena IN'MATIC.Розетка TV-R без фильтра. Диапазон 5-862 МГц. | Legrand | Лимитированный импортный ассортимент | 596 | VALENA LIFE/ALLURE электроустановочное оборудование | PL2 | 5 | ШТ | Не подлежит сертификации | 2026-08-30 | 704.96 | 845.95 | 845.95 | Реализация складских остатков |  | 0.618 | 1.91 | 395 | 88 | 55 | 3414970617453
753055 | VLN Розетка TV+RJ45 Cat6 UTP | Valena IN'MATIC.Розетка TV "звезда"/RJ45 Кат.6 UTP | Legrand | Лимитированный импортный ассортимент | 596 | VALENA LIFE/ALLURE электроустановочное оборудование | PL2 | 1 | ШТ | Сертифицировано | 2026-08-30 | 1694.14 | 2032.97 | 2032.97 |  |  | 0.11 | 0.55 | 97 | 97 | 57 | 3414970451453
753057 | VLN Розет TV-SAT звезда 1-каб | Valena IN'MATIC.Розетка TV-SAT "звезда" 5-862МГц/950-2400 МГц | Legrand | Лимитированный импортный ассортимент | 596 | VALENA LIFE/ALLURE электроустановочное оборудование | PL2 | 1 | ШТ | Сертифицировано | 2026-08-30 | 2685.49 | 3222.59 | 3222.59 | Реализация складских остатков |  | 0.13 | 0.55 | 99 | 97 | 57 | 3414970452146
753059 | VLN Розетка TV-SATоконечная | Valena IN'MATIC.Розетка оконечная TV-SAT 10дБ, диапазоны 5-862МГц/950-2400 МГц. | Legrand | Лимитированный импортный ассортимент | 596 | VALENA LIFE/ALLURE электроустановочное оборудование | PL2 | 5 | ШТ | Не подлежит сертификации | 2026-08-30 | 2508.05 | 3009.66 | 3009.66 | Реализация складских остатков |  | 0.12 | 1.91 | 395 | 88 | 55 | 3414970617484
753066 | VLN Розетка TV окон."шлейф" | Valena IN'MATIC.Розетка ТВ оконечная 10дБ 0-862 МГц. | Legrand | Лимитированный импортный ассортимент | 596 | VALENA LIFE/ALLURE электроустановочное оборудование | PL2 | 5 | ШТ | Сертифицировано | 2026-08-30 | 1620.83 | 1945 | 1945 | Реализация складских остатков |  | 0.5 | 1.91 | 395 | 88 | 55 | 3414970538642
753067 | VLN Розетка TV прох "шлейф" | Valena IN'MATIC.Розетка ТВ проходная 1,5дБ/14дБ 0-2400 МГц. | Legrand | Лимитированный импортный ассортимент | 596 | VALENA LIFE/ALLURE электроустановочное оборудование | PL2 | 5 | ШТ | Сертифицировано | 2026-08-30 | 1620.83 | 1945 | 1945 | Реализация складских остатков |  | 0.5 | 1.91 | 395 | 88 | 55 | 3414970538673
753068 | VLN Розетка RJ11 | Valena IN'MATIC.Телефонная розетка RJ11 одиночная | Legrand | Лимитированный импортный ассортимент | 596 | VALENA LIFE/ALLURE электроустановочное оборудование | PL2 | 10 | ШТ | Сертифицировано | 2026-08-10 | 755.6 | 906.72 | 906.72 | Реализация складских остатков |  | 0.62 | 3.8 | 395 | 175 | 55 | 3414970538611
753071 | VLN Розетка TV-SAT проходная | Valena IN'MATIC.Розетка проходная TV-SAT 1,5дБ/14дБ, диапазоны 5-862МГц/950-2400 МГц. | Legrand | Лимитированный импортный ассортимент | 596 | VALENA LIFE/ALLURE электроустановочное оборудование | PL2 | 5 | ШТ | Сертифицировано | 2026-08-30 | 2508.05 | 3009.66 | 3009.66 | Реализация складских остатков |  | 0.6 | 1.91 | 395 | 88 | 55 | 3414970617514
753072 | VLN Розетка аудио | Valena IN'MATIC. Аудиорозетка с пружинными зажимами.Одиночная. | Legrand | Лимитированный импортный ассортимент | 596 | VALENA LIFE/ALLURE электроустановочное оборудование | PL2 | 5 | ШТ | Информация по запросу | - | 1701.86 | 2042.23 | 2042.23 | Реализация складских остатков |  | 0.35 | 1.91 | 395 | 88 | 55 | 3414970546067
753078 | VLN Розетка аудио 2х | Valena IN'MATIC. Аудиорозетка с пружинными зажимами.Двойная. | Legrand | Лимитированный импортный ассортимент | 596 | VALENA LIFE/ALLURE электроустановочное оборудование | PL2 | 5 | ШТ | Информация по запросу | - | 3000.68 | 3600.82 | 3600.82 | Реализация складских остатков |  | 0.4 | 1.91 | 395 | 88 | 55 | 3414970546098
753090 | VLN Розет TV "звезда" F-type | Valena IN'MATIC.Розетка ТВ с разьемом "F"-типа, c топологией "звезда" 0-2400 МГц. | Legrand | Лимитированный импортный ассортимент | 596 | VALENA LIFE/ALLURE электроустановочное оборудование | PL2 | 1 | ШТ | Сертифицировано | 2026-08-01 | 1091.05 | 1309.26 | 1309.26 | Реализация складских остатков |  | 0.11 | 0.55 | 99 | 97 | 57 | 3414970538697
753107 | Vln-l БЕЛ Зарядка USB C-C | Valena LIFE.Зарядное устройство с двумя USB-разьемами тип C-тип С 240В/5В 3000мА.С лицевой панелью.Цвет Белый | Legrand | Лимитированный импортный ассортимент | 596 | VALENA LIFE/ALLURE электроустановочное оборудование | PL2 | 5 | ШТ | Сертифицировано | 2027-07-21 | 5384.85 | 6461.82 | 6461.82 | Реализация складских остатков |  | 0.58 | 2.67 | 190 | 120 | 117 | 3414971261600
753114 | Vln-l Модуль б/пр зарядки Qi | Valena Life.Беспроводное зарядное устройство Qi 1А с дополнительным разьемом USB A 5В 2,4А. | Legrand | Лимитированный импортный ассортимент | 596 | VALENA LIFE/ALLURE электроустановочное оборудование | PL2 | 1 | ШТ | Информация по запросу | - | 12621.95 | 15146.34 | 15146.34 | Реализация складских остатков |  | 0.29 | 1.52 | 180 | 104 | 81 | 3414970865021
753127 | VLN-l БЕЛ Розетка 2х2К+З | Valena LIFE.Силовая розетка двойная 2х2К+З 16А 250В с лицевой панелью.Безвинтовые зажимы.Белая | Legrand | Лимитированный импортный ассортимент | 596 | VALENA LIFE/ALLURE электроустановочное оборудование | PL2 | 5 | ШТ | Сертифицировано | 2027-12-29 | 1163.43 | 1396.12 | 1396.12 | Реализация складских остатков |  | 0.49 | 4.13 | 386 | 93 | 115 | 3414970617606
753129 | VLN-l КРСН Розетка 2К+З с/штор | Valena LIFE.Силовая розетка 2К+З 16А 250В с защитными шторками.Безвинтовые зажимы.С лицевой панелью.Красная | Legrand | Лимитированный импортный ассортимент | 596 | VALENA LIFE/ALLURE электроустановочное оборудование | PL2 | 5 | ШТ | Сертифицировано | 2024-12-22 | 742.62 | 891.14 | 891.14 | Реализация складских остатков |  | 0.44 | 1.91 | 395 | 88 | 55 | 3414970554772
753130 | VLN-l БЕЛ Роз оптволок 2SC APC | Valena LIFE.Оптическая розетка для подключения оптоволоконных кабелей SC/APC.С лицевой панелью.Белая | Legrand | Лимитированный импортный ассортимент | 444 | Розетки волоконно-оптические Legrand | PL8 | 1 | ШТ | Не подлежит сертификации | 2024-12-31 | 7885.43 | 9462.52 | 9462.52 | Реализация складских остатков |  | 0.089 | 0.68 | 100 | 94 | 72 | 3414970475145
753135 | VLN-l Рзк 2К+З/USB C БЕЛ | Valena LIFE.Розетка комбинированная 2К+З 16А ~250В со встроенным зарядным устройством USB C 1.5А 5В.С лицевой панелью.Белое | Legrand | Лимитированный импортный ассортимент | 596 | VALENA LIFE/ALLURE электроустановочное оборудование | PL2 | 1 | ШТ | Сертифицировано | 2025-02-18 | 7805.16 | 9366.19 | 9366.19 | Реализация складских остатков |  | 0.11 | 0.68 | 100 | 94 | 72 | 3414971364059
753170 | VLN-l БЕЛ Роз HD15-Jack 3,5мм | Valena LIFE.Розетка для аудио/видео устройств с разьемами HD15/гнездо Jack 3,5мм.С лицевой панелью.Белая | Legrand | Лимитированный импортный ассортимент | 479 | Коннекторы аудио-видео Legrand | PL8 | 1 | ШТ | Сертифицировано | 2026-08-02 | 13384.58 | 16061.5 | 16061.5 | Реализация складских остатков |  | 0.11 | 0.55 | 99 | 97 | 57 | 3414970475282
753206 | Vln-l СЛК Зарядка USB A-C | Valena LIFE.Зарядное устройство с двумя USB-разьемами тип А-тип С 240В/5В 3000мА.С лицевой панелью.Цвет Слоновая кость | Legrand | Лимитированный импортный ассортимент | 596 | VALENA LIFE/ALLURE электроустановочное оборудование | PL2 | 1 | ШТ | Сертифицировано | 2027-07-21 | 4985.96 | 5983.15 | 5983.15 | Реализация складских остатков | [6 empty] | 3414971253292
753207 | Vln-l СЛК Зарядка USB C-C | Valena LIFE.Зарядное устройство с двумя USB-разьемами тип С-тип С 240В/5В 3000мА.С лицевой панелью.Цвет Слоновая кость | Legrand | Лимитированный импортный ассортимент | 596 | VALENA LIFE/ALLURE электроустановочное оборудование | PL2 | 1 | ШТ | Сертифицировано | 2027-07-21 | 5384.85 | 6461.82 | 6461.82 | Реализация складских остатков | [6 empty] | 3414971253315
753210 | VLN СЛК Роз 2К+З/USB | Valena IN'MATIC.Комбинированная розетка 2К+З 16А 250В/USB 1000мА.С лицевой панелью LIFE/ALLURE. Слоновая кость | Legrand | Лимитированный импортный ассортимент | 596 | VALENA LIFE/ALLURE электроустановочное оборудование | PL2 | 1 | ШТ | Информация по запросу | - | 2836.14 | 3403.37 | 3403.37 | Реализация складских остатков |  | 0.13 | 0.89 | 160 | 72 | 77 | 3414970617682
753227 | VLN-l СЛК Розетка 2х2К+З | Valena LIFE.Силовая розетка двойная 2х2К+З 16А 250В с лицевой панелью.Безвинтовые зажимы.Слоновая кость | Legrand | Лимитированный импортный ассортимент | 596 | VALENA LIFE/ALLURE электроустановочное оборудование | PL2 | 5 | ШТ | Сертифицировано | 2027-12-29 | 1163.43 | 1396.12 | 1396.12 | Реализация складских остатков |  | 0.49 | 4.13 | 386 | 93 | 115 | 3414970617767
753229 | VLN-l ОРНЖ Розетка 2К+З с/штор | Valena LIFE.Силовая розетка 2К+З 16А 250В с защитными шторками.Безвинтовые зажимы.С лицевой панелью.Оранжевая | Legrand | Лимитированный импортный ассортимент | 596 | VALENA LIFE/ALLURE электроустановочное оборудование | PL2 | 1 | ШТ | Сертифицировано | 2024-12-22 | 742.62 | 891.14 | 891.14 | Реализация складских остатков |  | 0.099 | 0.55 | 97 | 97 | 57 | 3414970508676
753230 | VLN-l СЛК Роз оптволок 2SC APC | Valena LIFE.Оптическая розетка для подключения оптоволоконных кабелей SC/APC.С лицевой панелью.Слоновая кость | Legrand | Лимитированный импортный ассортимент | 444 | Розетки волоконно-оптические Legrand | PL8 | 1 | ШТ | Не подлежит сертификации | 2024-12-31 | 7885.43 | 9462.52 | 9462.52 | Реализация складских остатков |  | 0.089 | 0.68 | 100 | 94 | 72 | 3414970475343
753235 | VLN-l Рзк 2К+З/USB C СЛК | Valena LIFE.Розетка комбинированная 2К+З 16А ~250В со встроенным зарядным устройством USB C 1.5А 5В.С лицевой панелью.Слоновая кость | Legrand | Лимитированный импортный ассортимент | 596 | VALENA LIFE/ALLURE электроустановочное оборудование | PL2 | 1 | ШТ | Сертифицировано | 2025-02-18 | 7805.16 | 9366.19 | 9366.19 | Реализация складских остатков |  | 0.11 | 0.68 | 100 | 94 | 72 | 3414971364202
753306 | Vln-l АЛЮ Зарядка USB A-C | Valena LIFE.Зарядное устройство с двумя USB-разьемами тип A-тип С 240В/5В 3000мА.С лицевой панелью.Цвет Алюминий | Legrand | Лимитированный импортный ассортимент | 596 | VALENA LIFE/ALLURE электроустановочное оборудование | PL2 | 1 | ШТ | Сертифицировано | 2027-07-21 | 6481.75 | 7778.1 | 7778.1 | Реализация складских остатков | [6 empty] | 3414971253339
753307 | Vln-l АЛЮ Зарядка USB C-C | Valena LIFE.Зарядное устройство с двумя USB-разьемами тип С-тип С 240В/5В 3000мА.С лицевой панелью.Цвет Алюминий | Legrand | Лимитированный импортный ассортимент | 596 | VALENA LIFE/ALLURE электроустановочное оборудование | PL2 | 1 | ШТ | Сертифицировано | 2027-07-21 | 7000.29 | 8400.35 | 8400.35 | Реализация складских остатков | [6 empty] | 3414971253353
753327 | VLN-l АЛЮ Розетка 2х2К+З | Valena LIFE.Силовая розетка двойная 2х2К+З 16А 250В с лицевой панелью.Безвинтовые зажимы.Алюминий | Legrand | Лимитированный импортный ассортимент | 596 | VALENA LIFE/ALLURE электроустановочное оборудование | PL2 | 5 | ШТ | Сертифицировано | 2027-12-29 | 1470.63 | 1764.76 | 1764.76 | Реализация складских остатков |  | 0.491 | 4.13 | 380 | 90 | 110 | 3414970617880
753330 | VLN-l АЛЮ Роз оптволок 2SC APC | Valena LIFE.Оптическая розетка для подключения оптоволоконных кабелей SC/APC.С лицевой панелью.Алюминий | Legrand | Лимитированный импортный ассортимент | 444 | Розетки волоконно-оптические Legrand | PL8 | 1 | ШТ | Не подлежит сертификации | 2024-12-31 | 10251.06 | 12301.27 | 12301.27 | Реализация складских остатков |  | 0.091 | 0.68 | 100 | 94 | 72 | 3414970475565
753334 | VLN-l АЛЮ Вывод кабеля | Valena LIFE.Вывод кабеля с лицевой панелью.Без клемм.Алюминий | Legrand | Лимитированный импортный ассортимент | 596 | VALENA LIFE/ALLURE электроустановочное оборудование | PL2 | 5 | ШТ | Сертифицировано | 2026-08-01 | 1391.29 | 1669.55 | 1669.55 | Реализация складских остатков |  | 0.23 | 2.67 | 190 | 120 | 117 | 3414970512109
753335 | VLN-l Рзк 2К+З/USB C АЛЮ | Valena LIFE.Розетка комбинированная 2К+З 16А ~250В со встроенным зарядным устройством USB C 1.5А 5В.С лицевой панелью.Алюминий | Legrand | Лимитированный импортный ассортимент | 596 | VALENA LIFE/ALLURE электроустановочное оборудование | PL2 | 1 | ШТ | Сертифицировано | 2025-02-18 | 10195.84 | 12235.01 | 12235.01 | Реализация складских остатков |  | 0.11 | 0.68 | 100 | 94 | 72 | 3414971364264
753412 | VLN-l БЕЛ Роз 2хUSB зарядка | Valena LIFE.Зарядное устройство с двумя USB-разьемами 240В/5В 1500мА.С лицевой панелью.Белое | Legrand | Лимитированный импортный ассортимент | 596 | VALENA LIFE/ALLURE электроустановочное оборудование | PL2 | 5 | ШТ | Сертифицировано | 2027-07-21 | 4208.17 | 5049.8 | 5049.8 | Реализация складских остатков |  | 0.561 | 2.67 | 190 | 120 | 117 | 3414970557926
753416 | VLN-l БЕЛ Розетка 2К с/штор | Valena LIFE.Силовая розетка 2К 16А 250В c лицевой панелью. C защитными шторками. Безвинтовые зажимы.Белая | Legrand | Лимитированный импортный ассортимент | 596 | VALENA LIFE/ALLURE электроустановочное оборудование | PL2 | 15 | ШТ | Сертифицировано | 2024-12-22 | 455.48 | 546.58 | 546.58 | Реализация складских остатков |  | 1.31 | 8.26 | 386 | 186 | 115 | 3414970557957
753420 | VLN-l БЕЛ Розетка 2К+З с/штор | Valena LIFE.Силовая розетка 2К+З 16А 250В с защитными шторками.Безвинтовые зажимы.С лицевой панелью.Белая | Legrand | Лимитированный импортный ассортимент | 596 | VALENA LIFE/ALLURE электроустановочное оборудование | PL2 | 15 | ШТ | Сертифицировано | 2024-12-22 | 561.87 | 674.24 | 674.24 | Реализация складских остатков |  | 1.38 | 8.2565 | 386 | 186 | 115 | 3414970557971
753426 | VLN-l БЕЛ Роз 2-я 2К+З с/шт | Valena LIFE.Силовая розетка двойная 2х2К+З 16А 250В с лицевой панелью.С защитными шторками.Безвинтовые зажимы.Белая | Legrand | Лимитированный импортный ассортимент | 596 | VALENA LIFE/ALLURE электроустановочное оборудование | PL2 | 5 | ШТ | Сертифицировано | 2027-12-29 | 1386.23 | 1663.48 | 1663.48 | Реализация складских остатков |  | 0.51 | 4.128 | 386 | 93 | 115 | 3414970539984
753434 | VLN-l БЕЛ Вывод кабеля | Valena LIFE.Вывод кабеля с лицевой панелью.Без клемм.Белый | Legrand | Лимитированный импортный ассортимент | 596 | VALENA LIFE/ALLURE электроустановочное оборудование | PL2 | 5 | ШТ | Сертифицировано | 2026-08-01 | 1237.69 | 1485.23 | 1485.23 |  |  | 0.229 | 2.67 | 190 | 120 | 117 | 3414970540461
753451 | VLN-l БЕЛ Розетка TV "звезда" | Valena LIFE.Розетка ТВ c топологией "звезда" 0-2400 МГц.С лицевой панелью.Белая | Legrand | Лимитированный импортный ассортимент | 596 | VALENA LIFE/ALLURE электроустановочное оборудование | PL2 | 5 | ШТ | Сертифицировано | 2026-08-30 | 1135.64 | 1362.77 | 1362.77 | Реализация складских остатков |  | 0.48 | 2.6676 | 190 | 120 | 117 | 3414970539311
753458 | VLN-l БЕЛ Роз TV-SAT звезда 2к | Valena LIFE.Розетка TV-SAT двухкабельная.С лицевой панелью.Белая | Legrand | Лимитированный импортный ассортимент | 596 | VALENA LIFE/ALLURE электроустановочное оборудование | PL2 | 5 | ШТ | Сертифицировано | 2026-08-30 | 2839.09 | 3406.91 | 3406.91 | Реализация складских остатков |  | 0.66 | 2.67 | 190 | 120 | 117 | 3414970539700
753461 | VLN-l БЕЛ Розет TV прох шлейф | Valena LIFE.Розетка ТВ проходная 1,5дБ/14дБ 0-2400 МГц.С лицевой панелью.Белая | Legrand | Лимитированный импортный ассортимент | 596 | VALENA LIFE/ALLURE электроустановочное оборудование | PL2 | 5 | ШТ | Сертифицировано | 2026-08-30 | 1236.3 | 1483.56 | 1483.56 | Реализация складских остатков |  | 0.671 | 2.67 | 190 | 120 | 117 | 3414970558077
753462 | VLN-l БЕЛ Розетка TV-SAT конеч | Valena LIFE.Розетка оконечная TV-SAT 10дБ, диапазоны 5-862МГц/950-2400 МГц.С лицевой панелью.Белая | Legrand | Лимитированный импортный ассортимент | 596 | VALENA LIFE/ALLURE электроустановочное оборудование | PL2 | 5 | ШТ | Сертифицировано | 2026-08-30 | 1854.45 | 2225.34 | 2225.34 | Реализация складских остатков |  | 0.664 | 2.67 | 190 | 120 | 117 | 3414970558091
753463 | VLN-l БЕЛ Розетка TV-SAT прох | Valena LIFE.Розетка проходная TV-SAT 1,5дБ/14дБ, диапазоны 5-862МГц/950-2400 МГц.С лицевой панелью.Белая | Legrand | Лимитированный импортный ассортимент | 596 | VALENA LIFE/ALLURE электроустановочное оборудование | PL2 | 5 | ШТ | Сертифицировано | 2026-08-30 | 1854.45 | 2225.34 | 2225.34 | Реализация складских остатков |  | 0.664 | 2.67 | 190 | 120 | 117 | 3414970558114
753512 | VLN-l СЛК Розет 2хUSB зарядка | Valena LIFE.Зарядное устройство с двумя USB-разьемами 240В/5В 1500мА.С лицевой панелью.Слоновая кость | Legrand | Лимитированный импортный ассортимент | 596 | VALENA LIFE/ALLURE электроустановочное оборудование | PL2 | 5 | ШТ | Сертифицировано | 2027-07-21 | 4208.17 | 5049.8 | 5049.8 | Реализация складских остатков |  | 0.56 | 2.67 | 190 | 120 | 117 | 3414970558190
753516 | VLN-l СЛК Розетка 2К с/штор | Valena LIFE.Силовая розетка 2К 16А 250В c лицевой панелью. Слоновая кость. C защитными шторками. Безвинтовые зажимы | Legrand | Лимитированный импортный ассортимент | 596 | VALENA LIFE/ALLURE электроустановочное оборудование | PL2 | 15 | ШТ | Сертифицировано | 2024-12-22 | 455.48 | 546.58 | 546.58 | Реализация складских остатков |  | 1.17 | 8.26 | 386 | 186 | 115 | 3414970558220
753520 | VLN-l СЛК Розетка 2К+З с/штор | Valena LIFE.Силовая розетка 2К+З 16А 250В с защитными шторками.Безвинтовые зажимы.С лицевой панелью.Слоновая кость | Legrand | Лимитированный импортный ассортимент | 596 | VALENA LIFE/ALLURE электроустановочное оборудование | PL2 | 15 | ШТ | Сертифицировано | 2024-12-22 | 561.87 | 674.24 | 674.24 | Реализация складских остатков |  | 1.38 | 8.2565 | 386 | 186 | 115 | 3414970558244
753524 | VLN-l СЛК Роз 2К+З с/шт,винт. | Valena LIFE.Силовая розетка 2К+З 16А 250В с лицевой панелью.Винтовые зажимы.Слоновая кость | Legrand | Лимитированный импортный ассортимент | 596 | VALENA LIFE/ALLURE электроустановочное оборудование | PL2 | 15 | ШТ | Сертифицировано | 2024-12-22 | 579.23 | 695.08 | 695.08 | Реализация складских остатков |  | 1.43 | 8.26 | 386 | 186 | 115 | 3414970558268
753526 | VLN-l СЛК Роз 2-я 2К+З с/шт | Valena LIFE.Силовая розетка двойная 2х2К+З 16А 250В с лицевой панелью.С защитными шторками.Безвинтовые зажимы.Слоновая кость | Legrand | Лимитированный импортный ассортимент | 596 | VALENA LIFE/ALLURE электроустановочное оборудование | PL2 | 5 | ШТ | Сертифицировано | 2027-12-29 | 1386.23 | 1663.48 | 1663.48 | Реализация складских остатков |  | 0.51 | 4.128 | 386 | 93 | 115 | 3414970540065
753534 | VLN-l СЛК Вывод кабеля | Valena LIFE.Вывод кабеля с лицевой панелью.Без клемм.Слоновая кость | Legrand | Лимитированный импортный ассортимент | 596 | VALENA LIFE/ALLURE электроустановочное оборудование | PL2 | 5 | ШТ | Сертифицировано | 2026-08-01 | 1237.69 | 1485.23 | 1485.23 |  |  | 0.229 | 2.67 | 190 | 120 | 117 | 3414970558305
753551 | VLN-l СЛК Розет TV "звезда" | Valena LIFE.Розетка ТВ c топологией "звезда" 0-2400 МГц.С лицевой панелью.Слоновая кость | Legrand | Лимитированный импортный ассортимент | 596 | VALENA LIFE/ALLURE электроустановочное оборудование | PL2 | 5 | ШТ | Сертифицировано | 2026-08-30 | 1135.64 | 1362.77 | 1362.77 | Реализация складских остатков |  | 0.552 | 2.6676 | 190 | 120 | 117 | 3414970539342
753558 | VLN-l СЛК Роз TV-SAT звезда 2к | Valena LIFE.Розетка TV-SAT двухкабельная.С лицевой панелью.Слоновая кость | Legrand | Лимитированный импортный ассортимент | 596 | VALENA LIFE/ALLURE электроустановочное оборудование | PL2 | 5 | ШТ | Сертифицировано | 2026-08-30 | 1978.08 | 2373.7 | 2373.7 | Реализация складских остатков |  | 0.664 | 2.67 | 190 | 120 | 117 | 3414970539755
753560 | VLN-l СЛК Розет TV окон.шлейф | Valena LIFE.Розетка ТВ оконечная 10дБ 0-862 МГц.С лицевой панелью.Слоновая кость | Legrand | Лимитированный импортный ассортимент | 596 | VALENA LIFE/ALLURE электроустановочное оборудование | PL2 | 5 | ШТ | Сертифицировано | 2026-08-30 | 1774.43 | 2129.32 | 2129.32 | Реализация складских остатков |  | 0.62 | 2.67 | 190 | 120 | 117 | 3414970558336
753561 | VLN-l СЛК Розет TV прох шлейф | Valena LIFE.Розетка ТВ проходная 1,5дБ/14дБ 0-2400 МГц.С лицевой панелью.Слоновая кость | Legrand | Лимитированный импортный ассортимент | 596 | VALENA LIFE/ALLURE электроустановочное оборудование | PL2 | 5 | ШТ | Сертифицировано | 2026-08-30 | 1236.3 | 1483.56 | 1483.56 | Реализация складских остатков |  | 0.621 | 2.67 | 190 | 120 | 117 | 3414970558350
753562 | VLN-l СЛК Розетка TV-SAT конеч | Valena LIFE.Розетка оконечная TV-SAT 10дБ, диапазоны 5-862МГц/950-2400 МГц.С лицевой панелью.Слоновая кость | Legrand | Лимитированный импортный ассортимент | 596 | VALENA LIFE/ALLURE электроустановочное оборудование | PL2 | 5 | ШТ | Сертифицировано | 2026-08-30 | 1854.45 | 2225.34 | 2225.34 | Реализация складских остатков |  | 0.664 | 2.67 | 190 | 120 | 117 | 3414970558374
753563 | VLN-l СЛК Розетка TV-SAT прох | Valena LIFE.Розетка проходная TV-SAT 1,5дБ/14дБ, диапазоны 5-862МГц/950-2400 МГц.С лицевой панелью.Слоновая кость | Legrand | Лимитированный импортный ассортимент | 596 | VALENA LIFE/ALLURE электроустановочное оборудование | PL2 | 5 | ШТ | Сертифицировано | 2026-08-30 | 1854.45 | 2225.34 | 2225.34 | Реализация складских остатков |  | 0.664 | 2.67 | 190 | 120 | 117 | 3414970558398
753564 | VLN-l СЛК Роз TV-SAT звезда 1к | Valena LIFE.Розетка TV-SAT "звезда" 5-862МГц/950-2400 МГц.С лицевой панелью.Слоновая кость | Legrand | Лимитированный импортный ассортимент | 596 | VALENA LIFE/ALLURE электроустановочное оборудование | PL2 | 5 | ШТ | Сертифицировано | 2026-08-30 | 1978.08 | 2373.7 | 2373.7 | Реализация складских остатков |  | 0.685 | 2.67 | 190 | 120 | 117 | 3414970539533
753578 | VLN-l СЛК Розетка аудио 2х | Valena LIFE. Аудиорозетка с пружинными зажимами,с лицевой панелью.Двойная.Слоновая кость | Legrand | Лимитированный импортный ассортимент | 596 | VALENA LIFE/ALLURE электроустановочное оборудование | PL2 | 5 | ШТ | Информация по запросу | - | 2197.69 | 2637.23 | 2637.23 | Реализация складских остатков |  | 0.494 | 2.67 | 190 | 120 | 117 | 3414970558459
753612 | VLN-l АЛЮ Роз 2хUSB зарядка | Valena LIFE.Зарядное устройство с двумя USB-разьемами 240В/5В 1500мА.С лицевой панелью.Алюминий | Legrand | Лимитированный импортный ассортимент | 596 | VALENA LIFE/ALLURE электроустановочное оборудование | PL2 | 5 | ШТ | Сертифицировано | 2027-07-21 | 5470.62 | 6564.74 | 6564.74 | Реализация складских остатков |  | 0.559 | 2.67 | 190 | 120 | 117 | 3414970558473
753616 | VLN-l АЛЮ Розетка 2К с/штор | Valena LIFE.Силовая розетка 2К 16А 250В c лицевой панелью. Алюминий. C защитными шторками. Безвинтовые зажимы | Legrand | Лимитированный импортный ассортимент | 596 | VALENA LIFE/ALLURE электроустановочное оборудование | PL2 | 15 | ШТ | Сертифицировано | 2024-12-22 | 609.06 | 730.87 | 730.87 | Реализация складских остатков |  | 1.2 | 8.26 | 386 | 186 | 115 | 3414970558503
753626 | VLN-l АЛЮ Роз 2-я 2К+З с/шт | Valena LIFE.Силовая розетка двойная 2х2К+З 16А 250В с лицевой панелью.С защитными шторками.Безвинтовые зажимы.Алюминий | Legrand | Лимитированный импортный ассортимент | 596 | VALENA LIFE/ALLURE электроустановочное оборудование | PL2 | 5 | ШТ | Сертифицировано | 2027-12-29 | 1693.41 | 2032.09 | 2032.09 | Реализация складских остатков |  | 0.74 | 4.128 | 386 | 93 | 115 | 3414970540140
753640 | VLN-l АЛЮ Розет RJ45 Cat5e UTP | Valena LIFE.Информационная розетка одиночная RJ45 Кат.5е UTP.С лицевой панелью.Алюминий | Legrand | Лимитированный импортный ассортимент | 596 | VALENA LIFE/ALLURE электроустановочное оборудование | PL2 | 5 | ШТ | Сертифицировано | 2026-08-10 | 1284.12 | 1540.94 | 1540.94 | Реализация складских остатков |  | 0.376 | 2.6676 | 190 | 120 | 117 | 3414970538802
753642 | VLN-l АЛЮ Розет RJ45 Cat6 UTP | Valena LIFE.Информационная розетка одиночная RJ45 Кат.6 UTP.С лицевой панелью.Алюминий | Legrand | Лимитированный импортный ассортимент | 596 | VALENA LIFE/ALLURE электроустановочное оборудование | PL2 | 5 | ШТ | Сертифицировано | 2026-08-10 | 1902.95 | 2283.54 | 2283.54 | Реализация складских остатков |  | 0.46 | 2.67 | 190 | 120 | 117 | 3414970538987
753660 | VLN-l АЛЮ Розет TV окон.шлейф | Valena LIFE.Розетка ТВ оконечная 10дБ 0-862 МГц.С лицевой панелью.Алюминий | Legrand | Лимитированный импортный ассортимент | 596 | VALENA LIFE/ALLURE электроустановочное оборудование | PL2 | 5 | ШТ | Сертифицировано | 2026-08-30 | 2004.82 | 2405.78 | 2405.78 | Реализация складских остатков |  | 0.62 | 2.67 | 190 | 120 | 117 | 3414970558602
753661 | VLN-l АЛЮ Розет TV прох шлейф | Valena LIFE.Розетка ТВ проходная 1,5дБ/14дБ 0-2400 МГц.С лицевой панелью.Алюминий | Legrand | Лимитированный импортный ассортимент | 596 | VALENA LIFE/ALLURE электроустановочное оборудование | PL2 | 5 | ШТ | Сертифицировано | 2026-08-30 | 1396.82 | 1676.18 | 1676.18 | Реализация складских остатков |  | 0.621 | 2.67 | 190 | 120 | 117 | 3414970558626
753663 | VLN-l АЛЮ Розетка TV-SAT прох | Valena LIFE.Розетка проходная TV-SAT 1,5дБ/14дБ, диапазоны 5-862МГц/950-2400 МГц.С лицевой панелью.Алюминий | Legrand | Лимитированный импортный ассортимент | 596 | VALENA LIFE/ALLURE электроустановочное оборудование | PL2 | 5 | ШТ | Сертифицировано | 2026-08-30 | 2014.97 | 2417.96 | 2417.96 | Реализация складских остатков |  | 0.66 | 2.67 | 190 | 120 | 117 | 3414970558664
753721 | VLN-a БЕЛ Розетка 2К+З | Valena ALLURE.Силовая розетка 2К+З 16А 250В с лицевой панелью.Безвинтовые зажимы.Белая | Legrand | Лимитированный импортный ассортимент | 596 | VALENA LIFE/ALLURE электроустановочное оборудование | PL2 | 15 | ШТ | Сертифицировано | 2024-12-22 | 480.23 | 576.28 | 576.28 | Реализация складских остатков |  | 1.26 | 8.2565 | 386 | 186 | 115 | 3414970777287
753726 | VLN-a БЕЛ Роз 2-я 2К+З с/штот | Valena ALLURE.Силовая розетка двойная 2х2К+З 16А 250В с лицевой панелью.С защитными шторками.Безвинтовые зажимы.Белая | Legrand | Лимитированный импортный ассортимент | 596 | VALENA LIFE/ALLURE электроустановочное оборудование | PL2 | 5 | ШТ | Сертифицировано | 2027-12-29 | 1386.23 | 1663.48 | 1663.48 | Реализация складских остатков |  | 0.61 | 4.128 | 380 | 90 | 110 | 3414970739452
753738 | VLN-a БЕЛ Розетка RJ11 | Valena ALLURE.Телефонная розетка RJ11 одиночная.С лицевой панелью.Белая | Legrand | Лимитированный импортный ассортимент | 596 | VALENA LIFE/ALLURE электроустановочное оборудование | PL2 | 5 | ШТ | Сертифицировано | 2026-08-10 | 909.2 | 1091.04 | 1091.04 |  |  | 0.42 | 2.67 | 190 | 120 | 117 | 3414970535962
753740 | VLN-a БЕЛ Розет RJ45 Cat5e UTP | Valena ALLURE.Информационная розетка одиночная RJ45 Кат.5е UTP.С лицевой панелью.Белая | Legrand | Лимитированный импортный ассортимент | 596 | VALENA LIFE/ALLURE электроустановочное оборудование | PL2 | 5 | ШТ | Сертифицировано | 2026-08-10 | 1125.14 | 1350.17 | 1350.17 | Реализация складских остатков |  | 0.435 | 2.6676 | 190 | 120 | 117 | 3414970535870
753751 | VLN-a БЕЛ Розетка TV "звезда" | Valena ALLURE.Розетка ТВ c топологией "звезда" 0-2400 МГц.С лицевой панелью.Белая | Legrand | Лимитированный импортный ассортимент | 596 | VALENA LIFE/ALLURE электроустановочное оборудование | PL2 | 5 | ШТ | Сертифицировано | 2026-08-30 | 1135.64 | 1362.77 | 1362.77 | Реализация складских остатков |  | 0.552 | 2.6676 | 190 | 120 | 117 | 3414970739810
753758 | VLN-a БЕЛ Роз TV-SAT звезда 2к | Valena ALLURE.Розетка TV-SAT двухкабельная.С лицевой панелью.Белая | Legrand | Лимитированный импортный ассортимент | 596 | VALENA LIFE/ALLURE электроустановочное оборудование | PL2 | 5 | ШТ | Сертифицировано | 2026-08-30 | 1978.08 | 2373.7 | 2373.7 | Реализация складских остатков |  | 0.664 | 2.67 | 190 | 120 | 117 | 3414970536235
753760 | VLN-a БЕЛ Розет TV окон.шлейф | Valena ALLURE.Розетка ТВ оконечная 10дБ 0-862 МГц.С лицевой панелью.Белая | Legrand | Лимитированный импортный ассортимент | 596 | VALENA LIFE/ALLURE электроустановочное оборудование | PL2 | 5 | ШТ | Сертифицировано | 2026-08-30 | 1774.43 | 2129.32 | 2129.32 | Реализация складских остатков |  | 0.62 | 2.67 | 190 | 120 | 117 | 3414970536143
753761 | VLN-a БЕЛ Розет TV прох шлейф | Valena ALLURE.Розетка ТВ проходная 1,5дБ/14дБ 0-2400 МГц.С лицевой панелью.Белая | Legrand | Лимитированный импортный ассортимент | 596 | VALENA LIFE/ALLURE электроустановочное оборудование | PL2 | 5 | ШТ | Сертифицировано | 2026-08-30 | 1774.43 | 2129.32 | 2129.32 | Реализация складских остатков |  | 0.621 | 2.67 | 190 | 120 | 117 | 3414970536051
753820 | VLN-a СЛК Розетка 2К+З с/штор | Valena ALLURE.Силовая розетка 2К+З 16А 250В с защитными шторками.Безвинтовые зажимы.С лицевой панелью.Слоновая кость | Legrand | Лимитированный импортный ассортимент | 596 | VALENA LIFE/ALLURE электроустановочное оборудование | PL2 | 15 | ШТ | Сертифицировано | 2024-12-22 | 561.87 | 674.24 | 674.24 | Реализация складских остатков |  | 1.248 | 8.2565 | 386 | 186 | 115 | 3414970748058
753821 | VLN-a СЛК Розетка 2К+З | Valena ALLURE.Силовая розетка 2К+З 16А 250В с лицевой панелью.Безвинтовые зажимы.Слоновая кость | Legrand | Лимитированный импортный ассортимент | 596 | VALENA LIFE/ALLURE электроустановочное оборудование | PL2 | 15 | ШТ | Сертифицировано | 2024-12-22 | 480.23 | 576.28 | 576.28 | Реализация складских остатков |  | 1.26 | 8.2565 | 386 | 186 | 115 | 3414970777317
753825 | VLN-a СЛК Розетка 2К+З, винт | Valena ALLURE.Силовая розетка 2К+З 16А 250В.Винтовые зажимы.Слоновая кость | Legrand | Лимитированный импортный ассортимент | 596 | VALENA LIFE/ALLURE электроустановочное оборудование | PL2 | 15 | ШТ | Сертифицировано | 2024-12-22 | 495.07 | 594.08 | 594.08 | Реализация складских остатков |  | 0.001 | 8.26 | 386 | 186 | 115 | 3414970777430
753826 | VLN-a СЛК Роз 2-я 2К+З с/шт | Valena ALLURE.Силовая розетка двойная 2х2К+З 16А 250В с лицевой панелью.С защитными шторками.Безвинтовые зажимы.Слоновая кость | Legrand | Лимитированный импортный ассортимент | 596 | VALENA LIFE/ALLURE электроустановочное оборудование | PL2 | 5 | ШТ | Сертифицировано | 2027-12-29 | 1386.23 | 1663.48 | 1663.48 | Реализация складских остатков |  | 0.6 | 4.128 | 386 | 93 | 115 | 3414970739476
753838 | VLN-a СЛК Розетка RJ11 | Valena ALLURE.Телефонная розетка RJ11 одиночная.С лицевой панелью.Слоновая кость | Legrand | Лимитированный импортный ассортимент | 596 | VALENA LIFE/ALLURE электроустановочное оборудование | PL2 | 5 | ШТ | Сертифицировано | 2026-08-10 | 909.2 | 1091.04 | 1091.04 | Реализация складских остатков |  | 0.42 | 2.67 | 190 | 120 | 117 | 3414970535993
753840 | VLN-a СЛК Розет RJ45 Cat5e UTP | Valena ALLURE.Информационная розетка одиночная RJ45 Кат.5е UTP.С лицевой панелью.Слоновая кость | Legrand | Лимитированный импортный ассортимент | 596 | VALENA LIFE/ALLURE электроустановочное оборудование | PL2 | 5 | ШТ | Сертифицировано | 2026-08-10 | 1125.14 | 1350.17 | 1350.17 | Реализация складских остатков |  | 0.435 | 2.6676 | 190 | 120 | 117 | 3414970535900
753851 | VLN-a СЛК Розетка TV "звезда" | Valena ALLURE.Розетка ТВ c топологией "звезда" 0-2400 МГц.С лицевой панелью.Слоновая кость | Legrand | Лимитированный импортный ассортимент | 596 | VALENA LIFE/ALLURE электроустановочное оборудование | PL2 | 5 | ШТ | Сертифицировано | 2026-08-30 | 1135.64 | 1362.77 | 1362.77 | Реализация складских остатков |  | 0.552 | 2.6676 | 190 | 120 | 117 | 3414970536464
753860 | VLN-a СЛК Розет TV окон.шлейф | Valena ALLURE.Розетка ТВ оконечная 10дБ 0-862 МГц.С лицевой панелью.Слоновая кость | Legrand | Лимитированный импортный ассортимент | 596 | VALENA LIFE/ALLURE электроустановочное оборудование | PL2 | 5 | ШТ | Сертифицировано | 2026-08-30 | 1774.43 | 2129.32 | 2129.32 | Реализация складских остатков |  | 0.62 | 2.67 | 190 | 120 | 117 | 3414970536174
753861 | VLN-a СЛК Розет TV прох шлейф | Valena ALLURE.Розетка ТВ проходная 1,5дБ/14дБ 0-2400 МГц.С лицевой панелью.Слоновая кость | Legrand | Лимитированный импортный ассортимент | 596 | VALENA LIFE/ALLURE электроустановочное оборудование | PL2 | 5 | ШТ | Сертифицировано | 2026-08-30 | 1236.3 | 1483.56 | 1483.56 | Реализация складских остатков |  | 0.621 | 2.67 | 190 | 120 | 117 | 3414970536082
753920 | VLN-a АЛЮ Розетка 2К+З с/штор | Valena ALLURE.Силовая розетка 2К+З 16А 250В с защитными шторками.Безвинтовые зажимы.С лицевой панелью.Алюминий | Legrand | Лимитированный импортный ассортимент | 596 | VALENA LIFE/ALLURE электроустановочное оборудование | PL2 | 15 | ШТ | Сертифицировано | 2024-12-22 | 715.45 | 858.54 | 858.54 | Реализация складских остатков |  | 1.362 | 8.2565 | 386 | 186 | 115 | 3414970748102
753924 | VLN-a АЛЮ Роз 2К+З с/шт,винт. | Valena ALLURE.Силовая розетка 2К+З 16А 250В с лицевой панелью.Винтовые зажимы.Алюминий | Legrand | Лимитированный импортный ассортимент | 596 | VALENA LIFE/ALLURE электроустановочное оборудование | PL2 | 15 | ШТ | Сертифицировано | 2024-12-22 | 732.84 | 879.41 | 879.41 | Реализация складских остатков |  | 1.41 | 8.26 | 386 | 186 | 115 | 3414970739414
753926 | VLN-a АЛЮ Роз 2-я 2К+З с/штор | Valena ALLURE.Силовая розетка двойная 2х2К+З 16А 250В с лицевой панелью.С защитными шторками.Безвинтовые зажимы.Алюминий | Legrand | Лимитированный импортный ассортимент | 596 | VALENA LIFE/ALLURE электроустановочное оборудование | PL2 | 5 | ШТ | Сертифицировано | 2027-12-29 | 1693.41 | 2032.09 | 2032.09 | Реализация складских остатков |  | 0.74 | 4.128 | 386 | 93 | 115 | 3414970739490
753930 | VLN-a АНТ Розетка 2К+З с/штор | Valena ALLURE.Силовая розетка 2К+З 16А 250В с защитными шторками.Безвинтовые зажимы.С лицевой панелью.Антрацит | Legrand | Лимитированный импортный ассортимент | 596 | VALENA LIFE/ALLURE электроустановочное оборудование | PL2 | 15 | ШТ | Сертифицировано | 2024-12-22 | 715.45 | 858.54 | 858.54 | Реализация складских остатков |  | 1.362 | 8.2565 | 386 | 186 | 115 | 3414970739278
753934 | VLN-a АНТ Роз 2К+З с/шт,винт. | Valena ALLURE.Силовая розетка 2К+З 16А 250В с лицевой панелью.Винтовые зажимы.Антрацит | Legrand | Лимитированный импортный ассортимент | 596 | VALENA LIFE/ALLURE электроустановочное оборудование | PL2 | 15 | ШТ | Сертифицировано | 2024-12-22 | 732.84 | 879.41 | 879.41 | Реализация складских остатков |  | 1.274 | 8.2565 | 386 | 186 | 115 | 3414970739438
753935 | VLN-a АЛЮ Розетка 2К+З, винт | Valena ALLURE.Силовая розетка 2К+З 16А 250В.Винтовые зажимы.Алюминий | Legrand | Лимитированный импортный ассортимент | 596 | VALENA LIFE/ALLURE электроустановочное оборудование | PL2 | 15 | ШТ | Сертифицировано | 2024-12-22 | 648.67 | 778.4 | 778.4 | Реализация складских остатков |  | 0.001 | 8.26 | 386 | 186 | 115 | 3414970777461
753938 | VLN-a АЛЮ Розетка RJ11 | Valena ALLURE.Телефонная розетка RJ11 одиночная.С лицевой панелью.Алюминий | Legrand | Лимитированный импортный ассортимент | 596 | VALENA LIFE/ALLURE электроустановочное оборудование | PL2 | 5 | ШТ | Сертифицировано | 2026-08-10 | 1139.59 | 1367.51 | 1367.51 | Реализация складских остатков |  | 0.42 | 2.67 | 190 | 120 | 117 | 3414970536020
753940 | VLN-a АЛЮ Розет RJ45 Cat5e UTP | Valena ALLURE.Информационная розетка одиночная RJ45 Кат.5е UTP.С лицевой панелью.Алюминий | Legrand | Лимитированный импортный ассортимент | 596 | VALENA LIFE/ALLURE электроустановочное оборудование | PL2 | 5 | ШТ | Сертифицировано | 2026-08-10 | 1284.12 | 1540.94 | 1540.94 | Реализация складских остатков |  | 0.435 | 2.6676 | 190 | 120 | 117 | 3414970535931
753948 | VLN-a АНТ Розетка RJ11 | Valena ALLURE.Телефонная розетка RJ11 одиночная.С лицевой панелью.Антрацит | Legrand | Лимитированный импортный ассортимент | 596 | VALENA LIFE/ALLURE электроустановочное оборудование | PL2 | 5 | ШТ | Сертифицировано | 2026-08-10 | 1139.59 | 1367.51 | 1367.51 | Реализация складских остатков |  | 0.42 | 2.67 | 190 | 120 | 117 | 3414970535306
753950 | VLN-a АНТ Роз RJ45 Cat5e UTP | Valena ALLURE.Информационная розетка одиночная RJ45 Кат.5е UTP.С лицевой панелью.Антрацит | Legrand | Лимитированный импортный ассортимент | 596 | VALENA LIFE/ALLURE электроустановочное оборудование | PL2 | 5 | ШТ | Сертифицировано | 2026-08-10 | 1284.12 | 1540.94 | 1540.94 | Реализация складских остатков |  | 0.435 | 2.6676 | 190 | 120 | 117 | 3414970535337
753951 | VLN-a АЛЮ Розет TV "звезда" | Valena ALLURE.Розетка ТВ c топологией "звезда" 0-2400 МГц.С лицевой панелью.Алюминий | Legrand | Лимитированный импортный ассортимент | 596 | VALENA LIFE/ALLURE электроустановочное оборудование | PL2 | 5 | ШТ | Сертифицировано | 2026-08-30 | 1366.03 | 1639.24 | 1639.24 | Реализация складских остатков |  | 0.552 | 2.6676 | 190 | 120 | 117 | 3414970536495
753953 | VLN-a АНТ Роз2х RJ45 Cat6 UTP | Valena ALLURE.Информационная розетка двойная RJ45 Кат.6 UTP.С лицевой панелью.Антрацит | Legrand | Лимитированный импортный ассортимент | 596 | VALENA LIFE/ALLURE электроустановочное оборудование | PL2 | 5 | ШТ | Сертифицировано | 2026-08-10 | 2971.84 | 3566.21 | 3566.21 | Реализация складских остатков |  | 0.49 | 2.67 | 190 | 120 | 117 | 3414970536976
753958 | VLN-a АЛЮ Роз TV-SAT звезда 2к | Valena ALLURE.Розетка TV-SAT двухкабельная.С лицевой панелью.Алюминий | Legrand | Лимитированный импортный ассортимент | 596 | VALENA LIFE/ALLURE электроустановочное оборудование | PL2 | 5 | ШТ | Сертифицировано | 2026-08-10 | 2138.6 | 2566.32 | 2566.32 | Реализация складских остатков |  | 0.664 | 2.67 | 190 | 120 | 117 | 3414970536297
753960 | VLN-a АЛЮ Розет TV окон.шлейф | Valena ALLURE.Розетка ТВ оконечная 10дБ 0-862 МГц.С лицевой панелью.Алюминий | Legrand | Лимитированный импортный ассортимент | 596 | VALENA LIFE/ALLURE электроустановочное оборудование | PL2 | 5 | ШТ | Сертифицировано | 2026-08-30 | 1396.82 | 1676.18 | 1676.18 | Реализация складских остатков |  | 0.62 | 2.67 | 190 | 120 | 117 | 3414970536204
753961 | VLN-a АЛЮ Розет TV прох шлейф | Valena ALLURE.Розетка ТВ проходная 1,5дБ/14дБ 0-2400 МГц.С лицевой панелью.Алюминий | Legrand | Лимитированный импортный ассортимент | 596 | VALENA LIFE/ALLURE электроустановочное оборудование | PL2 | 5 | ШТ | Сертифицировано | 2026-08-30 | 1396.82 | 1676.18 | 1676.18 | Реализация складских остатков |  | 0.621 | 2.67 | 190 | 120 | 117 | 3414970536112
753970 | VLN-a АНТ Роз TV окон.шлейф | Valena ALLURE.Розетка ТВ оконечная 10дБ 0-862 МГц.С лицевой панелью.Антрацит | Legrand | Лимитированный импортный ассортимент | 596 | VALENA LIFE/ALLURE электроустановочное оборудование | PL2 | 5 | ШТ | Сертифицировано | 2026-08-30 | 1396.82 | 1676.18 | 1676.18 | Реализация складских остатков |  | 0.62 | 2.67 | 190 | 120 | 117 | 3414970535276
753971 | VLN-a АНТ Розет TV "звезда" | Valena ALLURE.Розетка ТВ c топологией "звезда" 0-2400 МГц.С лицевой панелью.Антрацит | Legrand | Лимитированный импортный ассортимент | 596 | VALENA LIFE/ALLURE электроустановочное оборудование | PL2 | 5 | ШТ | Сертифицировано | 2026-08-30 | 1366.03 | 1639.24 | 1639.24 | Реализация складских остатков |  | 0.552 | 2.6676 | 190 | 120 | 117 | 3414970537003
753981 | VLN-a АНТ Роз TV прох шлейф | Valena ALLURE.Розетка ТВ проходная 1,5дБ/14дБ 0-2400 МГц.С лицевой панелью.Антрацит | Legrand | Лимитированный импортный ассортимент | 596 | VALENA LIFE/ALLURE электроустановочное оборудование | PL2 | 5 | ШТ | Сертифицировано | 2026-08-30 | 1396.82 | 1676.18 | 1676.18 | Реализация складских остатков |  | 0.621 | 2.67 | 190 | 120 | 117 | 3414970535245
754002 | VLN-l БЕЛ Рамка 2-пост | Valena LIFE.Рамка "Белая".2-постовая универсальная | Legrand | Лимитированный импортный ассортимент | 596 | VALENA LIFE/ALLURE электроустановочное оборудование | PL2 | 10 | ШТ | Сертифицировано | 2026-08-01 | 259.5 | 311.4 | 311.4 | Реализация складских остатков |  | 0.37 | 2.064 | 193 | 93 | 115 | 3414970597878
754003 | VLN-l БЕЛ Рамка 3-пост | Valena LIFE.Рамка "Белая".3-постовая универсальная | Legrand | Лимитированный импортный ассортимент | 596 | VALENA LIFE/ALLURE электроустановочное оборудование | PL2 | 10 | ШТ | Сертифицировано | 2026-08-01 | 402.91 | 483.49 | 483.49 | Реализация складских остатков |  | 0.54 | 4.1283 | 386 | 115 | 93 | 3414970597892
754004 | VLN-l БЕЛ Рамка 4-пост | Valena LIFE.Рамка "Белая".4-постовая универсальная | Legrand | Лимитированный импортный ассортимент | 596 | VALENA LIFE/ALLURE электроустановочное оборудование | PL2 | 10 | ШТ | Сертифицировано | 2026-08-01 | 710.22 | 852.26 | 852.26 | Реализация складских остатков |  | 0.659 | 4.1283 | 380 | 90 | 110 | 3414970597915
754005 | VLN-l БЕЛ Рамка 5-пост | Valena LIFE.Рамка "Белая".5-постовая универсальная | Legrand | Лимитированный импортный ассортимент | 596 | VALENA LIFE/ALLURE электроустановочное оборудование | PL2 | 10 | ШТ | Сертифицировано | 2026-08-01 | 1229.22 | 1475.06 | 1475.06 | Реализация складских остатков |  | 0.78 | 4.128 | 386 | 93 | 115 | 3414970597939
754006 | VLN-l БЕЛ Рамка 5м | Valena LIFE.Рамка "Белая" 5 модулей | Legrand | Лимитированный импортный ассортимент | 596 | VALENA LIFE/ALLURE электроустановочное оборудование | PL2 | 1 | ШТ | Сертифицировано | 2026-08-01 | 389.26 | 467.11 | 467.11 | Реализация складских остатков |  | 0.05 | 0.43 | 170 | 93 | 27 | 3414970456144
754007 | VLN-l БЕЛ Рамка 1-пост | Valena LIFE.Рамка "Белая".1-постовая универсальная | Legrand | Лимитированный импортный ассортимент | 596 | VALENA LIFE/ALLURE электроустановочное оборудование | PL2 | 20 | ШТ | Сертифицировано | 2026-08-01 | 136.58 | 163.9 | 163.9 | Реализация складских остатков |  | 0.48 | 4.128 | 380 | 90 | 110 | 3414970558749
754013 | VLN-l БЕЛ Рамка 3П д/текста | Valena LIFE.Рамка "Белая".С держателем для маркировки.3-постовая горизонтальная | Legrand | Лимитированный импортный ассортимент | 596 | VALENA LIFE/ALLURE электроустановочное оборудование | PL2 | 1 | ШТ | Сертифицировано | 2026-08-01 | 805.82 | 966.98 | 966.98 | Реализация складских остатков |  | 0.06 | 0.59 | 236 | 93 | 27 | 3414970455727
754021 | VLN-l БЕЛ Рамка 1-пост IP44 | Valena LIFE IP.Рамка влагозащитная,с откидной крышкой.Белая.1-постовая | Legrand | Лимитированный импортный ассортимент | 596 | VALENA LIFE/ALLURE электроустановочное оборудование | PL2 | 5 | ШТ | Сертифицировано | 2026-08-01 | 919.53 | 1103.44 | 1103.44 | Реализация складских остатков |  | 0.25 | 2.06 | 193 | 93 | 115 | 3414970455758
754042 | VLN-l СЛК Рамка 2-пост | Valena LIFE.Рамка "Слоновая кость".2-постовая универсальная | Legrand | Лимитированный импортный ассортимент | 596 | VALENA LIFE/ALLURE электроустановочное оборудование | PL2 | 10 | ШТ | Сертифицировано | 2026-08-01 | 259.5 | 311.4 | 311.4 | Реализация складских остатков |  | 0.39 | 2.064 | 193 | 93 | 115 | 3414970598035
754043 | VLN-l СЛК Рамка 3-пост | Valena LIFE.Рамка "Слоновая кость".3-постовая универсальная | Legrand | Лимитированный импортный ассортимент | 596 | VALENA LIFE/ALLURE электроустановочное оборудование | PL2 | 10 | ШТ | Сертифицировано | 2026-08-01 | 402.91 | 483.49 | 483.49 | Реализация складских остатков |  | 0.53 | 4.128 | 386 | 93 | 115 | 3414970598059
754044 | VLN-l СЛК Рамка 4-пост | Valena LIFE.Рамка "Слоновая кость".4-постовая универсальная | Legrand | Лимитированный импортный ассортимент | 596 | VALENA LIFE/ALLURE электроустановочное оборудование | PL2 | 10 | ШТ | Сертифицировано | 2026-08-01 | 710.22 | 852.26 | 852.26 | Реализация складских остатков |  | 0.66 | 4.128 | 386 | 93 | 115 | 3414970598073
754045 | VLN-l СЛК Рамка 5-пост | Valena LIFE.Рамка "Слоновая кость".5-постовая универсальная | Legrand | Лимитированный импортный ассортимент | 596 | VALENA LIFE/ALLURE электроустановочное оборудование | PL2 | 10 | ШТ | Сертифицировано | 2026-08-01 | 1229.22 | 1475.06 | 1475.06 | Реализация складских остатков |  | 0.769 | 4.128 | 380 | 90 | 110 | 3414970598097
754046 | VLN-l СЛК Рамка 5м | Valena LIFE.Рамка "Слоновая кость" 5 модулей | Legrand | Лимитированный импортный ассортимент | 596 | VALENA LIFE/ALLURE электроустановочное оборудование | PL2 | 1 | ШТ | Сертифицировано | 2026-08-01 | 389.26 | 467.11 | 467.11 | Реализация складских остатков |  | 0.05 | 0.43 | 170 | 93 | 27 | 3414970456168
754047 | VLN-l СЛК Рамка 1-пост | Valena LIFE.Рамка "Слоновая кость".1-постовая универсальная | Legrand | Лимитированный импортный ассортимент | 596 | VALENA LIFE/ALLURE электроустановочное оборудование | PL2 | 20 | ШТ | Сертифицировано | 2026-08-01 | 136.58 | 163.9 | 163.9 | Реализация складских остатков |  | 0.48 | 4.128 | 386 | 93 | 115 | 3414970558763
754051 | VLN-l СЛК Рамка 1п д/текста | Valena LIFE.Рамка "Слоновая кость".С держателем для маркировки.1-постовая | Legrand | Лимитированный импортный ассортимент | 596 | VALENA LIFE/ALLURE электроустановочное оборудование | PL2 | 5 | ШТ | Сертифицировано | 2026-08-01 | 273.15 | 327.78 | 327.78 | Реализация складских остатков |  | 0.12 | 0.82 | 93 | 77 | 115 | 3414970456632
754071 | VLN-l Терракота Рамка 1-пост | Valena LIFE.Рамка "Терракота".1-постовая универсальная | Legrand | Лимитированный импортный ассортимент | 596 | VALENA LIFE/ALLURE электроустановочное оборудование | PL2 | 10 | ШТ | Сертифицировано | 2026-08-01 | 273.15 | 327.78 | 327.78 | Реализация складских остатков |  | 0.24 | 2.06 | 193 | 93 | 115 | 3414970598172
754072 | VLN-l Терракота Рамка 2-пост | Valena LIFE.Рамка "Терракота".2-постовая универсальная | Legrand | Лимитированный импортный ассортимент | 596 | VALENA LIFE/ALLURE электроустановочное оборудование | PL2 | 10 | ШТ | Сертифицировано | 2026-08-01 | 519 | 622.8 | 622.8 | Реализация складских остатков |  | 0.34 | 2.06 | 193 | 93 | 115 | 3414970598196
754073 | VLN-l Терракота Рамка 3-пост | Valena LIFE.Рамка "Терракота".3-постовая универсальная | Legrand | Лимитированный импортный ассортимент | 596 | VALENA LIFE/ALLURE электроустановочное оборудование | PL2 | 5 | ШТ | Сертифицировано | 2026-08-01 | 805.82 | 966.98 | 966.98 | Реализация складских остатков |  | 0.27 | 2.14 | 292 | 108 | 68 | 3414970546678
754074 | VLN-l Терракота Рамка 4-пост | Valena LIFE.Рамка "Терракота".4-постовая универсальная | Legrand | Лимитированный импортный ассортимент | 596 | VALENA LIFE/ALLURE электроустановочное оборудование | PL2 | 5 | ШТ | Сертифицировано | 2026-08-01 | 1420.42 | 1704.5 | 1704.5 | Реализация складских остатков |  | 0.37 | 4.13 | 386 | 93 | 115 | 3414970546692
754075 | VLN-l Терракота Рамка 5-пост | Valena LIFE.Рамка "Терракота".5-постовая универсальная | Legrand | Лимитированный импортный ассортимент | 596 | VALENA LIFE/ALLURE электроустановочное оборудование | PL2 | 5 | ШТ | Сертифицировано | 2026-08-01 | 2458.43 | 2950.12 | 2950.12 | Реализация складских остатков |  | 0.41 | 4.13 | 386 | 93 | 115 | 3414970546715
754081 | VLN-l Лайм Рамка 1-пост | Valena LIFE.Рамка "Лайм".1-постовая универсальная | Legrand | Лимитированный импортный ассортимент | 596 | VALENA LIFE/ALLURE электроустановочное оборудование | PL2 | 10 | ШТ | Сертифицировано | 2026-08-01 | 273.15 | 327.78 | 327.78 | Реализация складских остатков |  | 0.24 | 2.064 | 193 | 93 | 115 | 3414970598233
754082 | VLN-l Лайм Рамка 2-пост | Valena LIFE.Рамка "Лайм".2-постовая универсальная | Legrand | Лимитированный импортный ассортимент | 596 | VALENA LIFE/ALLURE электроустановочное оборудование | PL2 | 10 | ШТ | Сертифицировано | 2026-08-01 | 519 | 622.8 | 622.8 | Реализация складских остатков |  | 0.37 | 2.064 | 193 | 93 | 115 | 3414970598257
754083 | VLN-l Лайм Рамка 3-пост | Valena LIFE.Рамка "Лайм".3-постовая универсальная | Legrand | Лимитированный импортный ассортимент | 596 | VALENA LIFE/ALLURE электроустановочное оборудование | PL2 | 5 | ШТ | Сертифицировано | 2026-08-01 | 805.82 | 966.98 | 966.98 | Реализация складских остатков |  | 0.267 | 2.1444 | 292 | 108 | 68 | 3414970546760
754084 | VLN-l Лайм Рамка 4-пост | Valena LIFE.Рамка "Лайм".4-постовая универсальная | Legrand | Лимитированный импортный ассортимент | 596 | VALENA LIFE/ALLURE электроустановочное оборудование | PL2 | 5 | ШТ | Сертифицировано | 2026-08-01 | 1420.42 | 1704.5 | 1704.5 | Реализация складских остатков |  | 0.36 | 4.128 | 386 | 93 | 115 | 3414970546784
754085 | VLN-l Лайм Рамка 5-пост | Valena LIFE.Рамка "Лайм".5-постовая универсальная | Legrand | Лимитированный импортный ассортимент | 596 | VALENA LIFE/ALLURE электроустановочное оборудование | PL2 | 5 | ШТ | Сертифицировано | 2026-08-01 | 2458.43 | 2950.12 | 2950.12 | Реализация складских остатков |  | 0.41 | 4.13 | 386 | 93 | 115 | 3414970546807
754091 | VLN-l Лазурь Рамка 1-пост | Valena LIFE.Рамка "Лазурь".1-постовая универсальная | Legrand | Лимитированный импортный ассортимент | 596 | VALENA LIFE/ALLURE электроустановочное оборудование | PL2 | 10 | ШТ | Сертифицировано | 2026-08-01 | 273.15 | 327.78 | 327.78 | Реализация складских остатков |  | 0.24 | 2.064 | 198 | 93 | 115 | 3414970598295
754092 | VLN-l Лазурь Рамка 2-пост | Valena LIFE.Рамка "Лазурь".2-постовая универсальная | Legrand | Лимитированный импортный ассортимент | 596 | VALENA LIFE/ALLURE электроустановочное оборудование | PL2 | 10 | ШТ | Сертифицировано | 2026-08-01 | 519 | 622.8 | 622.8 | Реализация складских остатков |  | 0.36 | 2.064 | 193 | 93 | 115 | 3414970598318
754093 | VLN-l Лазурь Рамка 3-пост | Valena LIFE.Рамка "Лазурь".3-постовая универсальная | Legrand | Лимитированный импортный ассортимент | 596 | VALENA LIFE/ALLURE электроустановочное оборудование | PL2 | 5 | ШТ | Сертифицировано | 2026-08-01 | 805.82 | 966.98 | 966.98 | Реализация складских остатков |  | 0.267 | 2.1444 | 292 | 108 | 68 | 3414970546852
754094 | VLN-l Лазурь Рамка 4-пост | Valena LIFE.Рамка "Лазурь".4-постовая универсальная | Legrand | Лимитированный импортный ассортимент | 596 | VALENA LIFE/ALLURE электроустановочное оборудование | PL2 | 5 | ШТ | Сертифицировано | 2026-08-01 | 1420.42 | 1704.5 | 1704.5 | Реализация складских остатков |  | 0.36 | 4.128 | 386 | 93 | 115 | 3414970546876
754095 | VLN-l Лазурь Рамка 5-пост | Valena LIFE.Рамка "Лазурь".5-постовая универсальная | Legrand | Лимитированный импортный ассортимент | 596 | VALENA LIFE/ALLURE электроустановочное оборудование | PL2 | 5 | ШТ | Сертифицировано | 2026-08-01 | 2458.43 | 2950.12 | 2950.12 | Реализация складских остатков |  | 0.42 | 4.13 | 386 | 93 | 115 | 3414970546890
754101 | VLN-l Ампир БЕЛ Рамка 1-пост | Valena LIFE.Рамка "Ампир белый".1-постовая универсальная | Legrand | Лимитированный импортный ассортимент | 596 | VALENA LIFE/ALLURE электроустановочное оборудование | PL2 | 10 | ШТ | Сертифицировано | 2026-08-01 | 682.9 | 819.48 | 819.48 | Реализация складских остатков |  | 0.238 | 2.06 | 198 | 93 | 115 | 3414970546913
754102 | VLN-l Ампир БЕЛ Рамка 2-пост | Valena LIFE.Рамка "Ампир белый".2-постовая универсальная | Legrand | Лимитированный импортный ассортимент | 596 | VALENA LIFE/ALLURE электроустановочное оборудование | PL2 | 10 | ШТ | Сертифицировано | 2026-08-01 | 904.01 | 1084.81 | 1084.81 | Реализация складских остатков |  | 0.376 | 2.06 | 198 | 93 | 115 | 3414970546937
754103 | VLN-l Ампир БЕЛ Рамка 3-пост | Valena LIFE.Рамка "Ампир белый".3-постовая универсальная | Legrand | Лимитированный импортный ассортимент | 596 | VALENA LIFE/ALLURE электроустановочное оборудование | PL2 | 5 | ШТ | Сертифицировано | 2026-08-01 | 1349.62 | 1619.54 | 1619.54 | Реализация складских остатков |  | 0.269 | 2.14 | 292 | 108 | 68 | 3414970546951
754104 | VLN-l Ампир БЕЛ Рамка 4-пост | Valena LIFE.Рамка "Ампир белый".4-постовая универсальная | Legrand | Лимитированный импортный ассортимент | 596 | VALENA LIFE/ALLURE электроустановочное оборудование | PL2 | 5 | ШТ | Сертифицировано | 2026-08-01 | 2474.14 | 2968.97 | 2968.97 | Реализация складских остатков |  | 0.369 | 4.13 | 380 | 90 | 110 | 3414970546975
754113 | VLN-l Ампир БЕЖ Рамка 3-пост | Valena LIFE.Рамка "Ампир бежевый".3-постовая универсальная | Legrand | Лимитированный импортный ассортимент | 596 | VALENA LIFE/ALLURE электроустановочное оборудование | PL2 | 5 | ШТ | Сертифицировано | 2026-08-01 | 1403.6 | 1684.32 | 1684.32 | Реализация складских остатков |  | 0.269 | 2.14 | 292 | 108 | 68 | 3414970547033
754114 | VLN-l Ампир БЕЖ Рамка 4-пост | Valena LIFE.Рамка "Ампир бежевый".4-постовая универсальная | Legrand | Лимитированный импортный ассортимент | 596 | VALENA LIFE/ALLURE электроустановочное оборудование | PL2 | 5 | ШТ | Сертифицировано | 2026-08-01 | 2474.14 | 2968.97 | 2968.97 | Реализация складских остатков |  | 0.36 | 4.13 | 380 | 90 | 110 | 3414970547057
754123 | VLN-l Эл Грей Рамка 3-пост | Valena LIFE.Рамка "Эл Грей".3-постовая универсальная | Legrand | Лимитированный импортный ассортимент | 596 | VALENA LIFE/ALLURE электроустановочное оборудование | PL2 | 5 | ШТ | Сертифицировано | 2026-08-01 | 1403.6 | 1684.32 | 1684.32 | Реализация складских остатков |  | 0.268 | 2.14 | 292 | 108 | 68 | 3414970547118
754124 | VLN-l Эл Грей Рамка 4-пост | Valena LIFE.Рамка "Эл Грей".4-постовая универсальная | Legrand | Лимитированный импортный ассортимент | 596 | VALENA LIFE/ALLURE электроустановочное оборудование | PL2 | 5 | ШТ | Сертифицировано | 2026-08-01 | 2474.14 | 2968.97 | 2968.97 | Реализация складских остатков |  | 0.367 | 4.13 | 380 | 90 | 110 | 3414970547132
754132 | VLN-l АЛЮ Рамка 2-пост | Valena LIFE.Рамка "Алюминий".2-постовая универсальная | Legrand | Лимитированный импортный ассортимент | 596 | VALENA LIFE/ALLURE электроустановочное оборудование | PL2 | 10 | ШТ | Не подлежит сертификации | - | 778.5 | 934.2 | 934.2 | Реализация складских остатков |  | 0.38 | 2.064 | 193 | 93 | 115 | 3414970598370
754134 | VLN-l АЛЮ Рамка 4-пост | Valena LIFE.Рамка "Алюминий".4-постовая универсальная | Legrand | Лимитированный импортный ассортимент | 596 | VALENA LIFE/ALLURE электроустановочное оборудование | PL2 | 5 | ШТ | Не подлежит сертификации | - | 2130.64 | 2556.77 | 2556.77 | Реализация складских остатков |  | 0.36 | 4.128 | 386 | 93 | 115 | 3414970547194
754135 | VLN-l АЛЮ Рамка 5-пост | Valena LIFE.Рамка "Алюминий".5-постовая универсальная | Legrand | Лимитированный импортный ассортимент | 596 | VALENA LIFE/ALLURE электроустановочное оборудование | PL2 | 5 | ШТ | Сертифицировано | 2026-08-01 | 3687.65 | 4425.18 | 4425.18 | Реализация складских остатков |  | 0.43 | 4.128 | 386 | 93 | 115 | 3414970547217
754137 | VLN-l АЛЮ Рамка 1-пост | Valena LIFE.Рамка "Алюминий".1-постовая универсальная | Legrand | Лимитированный импортный ассортимент | 596 | VALENA LIFE/ALLURE электроустановочное оборудование | PL2 | 10 | ШТ | Сертифицировано | 2026-08-01 | 409.73 | 491.68 | 491.68 | Реализация складских остатков |  | 0.25 | 2.064 | 193 | 93 | 115 | 3414970540553
754141 | VLN-l ЖЕМ Рамка 1-пост | Valena LIFE.Рамка "Жемчуг".1-постовая универсальная | Legrand | Лимитированный импортный ассортимент | 596 | VALENA LIFE/ALLURE электроустановочное оборудование | PL2 | 10 | ШТ | Сертифицировано | 2026-08-01 | 546.32 | 655.58 | 655.58 | Реализация складских остатков |  | 0.25 | 2.064 | 193 | 93 | 115 | 3414970598417
754142 | VLN-l ЖЕМ Рамка 2-пост | Valena LIFE.Рамка "Жемчуг".2-постовая универсальная | Legrand | Лимитированный импортный ассортимент | 596 | VALENA LIFE/ALLURE электроустановочное оборудование | PL2 | 10 | ШТ | Сертифицировано | 2026-08-01 | 1038 | 1245.6 | 1245.6 | Реализация складских остатков |  | 0.38 | 2.064 | 193 | 93 | 115 | 3414970598431
754143 | VLN-l ЖЕМ Рамка 3-пост | Valena LIFE.Рамка "Жемчуг".3-постовая универсальная | Legrand | Лимитированный импортный ассортимент | 596 | VALENA LIFE/ALLURE электроустановочное оборудование | PL2 | 5 | ШТ | Сертифицировано | 2026-08-01 | 1611.64 | 1933.97 | 1933.97 | Реализация складских остатков |  | 0.274 | 2.1444 | 292 | 108 | 68 | 3414970547262
754144 | VLN-l ЖЕМ Рамка 4-пост | Valena LIFE.Рамка "Жемчуг".4-постовая универсальная | Legrand | Лимитированный импортный ассортимент | 596 | VALENA LIFE/ALLURE электроустановочное оборудование | PL2 | 5 | ШТ | Сертифицировано | 2026-08-01 | 2840.86 | 3409.03 | 3409.03 | Реализация складских остатков |  | 0.36 | 4.128 | 386 | 93 | 115 | 3414970547286
754145 | VLN-l ЖЕМ Рамка 5-пост | Valena LIFE.Рамка "Жемчуг".5-постовая универсальная | Legrand | Лимитированный импортный ассортимент | 596 | VALENA LIFE/ALLURE электроустановочное оборудование | PL2 | 5 | ШТ | Сертифицировано | 2026-08-01 | 4916.87 | 5900.24 | 5900.24 | Реализация складских остатков |  | 0.44 | 4.13 | 386 | 93 | 115 | 3414970547309
754151 | VLN-l Сталь Рамка 1-пост | Valena LIFE.Рамка "Сталь".1-постовая универсальная | Legrand | Лимитированный импортный ассортимент | 596 | VALENA LIFE/ALLURE электроустановочное оборудование | PL2 | 10 | ШТ | Сертифицировано | 2026-08-01 | 682.9 | 819.48 | 819.48 | Реализация складских остатков |  | 0.24 | 2.06 | 193 | 93 | 115 | 3414970547323
754152 | VLN-l Сталь Рамка 2-пост | Valena LIFE.Рамка "Сталь".2-постовая универсальная | Legrand | Лимитированный импортный ассортимент | 596 | VALENA LIFE/ALLURE электроустановочное оборудование | PL2 | 10 | ШТ | Сертифицировано | 2026-08-01 | 1297.51 | 1557.01 | 1557.01 | Реализация складских остатков |  | 0.37 | 2.06 | 193 | 93 | 115 | 3414970547347
754153 | VLN-l Сталь Рамка 3-пост | Valena LIFE.Рамка "Сталь".3-постовая универсальная | Legrand | Лимитированный импортный ассортимент | 596 | VALENA LIFE/ALLURE электроустановочное оборудование | PL2 | 5 | ШТ | Сертифицировано | 2026-08-01 | 2014.55 | 2417.46 | 2417.46 | Реализация складских остатков |  | 0.26 | 2.14 | 292 | 108 | 68 | 3414970547361
754154 | VLN-l Сталь Рамка 4-пост | Valena LIFE.Рамка "Сталь".4-постовая универсальная | Legrand | Лимитированный импортный ассортимент | 596 | VALENA LIFE/ALLURE электроустановочное оборудование | PL2 | 5 | ШТ | Сертифицировано | 2026-08-01 | 3551.07 | 4261.28 | 4261.28 | Реализация складских остатков |  | 0.361 | 4.13 | 380 | 90 | 110 | 3414970547385
754155 | VLN-l Сталь Рамка 5-пост | Valena LIFE.Рамка "Сталь".5-постовая универсальная | Legrand | Лимитированный импортный ассортимент | 596 | VALENA LIFE/ALLURE электроустановочное оборудование | PL2 | 5 | ШТ | Сертифицировано | 2026-08-01 | 6146.08 | 7375.3 | 7375.3 | Реализация складских остатков |  | 0.419 | 4.13 | 380 | 90 | 110 | 3414970547408
754162 | VLN-l МЕДЬ Рамка 2-пост | Valena LIFE.Рамка "Медь".2-постовая универсальная | Legrand | Лимитированный импортный ассортимент | 596 | VALENA LIFE/ALLURE электроустановочное оборудование | PL2 | 10 | ШТ | Сертифицировано | 2026-08-01 | 1297.51 | 1557.01 | 1557.01 | Реализация складских остатков |  | 0.37 | 2.06 | 193 | 93 | 115 | 3414970547446
754163 | VLN-l МЕДЬ Рамка 3-пост | Valena LIFE.Рамка "Медь".3-постовая универсальная | Legrand | Лимитированный импортный ассортимент | 596 | VALENA LIFE/ALLURE электроустановочное оборудование | PL2 | 5 | ШТ | Сертифицировано | 2026-08-01 | 2014.55 | 2417.46 | 2417.46 | Реализация складских остатков |  | 0.27 | 2.14 | 292 | 108 | 68 | 3414970547460
754164 | VLN-l МЕДЬ Рамка 4-пост | Valena LIFE.Рамка "Медь".4-постовая универсальная | Legrand | Лимитированный импортный ассортимент | 596 | VALENA LIFE/ALLURE электроустановочное оборудование | PL2 | 5 | ШТ | Сертифицировано | 2026-08-01 | 3551.07 | 4261.28 | 4261.28 | Реализация складских остатков |  | 0.36 | 4.13 | 386 | 93 | 115 | 3414970547484
754165 | VLN-l МЕДЬ Рамка 5-пост | Valena LIFE.Рамка "Медь".5-постовая универсальная | Legrand | Лимитированный импортный ассортимент | 596 | VALENA LIFE/ALLURE электроустановочное оборудование | PL2 | 5 | ШТ | Сертифицировано | 2026-08-01 | 6146.08 | 7375.3 | 7375.3 | Реализация складских остатков |  | 0.419 | 4.13 | 380 | 90 | 110 | 3414970547507
754172 | VLN-l Темное дерево Рамка 2П | Valena LIFE.Рамка "Темное дерево".2-постовая универсальная | Legrand | Лимитированный импортный ассортимент | 596 | VALENA LIFE/ALLURE электроустановочное оборудование | PL2 | 10 | ШТ | Сертифицировано | 2026-08-01 | 1297.51 | 1557.01 | 1557.01 | Реализация складских остатков |  | 0.37 | 2.06 | 193 | 93 | 115 | 3414970547545
754173 | VLN-l Темное дерево Рамка 3П | Valena LIFE.Рамка "Темное дерево".3-постовая универсальная | Legrand | Лимитированный импортный ассортимент | 596 | VALENA LIFE/ALLURE электроустановочное оборудование | PL2 | 5 | ШТ | Сертифицировано | 2026-08-01 | 2014.55 | 2417.46 | 2417.46 | Реализация складских остатков |  | 0.27 | 2.14 | 292 | 108 | 68 | 3414970547569
754174 | VLN-l Темное дерево Рамка 4П | Valena LIFE.Рамка "Темное дерево".4-постовая универсальная | Legrand | Лимитированный импортный ассортимент | 596 | VALENA LIFE/ALLURE электроустановочное оборудование | PL2 | 5 | ШТ | Сертифицировано | 2026-08-01 | 3551.07 | 4261.28 | 4261.28 | Реализация складских остатков |  | 0.37 | 4.13 | 386 | 93 | 115 | 3414970547583
754175 | VLN-l Темное дерево Рамка 5П | Valena LIFE.Рамка "Темное дерево".5-постовая универсальная | Legrand | Лимитированный импортный ассортимент | 596 | VALENA LIFE/ALLURE электроустановочное оборудование | PL2 | 5 | ШТ | Сертифицировано | 2026-08-01 | 6146.08 | 7375.3 | 7375.3 | Реализация складских остатков |  | 0.41 | 4.13 | 386 | 93 | 115 | 3414970547606
754181 | VLN-l Светлое дерево Рамка 1П | Valena LIFE.Рамка "Светлое дерево".1-постовая универсальная | Legrand | Лимитированный импортный ассортимент | 596 | VALENA LIFE/ALLURE электроустановочное оборудование | PL2 | 10 | ШТ | Сертифицировано | 2026-08-01 | 682.9 | 819.48 | 819.48 | Реализация складских остатков |  | 0.23 | 2.06 | 193 | 93 | 115 | 3414970547620
754182 | VLN-l Светлое дерево Рамка 2П | Valena LIFE.Рамка "Светлое дерево".2-постовая универсальная | Legrand | Лимитированный импортный ассортимент | 596 | VALENA LIFE/ALLURE электроустановочное оборудование | PL2 | 10 | ШТ | Сертифицировано | 2026-08-01 | 1297.51 | 1557.01 | 1557.01 | Реализация складских остатков |  | 0.37 | 2.06 | 198 | 93 | 115 | 3414970547644
754183 | VLN-l Светлое дерево Рамка 3П | Valena LIFE.Рамка "Светлое дерево".3-постовая универсальная | Legrand | Лимитированный импортный ассортимент | 596 | VALENA LIFE/ALLURE электроустановочное оборудование | PL2 | 5 | ШТ | Сертифицировано | 2026-08-01 | 2014.55 | 2417.46 | 2417.46 | Реализация складских остатков |  | 0.26 | 2.14 | 292 | 108 | 68 | 3414970547668
754184 | VLN-l Светлое дерево Рамка 4П | Valena LIFE.Рамка "Светлое дерево".4-постовая универсальная | Legrand | Лимитированный импортный ассортимент | 596 | VALENA LIFE/ALLURE электроустановочное оборудование | PL2 | 5 | ШТ | Сертифицировано | 2026-08-01 | 3551.07 | 4261.28 | 4261.28 | Реализация складских остатков |  | 0.36 | 4.13 | 386 | 93 | 115 | 3414970547682
754185 | VLN-l Светлое дерево Рамка 5П | Valena LIFE.Рамка "Светлое дерево".5-постовая универсальная | Legrand | Лимитированный импортный ассортимент | 596 | VALENA LIFE/ALLURE электроустановочное оборудование | PL2 | 5 | ШТ | Сертифицировано | 2026-08-01 | 6146.08 | 7375.3 | 7375.3 | Реализация складских остатков |  | 0.419 | 4.13 | 380 | 90 | 110 | 3414970547705
754201 | VLN-l СЛК Коробка накл.монтж1п | Valena LIFE.Коробка для накладного монтажа.1-постовая.Слоновая кость | Legrand | Лимитированный импортный ассортимент | 596 | VALENA LIFE/ALLURE электроустановочное оборудование | PL2 | 10 | ШТ | Сертифицировано | 2026-08-01 | 511.21 | 613.45 | 613.45 | Реализация складских остатков |  | 0.68 | 4.56 | 235 | 185 | 105 | 3414970453853
754202 | VLN-l СЛК Коробка нкл.монтж 2п | Valena LIFE.Коробка для накладного монтажа.2-постовая.Слоновая кость | Legrand | Лимитированный импортный ассортимент | 596 | VALENA LIFE/ALLURE электроустановочное оборудование | PL2 | 5 | ШТ | Сертифицировано | 2026-08-01 | 945.73 | 1134.88 | 1134.88 | Реализация складских остатков |  | 0.57 | 4.05 | 230 | 166 | 106 | 3414970453884
754221 | VLN-l БЕЛ Рмк 1п для рз.2х2К+З | Valena LIFE.Рамка "Белая".Для двойных розеток.1-постовая | Legrand | Лимитированный импортный ассортимент | 596 | VALENA LIFE/ALLURE электроустановочное оборудование | PL2 | 5 | ШТ | Сертифицировано | 2026-08-01 | 245.85 | 295.02 | 295.02 | Реализация складских остатков |  | 0.165 | 2.064 | 198 | 93 | 115 | 3414970708977
754241 | VLN-l АЛЮ Рмк 1п для рз.2х2К+З | Valena LIFE.Рамка "Алюминий".Для двойных розеток.1-постовая | Legrand | Лимитированный импортный ассортимент | 596 | VALENA LIFE/ALLURE электроустановочное оборудование | PL2 | 5 | ШТ | Сертифицировано | 2026-08-01 | 737.54 | 885.05 | 885.05 | Реализация складских остатков |  | 0.165 | 2.064 | 193 | 93 | 115 | 3414970709011
754252 | VLN-l АНТ Рамка 2-пост | Valena LIFE. Рамка "Антрацит". 2-постовая универсальная. | Legrand | Лимитированный импортный ассортимент | 596 | VALENA LIFE/ALLURE электроустановочное оборудование | PL2 | 10 | ШТ | Не подлежит сертификации | 2024-12-31 | 778.5 | 934.2 | 934.2 | Реализация складских остатков |  | 0.37 | 2.06 | 193 | 93 | 115 | 3414972088596
754273 | VLN-l ГРФ Рамка 3-пост | Valena LIFE. Рамка "Графит". 3-постовая универсальная. | Legrand | Лимитированный импортный ассортимент | 596 | VALENA LIFE/ALLURE электроустановочное оборудование | PL2 | 5 | ШТ | Не подлежит сертификации | 2024-12-31 | 2014.55 | 2417.46 | 2417.46 | Реализация складских остатков |  | 0.27 | 2.14 | 292 | 108 | 68 | 3414972097871
754302 | VLN-a БЕЛ Рамка 2-пост | Valena ALLURE.Рамка "Белая".2-постовая универсальная | Legrand | Лимитированный импортный ассортимент | 596 | VALENA LIFE/ALLURE электроустановочное оборудование | PL2 | 10 | ШТ | Сертифицировано | 2026-08-01 | 343.26 | 411.91 | 411.91 | Реализация складских остатков |  | 0.35 | 2.064 | 198 | 93 | 115 | 3414970752215
754303 | VLN-a БЕЛ Рамка 3-пост | Valena ALLURE.Рамка "Белая".3-постовая универсальная | Legrand | Лимитированный импортный ассортимент | 596 | VALENA LIFE/ALLURE электроустановочное оборудование | PL2 | 5 | ШТ | Сертифицировано | 2026-08-01 | 532.96 | 639.55 | 639.55 | Реализация складских остатков |  | 0.297 | 2.1444 | 292 | 108 | 68 | 3414970738844
754304 | VLN-a БЕЛ Рамка 4-пост | Valena ALLURE.Рамка "Белая".4-постовая универсальная | Legrand | Лимитированный импортный ассортимент | 596 | VALENA LIFE/ALLURE электроустановочное оборудование | PL2 | 5 | ШТ | Сертифицировано | 2026-08-01 | 939.46 | 1127.35 | 1127.35 |  |  | 0.41 | 4.128 | 380 | 90 | 110 | 3414970738998
754305 | VLN-a БЕЛ Рамка 5-пост | Valena ALLURE.Рамка "Белая".5-постовая универсальная | Legrand | Лимитированный импортный ассортимент | 596 | VALENA LIFE/ALLURE электроустановочное оборудование | PL2 | 1 | ШТ | Сертифицировано | 2026-08-01 | 1625.99 | 1951.19 | 1951.19 | Реализация складских остатков |  | 0.127 | 0.75042 | 379 | 99 | 20 | 3414970477668
754306 | VLN-a БЕЛ Рамка 5м | Valena ALLURE.Рамка "Белая" 5 модулей | Legrand | Лимитированный импортный ассортимент | 596 | VALENA LIFE/ALLURE электроустановочное оборудование | PL2 | 1 | ШТ | Сертифицировано | 2026-08-01 | 514.89 | 617.87 | 617.87 | Реализация складских остатков |  | 0.06 | 0.43 | 170 | 93 | 27 | 3414970477682
754311 | VLN-a СЛК Рамка 1-пост | Valena ALLURE.Рамка "Слоновая кость".1-постовая универсальная | Legrand | Лимитированный импортный ассортимент | 596 | VALENA LIFE/ALLURE электроустановочное оборудование | PL2 | 20 | ШТ | Сертифицировано | 2026-08-01 | 180.66 | 216.79 | 216.79 | Реализация складских остатков |  | 0.26 | 4.128 | 386 | 93 | 115 | 3414970752239
754312 | VLN-a СЛК Рамка 2-пост | Valena ALLURE.Рамка "Слоновая кость".2-постовая универсальная | Legrand | Лимитированный импортный ассортимент | 596 | VALENA LIFE/ALLURE электроустановочное оборудование | PL2 | 10 | ШТ | Сертифицировано | 2026-08-01 | 343.26 | 411.91 | 411.91 | Реализация складских остатков |  | 0.35 | 2.064 | 193 | 93 | 115 | 3414970752253
754313 | VLN-a СЛК Рамка 3-пост | Valena ALLURE.Рамка "Слоновая кость".3-постовая универсальная | Legrand | Лимитированный импортный ассортимент | 596 | VALENA LIFE/ALLURE электроустановочное оборудование | PL2 | 5 | ШТ | Сертифицировано | 2026-08-01 | 532.96 | 639.55 | 639.55 | Реализация складских остатков |  | 0.295 | 2.1444 | 292 | 108 | 68 | 3414970738868
754314 | VLN-a СЛК Рамка 4-пост | Valena ALLURE.Рамка "Слоновая кость".4-постовая универсальная | Legrand | Лимитированный импортный ассортимент | 596 | VALENA LIFE/ALLURE электроустановочное оборудование | PL2 | 5 | ШТ | Сертифицировано | 2026-08-01 | 939.46 | 1127.35 | 1127.35 | Реализация складских остатков |  | 0.41 | 4.128 | 386 | 93 | 115 | 3414970739018
754315 | VLN-a СЛК Рамка 5-пост | Valena ALLURE.Рамка "Слоновая кость".5-постовая универсальная | Legrand | Лимитированный импортный ассортимент | 596 | VALENA LIFE/ALLURE электроустановочное оборудование | PL2 | 1 | ШТ | Сертифицировано | 2026-08-01 | 1625.99 | 1951.19 | 1951.19 | Реализация складских остатков |  | 0.125 | 0.75042 | 379 | 99 | 20 | 3414970477804
754341 | VLN-a Нарцисс хром Рамка 1П | Valena ALLURE.Рамка "Нарцисс хром".1-постовая универсальная | Legrand | Лимитированный импортный ассортимент | 596 | VALENA LIFE/ALLURE электроустановочное оборудование | PL2 | 5 | ШТ | Сертифицировано | 2026-08-01 | 1092.64 | 1311.17 | 1311.17 | Реализация складских остатков |  | 0.138 | 1.5372 | 183 | 120 | 70 | 3414970477859
754342 | VLN-a Нарцисс хром Рамка 2П | Valena ALLURE.Рамка "Нарцисс хром".2-постовая универсальная | Legrand | Лимитированный импортный ассортимент | 596 | VALENA LIFE/ALLURE электроустановочное оборудование | PL2 | 5 | ШТ | Сертифицировано | 2026-08-01 | 2076.01 | 2491.21 | 2491.21 | Реализация складских остатков |  | 0.223 | 1.835 | 224 | 128 | 64 | 3414970738769
754343 | VLN-a Нарцисс хром Рамка 3П | Valena ALLURE.Рамка "Нарцисс хром".3-постовая универсальная | Legrand | Лимитированный импортный ассортимент | 596 | VALENA LIFE/ALLURE электроустановочное оборудование | PL2 | 1 | ШТ | Сертифицировано | 2026-08-01 | 3223.28 | 3867.94 | 3867.94 | Реализация складских остатков |  | 0.072 | 0.5926 | 236 | 93 | 27 | 3414970477897
754344 | VLN-a Нарцисс хром Рамка 4П | Valena ALLURE.Рамка "Нарцисс хром".4-постовая универсальная | Legrand | Лимитированный импортный ассортимент | 596 | VALENA LIFE/ALLURE электроустановочное оборудование | PL2 | 1 | ШТ | Сертифицировано | 2026-08-01 | 5681.71 | 6818.05 | 6818.05 | Реализация складских остатков |  | 0.108 | 0.75042 | 379 | 99 | 20 | 3414970477910
754345 | VLN-a Нарцисс хром Рамка 5П | Valena ALLURE.Рамка "Нарцисс хром".5-постовая универсальная | Legrand | Лимитированный импортный ассортимент | 596 | VALENA LIFE/ALLURE электроустановочное оборудование | PL2 | 1 | ШТ | Сертифицировано | 2026-08-01 | 9833.73 | 11800.48 | 11800.48 | Реализация складских остатков |  | 0.125 | 0.75042 | 379 | 99 | 20 | 3414970477934
754351 | VLN-a Нарцисс золото Рамка 1П | Valena ALLURE.Рамка "Нарцисс золото".1-постовая универсальная | Legrand | Лимитированный импортный ассортимент | 596 | VALENA LIFE/ALLURE электроустановочное оборудование | PL2 | 5 | ШТ | Сертифицировано | 2026-08-01 | 1092.64 | 1311.17 | 1311.17 | Реализация складских остатков |  | 0.07 | 1.537 | 183 | 120 | 70 | 3414970738660
754352 | VLN-a Нарцисс золото Рамка 2П | Valena ALLURE.Рамка "Нарцисс золото".2-постовая универсальная | Legrand | Лимитированный импортный ассортимент | 596 | VALENA LIFE/ALLURE электроустановочное оборудование | PL2 | 5 | ШТ | Сертифицировано | 2026-08-01 | 2076.01 | 2491.21 | 2491.21 | Реализация складских остатков |  | 0.18 | 1.835 | 224 | 128 | 64 | 3414970748171
754353 | VLN-a Нарцисс золото Рамка 3П | Valena ALLURE.Рамка "Нарцисс золото".3-постовая универсальная | Legrand | Лимитированный импортный ассортимент | 596 | VALENA LIFE/ALLURE электроустановочное оборудование | PL2 | 1 | ШТ | Сертифицировано | 2026-08-01 | 3223.28 | 3867.94 | 3867.94 | Реализация складских остатков |  | 0.073 | 0.5926 | 236 | 93 | 27 | 3414970477996
754354 | VLN-a Нарцисс золото Рамка 4П | Valena ALLURE.Рамка "Нарцисс золото".4-постовая универсальная | Legrand | Лимитированный импортный ассортимент | 596 | VALENA LIFE/ALLURE электроустановочное оборудование | PL2 | 1 | ШТ | Сертифицировано | 2026-08-01 | 5681.71 | 6818.05 | 6818.05 | Реализация складских остатков |  | 0.108 | 0.75042 | 379 | 99 | 20 | 3414970478016
754355 | VLN-a Нарцисс золото Рамка 5П | Valena ALLURE.Рамка "Нарцисс золото".5-постовая универсальная | Legrand | Лимитированный импортный ассортимент | 596 | VALENA LIFE/ALLURE электроустановочное оборудование | PL2 | 1 | ШТ | Сертифицировано | 2026-08-01 | 9833.73 | 11800.48 | 11800.48 | Реализация складских остатков |  | 0.125 | 0.75042 | 379 | 99 | 20 | 3414970478030
754361 | VLN-a Флора Рамка 1-пост | Valena ALLURE.Рамка "Флора".1-постовая универсальная | Legrand | Лимитированный импортный ассортимент | 596 | VALENA LIFE/ALLURE электроустановочное оборудование | PL2 | 5 | ШТ | Сертифицировано | 2026-08-01 | 527.33 | 632.8 | 632.8 | Реализация складских остатков |  | 0.139 | 1.54 | 183 | 120 | 70 | 3414970738684
754362 | VLN-a Флора Рамка 2-пост | Valena ALLURE.Рамка "Флора".2-постовая универсальная | Legrand | Лимитированный импортный ассортимент | 596 | VALENA LIFE/ALLURE электроустановочное оборудование | PL2 | 5 | ШТ | Сертифицировано | 2026-08-01 | 1001.94 | 1202.33 | 1202.33 | Реализация складских остатков |  | 0.224 | 1.84 | 224 | 128 | 64 | 3414970738783
754363 | VLN-a Флора Рамка 3-пост | Valena ALLURE.Рамка "Флора".3-постовая универсальная | Legrand | Лимитированный импортный ассортимент | 596 | VALENA LIFE/ALLURE электроустановочное оборудование | PL2 | 1 | ШТ | Сертифицировано | 2026-08-01 | 1555.64 | 1866.77 | 1866.77 | Реализация складских остатков |  | 0.072 | 0.59 | 236 | 93 | 27 | 3414970478092
754392 | VLN-a Алюминий Рамка 2-пост | Valena ALLURE.Рамка "Алюминий".2-постовая универсальная | Legrand | Лимитированный импортный ассортимент | 596 | VALENA LIFE/ALLURE электроустановочное оборудование | PL2 | 5 | ШТ | Сертифицировано | 2026-08-01 | 1038 | 1245.6 | 1245.6 | Реализация складских остатков |  | 0.221 | 1.835 | 224 | 128 | 64 | 3414970752291
754393 | VLN-a Алюминий Рамка 3-пост | Valena ALLURE.Рамка "Алюминий".3-постовая универсальная | Legrand | Лимитированный импортный ассортимент | 596 | VALENA LIFE/ALLURE электроустановочное оборудование | PL2 | 5 | ШТ | Сертифицировано | 2026-08-01 | 1611.64 | 1933.97 | 1933.97 | Реализация складских остатков |  | 0.29 | 2.1444 | 292 | 108 | 68 | 3414970738912
754395 | VLN-a Алюминий Рамка 5-пост | Valena ALLURE.Рамка "Алюминий".5-постовая универсальная | Legrand | Лимитированный импортный ассортимент | 596 | VALENA LIFE/ALLURE электроустановочное оборудование | PL2 | 1 | ШТ | Сертифицировано | 2026-08-01 | 4916.87 | 5900.24 | 5900.24 | Реализация складских остатков |  | 0.127 | 0.75042 | 379 | 99 | 20 | 3414970478443
754402 | VLN-a Матовый черный Рамка 2П | Valena ALLURE.Рамка "Матовый черный".2-постовая универсальная | Legrand | Лимитированный импортный ассортимент | 596 | VALENA LIFE/ALLURE электроустановочное оборудование | PL2 | 5 | ШТ | Не подлежит сертификации | - | 1278.33 | 1534 | 1534 | Реализация складских остатков |  | 0.18 | 1.835 | 224 | 128 | 64 | 3414970752338
754403 | VLN-a Матовый черный Рамка 3П | Valena ALLURE.Рамка "Матовый черный".3-постовая универсальная | Legrand | Лимитированный импортный ассортимент | 596 | VALENA LIFE/ALLURE электроустановочное оборудование | PL2 | 5 | ШТ | Сертифицировано | 2026-08-01 | 1984.78 | 2381.74 | 2381.74 | Реализация складских остатков |  | 0.297 | 2.1444 | 292 | 108 | 68 | 3414970738936
754405 | VLN-a Матовый черный Рамка 5П | Valena ALLURE.Рамка "Матовый черный".5-постовая универсальная | Legrand | Лимитированный импортный ассортимент | 596 | VALENA LIFE/ALLURE электроустановочное оборудование | PL2 | 1 | ШТ | Сертифицировано | 2026-08-01 | 6055.25 | 7266.3 | 7266.3 | Реализация складских остатков |  | 0.127 | 0.75042 | 379 | 99 | 20 | 3414970478573
754406 | VLN-a МатЧерн Рамка 5м | Valena ALLURE.Рамка "Матовый черный" 5 модулей | Legrand | Лимитированный импортный ассортимент | 596 | VALENA LIFE/ALLURE электроустановочное оборудование | PL2 | 1 | ШТ | Сертифицировано | 2026-08-01 | 1917.51 | 2301.01 | 2301.01 | Реализация складских остатков |  | 0.06 | 0.43 | 170 | 93 | 27 | 3414970478597
754412 | VLN-a ЖЕМ Рамка 2-пост | Valena ALLURE.Рамка "Жемчуг".2-постовая универсальная | Legrand | Лимитированный импортный ассортимент | 596 | VALENA LIFE/ALLURE электроустановочное оборудование | PL2 | 5 | ШТ | Не подлежит сертификации | - | 1278.33 | 1534 | 1534 | Реализация складских остатков |  | 0.221 | 1.835 | 224 | 128 | 64 | 3414970752376
754413 | VLN-a ЖЕМ Рамка 3-пост | Valena ALLURE.Рамка "Жемчуг".3-постовая универсальная | Legrand | Лимитированный импортный ассортимент | 596 | VALENA LIFE/ALLURE электроустановочное оборудование | PL2 | 5 | ШТ | Сертифицировано | 2026-08-01 | 1984.78 | 2381.74 | 2381.74 | Реализация складских остатков |  | 0.295 | 2.1444 | 292 | 108 | 68 | 3414970738950
754414 | VLN-a ЖЕМ Рамка 4-пост | Valena ALLURE.Рамка "Жемчуг".4-постовая универсальная | Legrand | Лимитированный импортный ассортимент | 596 | VALENA LIFE/ALLURE электроустановочное оборудование | PL2 | 1 | ШТ | Сертифицировано | 2026-08-01 | 3498.59 | 4198.31 | 4198.31 | Реализация складских остатков |  | 0.109 | 0.75042 | 379 | 99 | 20 | 3414970478689
754415 | VLN-a ЖЕМ Рамка 5-пост | Valena ALLURE.Рамка "Жемчуг".5-постовая универсальная | Legrand | Лимитированный импортный ассортимент | 596 | VALENA LIFE/ALLURE электроустановочное оборудование | PL2 | 1 | ШТ | Сертифицировано | 2026-08-01 | 6055.25 | 7266.3 | 7266.3 | Реализация складских остатков |  | 0.119 | 0.75042 | 379 | 99 | 20 | 3414970478702
754422 | VLN-a Зеркало Рамка 2-пост | Valena ALLURE.Рамка "Зеркало".2-постовая универсальная | Legrand | Лимитированный импортный ассортимент | 596 | VALENA LIFE/ALLURE электроустановочное оборудование | PL2 | 1 | ШТ | Сертифицировано | 2026-08-01 | 8304.04 | 9964.85 | 9964.85 | Реализация складских остатков |  | 0.14 | 0.36 | 115 | 14 | 222 | 3414970478764
754423 | VLN-a Зеркало Рамка 3-пост | Valena ALLURE.Рамка "Зеркало".3-постовая универсальная | Legrand | Лимитированный импортный ассортимент | 596 | VALENA LIFE/ALLURE электроустановочное оборудование | PL2 | 1 | ШТ | Сертифицировано | 2026-08-01 | 12893.11 | 15471.73 | 15471.73 | Реализация складских остатков |  | 0.2 | 0.47 | 115 | 14 | 293 | 3414970478788
754424 | VLN-a Зеркало Рамка 4-пост | Valena ALLURE.Рамка "Зеркало".4-постовая универсальная | Legrand | Лимитированный импортный ассортимент | 596 | VALENA LIFE/ALLURE электроустановочное оборудование | PL2 | 1 | ШТ | Сертифицировано | 2026-08-01 | 22726.84 | 27272.21 | 27272.21 | Реализация складских остатков |  | 0.25 | 0.59 | 115 | 14 | 364 | 3414970478801
754425 | VLN-a Зеркало Рамка 5-пост | Valena ALLURE.Рамка "Зеркало".5-постовая универсальная | Legrand | Лимитированный импортный ассортимент | 596 | VALENA LIFE/ALLURE электроустановочное оборудование | PL2 | 1 | ШТ | Сертифицировано | 2026-08-01 | 39334.93 | 47201.92 | 47201.92 | Реализация складских остатков |  | 0.301 | 0.70035 | 115 | 14 | 435 | 3414970478825
754451 | VLN-a Кожа Рамка 1-пост | Valena ALLURE.Рамка "Кожа".1-постовая универсальная | Legrand | Лимитированный импортный ассортимент | 596 | VALENA LIFE/ALLURE электроустановочное оборудование | PL2 | 1 | ШТ | Сертифицировано | 2026-08-01 | 4370.55 | 5244.66 | 5244.66 | Реализация складских остатков |  | 0.089 | 0.30912 | 115 | 14 | 192 | 3414970479044
754452 | VLN-a Кожа Рамка 2-пост | Valena ALLURE.Рамка "Кожа".2-постовая универсальная | Legrand | Лимитированный импортный ассортимент | 596 | VALENA LIFE/ALLURE электроустановочное оборудование | PL2 | 1 | ШТ | Сертифицировано | 2026-08-01 | 8304.04 | 9964.85 | 9964.85 | Реализация складских остатков |  | 0.17 | 0.36 | 115 | 14 | 222 | 3414970479068
754453 | VLN-a Кожа Рамка 3-пост | Valena ALLURE.Рамка "Кожа".3-постовая универсальная | Legrand | Лимитированный импортный ассортимент | 596 | VALENA LIFE/ALLURE электроустановочное оборудование | PL2 | 1 | ШТ | Сертифицировано | 2026-08-01 | 12893.11 | 15471.73 | 15471.73 | Реализация складских остатков |  | 0.2 | 0.47 | 115 | 14 | 293 | 3414970479082
754454 | VLN-a Кожа Рамка 4-пост | Valena ALLURE.Рамка "Кожа".4-постовая универсальная | Legrand | Лимитированный импортный ассортимент | 596 | VALENA LIFE/ALLURE электроустановочное оборудование | PL2 | 1 | ШТ | Сертифицировано | 2026-08-01 | 22726.84 | 27272.21 | 27272.21 | Реализация складских остатков |  | 0.25 | 0.59 | 115 | 14 | 364 | 3414970479105
754455 | VLN-a Кожа Рамка 5-пост | Valena ALLURE.Рамка "Кожа".5-постовая универсальная | Legrand | Лимитированный импортный ассортимент | 596 | VALENA LIFE/ALLURE электроустановочное оборудование | PL2 | 1 | ШТ | Сертифицировано | 2026-08-01 | 39334.93 | 47201.92 | 47201.92 | Реализация складских остатков |  | 0.32 | 0.70035 | 115 | 14 | 435 | 3414970479129
754461 | VLN-a Орех Рамка 1-пост | Valena ALLURE.Рамка "Орех".1-постовая универсальная | Legrand | Лимитированный импортный ассортимент | 596 | VALENA LIFE/ALLURE электроустановочное оборудование | PL2 | 1 | ШТ | Сертифицировано | 2026-08-01 | 4097.38 | 4916.86 | 4916.86 | Реализация складских остатков |  | 0.087 | 0.30912 | 115 | 14 | 192 | 3414970479143
754462 | VLN-a Орех Рамка 2-пост | Valena ALLURE.Рамка "Орех".2-постовая универсальная | Legrand | Лимитированный импортный ассортимент | 596 | VALENA LIFE/ALLURE электроустановочное оборудование | PL2 | 1 | ШТ | Сертифицировано | 2026-08-01 | 7785.04 | 9342.05 | 9342.05 | Реализация складских остатков |  | 0.14 | 0.36 | 115 | 14 | 222 | 3414970479167
754464 | VLN-a Орех Рамка 4-пост | Valena ALLURE.Рамка "Орех".4-постовая универсальная | Legrand | Лимитированный импортный ассортимент | 596 | VALENA LIFE/ALLURE электроустановочное оборудование | PL2 | 1 | ШТ | Сертифицировано | 2026-08-01 | 21306.41 | 25567.69 | 25567.69 | Реализация складских остатков |  | 0.25 | 0.59 | 115 | 14 | 364 | 3414970479204
754465 | VLN-a Орех Рамка 5-пост | Valena ALLURE.Рамка "Орех".5-постовая универсальная | Legrand | Лимитированный импортный ассортимент | 596 | VALENA LIFE/ALLURE электроустановочное оборудование | PL2 | 1 | ШТ | Сертифицировано | 2026-08-01 | 36876.48 | 44251.78 | 44251.78 | Реализация складских остатков |  | 0.298 | 0.70035 | 115 | 14 | 435 | 3414970479228
754717 | VLN-a АЛЮ Розетка HDMI | Valena ALLURE.Розетка для аудио/видео устройств HDMI Тип А.С лицевой панелью.Алюминий | Legrand | Лимитированный импортный ассортимент | 479 | Коннекторы аудио-видео Legrand | PL8 | 1 | ШТ | Сертифицировано | 2026-08-02 | 8318.65 | 9982.38 | 9982.38 | Реализация складских остатков |  | 0.1 | 0.55 | 99 | 97 | 57 | 3414970475862
754720 | VLN-l БЕЛ Накл Роз RCA | Valena LIFE.Лицевая панель для розетки RCA.Белая | Legrand | Лимитированный импортный ассортимент | 596 | VALENA LIFE/ALLURE электроустановочное оборудование | PL2 | 1 | ШТ | Сертифицировано | 2026-08-10 | 305.72 | 366.86 | 366.86 | Реализация складских остатков |  | 0.01 | 0.14 | 70 | 58 | 35 | 3414970475886
754727 | VLN-a АЛЮ Накл Роз RCA | Valena ALLURE.Лицевая панель для розетки RCA.Алюминий | Legrand | Лимитированный импортный ассортимент | 596 | VALENA LIFE/ALLURE электроустановочное оборудование | PL2 | 1 | ШТ | Сертифицировано | 2026-08-10 | 767.98 | 921.58 | 921.58 | Реализация складских остатков |  | 0.01 | 0.14 | 70 | 58 | 35 | 3414970475985
754732 | VLN-l АЛЮ Накл вывода кабеля | Valena LIFE.Лицевая панель для вывода кабеля.Алюминий | Legrand | Лимитированный импортный ассортимент | 596 | VALENA LIFE/ALLURE электроустановочное оборудование | PL2 | 5 | ШТ | Сертифицировано | 2026-08-10 | 255.99 | 307.19 | 307.19 | Реализация складских остатков |  | 0.06 | 0.69 | 125 | 72 | 77 | 3414970547835
754736 | VLN-a СЛК Роз XLR 3-п гнездо | Valena ALLURE.Аудиорозетка с 3-контактным гнездом XLR.С лицевой панелью.Слоновая кость | Legrand | Лимитированный импортный ассортимент | 479 | Коннекторы аудио-видео Legrand | PL8 | 1 | ШТ | Сертифицировано | 2026-08-02 | 9410.23 | 11292.28 | 11292.28 | Реализация складских остатков |  | 0.12 | 0.55 | 99 | 97 | 57 | 3414970476029
754746 | VLN-a СЛК Розет XLR 3-полюс | Valena ALLURE.Аудиорозетка с 3-контактной вилкой XLR.С лицевой панелью.Слоновая кость | Legrand | Лимитированный импортный ассортимент | 479 | Коннекторы аудио-видео Legrand | PL8 | 1 | ШТ | Сертифицировано | 2026-08-02 | 9410.23 | 11292.28 | 11292.28 | Реализация складских остатков |  | 0.12 | 0.55 | 99 | 97 | 57 | 3414970476067
754750 | VLN-l БЕЛ Накл Розетки USB | Valena LIFE.Лицевая панель розетки USB.Белая | Legrand | Лимитированный импортный ассортимент | 596 | VALENA LIFE/ALLURE электроустановочное оборудование | PL2 | 1 | ШТ | Сертифицировано | 2026-08-10 | 255.99 | 307.19 | 307.19 | Реализация складских остатков |  | 0.02 | 0.14 | 70 | 58 | 35 | 3414970464972
754755 | VLN-a БЕЛ Накл Розетки USB | Valena ALLURE.Лицевая панель розетки USB.Белая | Legrand | Лимитированный импортный ассортимент | 596 | VALENA LIFE/ALLURE электроустановочное оборудование | PL2 | 1 | ШТ | Сертифицировано | 2026-08-10 | 255.99 | 307.19 | 307.19 | Реализация складских остатков |  | 0.02 | 0.14 | 70 | 58 | 35 | 3414970479587
754759 | VLN-l СЛК Накл беспр. выкл | Valena LIFE MyHome Play Zigbee. Лицевая панель для радиоуправляющего устройства 1-канального ON-OFF.Слоновая кость | Legrand | Лимитированный импортный ассортимент | 596 | VALENA LIFE/ALLURE электроустановочное оборудование | PL2 | 1 | ШТ | Сертифицировано | 2026-08-10 | 925.86 | 1111.03 | 1111.03 | Реализация складских остатков |  | 0.015 | 0.14 | 70 | 58 | 35 | 3414970568908
754760 | VLN-l БЕЛ Накл Розетки TV | Valena LIFE.Лицевая панель для розеток ТВ.Белая | Legrand | Лимитированный импортный ассортимент | 596 | VALENA LIFE/ALLURE электроустановочное оборудование | PL2 | 10 | ШТ | Сертифицировано | 2026-08-10 | 153.6 | 184.32 | 184.32 | Реализация складских остатков |  | 0.08 | 0.69 | 125 | 72 | 77 | 3414970547866
754761 | VLN-l СЛК Накл Розетки TV | Valena LIFE.Лицевая панель для розеток ТВ.Слоновая кость | Legrand | Лимитированный импортный ассортимент | 596 | VALENA LIFE/ALLURE электроустановочное оборудование | PL2 | 10 | ШТ | Сертифицировано | 2026-08-10 | 153.6 | 184.32 | 184.32 | Реализация складских остатков |  | 0.08 | 0.69 | 125 | 72 | 77 | 3414970547880
754762 | VLN-l АЛЮ Накл Розетки TV | Valena LIFE.Лицевая панель для розеток ТВ.Алюминий | Legrand | Лимитированный импортный ассортимент | 596 | VALENA LIFE/ALLURE электроустановочное оборудование | PL2 | 5 | ШТ | Сертифицировано | 2026-08-10 | 383.99 | 460.79 | 460.79 | Реализация складских остатков |  | 0.04 | 0.32 | 72 | 58 | 77 | 3414970461780
754765 | VLN-a БЕЛ Накл Розетки TV | Valena ALLURE.Лицевая панель для розеток ТВ.Белая | Legrand | Лимитированный импортный ассортимент | 596 | VALENA LIFE/ALLURE электроустановочное оборудование | PL2 | 5 | ШТ | Сертифицировано | 2026-08-10 | 153.6 | 184.32 | 184.32 | Реализация складских остатков |  | 0.04 | 0.32 | 72 | 58 | 77 | 3414970479631
754766 | VLN-a СЛК Накл Розетки TV | Valena ALLURE.Лицевая панель для розеток ТВ.Слоновая кость | Legrand | Лимитированный импортный ассортимент | 596 | VALENA LIFE/ALLURE электроустановочное оборудование | PL2 | 5 | ШТ | Сертифицировано | 2026-08-10 | 153.6 | 184.32 | 184.32 | Реализация складских остатков |  | 0.04 | 0.32 | 72 | 58 | 77 | 3414970479662
754767 | VLN-a АЛЮ Накл Розетки TV | Valena ALLURE.Лицевая панель для розеток ТВ.Алюминий | Legrand | Лимитированный импортный ассортимент | 596 | VALENA LIFE/ALLURE электроустановочное оборудование | PL2 | 5 | ШТ | Сертифицировано | 2026-08-10 | 383.99 | 460.79 | 460.79 | Реализация складских остатков |  | 0.04 | 0.32 | 72 | 58 | 77 | 3414970479693
754768 | VLN-a АНТ Накл Розетки TV | Valena ALLURE.Лицевая панель для розеток ТВ.Антрацит | Legrand | Лимитированный импортный ассортимент | 596 | VALENA LIFE/ALLURE электроустановочное оборудование | PL2 | 5 | ШТ | Сертифицировано | 2026-08-10 | 383.99 | 460.79 | 460.79 | Реализация складских остатков |  | 0.04 | 0.32 | 72 | 58 | 77 | 3414970479723
754769 | VLN-a ЖЕМ Накл Розетки TV | Valena ALLURE.Лицевая панель для розеток ТВ.Жемчуг | Legrand | Лимитированный импортный ассортимент | 596 | VALENA LIFE/ALLURE электроустановочное оборудование | PL2 | 5 | ШТ | Сертифицировано | 2026-08-10 | 383.99 | 460.79 | 460.79 | Реализация складских остатков |  | 0.1 | 0.32 | 72 | 58 | 77 | 3414970479754
754781 | VLN-l СЛК Накл.Розетки TV-R | Valena LIFE.Лицевая панель розетки TV-R.Слоновая кость | Legrand | Лимитированный импортный ассортимент | 596 | VALENA LIFE/ALLURE электроустановочное оборудование | PL2 | 1 | ШТ | Сертифицировано | 2026-08-10 | 204.79 | 245.75 | 245.75 | Реализация складских остатков |  | 0.013 | 0.14 | 70 | 58 | 35 | 3414970461902
754782 | VLN-l АЛЮ Накл.Розетки TV-R | Valena LIFE.Лицевая панель розетки TV-R.Алюминий | Legrand | Лимитированный импортный ассортимент | 596 | VALENA LIFE/ALLURE электроустановочное оборудование | PL2 | 1 | ШТ | Сертифицировано | 2026-08-10 | 511.98 | 614.38 | 614.38 | Реализация складских остатков |  | 0.02 | 0.14 | 70 | 58 | 35 | 3414970461865
754785 | VLN-а БЕЛ Накл.Розетки TV-R | Valena ALLURE.Лицевая панель розетки TV-R.Белая | Legrand | Лимитированный импортный ассортимент | 596 | VALENA LIFE/ALLURE электроустановочное оборудование | PL2 | 1 | ШТ | Сертифицировано | 2026-08-10 | 204.79 | 245.75 | 245.75 | Реализация складских остатков |  | 0.019 | 0.14 | 70 | 58 | 35 | 3414970479778
754786 | VLN-а СЛК Накл.Розетки TV-R | Valena ALLURE.Лицевая панель розетки TV-R.Слоновая кость | Legrand | Лимитированный импортный ассортимент | 596 | VALENA LIFE/ALLURE электроустановочное оборудование | PL2 | 1 | ШТ | Сертифицировано | 2026-08-10 | 204.79 | 245.75 | 245.75 | Реализация складских остатков |  | 0.013 | 0.14 | 70 | 58 | 35 | 3414970479792
754787 | VLN-а АЛЮ Накл.Розетки TV-R | Valena ALLURE.Лицевая панель розетки TV-R.Алюминий | Legrand | Лимитированный импортный ассортимент | 596 | VALENA LIFE/ALLURE электроустановочное оборудование | PL2 | 1 | ШТ | Сертифицировано | 2026-08-10 | 511.98 | 614.38 | 614.38 | Реализация складских остатков |  | 0.02 | 0.14 | 70 | 58 | 35 | 3414970479815
754788 | VLN-а АНТ Накл.Розетки TV-R | Valena ALLURE.Лицевая панель розетки TV-R.Антрацит | Legrand | Лимитированный импортный ассортимент | 596 | VALENA LIFE/ALLURE электроустановочное оборудование | PL2 | 1 | ШТ | Сертифицировано | 2026-08-10 | 511.98 | 614.38 | 614.38 | Реализация складских остатков |  | 0.019 | 0.14 | 70 | 58 | 35 | 3414970479839
754820 | VLN-l БЕЛ Накл Роз TV-SAT | Valena LIFE.Лицевая панель для розеток TV-SAT.Белая | Legrand | Лимитированный импортный ассортимент | 596 | VALENA LIFE/ALLURE электроустановочное оборудование | PL2 | 5 | ШТ | Сертифицировано | 2026-08-10 | 153.6 | 184.32 | 184.32 | Реализация складских остатков |  | 0.04 | 0.32 | 72 | 58 | 77 | 3414970543820
754821 | VLN-l СЛК Накл Роз TV-SAT | Valena LIFE.Лицевая панель для розеток TV-SAT.Слоновая кость | Legrand | Лимитированный импортный ассортимент | 596 | VALENA LIFE/ALLURE электроустановочное оборудование | PL2 | 5 | ШТ | Сертифицировано | 2026-08-10 | 153.6 | 184.32 | 184.32 | Реализация складских остатков |  | 0.04 | 0.32 | 72 | 58 | 77 | 3414970543844
754822 | VLN-l АЛЮ Накл Роз TV-SAT | Valena LIFE.Лицевая панель для розеток TV-SAT.Алюминий | Legrand | Лимитированный импортный ассортимент | 596 | VALENA LIFE/ALLURE электроустановочное оборудование | PL2 | 5 | ШТ | Сертифицировано | 2026-08-10 | 383.99 | 460.79 | 460.79 | Реализация складских остатков |  | 0.04 | 0.32 | 72 | 58 | 77 | 3414970543868
754825 | VLN-a БЕЛ Накл Роз TV-SAT | Valena ALLURE.Лицевая панель для розеток TV-SAT.Белая | Legrand | Лимитированный импортный ассортимент | 596 | VALENA LIFE/ALLURE электроустановочное оборудование | PL2 | 1 | ШТ | Сертифицировано | 2026-08-10 | 153.6 | 184.32 | 184.32 | Реализация складских остатков |  | 0.01 | 0.14 | 70 | 58 | 35 | 3414970480200
754826 | VLN-a СЛК Накл Роз TV-SAT | Valena ALLURE.Лицевая панель для розеток TV-SAT.Слоновая кость | Legrand | Лимитированный импортный ассортимент | 596 | VALENA LIFE/ALLURE электроустановочное оборудование | PL2 | 1 | ШТ | Сертифицировано | 2026-08-10 | 153.6 | 184.32 | 184.32 | Реализация складских остатков |  | 0.01 | 0.14 | 70 | 58 | 35 | 3414970480224
754827 | VLN-a АЛЮ Накл Роз TV-SAT | Valena ALLURE.Лицевая панель для розеток TV-SAT.Алюминий | Legrand | Лимитированный импортный ассортимент | 596 | VALENA LIFE/ALLURE электроустановочное оборудование | PL2 | 1 | ШТ | Сертифицировано | 2026-08-10 | 383.99 | 460.79 | 460.79 | Реализация складских остатков |  | 0.01 | 0.14 | 70 | 58 | 35 | 3414970480248
754828 | VLN-a АНТ Накл Роз TV-SAT | Valena ALLURE.Лицевая панель для розеток TV-SAT.Антрацит | Legrand | Лимитированный импортный ассортимент | 596 | VALENA LIFE/ALLURE электроустановочное оборудование | PL2 | 1 | ШТ | Сертифицировано | 2026-08-10 | 383.99 | 460.79 | 460.79 | Реализация складских остатков |  | 0.01 | 0.14 | 70 | 58 | 35 | 3414970480262
754829 | VLN-a ЖЕМ Накл Роз TV-SAT | Valena ALLURE.Лицевая панель для розеток TV-SAT.Жемчуг | Legrand | Лимитированный импортный ассортимент | 596 | VALENA LIFE/ALLURE электроустановочное оборудование | PL2 | 1 | ШТ | Сертифицировано | 2026-08-10 | 383.99 | 460.79 | 460.79 | Реализация складских остатков |  | 0.01 | 0.14 | 70 | 58 | 35 | 3414970480286
754830 | VLN-l БЕЛ Накл Роз TV+RJ45 | Valena LIFE.Лицевая панель розетки TV-RJ45.Белая | Legrand | Лимитированный импортный ассортимент | 596 | VALENA LIFE/ALLURE электроустановочное оборудование | PL2 | 5 | ШТ | Сертифицировано | 2026-08-10 | 111.15 | 133.38 | 133.38 | Реализация складских остатков |  | 0.04 | 0.32 | 72 | 58 | 77 | 3414970461728
754831 | VLN-l СЛК Накл Роз TV+RJ45 | Valena LIFE.Лицевая панель розетки TV-RJ45.Слоновая кость | Legrand | Лимитированный импортный ассортимент | 596 | VALENA LIFE/ALLURE электроустановочное оборудование | PL2 | 5 | ШТ | Сертифицировано | 2026-08-10 | 111.15 | 133.38 | 133.38 | Реализация складских остатков |  | 0.04 | 0.32 | 72 | 58 | 77 | 3414970461759
754832 | VLN-l АЛЮ Накл Роз TV+RJ45 | Valena LIFE.Лицевая панель розетки TV-RJ45.Алюминий | Legrand | Лимитированный импортный ассортимент | 596 | VALENA LIFE/ALLURE электроустановочное оборудование | PL2 | 5 | ШТ | Сертифицировано | 2026-08-10 | 277.89 | 333.47 | 333.47 | Реализация складских остатков |  | 0.04 | 0.32 | 72 | 58 | 77 | 3414970554871
754835 | VLN-a БЕЛ Накл Роз TV+RJ45 | Valena ALLURE.Лицевая панель розетки TV-RJ45.Белая | Legrand | Лимитированный импортный ассортимент | 596 | VALENA LIFE/ALLURE электроустановочное оборудование | PL2 | 1 | ШТ | Сертифицировано | 2026-08-10 | 111.15 | 133.38 | 133.38 | Реализация складских остатков |  | 0.02 | 0.14 | 70 | 58 | 35 | 3414970480309
754836 | VLN-a СЛК Накл Роз TV+RJ45 | Valena ALLURE.Лицевая панель розетки TV-RJ45.Слоновая кость | Legrand | Лимитированный импортный ассортимент | 596 | VALENA LIFE/ALLURE электроустановочное оборудование | PL2 | 1 | ШТ | Сертифицировано | 2026-08-10 | 111.15 | 133.38 | 133.38 | Реализация складских остатков |  | 0.01 | 0.15 | 70 | 60 | 35 | 3414970480323
754837 | VLN-a АЛЮ Накл Роз TV+RJ45 | Valena ALLURE.Лицевая панель розетки TV-RJ45.Алюминий | Legrand | Лимитированный импортный ассортимент | 596 | VALENA LIFE/ALLURE электроустановочное оборудование | PL2 | 1 | ШТ | Не подлежит сертификации | 2024-12-31 | 277.89 | 333.47 | 333.47 | Реализация складских остатков |  | 0.01 | 0.14 | 70 | 58 | 35 | 3414970480347
754838 | VLN-a АНТ Накл Роз TV+RJ45 | Valena ALLURE.Лицевая панель розетки TV-RJ45.Антрацит | Legrand | Лимитированный импортный ассортимент | 596 | VALENA LIFE/ALLURE электроустановочное оборудование | PL2 | 1 | ШТ | Сертифицировано | 2026-08-10 | 277.89 | 333.47 | 333.47 | Реализация складских остатков |  | 0.02 | 0.14 | 70 | 58 | 35 | 3414970480361
754839 | VLN-a ЖЕМ Накл Роз TV+RJ45 | Valena ALLURE.Лицевая панель розетки TV-RJ45.Жемчуг | Legrand | Лимитированный импортный ассортимент | 596 | VALENA LIFE/ALLURE электроустановочное оборудование | PL2 | 1 | ШТ | Сертифицировано | 2026-08-10 | 277.89 | 333.47 | 333.47 | Реализация складских остатков |  | 0.01 | 0.14 | 70 | 58 | 35 | 3414970480385
754841 | VLN-l СЛК Накл Розет 2К+З крыш | Valena LIFE.Лицевая панель розетки 2К+З с крышкой.Слоновая кость | Legrand | Лимитированный импортный ассортимент | 596 | VALENA LIFE/ALLURE электроустановочное оборудование | PL2 | 1 | ШТ | Сертифицировано | 2026-08-10 | 307.18 | 368.62 | 368.62 | Реализация складских остатков |  | 0.03 | 0.14 | 70 | 58 | 35 | 3414970508997
754842 | VLN-l АЛЮ Накл Розет 2К+З крыш | Valena LIFE.Лицевая панель розетки 2К+З с крышкой.Алюминий | Legrand | Лимитированный импортный ассортимент | 596 | VALENA LIFE/ALLURE электроустановочное оборудование | PL2 | 1 | ШТ | Сертифицировано | 2026-08-10 | 767.98 | 921.58 | 921.58 | Реализация складских остатков |  | 0.03 | 0.14 | 70 | 58 | 35 | 3414970458094
754845 | VLN-a БЕЛ Накл Розет 2К+З крыш | Valena ALLURE.Лицевая панель розетки 2К+З с крышкой.Белая | Legrand | Лимитированный импортный ассортимент | 596 | VALENA LIFE/ALLURE электроустановочное оборудование | PL2 | 5 | ШТ | Сертифицировано | 2026-08-10 | 307.18 | 368.62 | 368.62 | Реализация складских остатков |  | 0.151 | 0.89 | 160 | 72 | 77 | 3414970737144
754849 | VLN-a ЖЕМ Накл Роз 2К+З крыш | Valena ALLURE.Лицевая панель розетки 2К+З с крышкой.Жемчуг | Legrand | Лимитированный импортный ассортимент | 596 | VALENA LIFE/ALLURE электроустановочное оборудование | PL2 | 5 | ШТ | Сертифицировано | 2026-08-10 | 767.98 | 921.58 | 921.58 | Реализация складских остатков |  | 0.11 | 0.89 | 160 | 72 | 77 | 3414970737229
754858 | VLN-a АНТ Накл Роз.2К+З индик | Valena ALLURE.Лицевая панель розетки 2К+З с линзой для подсветки/индикации.Антрацит | Legrand | Лимитированный импортный ассортимент | 596 | VALENA LIFE/ALLURE электроустановочное оборудование | PL2 | 1 | ШТ | Сертифицировано | 2026-08-10 | 639.98 | 767.98 | 767.98 | Реализация складских остатков |  | 0.02 | 0.14 | 70 | 58 | 35 | 3414970509185
754859 | VLN-a ЖЕМ Накл Роз.2К+З индик | Valena ALLURE.Лицевая панель розетки 2К+З с линзой для подсветки/индикации.Жемчуг | Legrand | Лимитированный импортный ассортимент | 596 | VALENA LIFE/ALLURE электроустановочное оборудование | PL2 | 1 | ШТ | Сертифицировано | 2026-08-10 | 639.98 | 767.98 | 767.98 | Реализация складских остатков |  | 0.02 | 0.14 | 70 | 58 | 35 | 3414970509253
754880 | VLN-l БЕЛ Накл диммера повор | Valena LIFE.Лицевая панель для светорегулятора с поворотной ручкой.Белая | Legrand | Лимитированный импортный ассортимент | 596 | VALENA LIFE/ALLURE электроустановочное оборудование | PL2 | 1 | ШТ | Сертифицировано | 2026-08-10 | 511.98 | 614.38 | 614.38 | Реализация складских остатков |  | 0.02 | 0.14 | 70 | 58 | 35 | 3414970462312
754881 | VLN-l СЛК Накл диммера повор | Valena LIFE.Лицевая панель для светорегулятора с поворотной ручкой.Слоновая кость | Legrand | Лимитированный импортный ассортимент | 596 | VALENA LIFE/ALLURE электроустановочное оборудование | PL2 | 1 | ШТ | Сертифицировано | 2026-08-10 | 511.98 | 614.38 | 614.38 | Реализация складских остатков |  | 0.02 | 0.14 | 70 | 58 | 35 | 3414970462336
754882 | VLN-l АЛЮ Накл диммера повор | Valena LIFE.Лицевая панель для светорегулятора с поворотной ручкой.Алюминий | Legrand | Лимитированный импортный ассортимент | 596 | VALENA LIFE/ALLURE электроустановочное оборудование | PL2 | 1 | ШТ | Сертифицировано | 2026-08-10 | 1279.96 | 1535.95 | 1535.95 | Реализация складских остатков |  | 0.02 | 0.14 | 70 | 58 | 35 | 3414970462299
754884 | VLN-l БЕЛ Накл д.движения PIR | Valena LIFE.Лицевая панель датчика движения,без ручного управления.Белая | Legrand | Лимитированный импортный ассортимент | 217 | Управляющие устройства для освещения и жалюзи MYHOME (LEGRAND) | PL3 | 1 | ШТ | Сертифицировано | 2026-08-02 | 979.65 | 1175.58 | 1175.58 | Реализация складских остатков |  | 0.01 | 0.14 | 70 | 58 | 35 | 3414970569950
754890 | VLN-l БЕЛ Накл диммера кноп | Valena LIFE.Лицевая панель для кнопочного светорегулятора.Белая | Legrand | Лимитированный импортный ассортимент | 596 | VALENA LIFE/ALLURE электроустановочное оборудование | PL2 | 1 | ШТ | Сертифицировано | 2026-08-10 | 307.18 | 368.62 | 368.62 | Реализация складских остатков |  | 0.02 | 0.14 | 70 | 58 | 35 | 3414970462237
754891 | VLN-l СЛК Накл диммера кноп | Valena LIFE.Лицевая панель для кнопочного светорегулятора.Слоновая кость | Legrand | Лимитированный импортный ассортимент | 596 | VALENA LIFE/ALLURE электроустановочное оборудование | PL2 | 1 | ШТ | Сертифицировано | 2026-08-10 | 307.18 | 368.62 | 368.62 | Реализация складских остатков |  | 0.02 | 0.14 | 70 | 58 | 35 | 3414970462268
754892 | VLN-l АЛЮ Накл диммера кноп | Valena LIFE.Лицевая панель для кнопочного светорегулятора.Алюминий | Legrand | Лимитированный импортный ассортимент | 596 | VALENA LIFE/ALLURE электроустановочное оборудование | PL2 | 1 | ШТ | Сертифицировано | 2026-08-10 | 767.98 | 921.58 | 921.58 | Реализация складских остатков |  | 0.02 | 0.14 | 70 | 58 | 35 | 3414970462213
754893 | VLN-l СЛК Накл д.движения PIR | Valena LIFE.Лицевая панель датчика движения,без ручного управления.Слоновая кость | Legrand | Лимитированный импортный ассортимент | 217 | Управляющие устройства для освещения и жалюзи MYHOME (LEGRAND) | PL3 | 1 | ШТ | Сертифицировано | 2026-08-02 | 979.65 | 1175.58 | 1175.58 | Реализация складских остатков |  | 0.01 | 0.14 | 70 | 58 | 35 | 3414970569981
754894 | VLN-l АЛЮ Накл д.движения PIR | Valena LIFE.Лицевая панель датчика движения,без ручного управления.Алюминий | Legrand | Лимитированный импортный ассортимент | 217 | Управляющие устройства для освещения и жалюзи MYHOME (LEGRAND) | PL3 | 1 | ШТ | Сертифицировано | 2026-08-02 | 2449.13 | 2938.96 | 2938.96 | Реализация складских остатков |  | 0.01 | 0.14 | 70 | 58 | 35 | 3414970570017
754910 | VLN-l БЕЛ Суппорт д/смартфона | Valena LIFE.Подставка для смартфона.С лицевой панелью.Белая | Legrand | Лимитированный импортный ассортимент | 596 | VALENA LIFE/ALLURE электроустановочное оборудование | PL2 | 1 | ШТ | Не подлежит сертификации | 2024-12-31 | 3071.9 | 3686.28 | 3686.28 | Реализация складских остатков |  | 0.051 | 0.55 | 97 | 97 | 57 | 3414970480736
754911 | VLN-l СЛК Суппорт д/смартфона | Valena LIFE.Подставка для смартфона.С лицевой панелью.Слоновая кость | Legrand | Лимитированный импортный ассортимент | 596 | VALENA LIFE/ALLURE электроустановочное оборудование | PL2 | 1 | ШТ | Не подлежит сертификации | 2024-12-31 | 3071.9 | 3686.28 | 3686.28 | Реализация складских остатков |  | 0.051 | 0.55 | 97 | 97 | 57 | 3414970480750
754926 | VLN-а СЛК Накл д.движ.PIR-US | Valena ALLURE MyHome.Лицевая панель для датчика присутствия.Слоновая кость | Legrand | Лимитированный импортный ассортимент | 217 | Управляющие устройства для освещения и жалюзи MYHOME (LEGRAND) | PL3 | 1 | ШТ | Сертифицировано | 2026-08-02 | 1206.21 | 1447.45 | 1447.45 | Реализация складских остатков |  | 0.02 | 0.14 | 70 | 58 | 35 | 3414970570253
754950 | VLN-l БЕЛ Накл.Роз 2х2К+З | Valena LIFE.Лицевая панель для двойной силовой розетки 2х2К+З.Белая | Legrand | Лимитированный импортный ассортимент | 596 | VALENA LIFE/ALLURE электроустановочное оборудование | PL2 | 5 | ШТ | Сертифицировано | 2026-08-10 | 204.79 | 245.75 | 245.75 | Реализация складских остатков |  | 0.14 | 1.39 | 250 | 72 | 77 | 3414970456212
754951 | VLN-l СЛК Накл.Роз 2х2К+З | Valena LIFE.Лицевая панель для двойной силовой розетки 2х2К+З.Слоновая кость | Legrand | Лимитированный импортный ассортимент | 596 | VALENA LIFE/ALLURE электроустановочное оборудование | PL2 | 5 | ШТ | Сертифицировано | 2026-08-10 | 204.79 | 245.75 | 245.75 | Реализация складских остатков |  | 0.14 | 1.16 | 210 | 72 | 77 | 3414970456243
754952 | VLN-l АЛЮ Накл.Роз 2х2К+З | Valena LIFE.Лицевая панель для двойной силовой розетки 2х2К+З.Алюминий | Legrand | Лимитированный импортный ассортимент | 596 | VALENA LIFE/ALLURE электроустановочное оборудование | PL2 | 5 | ШТ | Сертифицировано | 2026-08-10 | 511.98 | 614.38 | 614.38 | Реализация складских остатков |  | 0.139 | 1.39 | 250 | 72 | 77 | 3414970548054
754955 | VLN-a БЕЛ Накл.Роз 2х2К+З | Valena ALLURE.Лицевая панель для двойной силовой розетки 2х2К+З.Белая | Legrand | Лимитированный импортный ассортимент | 596 | VALENA LIFE/ALLURE электроустановочное оборудование | PL2 | 1 | ШТ | Сертифицировано | 2026-08-10 | 204.79 | 245.75 | 245.75 | Реализация складских остатков |  | 0.07 | 0.79 | 146 | 97 | 56 | 3414970480941
754956 | VLN-a СЛК Накл.Роз 2х2К+З | Valena ALLURE.Лицевая панель для двойной силовой розетки 2х2К+З.Слоновая кость | Legrand | Лимитированный импортный ассортимент | 596 | VALENA LIFE/ALLURE электроустановочное оборудование | PL2 | 1 | ШТ | Сертифицировано | 2026-08-10 | 204.79 | 245.75 | 245.75 | Реализация складских остатков |  | 0.07 | 0.79 | 146 | 97 | 56 | 3414970480965
754957 | VLN-a АЛЮ Накл.Роз 2х2К+З | Valena ALLURE.Лицевая панель для двойной силовой розетки 2х2К+З.Алюминий | Legrand | Лимитированный импортный ассортимент | 596 | VALENA LIFE/ALLURE электроустановочное оборудование | PL2 | 1 | ШТ | Сертифицировано | 2026-08-10 | 511.98 | 614.38 | 614.38 | Реализация складских остатков |  | 0.07 | 0.79 | 146 | 97 | 56 | 3414970480989
754958 | VLN-a АНТ Накл.Роз 2х2К+З | Valena ALLURE.Лицевая панель для двойной силовой розетки 2х2К+З.Антрацит | Legrand | Лимитированный импортный ассортимент | 596 | VALENA LIFE/ALLURE электроустановочное оборудование | PL2 | 1 | ШТ | Сертифицировано | 2026-08-10 | 511.98 | 614.38 | 614.38 | Реализация складских остатков |  | 0.07 | 0.79 | 146 | 97 | 56 | 3414970481009
754959 | VLN-a ЖЕМ Накл.Роз 2х2К+З | Valena ALLURE.Лицевая панель для двойной силовой розетки 2х2К+З.Жемчуг | Legrand | Лимитированный импортный ассортимент | 596 | VALENA LIFE/ALLURE электроустановочное оборудование | PL2 | 1 | ШТ | Сертифицировано | 2026-08-10 | 511.98 | 614.38 | 614.38 | Реализация складских остатков |  | 0.06 | 0.79 | 146 | 97 | 56 | 3414970481023
754966 | Vln-a СЛК Зарядка USB A-C | Valena ALLURE.Зарядное устройство с двумя USB-разьемами тип А-тип С 240В/5В 3000мА.С лицевой панелью.Цвет Слоновая кость | Legrand | Лимитированный импортный ассортимент | 596 | VALENA LIFE/ALLURE электроустановочное оборудование | PL2 | 1 | ШТ | Сертифицировано | 2027-07-21 | 4985.96 | 5983.15 | 5983.15 | Реализация складских остатков |  | 0.13 | 0.55 | 99 | 97 | 57 | 3414971253391
754971 | VLN-l СЛК Накл Роз 2К | Valena LIFE. Лицевая панель силовой розетки 2К. Слоновая кость | Legrand | Лимитированный импортный ассортимент | 596 | VALENA LIFE/ALLURE электроустановочное оборудование | PL2 | 10 | ШТ | Сертифицировано | 2026-08-10 | 102.39 | 122.87 | 122.87 | Реализация складских остатков |  | 0.12 | 1.16 | 210 | 72 | 77 | 3414970511751
754972 | VLN-l АЛЮ Накл Роз 2К | Valena LIFE. Лицевая панель силовой розетки 2К. Алюминий | Legrand | Лимитированный импортный ассортимент | 596 | VALENA LIFE/ALLURE электроустановочное оборудование | PL2 | 5 | ШТ | Сертифицировано | 2026-08-10 | 255.99 | 307.19 | 307.19 | Реализация складских остатков |  | 0.07 | 0.69 | 125 | 72 | 77 | 3414970511843
754975 | VLN-a БЕЛ Накл Роз 2К | Valena ALLURE.Лицевая панель силовой розетки 2К. Белая | Legrand | Лимитированный импортный ассортимент | 596 | VALENA LIFE/ALLURE электроустановочное оборудование | PL2 | 5 | ШТ | Сертифицировано | 2026-08-10 | 102.39 | 122.87 | 122.87 | Реализация складских остатков |  | 0.07 | 0.69 | 125 | 72 | 77 | 3414970737038
754976 | VLN-a СЛК Накл Роз 2К | Valena ALLURE. Лицевая панель силовой розетки 2К. Слоновая кость | Legrand | Лимитированный импортный ассортимент | 596 | VALENA LIFE/ALLURE электроустановочное оборудование | PL2 | 5 | ШТ | Сертифицировано | 2026-08-10 | 102.39 | 122.87 | 122.87 | Реализация складских остатков |  | 0.07 | 0.69 | 125 | 72 | 77 | 3414970737045
754977 | VLN-a АЛЮ Накл Роз 2К | Valena ALLURE. Лицевая панель силовой розетки 2К. Алюминий | Legrand | Лимитированный импортный ассортимент | 596 | VALENA LIFE/ALLURE электроустановочное оборудование | PL2 | 5 | ШТ | Сертифицировано | 2026-08-10 | 255.99 | 307.19 | 307.19 | Реализация складских остатков |  | 0.07 | 0.69 | 125 | 72 | 77 | 3414970737052
754979 | VLN-a ЖЕМ Накл Роз 2К | Valena ALLURE. Лицевая панель силовой розетки 2К. Жемчуг | Legrand | Лимитированный импортный ассортимент | 596 | VALENA LIFE/ALLURE электроустановочное оборудование | PL2 | 5 | ШТ | Сертифицировано | 2026-08-10 | 255.99 | 307.19 | 307.19 | Реализация складских остатков |  | 0.1 | 0.69 | 125 | 72 | 77 | 3414970737076
754981 | VLN-a ОРНЖ Розет 2К+З с/штор | Valena ALLURE.Силовая розетка 2К+З 16А 250В с защитными шторками.Безвинтовые зажимы.С лицевой панелью.Оранжевая | Legrand | Лимитированный импортный ассортимент | 596 | VALENA LIFE/ALLURE электроустановочное оборудование | PL2 | 1 | ШТ | Сертифицировано | 2024-12-22 | 517.41 | 620.89 | 620.89 | Реализация складских остатков |  | 0.112 | 0.55 | 97 | 97 | 57 | 3414970481207
754982 | VLN-a ЗЕЛ Розетка 2К+З с/штор | Valena ALLURE.Силовая розетка 2К+З 16А 250В с защитными шторками.Безвинтовые зажимы.С лицевой панелью.Зеленая. | Legrand | Лимитированный импортный ассортимент | 596 | VALENA LIFE/ALLURE электроустановочное оборудование | PL2 | 1 | ШТ | Сертифицировано | 2024-12-22 | 672.63 | 807.16 | 807.16 | Реализация складских остатков |  | 0.112 | 0.55 | 97 | 97 | 57 | 3414970481221
754995 | VLN-a Бел Роз 2хUSB зарядка | Valena ALLURE.Зарядное устройство с двумя USB-разьемами 240В/5В 1500мА.С лицевой панелью.Белое | Legrand | Лимитированный импортный ассортимент | 596 | VALENA LIFE/ALLURE электроустановочное оборудование | PL2 | 1 | ШТ | Сертифицировано | 2027-07-21 | 4208.17 | 5049.8 | 5049.8 | Реализация складских остатков |  | 0.13 | 0.55 | 99 | 97 | 57 | 3414970509611
754996 | VLN-a СЛК Роз 2хUSB зарядка | Valena ALLURE.Зарядное устройство с двумя USB-разьемами 240В/5В 1500мА.С лицевой панелью.Слоновая кость | Legrand | Лимитированный импортный ассортимент | 596 | VALENA LIFE/ALLURE электроустановочное оборудование | PL2 | 1 | ШТ | Сертифицировано | 2027-07-21 | 4208.17 | 5049.8 | 5049.8 | Реализация складских остатков |  | 0.13 | 0.55 | 99 | 97 | 57 | 3414970481337
754997 | VLN-a АЛЮ Роз 2хUSB зарядка | Valena ALLURE.Зарядное устройство с двумя USB-разьемами 240В/5В 1500мА.С лицевой панелью.Алюминий | Legrand | Лимитированный импортный ассортимент | 596 | VALENA LIFE/ALLURE электроустановочное оборудование | PL2 | 1 | ШТ | Сертифицировано | 2027-07-21 | 5470.62 | 6564.74 | 6564.74 | Реализация складских остатков |  | 0.12 | 0.55 | 99 | 97 | 57 | 3414970509635
754999 | VLN-a ЖЕМ Роз 2хUSB зарядка | Valena ALLURE.Зарядное устройство с двумя USB-разьемами 240В/5В 1500мА.С лицевой панелью.Жемчуг | Legrand | Лимитированный импортный ассортимент | 596 | VALENA LIFE/ALLURE электроустановочное оборудование | PL2 | 1 | ШТ | Сертифицировано | 2027-07-21 | 5470.62 | 6564.74 | 6564.74 | Реализация складских остатков |  | 0.12 | 0.55 | 99 | 97 | 57 | 3414970481375
755000 | VLN-l БЕЛ Клав Выкл | Valena LIFE.Лицевая панель для выключателей одноклавишных.Белая | Legrand | Лимитированный импортный ассортимент | 596 | VALENA LIFE/ALLURE электроустановочное оборудование | PL2 | 10 | ШТ | Сертифицировано | 2026-08-25 | 102.39 | 122.87 | 122.87 | Реализация складских остатков |  | 0.09 | 0.69 | 125 | 72 | 77 | 3414970460806
755001 | VLN-l СЛК Клав Выкл | Valena LIFE.Лицевая панель для выключателей одноклавишных.Слоновая кость | Legrand | Лимитированный импортный ассортимент | 596 | VALENA LIFE/ALLURE электроустановочное оборудование | PL2 | 10 | ШТ | Сертифицировано | 2026-08-25 | 102.39 | 122.87 | 122.87 | Реализация складских остатков |  | 0.09 | 0.69 | 125 | 72 | 77 | 3414970460929
755002 | VLN-l АЛЮ Клав Выкл | Valena LIFE.Лицевая панель для выключателей одноклавишных.Алюминий | Legrand | Лимитированный импортный ассортимент | 596 | VALENA LIFE/ALLURE электроустановочное оборудование | PL2 | 10 | ШТ | Сертифицировано | 2026-08-25 | 255.99 | 307.19 | 307.19 | Реализация складских остатков |  | 0.09 | 0.69 | 125 | 72 | 77 | 3414970548092
755009 | VLN-a ЖЕМ Клав Выкл | Valena ALLURE.Лицевая панель для выключателей одноклавишных.Жемчуг | Legrand | Лимитированный импортный ассортимент | 596 | VALENA LIFE/ALLURE электроустановочное оборудование | PL2 | 5 | ШТ | Сертифицировано | 2026-08-25 | 255.99 | 307.19 | 307.19 | Реализация складских остатков |  | 0.06 | 0.32 | 72 | 58 | 77 | 3414970738066
755010 | VLN-l БЕЛ Клав "звонок" | Valena LIFE.Лицевая панель для кнопочного выключателя, с символом "звонок".Белая | Legrand | Лимитированный импортный ассортимент | 596 | VALENA LIFE/ALLURE электроустановочное оборудование | PL2 | 1 | ШТ | Сертифицировано | 2026-08-25 | 153.6 | 184.32 | 184.32 | Реализация складских остатков |  | 0.01 | 0.14 | 70 | 58 | 35 | 3414970461476
755018 | VLN-a АНТ Клав с подсв звонок | Valena ALLURE.Лицевая панель для кнопочного выключателя, с символом "звонок".Антрацит | Legrand | Лимитированный импортный ассортимент | 596 | VALENA LIFE/ALLURE электроустановочное оборудование | PL2 | 1 | ШТ | Сертифицировано | 2026-08-25 | 383.99 | 460.79 | 460.79 | Реализация складских остатков |  | 0.02 | 0.14 | 70 | 58 | 35 | 3414970481597
755019 | VLN-a ЖЕМ Клав "звонок" | Valena ALLURE.Лицевая панель для кнопочного выключателя, с символом "звонок".Жемчуг | Legrand | Лимитированный импортный ассортимент | 596 | VALENA LIFE/ALLURE электроустановочное оборудование | PL2 | 1 | ШТ | Сертифицировано | 2026-08-25 | 383.99 | 460.79 | 460.79 | Реализация складских остатков |  | 0.02 | 0.14 | 70 | 58 | 35 | 3414970481610
755020 | VLN-l БЕЛ Клав Выкл 2-клавишн. | Valena LIFE.Лицевая панель для двухклавишного выключателя.Белая | Legrand | Лимитированный импортный ассортимент | 596 | VALENA LIFE/ALLURE электроустановочное оборудование | PL2 | 10 | ШТ | Сертифицировано | 2026-08-25 | 204.79 | 245.75 | 245.75 | Реализация складских остатков |  | 0.15 | 0.69 | 125 | 72 | 77 | 3414970544124
755021 | VLN-l СЛК Клав Выкл 2-клавишн. | Valena LIFE.Лицевая панель для двухклавишного выключателя.Слоновая кость | Legrand | Лимитированный импортный ассортимент | 596 | VALENA LIFE/ALLURE электроустановочное оборудование | PL2 | 10 | ШТ | Сертифицировано | 2026-08-25 | 204.79 | 245.75 | 245.75 | Реализация складских остатков |  | 0.09 | 0.69 | 125 | 72 | 77 | 3414970543899
755022 | VLN-l АЛЮ Клав Выкл 2-клавишн. | Valena LIFE.Лицевая панель для двухклавишного выключателя.Алюминий | Legrand | Лимитированный импортный ассортимент | 596 | VALENA LIFE/ALLURE электроустановочное оборудование | PL2 | 5 | ШТ | Сертифицировано | 2026-08-25 | 511.98 | 614.38 | 614.38 | Реализация складских остатков |  | 0.05 | 0.32 | 72 | 58 | 77 | 3414970544131
755023 | VLN-a СтальП Клав выкл.2-кл | Valena ALLURE.Лицевая панель для двухклавишного выключателя.Полированная сталь | Legrand | Лимитированный импортный ассортимент | 596 | VALENA LIFE/ALLURE электроустановочное оборудование | PL2 | 1 | ШТ | Сертифицировано | 2026-08-25 | 2435.83 | 2923 | 2923 | Реализация складских остатков |  | 0.046 | 0.14 | 70 | 58 | 35 | 3414970617934
755028 | VLN-a АНТ Клав Выкл 2-кл. | Valena ALLURE.Лицевая панель для двухклавишного выключателя.Антрацит | Legrand | Лимитированный импортный ассортимент | 596 | VALENA LIFE/ALLURE электроустановочное оборудование | PL2 | 5 | ШТ | Сертифицировано | 2026-08-25 | 511.98 | 614.38 | 614.38 | Реализация складских остатков |  | 0.06 | 0.32 | 72 | 58 | 77 | 3414970738141
755029 | VLN-a ЖЕМ Клав Выкл 2-клав. | Valena ALLURE.Лицевая панель для двухклавишного выключателя.Жемчуг | Legrand | Лимитированный импортный ассортимент | 596 | VALENA LIFE/ALLURE электроустановочное оборудование | PL2 | 5 | ШТ | Сертифицировано | 2026-08-25 | 511.98 | 614.38 | 614.38 | Реализация складских остатков |  | 0.07 | 0.32 | 72 | 58 | 77 | 3414970738165
755030 | VLN-l БЕЛ Клав Выкл 3-клавишн. | Valena LIFE.Лицевая панель для выключателя трехклавишного.Белая | Legrand | Лимитированный импортный ассортимент | 596 | VALENA LIFE/ALLURE электроустановочное оборудование | PL2 | 5 | ШТ | Сертифицировано | 2026-08-25 | 307.18 | 368.62 | 368.62 | Реализация складских остатков |  | 0.06 | 0.32 | 72 | 58 | 77 | 3414970548146
755031 | VLN-l СЛК Клав Выкл 3-клавишн. | Valena LIFE.Лицевая панель для выключателя трехклавишного.Слоновая кость | Legrand | Лимитированный импортный ассортимент | 596 | VALENA LIFE/ALLURE электроустановочное оборудование | PL2 | 5 | ШТ | Сертифицировано | 2026-08-25 | 307.18 | 368.62 | 368.62 | Реализация складских остатков |  | 0.06 | 0.32 | 72 | 58 | 77 | 3414970548160
755032 | VLN-l АЛЮ Клав Выкл 3-клавишн. | Valena LIFE.Лицевая панель для выключателя трехклавишного.Алюминий | Legrand | Лимитированный импортный ассортимент | 596 | VALENA LIFE/ALLURE электроустановочное оборудование | PL2 | 5 | ШТ | Сертифицировано | 2026-08-25 | 767.98 | 921.58 | 921.58 | Реализация складских остатков |  | 0.05 | 0.32 | 72 | 58 | 77 | 3414970548184
755035 | VLN-a БЕЛ Клав Выкл 3-клавишн. | Valena ALLURE.Лицевая панель для выключателя трехклавишного.Белая | Legrand | Лимитированный импортный ассортимент | 596 | VALENA LIFE/ALLURE электроустановочное оборудование | PL2 | 5 | ШТ | Сертифицировано | 2026-08-25 | 307.18 | 368.62 | 368.62 | Реализация складских остатков |  | 0.07 | 0.32 | 72 | 58 | 77 | 3414970740892
755036 | VLN-a СЛК Клав Выкл 3-клавишн. | Valena ALLURE.Лицевая панель для выключателя трехклавишного.Слоновая кость | Legrand | Лимитированный импортный ассортимент | 596 | VALENA LIFE/ALLURE электроустановочное оборудование | PL2 | 5 | ШТ | Сертифицировано | 2026-08-25 | 307.18 | 368.62 | 368.62 | Реализация складских остатков |  | 0.07 | 0.32 | 72 | 58 | 77 | 3414970738233
755037 | VLN-a АЛЮ Клав Выкл 3-клавишн. | Valena ALLURE.Лицевая панель для выключателя трехклавишного.Алюминий | Legrand | Лимитированный импортный ассортимент | 596 | VALENA LIFE/ALLURE электроустановочное оборудование | PL2 | 1 | ШТ | Сертифицировано | 2026-08-25 | 767.98 | 921.58 | 921.58 | Реализация складских остатков |  | 0.02 | 0.14 | 70 | 58 | 35 | 3414970481795
755038 | VLN-a АНТ Клав Выкл 3-клав. | Valena ALLURE.Лицевая панель для выключателя трехклавишного.Антрацит | Legrand | Лимитированный импортный ассортимент | 596 | VALENA LIFE/ALLURE электроустановочное оборудование | PL2 | 1 | ШТ | Не подлежит сертификации | 2024-12-31 | 767.98 | 921.58 | 921.58 | Реализация складских остатков |  | 0.02 | 0.14 | 70 | 58 | 35 | 3414970481818
755039 | VLN-a ЖЕМ Клав Выкл 3-клав. | Valena ALLURE.Лицевая панель для выключателя трехклавишного.Жемчуг | Legrand | Лимитированный импортный ассортимент | 596 | VALENA LIFE/ALLURE электроустановочное оборудование | PL2 | 1 | ШТ | Сертифицировано | 2026-08-25 | 767.98 | 921.58 | 921.58 | Реализация складских остатков |  | 0.02 | 0.14 | 70 | 58 | 35 | 3414970481832
755052 | VLN-l АЛЮ Клав с подсв звонок | Valena LIFE.Лицевая панель для кнопочного выключателя, с символом "звонок",c линзой для подсветки.Алюминий | Legrand | Лимитированный импортный ассортимент | 596 | VALENA LIFE/ALLURE электроустановочное оборудование | PL2 | 1 | ШТ | Сертифицировано | 2026-08-25 | 1023.97 | 1228.76 | 1228.76 | Реализация складских остатков |  | 0.02 | 0.14 | 70 | 58 | 35 | 3414970461513
755055 | VLN-a БЕЛ Накл.каб.вывода | Valena ALLURE.Лицевая панель для вывода кабеля.Белая | Legrand | Лимитированный импортный ассортимент | 596 | VALENA LIFE/ALLURE электроустановочное оборудование | PL2 | 5 | ШТ | Сертифицировано | 2026-08-10 | 102.39 | 122.87 | 122.87 | Реализация складских остатков |  | 0.07 | 0.89 | 160 | 72 | 77 | 3414970749475
755056 | VLN-a СЛК Накл.каб.вывода | Valena ALLURE.Лицевая панель для вывода кабеля.Слоновая кость | Legrand | Лимитированный импортный ассортимент | 596 | VALENA LIFE/ALLURE электроустановочное оборудование | PL2 | 5 | ШТ | Сертифицировано | 2026-08-10 | 102.39 | 122.87 | 122.87 | Реализация складских остатков |  | 0.07 | 0.92 | 160 | 75 | 77 | 3414970749499
755057 | VLN-a АЛЮ Накл.каб.вывода | Valena ALLURE.Лицевая панель для вывода кабеля.Алюминий | Legrand | Лимитированный импортный ассортимент | 596 | VALENA LIFE/ALLURE электроустановочное оборудование | PL2 | 5 | ШТ | Сертифицировано | 2026-08-10 | 255.99 | 307.19 | 307.19 | Реализация складских остатков |  | 0.07 | 0.89 | 160 | 72 | 77 | 3414970749512
755070 | VLN-l БЕЛ Клав перекл. промеж | Valena LIFE.Лицевая панель для переключателя промежуточного.Белая | Legrand | Лимитированный импортный ассортимент | 596 | VALENA LIFE/ALLURE электроустановочное оборудование | PL2 | 5 | ШТ | Сертифицировано | 2026-08-25 | 44.2 | 53.04 | 53.04 | Реализация складских остатков |  | 0.05 | 0.32 | 72 | 58 | 77 | 3414970554277
755071 | VLN-l СЛК Клав перекл. промеж | Valena LIFE.Лицевая панель для переключателя промежуточного.Слоновая кость | Legrand | Лимитированный импортный ассортимент | 596 | VALENA LIFE/ALLURE электроустановочное оборудование | PL2 | 5 | ШТ | Сертифицировано | 2026-08-25 | 44.2 | 53.04 | 53.04 | Реализация складских остатков |  | 0.05 | 0.32 | 72 | 58 | 77 | 3414970554291
755072 | VLN-l АЛЮ Клав перекл. промеж | Valena LIFE.Лицевая панель для переключателя промежуточного.Алюминий | Legrand | Лимитированный импортный ассортимент | 596 | VALENA LIFE/ALLURE электроустановочное оборудование | PL2 | 5 | ШТ | Сертифицировано | 2026-08-25 | 110.48 | 132.58 | 132.58 | Реализация складских остатков |  | 0.047 | 0.32 | 72 | 58 | 77 | 3414970461070
755076 | VLN-a СЛК Клав перекл. промеж | Valena ALLURE.Лицевая панель для переключателя промежуточного.Слоновая кость | Legrand | Лимитированный импортный ассортимент | 596 | VALENA LIFE/ALLURE электроустановочное оборудование | PL2 | 5 | ШТ | Сертифицировано | 2026-08-25 | 44.2 | 53.04 | 53.04 | Реализация складских остатков |  | 0.059 | 0.32 | 72 | 58 | 77 | 3414970738301
755077 | VLN-a АЛЮ Клав перекл. промеж | Valena ALLURE.Лицевая панель для переключателя промежуточного.Алюминий | Legrand | Лимитированный импортный ассортимент | 596 | VALENA LIFE/ALLURE электроустановочное оборудование | PL2 | 5 | ШТ | Сертифицировано | 2026-08-25 | 110.48 | 132.58 | 132.58 | Реализация складских остатков |  | 0.059 | 0.32 | 72 | 58 | 77 | 3414970738325
755079 | VLN-a ЖЕМ Клав перекл. промеж | Valena ALLURE.Лицевая панель для переключателя промежуточного.Жемчуг | Legrand | Лимитированный импортный ассортимент | 596 | VALENA LIFE/ALLURE электроустановочное оборудование | PL2 | 5 | ШТ | Сертифицировано | 2026-08-25 | 110.48 | 132.58 | 132.58 | Реализация складских остатков |  | 0.06 | 0.32 | 72 | 58 | 77 | 3414970738363
755085 | VLN-a БЕЛ Накл.выкл.с индик | Valena ALLURE.Лицевая панель для выключателя одноклавишного с подсветкой/индикацией.Белая | Legrand | Лимитированный импортный ассортимент | 596 | VALENA LIFE/ALLURE электроустановочное оборудование | PL2 | 5 | ШТ | Сертифицировано | 2026-08-25 | 133.11 | 159.73 | 159.73 | Реализация складских остатков |  | 0.06 | 0.32 | 72 | 58 | 77 | 3414970749581
755087 | VLN-a АЛЮ Накл.выкл.с индик | Valena ALLURE.Лицевая панель для выключателя одноклавишного с подсветкой/индикацией.Алюминий | Legrand | Лимитированный импортный ассортимент | 596 | VALENA LIFE/ALLURE электроустановочное оборудование | PL2 | 5 | ШТ | Сертифицировано | 2026-08-25 | 332.8 | 399.36 | 399.36 | Реализация складских остатков |  | 0.06 | 0.32 | 72 | 58 | 77 | 3414970749628
755088 | VLN-a АНТ Накл.выкл.с индик | Valena ALLURE.Лицевая панель для выключателя одноклавишного с подсветкой/индикацией.Антрацит | Legrand | Лимитированный импортный ассортимент | 596 | VALENA LIFE/ALLURE электроустановочное оборудование | PL2 | 5 | ШТ | Сертифицировано | 2026-08-25 | 332.8 | 399.36 | 399.36 | Реализация складских остатков |  | 0.05 | 0.32 | 72 | 58 | 77 | 3414970749642
755089 | VLN-a ЖЕМ Накл.выкл.с индик | Valena ALLURE.Лицевая панель для выключателя одноклавишного с подсветкой/индикацией.Жемчуг | Legrand | Лимитированный импортный ассортимент | 596 | VALENA LIFE/ALLURE электроустановочное оборудование | PL2 | 5 | ШТ | Сертифицировано | 2026-08-25 | 332.8 | 399.36 | 399.36 | Реализация складских остатков |  | 0.06 | 0.32 | 72 | 58 | 77 | 3414970749666
755093 | VLN-a АНТ Н.кноп.с пдсв звон | Valena ALLURE.Лицевая панель для кнопочного выключателя, с символом "звонок",c линзой для подсветки.Антрацит | Legrand | Лимитированный импортный ассортимент | 596 | VALENA LIFE/ALLURE электроустановочное оборудование | PL2 | 1 | ШТ | Сертифицировано | 2026-08-25 | 1023.97 | 1228.76 | 1228.76 | Реализация складских остатков |  | 0.03 | 0.14 | 70 | 58 | 35 | 3414970720498
755102 | VLN-l АЛЮ Клав выкл. с подсвет | Valena LIFE.Лицевая панель для выключателя одноклавишного с подсветкой/индикацией.Алюминий | Legrand | Лимитированный импортный ассортимент | 596 | VALENA LIFE/ALLURE электроустановочное оборудование | PL2 | 5 | ШТ | Сертифицировано | 2026-08-25 | 332.8 | 399.36 | 399.36 | Реализация складских остатков |  | 0.05 | 0.32 | 72 | 58 | 77 | 3414970548269
755114 | Vln-a Модуль б/пр зарядки Qi | Valena Allure.Беспроводное зарядное устройство Qi 1А с дополнительным разьемом USB A 5В 2,4А. | Legrand | Лимитированный импортный ассортимент | 596 | VALENA LIFE/ALLURE электроустановочное оборудование | PL2 | 1 | ШТ | Информация по запросу | - | 12621.95 | 15146.34 | 15146.34 | Реализация складских остатков |  | 0.29 | 1.52 | 180 | 104 | 81 | 3414970865045
755123 | VLN-a Черная сталь Клав Выкл.2-кл | Valena ALLURE.Лицевая панель для двухклавишного выключателя.Черная сталь | Legrand | Лимитированный импортный ассортимент | 596 | VALENA LIFE/ALLURE электроустановочное оборудование | PL2 | 1 | ШТ | Сертифицировано | 2026-08-25 | 2435.83 | 2923 | 2923 | Реализация складских остатков |  | 0.045 | 0.14 | 70 | 58 | 35 | 3414970617958
755125 | VLN-a БЕЛ Клав Выкл 2-полюсн. | Valena ALLURE.Лицевая панель для выключателя двухполюсного.Белая | Legrand | Лимитированный импортный ассортимент | 596 | VALENA LIFE/ALLURE электроустановочное оборудование | PL2 | 1 | ШТ | Сертифицировано | 2026-08-25 | 102.39 | 122.87 | 122.87 | Реализация складских остатков |  | 0.02 | 0.14 | 70 | 58 | 35 | 3414970482471
755126 | VLN-a СЛК Клав Выкл 2-полюсн. | Valena ALLURE.Лицевая панель для выключателя двухполюсного.Слоновая кость | Legrand | Лимитированный импортный ассортимент | 596 | VALENA LIFE/ALLURE электроустановочное оборудование | PL2 | 1 | ШТ | Сертифицировано | 2026-08-25 | 102.39 | 122.87 | 122.87 | Реализация складских остатков |  | 0.02 | 0.14 | 70 | 58 | 35 | 3414970482495
755129 | VLN-a ЖЕМ Клав Выкл 2-полюсн. | Valena ALLURE.Лицевая панель для выключателя двухполюсного.Жемчуг | Legrand | Лимитированный импортный ассортимент | 596 | VALENA LIFE/ALLURE электроустановочное оборудование | PL2 | 1 | ШТ | Сертифицировано | 2026-08-25 | 255.99 | 307.19 | 307.19 | Реализация складских остатков |  | 0.02 | 0.14 | 70 | 58 | 35 | 3414970482556
755142 | VLN-l АЛЮ Клав Выкл для жалюзи | Valena LIFE.Лицевая панель для выключателя жалюзи и рольставней.Алюминий | Legrand | Лимитированный импортный ассортимент | 596 | VALENA LIFE/ALLURE электроустановочное оборудование | PL2 | 1 | ШТ | Сертифицировано | 2026-08-25 | 767.98 | 921.58 | 921.58 | Реализация складских остатков |  | 0.01 | 0.14 | 70 | 58 | 35 | 3414970462350
755146 | VLN-a СЛК Клав Выкл для жалюзи | Valena ALLURE.Лицевая панель для выключателя жалюзи и рольставней.Слоновая кость | Legrand | Лимитированный импортный ассортимент | 596 | VALENA LIFE/ALLURE электроустановочное оборудование | PL2 | 1 | ШТ | Сертифицировано | 2026-08-25 | 307.18 | 368.62 | 368.62 | Реализация складских остатков |  | 0.02 | 0.14 | 70 | 58 | 35 | 3414970482693
755147 | VLN-a АЛЮ Клав Выкл для жалюзи | Valena ALLURE.Лицевая панель для выключателя жалюзи и рольставней.Алюминий | Legrand | Лимитированный импортный ассортимент | 596 | VALENA LIFE/ALLURE электроустановочное оборудование | PL2 | 1 | ШТ | Сертифицировано | 2026-08-25 | 767.98 | 921.58 | 921.58 | Реализация складских остатков |  | 0.02 | 0.14 | 70 | 58 | 35 | 3414970482716
755148 | VLN-a АНТ Клав Выкл для жалюзи | Valena ALLURE.Лицевая панель для выключателя жалюзи и рольставней.Антрацит | Legrand | Лимитированный импортный ассортимент | 596 | VALENA LIFE/ALLURE электроустановочное оборудование | PL2 | 1 | ШТ | Сертифицировано | 2026-08-25 | 767.98 | 921.58 | 921.58 | Реализация складских остатков |  | 0.02 | 0.14 | 70 | 58 | 35 | 3414970482730
755160 | VLN-l БЕЛ Клав Выкл карточного | Valena LIFE/ALLURE.Лицевая панель для выключателя электронного с ключом-картой.Белая | Legrand | Лимитированный импортный ассортимент | 596 | VALENA LIFE/ALLURE электроустановочное оборудование | PL2 | 1 | ШТ | Сертифицировано | 2026-08-25 | 543.72 | 652.46 | 652.46 | Реализация складских остатков |  | 0.02 | 0.14 | 70 | 58 | 35 | 3414970460394
755161 | VLN-l СЛК Клав Выкл карточного | Valena LIFE/ALLURE.Лицевая панель для выключателя электронного с ключом-картой.Слоновая кость | Legrand | Лимитированный импортный ассортимент | 596 | VALENA LIFE/ALLURE электроустановочное оборудование | PL2 | 1 | ШТ | Сертифицировано | 2026-08-25 | 543.72 | 652.46 | 652.46 | Реализация складских остатков |  | 0.02 | 0.14 | 70 | 58 | 35 | 3414970460417
755162 | VLN-l АЛЮ Клав Выкл карточного | Valena LIFE/ALLURE.Лицевая панель для выключателя электронного с ключом-картой.Алюминий | Legrand | Лимитированный импортный ассортимент | 596 | VALENA LIFE/ALLURE электроустановочное оборудование | PL2 | 1 | ШТ | Сертифицировано | 2026-08-25 | 1359.31 | 1631.17 | 1631.17 | Реализация складских остатков |  | 0.02 | 0.14 | 70 | 58 | 35 | 3414970460370
755168 | VLN-a АНТ Клав Выкл карточ | Valena ALLURE.Лицевая панель для выключателя электронного с ключом-картой.Антрацит | Legrand | Лимитированный импортный ассортимент | 596 | VALENA LIFE/ALLURE электроустановочное оборудование | PL2 | 1 | ШТ | Сертифицировано | 2026-08-25 | 1359.31 | 1631.17 | 1631.17 | Реализация складских остатков |  | 0.02 | 0.14 | 70 | 58 | 35 | 3414970482938
755177 | VLN-a АЛЮ Перекл скор.вент | Valena ALLURE.Выключатель вентилятора 4-позиционный.С лицевой панелью.Винтовые зажимы.Алюминий | Legrand | Лимитированный импортный ассортимент | 596 | VALENA LIFE/ALLURE электроустановочное оборудование | PL2 | 1 | ШТ | Информация по запросу | - | 17707.85 | 21249.42 | 21249.42 | Реализация складских остатков |  | 0.159 | 0.68 | 100 | 94 | 72 | 3414970483010
755181 | VLN-l СЛК Заглушка | Valena LIFE.Заглушка с суппортом.С лицевой панелью.Слоновая кость | Legrand | Лимитированный импортный ассортимент | 596 | VALENA LIFE/ALLURE электроустановочное оборудование | PL2 | 1 | ШТ | Сертифицировано | 2026-08-01 | 614.38 | 737.26 | 737.26 | Реализация складских остатков |  | 0.07 | 0.55 | 99 | 97 | 57 | 3414970455482
755186 | VLN-a СЛК Заглушка | Valena ALLURE.Заглушка с суппортом.С лицевой панелью.Слоновая кость | Legrand | Лимитированный импортный ассортимент | 596 | VALENA LIFE/ALLURE электроустановочное оборудование | PL2 | 1 | ШТ | Сертифицировано | 2026-08-01 | 614.38 | 737.26 | 737.26 | Реализация складских остатков |  | 0.071 | 0.55 | 97 | 97 | 57 | 3414970483096
755187 | VLN-a АЛЮ Заглушка | Valena ALLURE.Заглушка с суппортом.С лицевой панелью.Алюминий | Legrand | Лимитированный импортный ассортимент | 596 | VALENA LIFE/ALLURE электроустановочное оборудование | PL2 | 1 | ШТ | Сертифицировано | 2026-08-01 | 1535.95 | 1843.14 | 1843.14 | Реализация складских остатков |  | 0.071 | 0.55 | 97 | 97 | 57 | 3414970483119
755200 | VLN-l БЕЛ Накл Роз 2К+З | Valena LIFE.Лицевая панель розетки 2К+З.Белая | Legrand | Лимитированный импортный ассортимент | 596 | VALENA LIFE/ALLURE электроустановочное оборудование | PL2 | 10 | ШТ | Сертифицировано | 2026-08-10 | 102.39 | 122.87 | 122.87 | Реализация складских остатков |  | 0.14 | 1.16 | 210 | 72 | 77 | 3414970511690
755201 | VLN-l СЛК Накл Роз 2К+З | Valena LIFE.Лицевая панель розетки 2К+З.Слоновая кость | Legrand | Лимитированный импортный ассортимент | 596 | VALENA LIFE/ALLURE электроустановочное оборудование | PL2 | 10 | ШТ | Сертифицировано | 2026-08-10 | 102.39 | 122.87 | 122.87 | Реализация складских остатков |  | 0.14 | 1.16 | 210 | 72 | 77 | 3414970511713
755202 | VLN-l АЛЮ Накл Роз 2К+З | Valena LIFE.Лицевая панель розетки 2К+З.Алюминий | Legrand | Лимитированный импортный ассортимент | 596 | VALENA LIFE/ALLURE электроустановочное оборудование | PL2 | 10 | ШТ | Сертифицировано | 2026-08-10 | 255.99 | 307.19 | 307.19 | Реализация складских остатков |  | 0.14 | 1.16 | 210 | 72 | 77 | 3414970511676
755204 | VLN-a БЕЛ Роз 2К+З с/штор IP44 | Valena ALLURE IP44.Розетка силовая 2К+З, с защитными шторками и откидной крышкой.Белая | Legrand | Лимитированный импортный ассортимент | 596 | VALENA LIFE/ALLURE электроустановочное оборудование | PL2 | 5 | ШТ | Сертифицировано | 2024-12-22 | 730.42 | 876.5 | 876.5 |  |  | 0.462 | 1.8878 | 228 | 90 | 92 | 3414970749918
755205 | VLN-a БЕЛ Накл Роз 2К+З | Valena ALLURE.Лицевая панель розетки 2К+З.Белая | Legrand | Лимитированный импортный ассортимент | 596 | VALENA LIFE/ALLURE электроустановочное оборудование | PL2 | 10 | ШТ | Сертифицировано | 2026-08-10 | 102.39 | 122.87 | 122.87 | Реализация складских остатков |  | 0.13 | 1.16 | 210 | 72 | 77 | 3414970508843
755206 | VLN-a СЛК Накл Роз 2К+З | Valena ALLURE.Лицевая панель розетки 2К+З.Слоновая кость | Legrand | Лимитированный импортный ассортимент | 596 | VALENA LIFE/ALLURE электроустановочное оборудование | PL2 | 10 | ШТ | Сертифицировано | 2026-08-10 | 102.39 | 122.87 | 122.87 | Реализация складских остатков |  | 0.13 | 1.16 | 210 | 72 | 77 | 3414970508935
755207 | VLN-a АЛЮ Накл Роз 2К+З | Valena ALLURE.Лицевая панель розетки 2К+З.Алюминий | Legrand | Лимитированный импортный ассортимент | 596 | VALENA LIFE/ALLURE электроустановочное оборудование | PL2 | 10 | ШТ | Сертифицировано | 2026-08-10 | 255.99 | 307.19 | 307.19 | Реализация складских остатков |  | 0.13 | 1.16 | 210 | 72 | 77 | 3414970509086
755209 | VLN-a ЖЕМ Накл Роз 2К+З | Valena ALLURE.Лицевая панель розетки 2К+З.Жемчуг | Legrand | Лимитированный импортный ассортимент | 596 | VALENA LIFE/ALLURE электроустановочное оборудование | PL2 | 5 | ШТ | Сертифицировано | 2026-08-10 | 255.99 | 307.19 | 307.19 | Реализация складских остатков |  | 0.07 | 0.69 | 125 | 72 | 77 | 3414970509215
755210 | VLN-l БЕЛ Клав выкл осв/вент | Valena LIFE.Лицевая панель для выключателя с выдержкой времени 2-канального.Белая | Legrand | Лимитированный импортный ассортимент | 596 | VALENA LIFE/ALLURE электроустановочное оборудование | PL2 | 1 | ШТ | Сертифицировано | 2026-08-10 | 255.99 | 307.19 | 307.19 | Реализация складских остатков |  | 0.02 | 0.14 | 70 | 58 | 35 | 3414970541109
755211 | VLN-l СЛК Клав выкл. осв/вент | Valena LIFE.Лицевая панель для выключателя с выдержкой времени 2-канального.Слоновая кость | Legrand | Лимитированный импортный ассортимент | 596 | VALENA LIFE/ALLURE электроустановочное оборудование | PL2 | 1 | ШТ | Сертифицировано | 2026-08-10 | 255.99 | 307.19 | 307.19 | Реализация складских остатков |  | 0.02 | 0.14 | 70 | 58 | 35 | 3414970541123
755215 | VLN-a БЕЛ Клав выкл.осв/вент | Valena ALLURE.Лицевая панель для выключателя с выдержкой времени 2-канального.Белая | Legrand | Лимитированный импортный ассортимент | 596 | VALENA LIFE/ALLURE электроустановочное оборудование | PL2 | 1 | ШТ | Сертифицировано | 2026-08-10 | 255.99 | 307.19 | 307.19 | Реализация складских остатков |  | 0.02 | 0.14 | 70 | 58 | 35 | 3414970483218
755216 | VLN-a СЛК Клав выкл.осв/вент | Valena ALLURE.Лицевая панель для выключателя с выдержкой времени 2-канального.Слоновая кость | Legrand | Лимитированный импортный ассортимент | 596 | VALENA LIFE/ALLURE электроустановочное оборудование | PL2 | 1 | ШТ | Сертифицировано | 2026-08-10 | 255.99 | 307.19 | 307.19 | Реализация складских остатков |  | 0.02 | 0.14 | 70 | 58 | 35 | 3414970483232
755225 | VLN-а БЕЛ Клав выкл.2-кл.подсв | Valena ALLURE.Лицевая панель для выключателя двухклавишного с подсветкой .Белая | Legrand | Лимитированный импортный ассортимент | 596 | VALENA LIFE/ALLURE электроустановочное оборудование | PL2 | 5 | ШТ | Сертифицировано | 2026-08-25 | 307.18 | 368.62 | 368.62 | Реализация складских остатков |  | 0.07 | 0.32 | 72 | 58 | 77 | 3414970749925
755226 | VLN-а СЛК Клав выкл.2-кл.подсв | Valena ALLURE.Лицевая панель для выключателя двухклавишного с подсветкой.Слоновая кость | Legrand | Лимитированный импортный ассортимент | 596 | VALENA LIFE/ALLURE электроустановочное оборудование | PL2 | 5 | ШТ | Сертифицировано | 2026-08-25 | 307.18 | 368.62 | 368.62 | Реализация складских остатков |  | 0.07 | 0.32 | 72 | 58 | 77 | 3414970749949
755227 | VLN-а АЛЮ Клав выкл.2-кл.подсв | Valena ALLURE.Лицевая панель для выключателя двухклавишного с подсветкой.Алюминий | Legrand | Лимитированный импортный ассортимент | 596 | VALENA LIFE/ALLURE электроустановочное оборудование | PL2 | 5 | ШТ | Сертифицировано | 2026-08-25 | 767.98 | 921.58 | 921.58 | Реализация складских остатков |  | 0.07 | 0.32 | 72 | 58 | 77 | 3414970749963
755228 | VLN-а АНТ Клав выкл.2-кл.подсв | Valena ALLURE.Лицевая панель для выключателя двухклавишного с подсветкой.Антрацит | Legrand | Лимитированный импортный ассортимент | 596 | VALENA LIFE/ALLURE электроустановочное оборудование | PL2 | 5 | ШТ | Сертифицировано | 2026-08-25 | 767.98 | 921.58 | 921.58 | Реализация складских остатков |  | 0.07 | 0.32 | 72 | 58 | 77 | 3414970749987
755229 | VLN-а ЖЕМ Клав выкл.2-кл.подсв | Valena ALLURE.Лицевая панель для выключателя двухклавишного с подсветкой.Жемчуг | Legrand | Лимитированный импортный ассортимент | 596 | VALENA LIFE/ALLURE электроустановочное оборудование | PL2 | 5 | ШТ | Сертифицировано | 2026-08-25 | 767.98 | 921.58 | 921.58 | Реализация складских остатков |  | 0.07 | 0.32 | 72 | 58 | 77 | 3414970750006
755231 | VLN-l СЛК Накл Light 2М | Valena LIFE MyHome.Лицевая панель для механизмов BUS/SCS.С символом "Освещение".2 модуля.Слоновая кость | Legrand | Лимитированный импортный ассортимент | 217 | Управляющие устройства для освещения и жалюзи MYHOME (LEGRAND) | PL3 | 1 | ШТ | Сертифицировано | 2026-08-25 | 1473.06 | 1767.67 | 1767.67 | Реализация складских остатков |  | 0.02 | 0.14 | 70 | 58 | 35 | 3414970570970
755255 | VLN-a БЕЛ Накл.Роз 2К+З 6мм | Valena ALLURE.Лицевая панель для силовой розетки 2К+З с зажимами 6кв.мм.Белая | Legrand | Лимитированный импортный ассортимент | 596 | VALENA LIFE/ALLURE электроустановочное оборудование | PL2 | 5 | ШТ | Сертифицировано | 2026-08-10 | 71.34 | 85.61 | 85.61 | Реализация складских остатков |  | 0.098 | 0.69 | 125 | 72 | 77 | 3414970750020
755259 | VLN-a ЖЕМ Накл.Роз 2К+З 6мм | Valena ALLURE.Лицевая панель для силовой розетки 2К+З с зажимами 6кв.мм.Жемчуг | Legrand | Лимитированный импортный ассортимент | 596 | VALENA LIFE/ALLURE электроустановочное оборудование | PL2 | 5 | ШТ | Сертифицировано | 2026-08-10 | 178.35 | 214.02 | 214.02 | Реализация складских остатков |  | 0.098 | 0.69 | 125 | 72 | 77 | 3414970750068
755270 | VLN-l БЕЛ Клав пркл.пром.пдсв. | Valena LIFE.Лицевая панель для переключателя промежуточного с подсветкой/индикацией .Белая | Legrand | Лимитированный импортный ассортимент | 596 | VALENA LIFE/ALLURE электроустановочное оборудование | PL2 | 1 | ШТ | Сертифицировано | 2026-08-25 | 397.72 | 477.26 | 477.26 | Реализация складских остатков |  | 0.016 | 0.14 | 70 | 58 | 35 | 3414970461179
755271 | VLN-l СЛК Клав пркл.пром.пдсв. | Valena LIFE.Лицевая панель для переключателя промежуточного с подсветкой/индикацией.Слоновая кость | Legrand | Лимитированный импортный ассортимент | 596 | VALENA LIFE/ALLURE электроустановочное оборудование | PL2 | 1 | ШТ | Сертифицировано | 2026-08-25 | 397.72 | 477.26 | 477.26 | Реализация складских остатков |  | 0.015 | 0.14 | 70 | 58 | 35 | 3414970461193
755276 | VLN-a СЛК Клав пркл.пром.пдсв. | Valena ALLURE.Лицевая панель для переключателя промежуточного с подсветкой/индикацией.Слоновая кость | Legrand | Лимитированный импортный ассортимент | 596 | VALENA LIFE/ALLURE электроустановочное оборудование | PL2 | 1 | ШТ | Сертифицировано | 2026-08-25 | 397.72 | 477.26 | 477.26 | Реализация складских остатков |  | 0.02 | 0.14 | 70 | 58 | 35 | 3414970483614
755277 | VLN-a АЛЮ Клав пркл.пром.пдсв. | Valena ALLURE.Лицевая панель для переключателя промежуточного с подсветкой/индикацией.Алюминий | Legrand | Лимитированный импортный ассортимент | 596 | VALENA LIFE/ALLURE электроустановочное оборудование | PL2 | 1 | ШТ | Сертифицировано | 2026-08-25 | 994.3 | 1193.16 | 1193.16 | Реализация складских остатков |  | 0.02 | 0.14 | 70 | 58 | 35 | 3414970483638
755316 | VLN-a СЛК Накл комн термостат | Valena ALLURE.Лицевая панель комнатного электронного термостата.Слоновая кость | Legrand | Лимитированный импортный ассортимент | 596 | VALENA LIFE/ALLURE электроустановочное оборудование | PL2 | 1 | ШТ | Сертифицировано | 2026-08-10 | 2373.31 | 2847.97 | 2847.97 | Реализация складских остатков |  | 0.02 | 0.14 | 70 | 58 | 35 | 3414970483874
755317 | VLN-a АЛЮ Накл комн термостат | Valena ALLURE.Лицевая панель комнатного электронного термостата.Алюминий | Legrand | Лимитированный импортный ассортимент | 596 | VALENA LIFE/ALLURE электроустановочное оборудование | PL2 | 1 | ШТ | Сертифицировано | 2026-08-10 | 3700.68 | 4440.82 | 4440.82 | Реализация складских остатков |  | 0.01 | 0.14 | 70 | 58 | 35 | 3414970483898
755326 | VLN-a СЛК Нкл термост тепл.пол | Valena ALLURE.Лицевая панель для термостата для теплых полов.Слоновая кость | Legrand | Лимитированный импортный ассортимент | 596 | VALENA LIFE/ALLURE электроустановочное оборудование | PL2 | 1 | ШТ | Сертифицировано | 2026-08-10 | 2637 | 3164.4 | 3164.4 | Реализация складских остатков |  | 0.02 | 0.14 | 70 | 58 | 35 | 3414970483959
755327 | VLN-a АЛЮ Нкл термост тепл.пол | Valena ALLURE.Лицевая панель для термостата для теплых полов.Алюминий | Legrand | Лимитированный импортный ассортимент | 596 | VALENA LIFE/ALLURE электроустановочное оборудование | PL2 | 1 | ШТ | Сертифицировано | 2026-08-10 | 4111.86 | 4934.23 | 4934.23 | Реализация складских остатков |  | 0.02 | 0.14 | 70 | 58 | 35 | 3414970483973
755328 | VLN-a АНТ Нкл термост теп.пол | Valena ALLURE.Лицевая панель для термостата для теплых полов.Антрацит | Legrand | Лимитированный импортный ассортимент | 596 | VALENA LIFE/ALLURE электроустановочное оборудование | PL2 | 1 | ШТ | Сертифицировано | 2026-08-10 | 4111.86 | 4934.23 | 4934.23 | Реализация складских остатков |  | 0.01 | 0.14 | 70 | 58 | 35 | 3414970617972
755329 | VLN-a ЖЕМ Накл.терм.т.пола | Valena ALLURE.Лицевая панель для термостата для теплых полов.Жемчуг | Legrand | Лимитированный импортный ассортимент | 596 | VALENA LIFE/ALLURE электроустановочное оборудование | PL2 | 1 | ШТ | Сертифицировано | 2026-08-10 | 4111.86 | 4934.23 | 4934.23 | Реализация складских остатков |  | 0.02 | 0.14 | 70 | 58 | 35 | 3414970483997
755345 | Vln-a БЕЛ Зарядка USB C-C | Valena ALLURE.Зарядное устройство с двумя USB-разьемами тип С-тип С 240В/5В 3000мА.С лицевой панелью.Цвет Белый | Legrand | Лимитированный импортный ассортимент | 596 | VALENA LIFE/ALLURE электроустановочное оборудование | PL2 | 1 | ШТ | Сертифицировано | 2027-07-21 | 5384.85 | 6461.82 | 6461.82 | Реализация складских остатков |  | 0.13 | 0.55 | 99 | 97 | 57 | 3414971253438
755346 | Vln-a СЛК Зарядка USB C-C | Valena ALLURE.Зарядное устройство с двумя USB-разьемами тип С-тип С 240В/5В 3000мА.С лицевой панелью.Цвет Слоновая кость | Legrand | Лимитированный импортный ассортимент | 596 | VALENA LIFE/ALLURE электроустановочное оборудование | PL2 | 1 | ШТ | Сертифицировано | 2027-07-21 | 5384.85 | 6461.82 | 6461.82 | Реализация складских остатков |  | 0.13 | 0.55 | 99 | 97 | 57 | 3414971253452
755360 | VLN-l БЕЛ Накл аудио роз | Valena LIFE.Лицевая панель для аудиорозетки с пружинными зажимами одиночной.Белая | Legrand | Лимитированный импортный ассортимент | 596 | VALENA LIFE/ALLURE электроустановочное оборудование | PL2 | 1 | ШТ | Сертифицировано | 2026-08-10 | 153.6 | 184.32 | 184.32 | Реализация складских остатков |  | 0.01 | 0.14 | 70 | 58 | 35 | 3414970460332
755361 | VLN-l СЛК Накл аудио роз | Valena LIFE.Лицевая панель для аудиорозетки с пружинными зажимами одиночной.Слоновая кость | Legrand | Лимитированный импортный ассортимент | 596 | VALENA LIFE/ALLURE электроустановочное оборудование | PL2 | 1 | ШТ | Сертифицировано | 2026-08-10 | 153.6 | 184.32 | 184.32 | Реализация складских остатков |  | 0.01 | 0.14 | 70 | 58 | 35 | 3414970460356
755362 | VLN-l АЛЮ Накл аудио роз | Valena LIFE.Лицевая панель для аудиорозетки с пружинными зажимами одиночной.Алюминий | Legrand | Лимитированный импортный ассортимент | 596 | VALENA LIFE/ALLURE электроустановочное оборудование | PL2 | 1 | ШТ | Сертифицировано | 2026-08-10 | 383.99 | 460.79 | 460.79 | Реализация складских остатков |  | 0.01 | 0.14 | 70 | 58 | 35 | 3414970460271
755365 | VLN-a БЕЛ Накл аудио роз | Valena ALLURE.Лицевая панель для аудиорозетки с пружинными зажимами одиночной.Белая | Legrand | Лимитированный импортный ассортимент | 596 | VALENA LIFE/ALLURE электроустановочное оборудование | PL2 | 1 | ШТ | Сертифицировано | 2026-08-10 | 153.6 | 184.32 | 184.32 | Реализация складских остатков |  | 0.01 | 0.14 | 70 | 58 | 35 | 3414970484314
755366 | VLN-a СЛК Накл аудио роз | Valena ALLURE.Лицевая панель для аудиорозетки с пружинными зажимами одиночной.Слоновая кость | Legrand | Лимитированный импортный ассортимент | 596 | VALENA LIFE/ALLURE электроустановочное оборудование | PL2 | 1 | ШТ | Сертифицировано | 2026-08-10 | 153.6 | 184.32 | 184.32 | Реализация складских остатков |  | 0.021 | 0.15 | 70 | 60 | 35 | 3414970484338
755367 | VLN-a АЛЮ Накл аудио роз | Valena ALLURE.Лицевая панель для аудиорозетки с пружинными зажимами одиночной.Алюминий | Legrand | Лимитированный импортный ассортимент | 596 | VALENA LIFE/ALLURE электроустановочное оборудование | PL2 | 1 | ШТ | Сертифицировано | 2026-08-10 | 383.99 | 460.79 | 460.79 | Реализация складских остатков |  | 0.02 | 0.14 | 70 | 58 | 35 | 3414970484352
755368 | VLN-а СЛК Накл On-Off-Gen 2М | Valena ALLURE MyHome.Лицевая панель для механизмов BUS/SCS.С символом "GEN-On-Off".2 модуля.Слоновая кость | Legrand | Лимитированный импортный ассортимент | 217 | Управляющие устройства для освещения и жалюзи MYHOME (LEGRAND) | PL3 | 1 | ШТ | Сертифицировано | 2026-08-25 | 1473.06 | 1767.67 | 1767.67 | Реализация складских остатков |  | 0.03 | 0.14 | 70 | 58 | 35 | 3414970571960
755369 | VLN-а АЛЮ Накл On-Off-Gen 2М | Valena ALLURE MyHome.Лицевая панель для механизмов BUS/SCS.С символом "GEN-On-Off".2 модуля.Алюминий | Legrand | Лимитированный импортный ассортимент | 217 | Управляющие устройства для освещения и жалюзи MYHOME (LEGRAND) | PL3 | 1 | ШТ | Сертифицировано | 2026-08-25 | 1933.29 | 2319.95 | 2319.95 | Реализация складских остатков |  | 0.03 | 0.14 | 70 | 58 | 35 | 3414970571991
755370 | VLN-l БЕЛ Накл аудио роз 2х | Valena LIFE.Лицевая панель для аудиорозетки с пружинными зажимами двойной.Белая | Legrand | Лимитированный импортный ассортимент | 596 | VALENA LIFE/ALLURE электроустановочное оборудование | PL2 | 1 | ШТ | Сертифицировано | 2026-08-10 | 153.6 | 184.32 | 184.32 | Реализация складских остатков |  | 0.01 | 0.14 | 70 | 58 | 35 | 3414970459695
755371 | VLN-l СЛК Накл аудио роз 2х | Valena LIFE.Лицевая панель для аудиорозетки с пружинными зажимами двойной.Слоновая кость | Legrand | Лимитированный импортный ассортимент | 596 | VALENA LIFE/ALLURE электроустановочное оборудование | PL2 | 1 | ШТ | Сертифицировано | 2026-08-10 | 153.6 | 184.32 | 184.32 | Реализация складских остатков |  | 0.01 | 0.14 | 70 | 58 | 35 | 3414970459718
755375 | VLN-a БЕЛ Накл аудио роз 2х | Valena ALLURE.Лицевая панель для аудиорозетки с пружинными зажимами двойной.Белая | Legrand | Лимитированный импортный ассортимент | 596 | VALENA LIFE/ALLURE электроустановочное оборудование | PL2 | 1 | ШТ | Сертифицировано | 2026-08-10 | 153.6 | 184.32 | 184.32 | Реализация складских остатков |  | 0.01 | 0.14 | 70 | 58 | 35 | 3414970484390
755376 | VLN-a СЛК Накл аудио роз 2х | Valena ALLURE.Лицевая панель для аудиорозетки с пружинными зажимами двойной.Слоновая кость | Legrand | Лимитированный импортный ассортимент | 596 | VALENA LIFE/ALLURE электроустановочное оборудование | PL2 | 1 | ШТ | Сертифицировано | 2026-08-10 | 153.6 | 184.32 | 184.32 | Реализация складских остатков |  | 0.01 | 0.14 | 70 | 58 | 35 | 3414970484413
755377 | VLN-a АЛЮ Накл аудио роз 2х | Valena ALLURE.Лицевая панель для аудиорозетки с пружинными зажимами двойной.Алюминий | Legrand | Лимитированный импортный ассортимент | 596 | VALENA LIFE/ALLURE электроустановочное оборудование | PL2 | 1 | ШТ | Сертифицировано | 2026-08-10 | 383.99 | 460.79 | 460.79 | Реализация складских остатков |  | 0.01 | 0.14 | 70 | 58 | 35 | 3414970459671
755380 | VLN-l БЕЛ Нкл.2хRJ45 RUTENBECK | Valena LIFE.Лицевая панель для информационных розеток Rutenbeck двойная.Белая | Legrand | Лимитированный импортный ассортимент | 596 | VALENA LIFE/ALLURE электроустановочное оборудование | PL2 | 1 | ШТ | Сертифицировано | 2026-08-10 | 307.18 | 368.62 | 368.62 | Реализация складских остатков |  | 0.02 | 0.14 | 70 | 58 | 35 | 3414970459930
755381 | VLN-l СЛК Нкл.2хRJ45 RUTENBECK | Valena LIFE.Лицевая панель для информационных розеток Rutenbeck двойная.Слоновая кость | Legrand | Лимитированный импортный ассортимент | 596 | VALENA LIFE/ALLURE электроустановочное оборудование | PL2 | 1 | ШТ | Сертифицировано | 2026-08-10 | 307.18 | 368.62 | 368.62 | Реализация складских остатков |  | 0.02 | 0.14 | 70 | 58 | 35 | 3414970459954
755382 | VLN-l АЛЮ Нкл.2хRJ45 RUTENBECK | Valena LIFE.Лицевая панель для информационных розеток Rutenbeck двойная.Алюминий | Legrand | Лимитированный импортный ассортимент | 596 | VALENA LIFE/ALLURE электроустановочное оборудование | PL2 | 1 | ШТ | Сертифицировано | 2026-08-10 | 767.98 | 921.58 | 921.58 | Реализация складских остатков |  | 0.02 | 0.14 | 70 | 58 | 35 | 3414970459916
755390 | VLN-l БЕЛ Адаптер 2х KEYSTONE | Valena LIFE.Адаптер для разьемов Keystone двойной.С лицевой панелью.Белый | Legrand | Лимитированный импортный ассортимент | 596 | VALENA LIFE/ALLURE электроустановочное оборудование | PL2 | 1 | ШТ | Сертифицировано | 2026-08-01 | 511.98 | 614.38 | 614.38 | Реализация складских остатков |  | 0.08 | 0.55 | 99 | 97 | 57 | 3414970456366
755410 | VLN-l БЕЛ Накл Роз RJ11,RJ45 | Valena LIFE.Лицевая панель для одиночных телефонных/информационных розеток.Белая | Legrand | Лимитированный импортный ассортимент | 596 | VALENA LIFE/ALLURE электроустановочное оборудование | PL2 | 5 | ШТ | Сертифицировано | 2026-08-10 | 105.98 | 127.18 | 127.18 | Реализация складских остатков |  | 0.04 | 0.32 | 72 | 58 | 77 | 3414970544162
755411 | VLN-l СЛК Накл Роз RJ11,RJ45 | Valena LIFE.Лицевая панель для одиночных телефонных/информационных розеток.Слоновая кость | Legrand | Лимитированный импортный ассортимент | 596 | VALENA LIFE/ALLURE электроустановочное оборудование | PL2 | 5 | ШТ | Сертифицировано | 2026-08-10 | 105.98 | 127.18 | 127.18 | Реализация складских остатков |  | 0.04 | 0.32 | 72 | 58 | 77 | 3414970544179
755415 | VLN-a БЕЛ Накл Роз RJ11,RJ45 | Valena ALLURE.Лицевая панель для одиночных телефонных/информационных розеток.Белая | Legrand | Лимитированный импортный ассортимент | 596 | VALENA LIFE/ALLURE электроустановочное оборудование | PL2 | 5 | ШТ | Сертифицировано | 2026-08-10 | 105.98 | 127.18 | 127.18 | Реализация складских остатков |  | 0.04 | 0.32 | 72 | 58 | 77 | 3414970484680
755416 | VLN-a СЛК Накл Роз RJ11,RJ45 | Valena ALLURE.Лицевая панель для одиночных телефонных/информационных розеток.Слоновая кость | Legrand | Лимитированный импортный ассортимент | 596 | VALENA LIFE/ALLURE электроустановочное оборудование | PL2 | 5 | ШТ | Сертифицировано | 2026-08-10 | 105.98 | 127.18 | 127.18 | Реализация складских остатков |  | 0.04 | 0.32 | 72 | 58 | 77 | 3414970484710
755417 | VLN-a АЛЮ Накл Роз RJ11,RJ45 | Valena ALLURE.Лицевая панель для одиночных телефонных/информационных розеток.Алюминий | Legrand | Лимитированный импортный ассортимент | 596 | VALENA LIFE/ALLURE электроустановочное оборудование | PL2 | 5 | ШТ | Сертифицировано | 2026-08-10 | 264.95 | 317.94 | 317.94 | Реализация складских остатков |  | 0.04 | 0.32 | 72 | 58 | 77 | 3414970484741
755418 | VLN-a АНТ Накл Роз RJ11,RJ45 | Valena ALLURE.Лицевая панель для одиночных телефонных/информационных розеток.Антрацит | Legrand | Лимитированный импортный ассортимент | 596 | VALENA LIFE/ALLURE электроустановочное оборудование | PL2 | 5 | ШТ | Сертифицировано | 2026-08-10 | 264.95 | 317.94 | 317.94 | Реализация складских остатков |  | 0.04 | 0.32 | 72 | 58 | 77 | 3414970484772
755419 | VLN-a ЖЕМ Накл Роз RJ11,RJ45 | Valena ALLURE.Лицевая панель для одиночных телефонных/информационных розеток.Жемчуг | Legrand | Лимитированный импортный ассортимент | 596 | VALENA LIFE/ALLURE электроустановочное оборудование | PL2 | 5 | ШТ | Сертифицировано | 2026-08-10 | 264.95 | 317.94 | 317.94 | Реализация складских остатков |  | 0.04 | 0.32 | 72 | 58 | 77 | 3414970484802
755421 | VLN-l СЛК Накл рз.2х RJ11,RJ45 | Valena LIFE.Лицевая панель для двойных телефонных/информационных розеток.Слоновая кость | Legrand | Лимитированный импортный ассортимент | 596 | VALENA LIFE/ALLURE электроустановочное оборудование | PL2 | 5 | ШТ | Сертифицировано | 2026-08-10 | 105.98 | 127.18 | 127.18 | Реализация складских остатков |  | 0.04 | 0.32 | 72 | 58 | 77 | 3414970459831
755427 | VLN-a АЛЮ Накл Роз2х RJ11,RJ45 | Valena ALLURE.Лицевая панель для двойных телефонных/информационных розеток.Алюминий | Legrand | Лимитированный импортный ассортимент | 596 | VALENA LIFE/ALLURE электроустановочное оборудование | PL2 | 5 | ШТ | Сертифицировано | 2026-08-10 | 264.95 | 317.94 | 317.94 | Реализация складских остатков |  | 0.09 | 0.32 | 72 | 58 | 77 | 3414970484895
755428 | VLN-a АНТ Накл рз2х RJ11,RJ45 | Valena ALLURE.Лицевая панель для двойных телефонных/информационных розеток.Антрацит | Legrand | Лимитированный импортный ассортимент | 596 | VALENA LIFE/ALLURE электроустановочное оборудование | PL2 | 5 | ШТ | Сертифицировано | 2026-08-10 | 264.95 | 317.94 | 317.94 | Реализация складских остатков |  | 0.04 | 0.32 | 72 | 58 | 77 | 3414970484925
755429 | VLN-a ЖЕМ Накл рз2х RJ11,RJ45 | Valena ALLURE.Лицевая панель для двойных телефонных/информационных розеток.Жемчуг | Legrand | Лимитированный импортный ассортимент | 596 | VALENA LIFE/ALLURE электроустановочное оборудование | PL2 | 5 | ШТ | Сертифицировано | 2026-08-10 | 264.95 | 317.94 | 317.94 | Реализация складских остатков |  | 0.04 | 0.32 | 72 | 58 | 77 | 3414970484956
755435 | VLN-a БЕЛ Накл модуляBluetooth | Valena ALLURE.Лицевая панель для модуля Bluetooth.Белая | Legrand | Лимитированный импортный ассортимент | 596 | VALENA LIFE/ALLURE электроустановочное оборудование | PL2 | 1 | ШТ | Сертифицировано | 2026-08-10 | 227.26 | 272.71 | 272.71 | Реализация складских остатков |  | 0.01 | 0.14 | 70 | 58 | 35 | 3414970485038
755470 | VLN-l БЕЛ Накл RJ11,RJ45 ткст | Valena LIFE.Лицевая панель для одиночных розеток телефонных/информационных с держателем маркировки.Белая | Legrand | Лимитированный импортный ассортимент | 596 | VALENA LIFE/ALLURE электроустановочное оборудование | PL2 | 5 | ШТ | Сертифицировано | 2026-08-10 | 104.94 | 125.93 | 125.93 | Реализация складских остатков |  | 0.05 | 0.32 | 72 | 58 | 77 | 3414970461377
755471 | VLN-l СЛК Накл RJ11,RJ45 ткст | Valena LIFE.Лицевая панель для одиночных розеток телефонных/информационных с держателем маркировки.Слоновая кость | Legrand | Лимитированный импортный ассортимент | 596 | VALENA LIFE/ALLURE электроустановочное оборудование | PL2 | 5 | ШТ | Сертифицировано | 2026-08-10 | 104.94 | 125.93 | 125.93 | Реализация складских остатков |  | 0.05 | 0.32 | 72 | 58 | 77 | 3414970461438
755475 | VLN-a БЕЛ Накл RJ11,RJ45 текст | Valena ALLURE.Лицевая панель для одиночных розеток телефонных/информационных с держателем маркировки.Белая | Legrand | Лимитированный импортный ассортимент | 596 | VALENA LIFE/ALLURE электроустановочное оборудование | PL2 | 1 | ШТ | Сертифицировано | 2026-08-10 | 124.01 | 148.81 | 148.81 | Реализация складских остатков |  | 0.02 | 0.14 | 70 | 58 | 35 | 3414970485434
755481 | VLN-l СЛК Нкл2х RJ11,RJ45 надп | Valena LIFE.Лицевая панель для двойных розеток телефонных/информационных с держателем маркировки.Слоновая кость | Legrand | Лимитированный импортный ассортимент | 596 | VALENA LIFE/ALLURE электроустановочное оборудование | PL2 | 5 | ШТ | Сертифицировано | 2026-08-10 | 104.94 | 125.93 | 125.93 | Реализация складских остатков |  | 0.05 | 0.32 | 72 | 58 | 77 | 3414970548641
755485 | VLN-a БЕЛ Нкл 2х RJ11,RJ45 ндп | Valena ALLURE.Лицевая панель для двойных розеток телефонных/информационных с держателем маркировки.Белая | Legrand | Лимитированный импортный ассортимент | 596 | VALENA LIFE/ALLURE электроустановочное оборудование | PL2 | 1 | ШТ | Сертифицировано | 2026-08-10 | 124.01 | 148.81 | 148.81 | Реализация складских остатков |  | 0.02 | 0.14 | 70 | 58 | 35 | 3414970485588
755488 | VLN-a АНТ Нкл2х RJ11,RJ45 ндп | Valena ALLURE.Лицевая панель для двойных розеток телефонных/информационных с держателем маркировки.Антрацит | Legrand | Лимитированный импортный ассортимент | 596 | VALENA LIFE/ALLURE электроустановочное оборудование | PL2 | 1 | ШТ | Сертифицировано | 2026-08-10 | 405.42 | 486.5 | 486.5 | Реализация складских остатков |  | 0.02 | 0.14 | 70 | 58 | 35 | 3414970485649
755523 | VLN-a Дворцов мрамор Рамка 3П | Valena ALLURE.Рамка "Дворцовый мрамор".3-постовая универсальная | Legrand | Лимитированный импортный ассортимент | 596 | VALENA LIFE/ALLURE электроустановочное оборудование | PL2 | 1 | ШТ | Сертифицировано | 2026-08-01 | 24174.59 | 29009.51 | 29009.51 | Реализация складских остатков |  | 0.17 | 0.47 | 115 | 14 | 293 | 3414970486028
755541 | VLN-a Белое стекло Рамка 1П | Valena ALLURE.Рамка "Белое стекло".1-постовая универсальная | Legrand | Лимитированный импортный ассортимент | 596 | VALENA LIFE/ALLURE электроустановочное оборудование | PL2 | 1 | ШТ | Сертифицировано | 2026-08-01 | 7511.88 | 9014.26 | 9014.26 | Реализация складских остатков |  | 0.09 | 0.30912 | 115 | 14 | 192 | 3414970486141
755542 | VLN-a Белое стекло Рамка 2П | Valena ALLURE.Рамка "Белое стекло".2-постовая универсальная | Legrand | Лимитированный импортный ассортимент | 596 | VALENA LIFE/ALLURE электроустановочное оборудование | PL2 | 1 | ШТ | Сертифицировано | 2026-08-01 | 14272.56 | 17127.07 | 17127.07 | Реализация складских остатков |  | 0.14 | 0.36 | 115 | 14 | 222 | 3414970486165
755543 | VLN-a Белое стекло Рамка 3П | Valena ALLURE.Рамка "Белое стекло".3-постовая универсальная | Legrand | Лимитированный импортный ассортимент | 596 | VALENA LIFE/ALLURE электроустановочное оборудование | PL2 | 1 | ШТ | Сертифицировано | 2026-08-01 | 22160.04 | 26592.05 | 26592.05 | Реализация складских остатков |  | 0.21 | 0.47 | 115 | 14 | 293 | 3414970486189
755544 | VLN-a Белое стекло Рамка 4П | Valena ALLURE.Рамка "Белое стекло".4-постовая универсальная | Legrand | Лимитированный импортный ассортимент | 596 | VALENA LIFE/ALLURE электроустановочное оборудование | PL2 | 1 | ШТ | Сертифицировано | 2026-08-01 | 39061.76 | 46874.11 | 46874.11 | Реализация складских остатков |  | 0.26 | 0.59 | 115 | 14 | 364 | 3414970486202
755545 | VLN-a Белое стекло Рамка 5П | Valena ALLURE.Рамка "Белое стекло".5-постовая универсальная | Legrand | Лимитированный импортный ассортимент | 596 | VALENA LIFE/ALLURE электроустановочное оборудование | PL2 | 1 | ШТ | Сертифицировано | 2026-08-01 | 67606.89 | 81128.27 | 81128.27 | Реализация складских остатков |  | 0.32 | 0.70035 | 115 | 14 | 435 | 3414970486226
755551 | VLN-a БЕЛ Коробка накл.монтж1п | Valena ALLURE.Коробка для накладного монтажа.1-постовая.Белая | Legrand | Лимитированный импортный ассортимент | 596 | VALENA LIFE/ALLURE электроустановочное оборудование | PL2 | 10 | ШТ | Сертифицировано | 2026-08-01 | 511.21 | 613.45 | 613.45 | Реализация складских остатков |  | 0.69 | 6.57 | 345 | 150 | 127 | 3414970486257
755552 | VLN-a БЕЛ Коробка нкл.монтж 2п | Valena ALLURE.Коробка для накладного монтажа.2-постовая.Белая | Legrand | Лимитированный импортный ассортимент | 596 | VALENA LIFE/ALLURE электроустановочное оборудование | PL2 | 5 | ШТ | Сертифицировано | 2026-08-01 | 945.73 | 1134.88 | 1134.88 | Реализация складских остатков |  | 0.6 | 6.57 | 345 | 150 | 127 | 3414970486288
755561 | VLN-a СЛК Коробка накл.монтж1п | Valena ALLURE.Коробка для накладного монтажа.1-постовая.Слоновая кость | Legrand | Лимитированный импортный ассортимент | 596 | VALENA LIFE/ALLURE электроустановочное оборудование | PL2 | 10 | ШТ | Сертифицировано | 2026-08-01 | 511.21 | 613.45 | 613.45 | Реализация складских остатков |  | 0.7 | 6.57 | 345 | 150 | 127 | 3414970486318
755562 | VLN-a СЛК Коробка нкл.монтж 2п | Valena ALLURE.Коробка для накладного монтажа.2-постовая.Слоновая кость | Legrand | Лимитированный импортный ассортимент | 596 | VALENA LIFE/ALLURE электроустановочное оборудование | PL2 | 5 | ШТ | Сертифицировано | 2026-08-01 | 945.73 | 1134.88 | 1134.88 | Реализация складских остатков |  | 0.6 | 6.57 | 345 | 150 | 127 | 3414970486349
756102 | VLN-l АНТ Клав выкл. с подсвет | Valena LIFE. Лицевая панель для выключателя одноклавишного с подсветкой/индикацией. Антрацит. | Legrand | Лимитированный импортный ассортимент | 596 | VALENA LIFE/ALLURE электроустановочное оборудование | PL2 | 5 | ШТ | Не подлежит сертификации | 2024-12-31 | 332.79 | 399.35 | 399.35 | Реализация складских остатков |  | 0.05 | 0.32 | 72 | 58 | 77 | 3414972088183
756222 | VLN-l АНТ Клав выкл.2-кл.подсв | Valena LIFE. Лицевая панель для выключателя двухклавишного с подсветкой . Антрацит. | Legrand | Лимитированный импортный ассортимент | 596 | VALENA LIFE/ALLURE электроустановочное оборудование | PL2 | 5 | ШТ | Не подлежит сертификации | 2024-12-31 | 767.98 | 921.58 | 921.58 | Реализация складских остатков |  | 0.05 | 0.32 | 72 | 58 | 77 | 3414972088060
756301 | VLN-l АНТ Выкл | Valena LIFE. Выключатель 10АХ 250В с лицевой панелью. Безвинтовые зажимы. Антрацит. | Legrand | Лимитированный импортный ассортимент | 596 | VALENA LIFE/ALLURE электроустановочное оборудование | PL2 | 15 | ШТ | Сертифицировано | 2027-07-24 | 665.58 | 798.7 | 798.7 | Реализация складских остатков |  | 1.16 | 8.26 | 386 | 186 | 115 | 3414972240697
756305 | VLN-l АНТ Выкл 2-Клв | Valena LIFE. Выключатель двухклавишный 10А 250В с лицевой панелью. Безвинтовые зажимы. Антрацит. | Legrand | Лимитированный импортный ассортимент | 596 | VALENA LIFE/ALLURE электроустановочное оборудование | PL2 | 15 | ШТ | Сертифицировано | 2027-07-24 | 1151.95 | 1382.34 | 1382.34 | Реализация складских остатков |  | 1.27 | 8.26 | 386 | 186 | 115 | 3414972240406
756308 | VLN-l АНТ Перекл 2-Клв | Valena LIFE. Переключатель двухклавишный 10А 250В с лицевой панелью. Безвинтовые зажимы. Антрацит. | Legrand | Лимитированный импортный ассортимент | 596 | VALENA LIFE/ALLURE электроустановочное оборудование | PL2 | 15 | ШТ | Сертифицировано | 2027-07-24 | 1484.76 | 1781.71 | 1781.71 | Реализация складских остатков |  | 1.3 | 8.26 | 386 | 186 | 115 | 3414972240581
756311 | VLN-l АНТ Выкл кноп | Valena LIFE. Выключатель кнопочный 6А 250В с лицевой панелью. Безвинтовые зажимы. Антрацит. | Legrand | Лимитированный импортный ассортимент | 596 | VALENA LIFE/ALLURE электроустановочное оборудование | PL2 | 15 | ШТ | Сертифицировано | 2027-07-24 | 716.77 | 860.12 | 860.12 | Реализация складских остатков |  | 1.18 | 8.26 | 386 | 186 | 115 | 3414972240789
756316 | VLN-l АНТ Перекл | Valena LIFE. Переключатель 10АХ 250В с лицевой панелью. Безвинтовые зажимы. Антрацит. | Legrand | Лимитированный импортный ассортимент | 596 | VALENA LIFE/ALLURE электроустановочное оборудование | PL2 | 15 | ШТ | Сертифицировано | 2027-07-24 | 849.9 | 1019.88 | 1019.88 | Реализация складских остатков |  | 1.17 | 8.26 | 386 | 186 | 115 | 3414972241359
756320 | VLN-l АНТ Розетка 2К+З с/штор | Valena LIFE. Силовая розетка 2К+З 16А 250В с защитными шторками. Безвинтовые зажимы. С лицевой панелью. Антрацит. | Legrand | Лимитированный импортный ассортимент | 596 | VALENA LIFE/ALLURE электроустановочное оборудование | PL2 | 15 | ШТ | Сертифицировано | 2027-07-24 | 715.45 | 858.54 | 858.54 | Реализация складских остатков |  | 1.27 | 8.26 | 386 | 186 | 115 | 3414972240901
756321 | VLN-l АНТ Розетка 2К+З | Valena LIFE. Силовая розетка 2К+З 16А 250В с лицевой панелью. Безвинтовые зажимы. Антрацит. | Legrand | Лимитированный импортный ассортимент | 596 | VALENA LIFE/ALLURE электроустановочное оборудование | PL2 | 15 | ШТ | Сертифицировано | 2027-07-24 | 633.81 | 760.57 | 760.57 | Реализация складских остатков |  | 1.26 | 8.26 | 386 | 186 | 115 | 3414972240932
756326 | VLN-l АНТ Перекл с подсветкой | Valena LIFE. Переключатель 10АХ 250В с подсветкой,с лицевой панелью. Безвинтовые зажимы. Антрацит. | Legrand | Лимитированный импортный ассортимент | 596 | VALENA LIFE/ALLURE электроустановочное оборудование | PL2 | 5 | ШТ | Сертифицировано | 2027-07-24 | 1140.21 | 1368.25 | 1368.25 | Реализация складских остатков |  | 0.41 | 2.67 | 190 | 120 | 117 | 3414972241380
756334 | VLN-l АНТ Термостат тепл.пол | Valena LIFE. Термостат для теплых полов с датчиком. 16А 250В. С лицевой панелью. Винтовые зажимы. Антрацит. | Legrand | Лимитированный импортный ассортимент | 596 | VALENA LIFE/ALLURE электроустановочное оборудование | PL2 | 1 | ШТ | Сертифицировано | 2027-07-21 | 14659.85 | 17591.82 | 17591.82 | Реализация складских остатков |  | 0.29 | 1.08 | 120 | 100 | 90 | 3414972053518
756335 | VLN-l Рзк 2К+З/USB C АНТ | Valena LIFE. Розетка комбинированная 2К+З 16А ~250В со встроенным зарядным устройством USB C 1.5А 5В. С лицевой панелью. Антрацит. | Legrand | Лимитированный импортный ассортимент | 596 | VALENA LIFE/ALLURE электроустановочное оборудование | PL2 | 1 | ШТ | Информация по запросу | - | 10195.84 | 12235.01 | 12235.01 | Реализация складских остатков |  | 0.11 | 0.68 | 100 | 94 | 72 | 3414972053532
756360 | VLN-l АНТ Диммер поворотн. | Valena LIFE. Светорегулятор с поворотной ручкой универсальный 300Вт без нейтрали. С лицевой панелью. Антрацит. | Legrand | Лимитированный импортный ассортимент | 596 | VALENA LIFE/ALLURE электроустановочное оборудование | PL2 | 1 | ШТ | Сертифицировано | 2027-09-29 | 7798.09 | 9357.71 | 9357.71 | Реализация складских остатков |  | 0.16 | 0.82 | 93 | 77 | 115 | 3414972241403
756361 | VLN-l АНТ Роз2х RJ45 Cat5е UTP | Valena LIFE. Информационная розетка двойная RJ45 Кат.5е UTP. С лицевой панелью. Антрацит. | Legrand | Лимитированный импортный ассортимент | 596 | VALENA LIFE/ALLURE электроустановочное оборудование | PL2 | 5 | ШТ | Сертифицировано | 2027-11-16 | 1621.67 | 1946 | 1946 | Реализация складских остатков |  | 0.447 | 2.67 | 190 | 120 | 117 | 3414972240550
756362 | VLN-l АНТ Накл аудио роз | Valena LIFE. Лицевая панель для аудиорозетки с пружинными зажимами одиночной. Антрацит. | Legrand | Лимитированный импортный ассортимент | 596 | VALENA LIFE/ALLURE электроустановочное оборудование | PL2 | 1 | ШТ | Не подлежит сертификации | 2024-12-31 | 383.99 | 460.79 | 460.79 | Реализация складских остатков |  | 0.01 | 0.14 | 70 | 58 | 35 | 3414972053570
756382 | VLN-l АНТ Диммер клав. | Valena LIFE. Светорегулятор кнопочный универсальный 400Вт без нейтрали. С лицевой панелью. Антрацит. | Legrand | Лимитированный импортный ассортимент | 596 | VALENA LIFE/ALLURE электроустановочное оборудование | PL2 | 1 | ШТ | Сертифицировано | 2027-09-29 | 11005.96 | 13207.15 | 13207.15 | Реализация складских остатков |  | 0.14 | 0.82 | 93 | 77 | 115 | 3414972241427
756732 | VLN-l АНТ Накл вывода кабеля | Valena LIFE. Лицевая панель для вывода кабеля. Антрацит. | Legrand | Лимитированный импортный ассортимент | 596 | VALENA LIFE/ALLURE электроустановочное оборудование | PL2 | 5 | ШТ | Не подлежит сертификации | 2024-12-31 | 255.99 | 307.19 | 307.19 | Реализация складских остатков |  | 0.06 | 0.69 | 125 | 72 | 77 | 3414972088480
756762 | VLN-l АНТ Накл Розетки TV | Valena LIFE. Лицевая панель для розеток ТВ. Антрацит. | Legrand | Лимитированный импортный ассортимент | 596 | VALENA LIFE/ALLURE электроустановочное оборудование | PL2 | 5 | ШТ | Не подлежит сертификации | 2024-12-31 | 383.99 | 460.79 | 460.79 | Реализация складских остатков |  | 0.04 | 0.32 | 72 | 58 | 77 | 3414972088336
756882 | VLN-l АНТ Накл диммера повор | Valena LIFE. Лицевая панель для светорегулятора с поворотной ручкой. Антрацит. | Legrand | Лимитированный импортный ассортимент | 596 | VALENA LIFE/ALLURE электроустановочное оборудование | PL2 | 1 | ШТ | Не подлежит сертификации | 2024-12-31 | 1279.96 | 1535.95 | 1535.95 | Реализация складских остатков |  | 0.02 | 0.14 | 70 | 58 | 35 | 3414972053990
756892 | VLN-l АНТ Накл диммера кноп | Valena LIFE. Лицевая панель для кнопочного светорегулятора. Антрацит. | Legrand | Лимитированный импортный ассортимент | 596 | VALENA LIFE/ALLURE электроустановочное оборудование | PL2 | 1 | ШТ | Не подлежит сертификации | 2024-12-31 | 767.98 | 921.58 | 921.58 | Реализация складских остатков |  | 0.02 | 0.14 | 70 | 58 | 35 | 3414972054010
764526 | Лампа LED подсветки 220В ETIKA | Лампа LED для подсветки - Legrand - 0,125мА 220В универсальная - белый | Legrand | Регулярный ассортимент | 589 | ETIKA электроустановочное оборудование | PL2 | 10 | ШТ | Сертифицировано | 2026-08-08 | 112.33 | 134.8 | 134.8 |  |  | 0.038 | 0.58032 | 93 | 80 | 78 | 3414971119482
770020 | Рамка 1п VALENA ЗОЛ БАРОККО | Рамка 1 пост - Legrand Valena - золото барокко | Legrand | Регулярный ассортимент | 571 | Valena электроустановочное оборудование | PL2 | 10 | ШТ | Сертифицировано | 2026-08-01 | 472.45 | 583.95 | 583.95 | Реализация складских остатков |  | 0.178 | 1.08 | 120 | 100 | 90 | 3414970329547
770060 | Диммер пов.1000Вт VALENA БЕЛ | Диммер поворотно-нажимной - Legrand Valena - 1000Вт - белый | Legrand | Регулярный ассортимент | 571 | Valena электроустановочное оборудование | PL2 | 1 | ШТ | Сертифицировано | 2027-09-29 | 15756.06 | 19474.49 | 19474.49 | Реализация складских остатков |  | 0.26 | 0.86936 | 114 | 93 | 82 | 3245067700600
770061 | Диммер пов.400Вт VALENA БЕЛ | Диммер поворотно-нажимной - Legrand Valena - 400Вт - белый | Legrand | Регулярный ассортимент | 571 | Valena электроустановочное оборудование | PL2 | 1 | ШТ | Сертифицировано | 2027-09-29 | 5310.62 | 6563.93 | 6563.93 | Реализация складских остатков |  | 0.116 | 0.86936 | 114 | 93 | 82 | 3245067700617
770080 | Роз RJ11+RJ45 5еUTP VALENA БЕЛ | Розетка двойная RJ11+RJ45 категория 5e UTP - Legrand Valena - белый | Legrand | Регулярный ассортимент | 571 | Valena электроустановочное оборудование | PL2 | 10 | ШТ | Сертифицировано | 2026-08-10 | 2580.21 | 3189.14 | 3189.14 | Реализация складских остатков |  | 0.58 | 3.8 | 395 | 175 | 55 | 3414971416260
770082 | Роз HD15+Jack3,5 VALENA БЕЛ | Розетка HD15 + раъём audio jack диаметром 3,5мм - Legrand Valena - белый | Legrand | Лимитированный импортный ассортимент | 479 | Коннекторы аудио-видео Legrand | PL8 | 1 | ШТ | Сертифицировано | 2026-08-02 | 14472.52 | 17888.03 | 17888.03 | Реализация складских остатков |  | 0.11 | 0.68 | 100 | 94 | 72 | 3245067700822
770083 | Розетка HD15 VALENA БЕЛ | Розетка HD15 для видеоустройств - Legrand Valena - белый | Legrand | Лимитированный импортный ассортимент | 479 | Коннекторы аудио-видео Legrand | PL8 | 1 | ШТ | Сертифицировано | 2026-08-02 | 9262.41 | 11448.34 | 11448.34 | Реализация складских остатков |  | 0.11 | 0.68 | 100 | 94 | 72 | 3245067700839
770091 | Термостат т.пол VALENA БЕЛ | Терморегулятор для тёплого пола - Legrand Valena - 16А 250В - белый | Legrand | Регулярный ассортимент | 571 | Valena электроустановочное оборудование | PL2 | 1 | ШТ | Сертифицировано | 2027-11-02 | 13184.98 | 16296.64 | 16296.64 | Реализация складских остатков (до момента восстановления производства) |  | 0.3 | 1.08 | 120 | 100 | 90 | 3245067700914
770092 | Выкл 1кл 2пол IP44 VALENA БЕЛ | Выключатель одноклавишный двухполюсный IP44 - Legrand Valena - 10А 250В схема 2 безвинтовые зажимы - белый | Legrand | Регулярный ассортимент | 571 | Valena электроустановочное оборудование | PL2 | 10 | ШТ | Сертифицировано | 2026-08-25 | 1386.93 | 1714.25 | 1714.25 | Реализация складских остатков |  | 0.84 | 3.8 | 395 | 175 | 55 | 3414971586611
770098 | Перекл 2кл 2нап IP44 VLN БЕЛ | Переключатель двухклавишный IP44 - Legrand Valena - 10А 250В схема 6/2 безвинтовые зажимы - белый | Legrand | Регулярный ассортимент | 571 | Valena электроустановочное оборудование | PL2 | 10 | ШТ | Сертифицировано | 2026-08-25 | 1382.58 | 1708.87 | 1708.87 | Реализация складских остатков (до момента восстановления производства) |  | 0.88 | 3.8 | 395 | 175 | 55 | 3414971584891
770099 | Кнопка 1кл звон IP44 VLN БЕЛ | Выключатель кнопочный одноклавишный с символом звонка IP44 - Legrand Valena - 10А 250В схема 1P безвинтовые зажимы - белый | Legrand | Регулярный ассортимент | 571 | Valena электроустановочное оборудование | PL2 | 10 | ШТ | Сертифицировано | 2026-08-25 | 869.9 | 1075.2 | 1075.2 | Реализация складских остатков |  | 0.78 | 3.8 | 395 | 175 | 55 | 3414971584921
770101 | Выкл 1кл VALENA АЛЮ | Выключатель одноклавишный - Legrand Valena - 10А 250В схема 1 безвинтовые зажимы - алюминий | Legrand | Регулярный ассортимент | 571 | Valena электроустановочное оборудование | PL2 | 10 | ШТ | Сертифицировано | 2027-10-26 | 521.8 | 644.94 | 644.94 |  |  | 0.77 | 3.8 | 395 | 175 | 55 | 3414971584952
770103 | Перекл 3пол VALENA АЛЮ | Переключатель одноклавишный трёхполюсный - Legrand Valena - 10А 400В безвинтовые зажимы - алюминий | Legrand | Регулярный ассортимент | 571 | Valena электроустановочное оборудование | PL2 | 10 | ШТ | Сертифицировано | 2025-03-02 | 2413.78 | 2983.43 | 2983.43 | Реализация складских остатков |  | 1.04 | 3.8 | 395 | 175 | 55 | 3414971650923
770104 | Перек 2кл мех блок VALENA АЛЮ | Переклчатель двухклавишный с механической блокировкой - Legrand Valena - 10А 250В схема 1+6 безвинтовые зажимы - алюминий | Legrand | Регулярный ассортимент | 571 | Valena электроустановочное оборудование | PL2 | 1 | ШТ | Сертифицировано | 2026-08-25 | 2435.95 | 3010.83 | 3010.83 | Реализация складских остатков (до момента восстановления производства) |  | 0.09 | 0.68 | 100 | 94 | 72 | 3245067701041
770105 | Выкл 2кл VALENA АЛЮ | Выключатель двухклавишный - Legrand Valena - 10А 250В схема 5 безвинтовые зажимы - алюминий | Legrand | Регулярный ассортимент | 571 | Valena электроустановочное оборудование | PL2 | 10 | ШТ | Сертифицировано | 2027-10-26 | 913.61 | 1129.22 | 1129.22 |  |  | 0.81 | 3.8 | 395 | 175 | 55 | 3414971585065
770106 | Перекл 1кл 2нп 10А VALENA АЛЮ | Переключатель одноклавишный - Legrand Valena - 10А 250В схема 6 безвинтовые зажимы - алюминий | Legrand | Регулярный ассортимент | 571 | Valena электроустановочное оборудование | PL2 | 10 | ШТ | Сертифицировано | 2027-10-26 | 701.08 | 866.53 | 866.53 |  |  | 0.79 | 3.8 | 395 | 175 | 55 | 3414971585096
770107 | Перекл перекрёст VALENA АЛЮ | Переключатель перекрёстный одноклавишный - Legrand Valena - 10А 250В схема 7 винтовые зажимы - алюминий | Legrand | Регулярный ассортимент | 571 | Valena электроустановочное оборудование | PL2 | 10 | ШТ | Сертифицировано | 2028-11-30 | 1384.83 | 1711.65 | 1711.65 |  |  | 0.82 | 3.8 | 395 | 175 | 55 | 3414971585126
770108 | Перекл 2кл 2нап VALENA АЛЮ | Переключатель двухклавишный - Legrand Valena - 10А 250В схема 6/2 безвинтовые зажимы - алюминий | Legrand | Регулярный ассортимент | 571 | Valena электроустановочное оборудование | PL2 | 10 | ШТ | Сертифицировано | 2028-11-30 | 1167.93 | 1443.56 | 1443.56 |  |  | 0.85 | 3.8 | 395 | 175 | 55 | 3414971585157
770111 | Кнопка 1кл VALENA АЛЮ | Выключатель кнопочный одноклавишный - Legrand Valena - 10А 250В схема 1P безвинтовые зажимы - алюминий | Legrand | Регулярный ассортимент | 571 | Valena электроустановочное оборудование | PL2 | 10 | ШТ | Сертифицировано | 2026-08-25 | 600.65 | 742.4 | 742.4 | Реализация складских остатков (до момента восстановления производства) |  | 0.77 | 3.8 | 395 | 175 | 55 | 3414971585218
770116 | Розетка 2К VALENA АЛЮ | Розетка без заземления - Legrand Valena - без шторок 16А 250В винтовые зажимы - алюминий | Legrand | Регулярный ассортимент | 571 | Valena электроустановочное оборудование | PL2 | 10 | ШТ | Сертифицировано | 2024-07-02 | 522.07 | 645.28 | 645.28 |  |  | 0.771 | 3.8 | 395 | 175 | 55 | 3414971585324
770120 | Розетка 2К+З VALENA АЛЮ | Розетка с заземлением - Legrand Valena - без шторок 16А 250В винтовые зажимы - алюминий | Legrand | Регулярный ассортимент | 571 | Valena электроустановочное оборудование | PL2 | 10 | ШТ | Сертифицировано | 2024-07-02 | 564.85 | 698.15 | 698.15 |  |  | 0.793 | 3.8019 | 395 | 175 | 55 | 3414971585379
770121 | Розетка 2К+З шт VALENA АЛЮ | Розетка с заземлением - Legrand Valena - со шторками 16А 250В винтовые зажимы - алюминий | Legrand | Регулярный ассортимент | 571 | Valena электроустановочное оборудование | PL2 | 10 | ШТ | Сертифицировано | 2024-07-02 | 860.91 | 1064.08 | 1064.08 |  |  | 0.83 | 3.8 | 395 | 175 | 55 | 3414971585409
770122 | Розетка 2К+З шт кр VALENA АЛЮ | Розетка с заземлением - Legrand Valena - со шторками с защитной крышкой 16А 250В винтовые зажимы - алюминий | Legrand | Регулярный ассортимент | 571 | Valena электроустановочное оборудование | PL2 | 10 | ШТ | Сертифицировано | 2024-07-02 | 850.94 | 1051.76 | 1051.76 |  |  | 0.88 | 3.8 | 395 | 175 | 55 | 3414971586673
770126 | Перек 1кл 2нп под 10А VLN АЛЮ | Переключатель одноклавишный с подсветкой - Legrand Valena - 10А 250В схема 6L безвинтовые зажимы - алюминий | Legrand | Регулярный ассортимент | 571 | Valena электроустановочное оборудование | PL2 | 10 | ШТ | Сертифицировано | 2026-08-25 | 1501.63 | 1856.01 | 1856.01 | Реализация складских остатков (до момента восстановления производства) |  | 0.81 | 3.8 | 395 | 175 | 55 | 3414971599994
770129 | Розетка TV звезда VALENA АЛЮ | Розетка TV (телевизионная) - Legrand Valena - "звезда" - алюминий | Legrand | Регулярный ассортимент | 571 | Valena электроустановочное оборудование | PL2 | 10 | ШТ | Сертифицировано | 2026-08-30 | 1261.37 | 1559.05 | 1559.05 |  |  | 0.836 | 3.8019 | 395 | 175 | 55 | 3414971585492
770130 | Розетка TV оконеч VALENA АЛЮ | Розетка TV (телевизионная) - Legrand Valena - оконечная - алюминий | Legrand | Регулярный ассортимент | 571 | Valena электроустановочное оборудование | PL2 | 10 | ШТ | Сертифицировано | 2026-08-30 | 1951.74 | 2412.35 | 2412.35 | Реализация складских остатков (до момента восстановления производства) |  | 0.97 | 3.8 | 395 | 175 | 55 | 3414971585522
770131 | Розетка TV прох VALENA АЛЮ | Розетка TV (телевизионная) - Legrand Valena - проходная - алюминий | Legrand | Регулярный ассортимент | 571 | Valena электроустановочное оборудование | PL2 | 10 | ШТ | Сертифицировано | 2026-08-30 | 2096.89 | 2591.76 | 2591.76 | Реализация складских остатков (до момента восстановления производства) |  | 0.98 | 3.8 | 395 | 175 | 55 | 3414971585553
770133 | Розетка TV-FM оконеч VLN АЛЮ | Розетка TV-FM - Legrand Valena - оконечная - алюминий | Legrand | Регулярный ассортимент | 571 | Valena электроустановочное оборудование | PL2 | 10 | ШТ | Сертифицировано | 2026-08-30 | 2607.09 | 3222.36 | 3222.36 | Реализация складских остатков |  | 1.18 | 3.8 | 395 | 175 | 55 | 3414971586765
770135 | Розетка TV-FM-SAT зв VLN АЛЮ | Розетка TV-FM-SAT - Legrand Valena - "звезда" - алюминий | Legrand | Регулярный ассортимент | 571 | Valena электроустановочное оборудование | PL2 | 10 | ШТ | Сертифицировано | 2026-08-30 | 2935.83 | 3628.69 | 3628.69 | Реализация складских остатков |  | 1.21 | 3.8 | 395 | 175 | 55 | 3414971060708
770136 | Розетка TV-FM-SAT окон VLN АЛЮ | Розетка TV-FM-SAT - Legrand Valena - оконечная - алюминий | Legrand | Регулярный ассортимент | 571 | Valena электроустановочное оборудование | PL2 | 10 | ШТ | Сертифицировано | 2026-08-30 | 2935.83 | 3628.69 | 3628.69 | Реализация складских остатков |  | 1.21 | 3.8 | 395 | 175 | 55 | 3414971060715
770139 | Розетка 2XRJ11 VALENA АЛЮ | Розетка телефонная двойная RJ11 - Legrand Valena - алюминий | Legrand | Регулярный ассортимент | 571 | Valena электроустановочное оборудование | PL2 | 10 | ШТ | Сертифицировано | 2026-08-10 | 1891.37 | 2337.73 | 2337.73 | Реализация складских остатков |  | 0.63 | 3.8 | 395 | 175 | 55 | 3414971585614
770141 | Розетка RJ45 ISDN VALENA АЛЮ | Розетка телефонная/компьютерная RJ45 ISDN - Legrand Valena - 8 контактов - алюминий | Legrand | Регулярный ассортимент | 571 | Valena электроустановочное оборудование | PL2 | 1 | ШТ | Сертифицировано | 2026-08-10 | 2855.14 | 3528.95 | 3528.95 | Реализация складских остатков |  | 0.081 | 0.68 | 100 | 94 | 72 | 3245067701416
770147 | Вывод кабеля VALENA АЛЮ | Вывод кабеля - Legrand Valena - алюминий | Legrand | Регулярный ассортимент | 571 | Valena электроустановочное оборудование | PL2 | 10 | ШТ | Не подлежит сертификации | 2024-12-31 | 1368.12 | 1691 | 1691 |  |  | 0.635 | 3.8019 | 395 | 175 | 55 | 3414971585676
770148 | Перекл перекр с подсв VLN АЛЮ | Переключатель перекрёстный одноклавишный с подсветкой - Legrand Valena - 10А 250В схема 7L винтовые зажимы - алюминий | Legrand | Регулярный ассортимент | 571 | Valena электроустановочное оборудование | PL2 | 10 | ШТ | Сертифицировано | 2026-08-25 | 2335.85 | 2887.11 | 2887.11 | Реализация складских остатков (до момента восстановления производства) |  | 0.84 | 3.8 | 395 | 175 | 55 | 3414971585706
770150 | Рамка IP44 VALENA АЛЮ | Рамка IP44 влагозащищённая c крышкой - Legrand Valena - алюминий | Legrand | Регулярный ассортимент | 571 | Valena электроустановочное оборудование | PL2 | 10 | ШТ | Сертифицировано | 2026-08-01 | 1545.51 | 1910.25 | 1910.25 | Реализация складских остатков |  | 0.427 | 2.8462 | 225 | 110 | 115 | 3414971585744
770151 | Рамка 1п VALENA АЛЮ | Рамка 1 пост - Legrand Valena - алюминий | Legrand | Регулярный ассортимент | 571 | Valena электроустановочное оборудование | PL2 | 10 | ШТ | Сертифицировано | 2026-08-01 | 472.45 | 583.95 | 583.95 |  |  | 0.178 | 1.08 | 120 | 100 | 90 | 3414971585775
770152 | Рамка 2п VALENA АЛЮ | Рамка 2 поста - Legrand Valena - алюминий | Legrand | Регулярный ассортимент | 571 | Valena электроустановочное оборудование | PL2 | 10 | ШТ | Сертифицировано | 2026-08-01 | 754.89 | 933.04 | 933.04 |  |  | 0.34 | 1.94 | 170 | 120 | 95 | 3414971586536
770153 | Рамка 3п VALENA АЛЮ | Рамка 3 поста - Legrand Valena - алюминий | Legrand | Регулярный ассортимент | 571 | Valena электроустановочное оборудование | PL2 | 2 | ШТ | Сертифицировано | 2026-08-01 | 1178.88 | 1457.1 | 1457.1 |  |  | 0.11 | 0.46 | 240 | 95 | 20 | 3414971586550
770154 | Рамка 4п VALENA АЛЮ | Рамка 4 поста - Legrand Valena - алюминий | Legrand | Регулярный ассортимент | 571 | Valena электроустановочное оборудование | PL2 | 1 | ШТ | Сертифицировано | 2026-08-01 | 1935.65 | 2392.46 | 2392.46 |  |  | 0.084 | 0.74025 | 315 | 94 | 25 | 3245067701546
770155 | Рамка 5п VALENA АЛЮ | Рамка 5 постов - Legrand Valena - алюминий | Legrand | Регулярный ассортимент | 571 | Valena электроустановочное оборудование | PL2 | 1 | ШТ | Сертифицировано | 2026-08-01 | 3175.39 | 3924.78 | 3924.78 |  |  | 0.107 | 0.75042 | 379 | 99 | 20 | 3245067701553
770212 | Перек 2кл 2нп под 10А VLN АЛЮ | Переключатель двухклавишный с подсветкой - Legrand Valena - 10А 250В схема 6/2L безвинтовые зажимы - алюминий | Legrand | Регулярный ассортимент | 571 | Valena электроустановочное оборудование | PL2 | 10 | ШТ | Сертифицировано | 2026-08-25 | 1668.48 | 2062.24 | 2062.24 | Реализация складских остатков (до момента восстановления производства) |  | 0.9 | 3.8 | 395 | 175 | 55 | 3414971600232
770218 | Кнопка 2кл перекид. VALENA АЛЮ | Выключатель кнопочный двухклавишный перекидной - Legrand Valena - 10А 250В схема 6P+6P безвинтовые зажимы - алюминий | Legrand | Регулярный ассортимент | 571 | Valena электроустановочное оборудование | PL2 | 1 | ШТ | Сертифицировано | 2026-08-25 | 1537.66 | 1900.55 | 1900.55 | Реализация складских остатков (до момента восстановления производства) |  | 0.1 | 0.68 | 100 | 94 | 72 | 3245067702185
770223 | Розетка акустич. VALENA АЛЮ | Розетка для акустической системы - Legrand Valena - алюминий | Legrand | Регулярный ассортимент | 571 | Valena электроустановочное оборудование | PL2 | 10 | ШТ | Информация по запросу | - | 2502.72 | 3093.36 | 3093.36 | Реализация складских остатков (до момента восстановления производства) |  | 0.67 | 3.8 | 395 | 175 | 55 | 3414971586802
770230 | Роз RJ45 5eUTP зах VALENA АЛЮ | Розетка компьютерная RJ45 категория 5e UTP - Legrand Valena - с захватами - алюминий | Legrand | Регулярный ассортимент | 571 | Valena электроустановочное оборудование | PL2 | 10 | ШТ | Сертифицировано | 2026-08-10 | 1225.59 | 1514.83 | 1514.83 |  |  | 0.59 | 3.8 | 395 | 175 | 55 | 3414971416321
770231 | Роз RJ45 2в 5eUTP зах VLN АЛЮ | Розетка компьютерная двойная RJ45 категория 5e UTP - Legrand Valena - с захватами - алюминий | Legrand | Регулярный ассортимент | 571 | Valena электроустановочное оборудование | PL2 | 10 | ШТ | Сертифицировано | 2026-08-10 | 1831.93 | 2264.27 | 2264.27 |  |  | 0.65 | 3.8 | 395 | 175 | 55 | 3414971416352
770234 | Выкл карточный VALENA АЛЮ | Выключатель карточный с подсветкой - Legrand Valena - без задержки выключения 10А 250В - алюминий | Legrand | Регулярный ассортимент | 571 | Valena электроустановочное оборудование | PL2 | 10 | ШТ | Сертифицировано | 2026-08-25 | 5607.05 | 6930.31 | 6930.31 | Реализация складских остатков (до момента восстановления производства) |  | 0.95 | 3.8 | 395 | 175 | 55 | 3245067702345
770239 | Роз RJ45 2в. 5eUTP VALENA АЛЮ | Розетка компьютерная двойная RJ45 категория 5e UTP - Legrand Valena - монтаж на винтах - алюминий | Legrand | Регулярный ассортимент | 571 | Valena электроустановочное оборудование | PL2 | 10 | ШТ | Сертифицировано | 2026-08-10 | 1870.65 | 2312.12 | 2312.12 | Реализация складских остатков |  | 0.59 | 3.8 | 395 | 175 | 55 | 3414971343757
770242 | Роз RJ45 6UTP VALENA АЛЮ | Розетка компьютерная RJ45 категория 6 UTP - Legrand Valena - монтаж на винтах - алюминий | Legrand | Регулярный ассортимент | 571 | Valena электроустановочное оборудование | PL2 | 10 | ШТ | Сертифицировано | 2026-08-10 | 1644.87 | 2033.06 | 2033.06 | Реализация складских остатков |  | 0.52 | 3.8 | 395 | 175 | 55 | 3414971416444
770251 | Лиц. пан. 1кл VALENA АЛЮ | Лицевая панель для одноклавишного выключателя/переключателя - Legrand Valena - алюминий | Legrand | Регулярный ассортимент | 571 | Valena электроустановочное оборудование | PL2 | 10 | ШТ | Не подлежит сертификации | 2024-12-31 | 131.97 | 163.11 | 163.11 | Реализация складских остатков |  | 0.13 | 0.97 | 215 | 75 | 60 | 3414970329165
770252 | Лиц. пан. 2кл VALENA АЛЮ | Лицевая панель для двухлавишного выключателя/переключателя - Legrand Valena - алюминий | Legrand | Регулярный ассортимент | 571 | Valena электроустановочное оборудование | PL2 | 10 | ШТ | Не подлежит сертификации | 2024-12-31 | 131.97 | 163.11 | 163.11 | Реализация складских остатков |  | 0.13 | 0.97 | 215 | 75 | 60 | 3414970329349
770255 | Лиц. пан. RJ45 VALENA АЛЮ | Лицевая панель для розетки RJ45 одиночной - Legrand Valena - алюминий | Legrand | Регулярный ассортимент | 571 | Valena электроустановочное оборудование | PL2 | 5 | ШТ | Не подлежит сертификации | 2024-12-31 | 131.97 | 163.11 | 163.11 | Реализация складских остатков |  | 0.07 | 0.68 | 100 | 94 | 72 | 3414970329660
770256 | Лиц. пан. TV VALENA АЛЮ | Лицевая панель для розекти TV - Legrand Valena - алюминий | Legrand | Регулярный ассортимент | 571 | Valena электроустановочное оборудование | PL2 | 5 | ШТ | Не подлежит сертификации | 2024-12-31 | 131.97 | 163.11 | 163.11 | Реализация складских остатков |  | 0.06 | 0.68 | 100 | 94 | 72 | 3414970329042
770257 | Лиц. пан. 2К+З шт VALENA АЛЮ | Лицевая панель для розетки с заземлением с защитными шторками - Legrand Valena - алюминий | Legrand | Регулярный ассортимент | 571 | Valena электроустановочное оборудование | PL2 | 10 | ШТ | Не подлежит сертификации | 2024-12-31 | 131.97 | 163.11 | 163.11 | Реализация складских остатков |  | 0.181 | 1.06 | 235 | 75 | 60 | 3414970329998
770260 | Диммер пов.1000Вт VALENA АЛЮ | Диммер поворотно-нажимной - Legrand Valena - 1000Вт - алюминий | Legrand | Регулярный ассортимент | 571 | Valena электроустановочное оборудование | PL2 | 1 | ШТ | Сертифицировано | 2027-09-29 | 17685.67 | 21859.49 | 21859.49 | Реализация складских остатков |  | 0.26 | 0.86936 | 114 | 93 | 82 | 3245067702604
770270 | Роз 2хUSB A-A VALENA АЛЮ | Зарядное устройство USB тип А / тип А - Legrand Valena - 3000мА 15Вт - алюминий | Legrand | Регулярный ассортимент | 571 | Valena электроустановочное оборудование | PL2 | 1 | ШТ | Сертифицировано | 2027-07-21 | 5234.6 | 6469.97 | 6469.97 | Реализация складских остатков (до момента восстановления производства) |  | 0.12 | 0.68 | 100 | 94 | 72 | 3414970330093
770273 | Роз RJ45 2в 6STP 10GB VLN АЛЮ | Розетка компьютерная двойная RJ45 10GB категория 6 STP - Legrand Valena - монтаж на винтах - алюминий | Legrand | Регулярный ассортимент | 571 | Valena электроустановочное оборудование | PL2 | 10 | ШТ | Сертифицировано | 2026-08-10 | 2889.28 | 3571.15 | 3571.15 | Реализация складских остатков |  | 1.05 | 2.69 | 292 | 123 | 75 | 3414971417236
770280 | Роз RJ11+RJ45 5еUTP VLN АЛЮ | Розетка двойная RJ11+RJ45 категория 5e UTP - Legrand Valena - алюминий | Legrand | Регулярный ассортимент | 571 | Valena электроустановочное оборудование | PL2 | 10 | ШТ | Сертифицировано | 2026-08-10 | 1870.65 | 2312.12 | 2312.12 | Реализация складских остатков |  | 0.58 | 3.8 | 395 | 175 | 55 | 3414971417267
770291 | Термостат т.пол VALENA АЛЮ | Терморегулятор для тёплого пола - Legrand Valena - 16А 250В - алюминий | Legrand | Регулярный ассортимент | 571 | Valena электроустановочное оборудование | PL2 | 1 | ШТ | Сертифицировано | 2027-11-02 | 14659.85 | 18119.57 | 18119.57 | Реализация складских остатков (до момента восстановления производства) |  | 0.284 | 1.08 | 120 | 100 | 90 | 3245067702918
770302 | Рамка 2п VALENA МАТ. ЗОЛОТО | Рамка 2 поста - Legrand Valena - матовое золото | Legrand | Регулярный ассортимент | 571 | Valena электроустановочное оборудование | PL2 | 10 | ШТ | Сертифицировано | 2026-08-01 | 977.97 | 1208.77 | 1208.77 | Реализация складских остатков |  | 0.34 | 1.94 | 170 | 120 | 95 | 3414970329578
770304 | Рамка 4п VALENA МАТ. ЗОЛОТО | Рамка 4 поста - Legrand Valena - матовое золото | Legrand | Регулярный ассортимент | 571 | Valena электроустановочное оборудование | PL2 | 1 | ШТ | Сертифицировано | 2026-08-01 | 1941.35 | 2399.51 | 2399.51 | Реализация складских остатков |  | 0.083 | 0.74025 | 315 | 94 | 25 | 3414970329912
770305 | Рамка 5п VALENA МАТ. ЗОЛОТО | Рамка 5 постов - Legrand Valena - матовое золото | Legrand | Регулярный ассортимент | 571 | Valena электроустановочное оборудование | PL2 | 1 | ШТ | Сертифицировано | 2026-08-01 | 2437.63 | 3012.91 | 3012.91 | Реализация складских остатков |  | 0.109 | 0.75042 | 379 | 99 | 20 | 3414970329066
770311 | Рамка 1п VALENA ТОН. ДЕРЕВО | Рамка 1 пост - Legrand Valena - тонированное дерево | Legrand | Регулярный ассортимент | 571 | Valena электроустановочное оборудование | PL2 | 10 | ШТ | Сертифицировано | 2026-08-01 | 788.22 | 974.24 | 974.24 | Реализация складских остатков |  | 0.205 | 1.08 | 120 | 100 | 90 | 3414970329097
770312 | Рамка 2п VALENA ТОН. ДЕРЕВО | Рамка 2 поста - Legrand Valena - тонированное дерево | Legrand | Регулярный ассортимент | 571 | Valena электроустановочное оборудование | PL2 | 10 | ШТ | Сертифицировано | 2026-08-01 | 1488.85 | 1840.22 | 1840.22 | Реализация складских остатков |  | 0.35 | 1.94 | 170 | 120 | 95 | 3414970329745
770313 | Рамка 3п VALENA ТОН. ДЕРЕВО | Рамка 3 поста - Legrand Valena - тонированное дерево | Legrand | Регулярный ассортимент | 571 | Valena электроустановочное оборудование | PL2 | 2 | ШТ | Сертифицировано | 2026-08-01 | 2233.27 | 2760.32 | 2760.32 | Реализация складских остатков |  | 0.109 | 0.46 | 240 | 95 | 20 | 3414970328946
770315 | Рамка 5п VALENA ТОН. ДЕРЕВО | Рамка 5 постов - Legrand Valena - тонированное дерево | Legrand | Регулярный ассортимент | 571 | Valena электроустановочное оборудование | PL2 | 1 | ШТ | Сертифицировано | 2026-08-01 | 3926.48 | 4853.13 | 4853.13 | Реализация складских остатков |  | 0.113 | 0.75042 | 379 | 99 | 20 | 3414970329899
770331 | Рамка 1п VALENA АЛЮ МАТОВЫЙ | Рамка 1 пост - Legrand Valena - алюминий матовый | Legrand | Регулярный ассортимент | 571 | Valena электроустановочное оборудование | PL2 | 10 | ШТ | Сертифицировано | 2026-08-01 | 510.89 | 631.46 | 631.46 | Реализация складских остатков |  | 0.203 | 1.08 | 120 | 100 | 90 | 3414970329516
770335 | Рамка 5п VALENA АЛЮ МАТОВЫЙ | Рамка 5 постов - Legrand Valena - алюминий матовый | Legrand | Регулярный ассортимент | 571 | Valena электроустановочное оборудование | PL2 | 1 | ШТ | Сертифицировано | 2026-08-01 | 2437.63 | 3012.91 | 3012.91 | Реализация складских остатков |  | 0.111 | 0.75042 | 379 | 99 | 20 | 3414970328885
770341 | Рамка 1п VALENA АЛЮ МОДЕРН | Рамка 1 пост - Legrand Valena - алюминий модерн | Legrand | Регулярный ассортимент | 571 | Valena электроустановочное оборудование | PL2 | 10 | ШТ | Сертифицировано | 2026-08-01 | 472.45 | 583.95 | 583.95 | Реализация складских остатков |  | 0.203 | 1.08 | 120 | 100 | 90 | 3414970329875
770342 | Рамка 2п VALENA АЛЮ МОДЕРН | Рамка 2 поста - Legrand Valena - алюминий модерн | Legrand | Регулярный ассортимент | 571 | Valena электроустановочное оборудование | PL2 | 10 | ШТ | Сертифицировано | 2026-08-01 | 754.89 | 933.04 | 933.04 | Реализация складских остатков |  | 0.35 | 1.94 | 170 | 120 | 95 | 3414970328861
770343 | Рамка 3п VALENA АЛЮ МОДЕРН | Рамка 3 поста - Legrand Valena - алюминий модерн | Legrand | Регулярный ассортимент | 571 | Valena электроустановочное оборудование | PL2 | 2 | ШТ | Сертифицировано | 2026-08-01 | 1178.88 | 1457.1 | 1457.1 | Реализация складских остатков |  | 0.109 | 0.46 | 240 | 95 | 20 | 3414970329943
770344 | Рамка 4п VALENA АЛЮ МОДЕРН | Рамка 4 поста - Legrand Valena - алюминий модерн | Legrand | Регулярный ассортимент | 571 | Valena электроустановочное оборудование | PL2 | 1 | ШТ | Сертифицировано | 2026-08-01 | 1935.65 | 2392.46 | 2392.46 | Реализация складских остатков |  | 0.086 | 0.74025 | 315 | 94 | 25 | 3414970329134
770345 | Рамка 5п VALENA АЛЮ МОДЕРН | Рамка 5 постов - Legrand Valena - алюминий модерн | Legrand | Регулярный ассортимент | 571 | Valena электроустановочное оборудование | PL2 | 1 | ШТ | Сертифицировано | 2026-08-01 | 3175.39 | 3924.78 | 3924.78 | Реализация складских остатков |  | 0.111 | 0.75042 | 379 | 99 | 20 | 3414970329714
770354 | Рамка 4п VALENA АЛЮ/СЕРЕБ | Рамка 4 поста - Legrand Valena - алюминий/серебряный штрих | Legrand | Регулярный ассортимент | 571 | Valena электроустановочное оборудование | PL2 | 1 | ШТ | Сертифицировано | 2026-08-01 | 1941.35 | 2399.51 | 2399.51 | Реализация складских остатков |  | 0.084 | 0.74025 | 315 | 94 | 25 | 3245067703540
770371 | Рамка 1п VALENA ТЕМН.ДЕР/СЕРЕБ | Рамка 1 пост - Legrand Valena - темное дерево/серебряный штрих | Legrand | Регулярный ассортимент | 571 | Valena электроустановочное оборудование | PL2 | 10 | ШТ | Сертифицировано | 2026-08-01 | 788.22 | 974.24 | 974.24 | Реализация складских остатков |  | 0.202 | 1.08 | 120 | 100 | 90 | 3414971586574
770373 | Рамка 3п VALENA ТЕМН.ДЕР/СЕРЕБ | Рамка 3 поста - Legrand Valena - темное дерево/серебряный штрих | Legrand | Регулярный ассортимент | 571 | Valena электроустановочное оборудование | PL2 | 2 | ШТ | Сертифицировано | 2026-08-01 | 2233.27 | 2760.32 | 2760.32 | Реализация складских остатков |  | 0.109 | 0.46 | 240 | 95 | 20 | 3414971586260
770374 | Рамка 4п VALENA ТЕМН.ДЕР/СЕРЕБ | Рамка 4 поста - Legrand Valena - темное дерево/серебряный штрих | Legrand | Регулярный ассортимент | 571 | Valena электроустановочное оборудование | PL2 | 1 | ШТ | Сертифицировано | 2026-08-01 | 2977.69 | 3680.42 | 3680.42 | Реализация складских остатков |  | 0.083 | 0.74025 | 315 | 94 | 25 | 3245067703748
770375 | Рамка 5п VALENA ТЕМН.ДЕР/СЕРЕБ | Рамка 5 постов - Legrand Valena - темное дерево/серебряный штрих | Legrand | Регулярный ассортимент | 571 | Valena электроустановочное оборудование | PL2 | 1 | ШТ | Сертифицировано | 2026-08-01 | 3926.48 | 4853.13 | 4853.13 | Реализация складских остатков |  | 0.11 | 0.75042 | 379 | 99 | 20 | 3245067703755
770395 | Рамка 5п VALENA НОКТЮРН/СЕРЕБ | Рамка 5 постов - Legrand Valena - ноктюрн/серебряный штрих | Legrand | Регулярный ассортимент | 571 | Valena электроустановочное оборудование | PL2 | 1 | ШТ | Сертифицировано | 2026-08-01 | 3342.61 | 4131.47 | 4131.47 | Реализация складских остатков |  | 0.11 | 0.75042 | 379 | 99 | 20 | 3245067703953
770471 | Рамка 1п VALENA ЖЕМЧУЖНЫЙ | Рамка 1 пост - Legrand Valena - жемчужный | Legrand | Регулярный ассортимент | 571 | Valena электроустановочное оборудование | PL2 | 10 | ШТ | Сертифицировано | 2026-08-01 | 510.89 | 631.46 | 631.46 | Реализация складских остатков |  | 0.175 | 1.08 | 120 | 100 | 90 | 3414970329608
770473 | Рамка 3п VALENA ЖЕМЧУЖНЫЙ | Рамка 3 поста - Legrand Valena - жемчужный | Legrand | Регулярный ассортимент | 571 | Valena электроустановочное оборудование | PL2 | 2 | ШТ | Сертифицировано | 2026-08-01 | 1459.66 | 1804.14 | 1804.14 | Реализация складских остатков |  | 0.11 | 0.46 | 240 | 95 | 20 | 3414970329257
770475 | Рамка 5п VALENA ЖЕМЧУЖНЫЙ | Рамка 5 постов - Legrand Valena - жемчужный | Legrand | Регулярный ассортимент | 571 | Valena электроустановочное оборудование | PL2 | 1 | ШТ | Сертифицировано | 2026-08-01 | 2437.63 | 3012.91 | 3012.91 | Реализация складских остатков |  | 0.112 | 0.75042 | 379 | 99 | 20 | 3414970328991
770492 | Рамка 2п VALENA БЕЛ/СЕРЕБ | Рамка 2 поста - Legrand Valena - белый/серебряный штрих | Legrand | Регулярный ассортимент | 571 | Valena электроустановочное оборудование | PL2 | 10 | ШТ | Сертифицировано | 2026-08-01 | 1055.51 | 1304.61 | 1304.61 | Реализация складских остатков |  | 0.34 | 1.94 | 170 | 120 | 95 | 3414971586437
770493 | Рамка 3п VALENA БЕЛ/СЕРЕБ | Рамка 3 поста - Legrand Valena - белый/серебряный штрих | Legrand | Регулярный ассортимент | 571 | Valena электроустановочное оборудование | PL2 | 2 | ШТ | Сертифицировано | 2026-08-01 | 1575.62 | 1947.47 | 1947.47 | Реализация складских остатков |  | 0.11 | 0.46 | 240 | 95 | 20 | 3414971586468
770495 | Рамка 5п VALENA БЕЛ/СЕРЕБ | Рамка 5 постов - Legrand Valena - белый/серебряный штрих | Legrand | Регулярный ассортимент | 571 | Valena электроустановочное оборудование | PL2 | 1 | ШТ | Сертифицировано | 2026-08-01 | 2631.13 | 3252.08 | 3252.08 | Реализация складских остатков |  | 0.109 | 0.75042 | 379 | 99 | 20 | 3245067704950
771003 | Рамка 3п гор Белая GL | Рамка - Galea Life - 3 поста - горизонтальный монтаж - White | Legrand | Лимитированный импортный ассортимент | 572 | Pro 21 / Galea электроустановочное оборудование | PL2 | 2 | ШТ | Сертифицировано | 2026-08-01 | 1637.97 | 1965.56 | 1965.56 | Реализация складских остатков |  | 0.13 | 0.46 | 240 | 95 | 20 | 3414971600379
771006 | Рамка 2п вер Белая GL | Рамка - Galea Life - 2 поста - вертикальный монтаж - White | Legrand | Лимитированный импортный ассортимент | 572 | Pro 21 / Galea электроустановочное оборудование | PL2 | 10 | ШТ | Сертифицировано | 2026-08-01 | 1019.99 | 1223.99 | 1223.99 | Реализация складских остатков |  | 0.52 | 1.94 | 170 | 120 | 95 | 3414971600447
771009 | Рамка 5п вер Белая GL | Рамка - Galea Life - 5 постов - вертикальный монтаж - White | Legrand | Лимитированный импортный ассортимент | 572 | Pro 21 / Galea электроустановочное оборудование | PL2 | 1 | ШТ | Сертифицировано | 2026-08-01 | 3722.66 | 4467.19 | 4467.19 | Реализация складских остатков |  | 0.156 | 0.75042 | 379 | 99 | 20 | 3245067710098
771011 | Gal.L.Л.П.с симв.'Дверь'white | Клавиша - Galea Life - простая - с пиктограммой ''ключ'' - White | Legrand | Лимитированный импортный ассортимент | 572 | Pro 21 / Galea электроустановочное оборудование | PL2 | 10 | ШТ | Сертифицировано | 2026-08-10 | 1991.06 | 2389.27 | 2389.27 | Реализация складских остатков |  | 0.24 | 0.97 | 215 | 75 | 60 | 3414971597020
771020 | G.L.Перекл.на 2 нап.IP44 накл. | Переключатель на 2 направления - Galea Life - IP 44 - белая лицевая панель | Legrand | Лимитированный импортный ассортимент | 572 | Pro 21 / Galea электроустановочное оборудование | PL2 | 10 | ШТ | Сертифицировано | 2026-08-25 | 2301.11 | 2761.33 | 2761.33 | Реализация складских остатков |  | 0.89 | 3.8 | 395 | 175 | 55 | 3414971597082
771021 | G Life Выкл. двоиной IP 44 | Выключатель двухклавишный - Galea Life - IP 44 - белая лицевая панель | Legrand | Лимитированный импортный ассортимент | 572 | Pro 21 / Galea электроустановочное оборудование | PL2 | 10 | ШТ | Сертифицировано | 2026-08-25 | 3451.67 | 4142 | 4142 | Реализация складских остатков |  | 0.86 | 3.8 | 395 | 175 | 55 | 3414971597112
771022 | G Life Перекл на 2 нап.дв.IP44 | Переключатель на 2 направления двухклавишный - Galea Life - IP 44 - белая лицевая панель | Legrand | Лимитированный импортный ассортимент | 572 | Pro 21 / Galea электроустановочное оборудование | PL2 | 10 | ШТ | Сертифицировано | 2026-08-25 | 3451.67 | 4142 | 4142 | Реализация складских остатков |  | 0.96 | 3.8 | 395 | 175 | 55 | 3414971597143
771027 | GL Розетка нем.ст.IP44 авт.кл. | Розетка - Galea Life - IP 44 - немецкий стандарт - 2К+3 - автоматические клеммы - White лицевая панель | Legrand | Лимитированный импортный ассортимент | 572 | Pro 21 / Galea электроустановочное оборудование | PL2 | 10 | ШТ | Сертифицировано | 2026-08-01 | 2072.37 | 2486.84 | 2486.84 | Реализация складских остатков |  | 1.09 | 3.8 | 395 | 175 | 55 | 3414971600669
771030 | G.Life Роз. 2х2К+З, white | Двойная розетка - Galea Life - 2х2К+3 - винтовые клеммы - в сборе - white | Legrand | Лимитированный импортный ассортимент | 572 | Pro 21 / Galea электроустановочное оборудование | PL2 | 5 | ШТ | Сертифицировано | 2027-12-29 | 1917.63 | 2301.16 | 2301.16 | Реализация складских остатков |  | 0.65 | 3.17 | 305 | 103 | 101 | 3414970363336
771031 | GL Р.2х2К+Знем.с.шт.whitePRO21 | Двойная розетка - Galea Life - 2х2К+3 - винтовые клеммы - с защитными шторками - в сборе - white | Legrand | Лимитированный импортный ассортимент | 572 | Pro 21 / Galea электроустановочное оборудование | PL2 | 5 | ШТ | Сертифицировано | 2027-12-29 | 2991.38 | 3589.66 | 3589.66 | Реализация складских остатков |  | 0.62 | 3.17 | 305 | 103 | 101 | 3414971651272
771034 | G Life Л.п. д/вкл. с инд white | Клавиша - Galea Life - простая - с индикацией - White | Legrand | Лимитированный импортный ассортимент | 572 | Pro 21 / Galea электроустановочное оборудование | PL2 | 10 | ШТ | Не подлежит сертификации | 2024-12-31 | 1053 | 1263.6 | 1263.6 | Реализация складских остатков |  | 0.23 | 0.97 | 215 | 75 | 60 | 3414971600690
771064 | GLРоз.2К+З,white шт.л.п.,с кр. | Розетка - Galea Life - немецкий стандарт - 2К+3 - с защитными шторками - с крышкой - White лицевая панель | Legrand | Лимитированный импортный ассортимент | 572 | Pro 21 / Galea электроустановочное оборудование | PL2 | 10 | ШТ | Сертифицировано | 2026-08-01 | 2129.98 | 2555.98 | 2555.98 | Реализация складских остатков |  | 1 | 3.8 | 395 | 175 | 55 | 3414971600843
771067 | Адаптер 45x45мм Бел | Адаптер 45x45мм White | Legrand | Лимитированный импортный ассортимент | 572 | Pro 21 / Galea электроустановочное оборудование | PL2 | 1 | ШТ | Информация по запросу | - | 1554.45 | 1865.34 | 1865.34 | Реализация складских остатков |  | 0.01 | 0.15 | 70 | 60 | 35 | 3245067710678
771068 | GL Л.п. д.пов.светор.white | Лицевая панель - Galea Life - для поворотных светорегуляторов 400 Вт, 600 Вт Кат. № 7 756 54 - White | Legrand | Лимитированный импортный ассортимент | 572 | Pro 21 / Galea электроустановочное оборудование | PL2 | 1 | ШТ | Сертифицировано | 2026-08-02 | 1559.9 | 1871.88 | 1871.88 | Реализация складских остатков |  | 0.03 | 0.15 | 70 | 60 | 35 | 3245067710685
771072 | G.Life Л.п. TV-RD white | Лицевая панель - Galea Life - для розетки TV-FM Кат. № 7 757 86/87/88 - White | Legrand | Лимитированный импортный ассортимент | 572 | Pro 21 / Galea электроустановочное оборудование | PL2 | 10 | ШТ | Не подлежит сертификации | 2025-02-09 | 999.54 | 1199.45 | 1199.45 | Реализация складских остатков |  | 0.17 | 1.06 | 235 | 75 | 60 | 3414971600911
771073 | G.Life Л.п. TV-RD-SAT white | Лицевая панель - Galea Life - для розетки TV-FM-SAT Кат. № 7 757 89/90/91 - White | Legrand | Лимитированный импортный ассортимент | 572 | Pro 21 / Galea электроустановочное оборудование | PL2 | 10 | ШТ | Не подлежит сертификации | 2025-02-09 | 999.54 | 1199.45 | 1199.45 | Реализация складских остатков |  | 0.18 | 1.06 | 235 | 75 | 60 | 3414971597204
771079 | GL Л.п.д.дв.вкл. с инд white | Клавиша - Galea Life - двойная - с индикацией - White | Legrand | Лимитированный импортный ассортимент | 572 | Pro 21 / Galea электроустановочное оборудование | PL2 | 10 | ШТ | Не подлежит сертификации | 2024-12-31 | 1388.31 | 1665.97 | 1665.97 | Реализация складских остатков |  | 0.24 | 0.97 | 215 | 75 | 60 | 3414971600942
771089 | G.LifeСпец.Л.п.TV-RD-SAT,white | Лицевая панель TV-RD-SAT, 3 Отв.,White | Legrand | Лимитированный импортный ассортимент | 572 | Pro 21 / Galea электроустановочное оборудование | PL2 | 10 | ШТ | Сертифицировано | 2026-08-10 | 1560.45 | 1872.54 | 1872.54 | Реализация складских остатков |  | 0.15 | 1.06 | 235 | 75 | 60 | 3414971600997
771096 | G.LifeКор.накл. 1 п.гор.white | Коробка накладного монтажа - Galea Life - 1 пост - горизонтальный монтаж | Legrand | Лимитированный импортный ассортимент | 572 | Pro 21 / Galea электроустановочное оборудование | PL2 | 10 | ШТ | Не подлежит сертификации | 2024-12-31 | 1485.83 | 1783 | 1783 | Реализация складских остатков |  | 0.85 | 4.41 | 222 | 205 | 97 | 3414971601024
771097 | G.LifeКор.накл. 2 п.гор.white | Коробка накладного монтажа - Galea Life - 2 поста - горизонтальный монтаж | Legrand | Лимитированный импортный ассортимент | 572 | Pro 21 / Galea электроустановочное оборудование | PL2 | 5 | ШТ | Не подлежит сертификации | 2024-12-31 | 2773.6 | 3328.32 | 3328.32 | Реализация складских остатков |  | 0.66 | 4.41 | 222 | 205 | 97 | 3414971601055
771099 | G.LifeЛиц.пан.д/адаптера 50х50 | Galea Life Лицевая панель Для Адаптера 50х50 | Legrand | Лимитированный импортный ассортимент | 572 | Pro 21 / Galea электроустановочное оборудование | PL2 | 10 | ШТ | Сертифицировано | 2026-08-10 | 1072.13 | 1286.56 | 1286.56 | Реализация складских остатков |  | 0.1 | 1.06 | 235 | 75 | 60 | 3414971601109
771200 | G.LifeЛ.п.пр.роз.колонки,D.BR. | Лицевая панель - Galea Life - для одиночной розетки для колонок - Кат. № 7 757 85 - Dark Bronze | Legrand | Лимитированный импортный ассортимент | 572 | Pro 21 / Galea электроустановочное оборудование | PL2 | 1 | ШТ | Информация по запросу | - | 1746.4 | 2095.68 | 2095.68 | Реализация складских остатков |  | 0.02 | 0.15 | 70 | 60 | 35 | 3245067712009
771201 | Рамка 1п Dark Bronze GL | Рамка - Galea Life - 1 пост - Dark Bronze | Legrand | Лимитированный импортный ассортимент | 572 | Pro 21 / Galea электроустановочное оборудование | PL2 | 5 | ШТ | Сертифицировано | 2026-08-01 | 1311.94 | 1574.33 | 1574.33 | Реализация складских остатков |  | 0.16 | 0.68 | 100 | 94 | 72 | 3414971596375
771202 | Рамка 2п гор Dark Bronze GL | Рамка - Galea Life - 2 поста - горизонтальный монтаж - Dark Bronze | Legrand | Лимитированный импортный ассортимент | 572 | Pro 21 / Galea электроустановочное оборудование | PL2 | 2 | ШТ | Сертифицировано | 2026-08-01 | 2496.46 | 2995.75 | 2995.75 | Реализация складских остатков |  | 0.1 | 0.42 | 175 | 95 | 25 | 3414971601321
771203 | Рамка 3п гор Dark Bronze GL | Рамка - Galea Life - 3 поста - горизонтальный монтаж - Dark Bronze | Legrand | Лимитированный импортный ассортимент | 572 | Pro 21 / Galea электроустановочное оборудование | PL2 | 2 | ШТ | Сертифицировано | 2026-08-01 | 4008.95 | 4810.74 | 4810.74 | Реализация складских остатков |  | 0.14 | 0.46 | 240 | 95 | 20 | 3414971601352
771204 | Рамка 4п гор Dark Bronze GL | Рамка - Galea Life - 4 поста - горизонтальный монтаж - Dark Bronze | Legrand | Лимитированный импортный ассортимент | 572 | Pro 21 / Galea электроустановочное оборудование | PL2 | 1 | ШТ | Сертифицировано | 2026-08-01 | 6523.55 | 7828.26 | 7828.26 | Реализация складских остатков |  | 0.11 | 0.61 | 310 | 99 | 20 | 3245067712047
771205 | Рамка 5п гор Dark Bronze GL | Рамка - Galea Life - 5 постов - горизонтальный монтаж - Dark Bronze | Legrand | Лимитированный импортный ассортимент | 572 | Pro 21 / Galea электроустановочное оборудование | PL2 | 1 | ШТ | Сертифицировано | 2026-08-01 | 8351.85 | 10022.22 | 10022.22 | Реализация складских остатков |  | 0.125 | 0.75042 | 379 | 99 | 20 | 3245067712054
771206 | Рамка 2п вер Dark Bronze GL | Рамка - Galea Life - 2 поста - вертикальный монтаж - Dark Bronze | Legrand | Лимитированный импортный ассортимент | 572 | Pro 21 / Galea электроустановочное оборудование | PL2 | 2 | ШТ | Сертифицировано | 2026-08-01 | 2496.46 | 2995.75 | 2995.75 | Реализация складских остатков |  | 0.12 | 0.42 | 175 | 95 | 25 | 3414971601420
771207 | Рамка 3п вер Dark Bronze GL | Рамка - Galea Life - 3 поста - вертикальный монтаж - Dark Bronze | Legrand | Лимитированный импортный ассортимент | 572 | Pro 21 / Galea электроустановочное оборудование | PL2 | 2 | ШТ | Сертифицировано | 2026-08-01 | 4008.95 | 4810.74 | 4810.74 | Реализация складских остатков |  | 0.169 | 0.46 | 240 | 95 | 20 | 3414971601451
771208 | Рамка 4п вер Dark Bronze GL | Рамка - Galea Life - 4 поста - вертикальный монтаж - Dark Bronze | Legrand | Лимитированный импортный ассортимент | 572 | Pro 21 / Galea электроустановочное оборудование | PL2 | 1 | ШТ | Сертифицировано | 2026-08-01 | 6523.55 | 7828.26 | 7828.26 | Реализация складских остатков |  | 0.13 | 0.61 | 310 | 99 | 20 | 3245067712085
771209 | Рамка 5п вер Dark Bronze GL | Рамка - Galea Life - 5 постов - вертикальный монтаж - Dark Bronze | Legrand | Лимитированный импортный ассортимент | 572 | Pro 21 / Galea электроустановочное оборудование | PL2 | 1 | ШТ | Сертифицировано | 2026-08-01 | 8351.85 | 10022.22 | 10022.22 | Реализация складских остатков |  | 0.151 | 0.75042 | 379 | 99 | 20 | 3245067712092
771210 | G.Life Л. п. выкл. D.BRONZE | Клавиша - Galea Life - простая - Dark Bronze | Legrand | Лимитированный импортный ассортимент | 572 | Pro 21 / Galea электроустановочное оборудование | PL2 | 10 | ШТ | Сертифицировано | 2026-08-25 | 824.5 | 989.4 | 989.4 | Реализация складских остатков |  | 0.24 | 1.06 | 235 | 75 | 60 | 3414971601529
771211 | G.Life Л.п. выкл. с инд. D.BR. | Клавиша - Galea Life - простая с индикацией, с информационной пиктограммой - Dark Bronze | Legrand | Лимитированный импортный ассортимент | 572 | Pro 21 / Galea электроустановочное оборудование | PL2 | 1 | ШТ | Не подлежит сертификации | 2024-12-31 | 1756.35 | 2107.62 | 2107.62 | Реализация складских остатков |  | 0.03 | 0.15 | 70 | 60 | 35 | 3245067712115
771214 | G.LifeКлав.дв.д.упр.рольст. | Клавиша - Galea Life - двойная для механизмов управления рольставнями Кат. № 7 758 04/14 - Dark Bronze | Legrand | Лимитированный импортный ассортимент | 572 | Pro 21 / Galea электроустановочное оборудование | PL2 | 1 | ШТ | Не подлежит сертификации | 2024-12-31 | 2179.44 | 2615.33 | 2615.33 | Реализация складских остатков |  | 0.03 | 0.15 | 70 | 60 | 35 | 3245067712146
771215 | G.LifeКлав.д. двухп. выкл. | Клавиша - Galea Life - двухполюсная 0/1 - Dark Bronze | Legrand | Лимитированный импортный ассортимент | 572 | Pro 21 / Galea электроустановочное оборудование | PL2 | 1 | ШТ | Не подлежит сертификации | 2024-12-31 | 1575.75 | 1890.9 | 1890.9 | Реализация складских остатков |  | 0.029 | 0.15 | 70 | 60 | 35 | 3245067712153
771220 | Панель лицев роз 2К+З DBR GL | Лицевая панель - Galea Life - для розетки 2К+З - Dark Bronze | Legrand | Лимитированный импортный ассортимент | 572 | Pro 21 / Galea электроустановочное оборудование | PL2 | 10 | ШТ | Информация по запросу | - | 776.23 | 931.48 | 931.48 | Реализация складских остатков |  | 0.27 | 1.06 | 235 | 75 | 60 | 3414971601710
771221 | G.Life Лиц. п.роз. 2К+З,шт | Лицевая панель - Galea Life - для розетки 2К+З - с защитными шторками - Dark Bronze | Legrand | Лимитированный импортный ассортимент | 572 | Pro 21 / Galea электроустановочное оборудование | PL2 | 1 | ШТ | Информация по запросу | - | 1299.93 | 1559.92 | 1559.92 | Реализация складских остатков |  | 0.03 | 0.15 | 70 | 60 | 35 | 3245067712214
771222 | G.Life Л.п. д.роз. 2К+З,шт,кр. | Лицевая панель - Galea Life - для розетки 2К+З - с защитными шторками + крышка - Dark Bronze | Legrand | Лимитированный импортный ассортимент | 572 | Pro 21 / Galea электроустановочное оборудование | PL2 | 1 | ШТ | Информация по запросу | - | 1793.52 | 2152.22 | 2152.22 | Реализация складских остатков |  | 0.03 | 0.15 | 70 | 60 | 35 | 3245067712221
771225 | G.Life Л.п.дв.роз.колонки,D.BR | Лицевая панель - Galea Life - для двойной розетки для колонки - Кат. № 7 757 84 - Dark Bronze | Legrand | Лимитированный импортный ассортимент | 572 | Pro 21 / Galea электроустановочное оборудование | PL2 | 1 | ШТ | Сертифицировано | 2026-08-25 | 1746.4 | 2095.68 | 2095.68 | Реализация складских остатков |  | 0.021 | 0.15 | 70 | 60 | 35 | 3245067712252
771226 | G.Life Л. п. роз. 2К d. bronze | Лицевая панель - Galea Life - для розетки 2К - Dark Bronze | Legrand | Лимитированный импортный ассортимент | 572 | Pro 21 / Galea электроустановочное оборудование | PL2 | 10 | ШТ | Информация по запросу | - | 765.37 | 918.44 | 918.44 | Реализация складских остатков |  | 0.26 | 1.06 | 235 | 75 | 60 | 3414971601802
771230 | G.Life Роз. 2х2К+З,DARK BRONZE | Двойная розетка - Galea Life - 2х2К+3 - винтовые клеммы - в сборе - Dark Bronze | Legrand | Лимитированный импортный ассортимент | 572 | Pro 21 / Galea электроустановочное оборудование | PL2 | 5 | ШТ | Сертифицировано | 2027-12-29 | 2867.96 | 3441.55 | 3441.55 | Реализация складских остатков |  | 0.6 | 3.17 | 305 | 103 | 101 | 3414971651517
771234 | G.Life Л.п. д.вкл.с инд d.br. | Клавиша - Galea Life - простая - с индикацией - Dark Bronze | Legrand | Лимитированный импортный ассортимент | 572 | Pro 21 / Galea электроустановочное оборудование | PL2 | 1 | ШТ | Не подлежит сертификации | 2024-12-31 | 1724.31 | 2069.17 | 2069.17 | Реализация складских остатков |  | 0.03 | 0.15 | 70 | 60 | 35 | 3245067712344
771258 | Gal.Лиц.п.д/роз.VDIкат.5Е D.BR | Лицевая панель Для Роз. VDI Cat. 5е | Legrand | Лимитированный импортный ассортимент | 572 | Pro 21 / Galea электроустановочное оборудование | PL2 | 1 | ШТ | Информация по запросу | - | 3149.89 | 3779.87 | 3779.87 | Реализация складских остатков |  | 0.019 | 0.15 | 70 | 60 | 35 | 3245067712580
771260 | G.Life Л.п. светор. D. br. | Лицевая панель - Galea Life - для светорегулятора 420 Вт Кат. № 7 759 03 - Dark Bronze | Legrand | Лимитированный импортный ассортимент | 572 | Pro 21 / Galea электроустановочное оборудование | PL2 | 1 | ШТ | Информация по запросу | - | 1735.7 | 2082.84 | 2082.84 | Реализация складских остатков |  | 0.03 | 0.15 | 70 | 60 | 35 | 3245067712603
771262 | GL Р.2К+З,D. BRONZE,л.п. | Розетка - Galea Life - немецкий стандарт - 2К+3 - лицевая панель Dark Bronze | Legrand | Лимитированный импортный ассортимент | 572 | Pro 21 / Galea электроустановочное оборудование | PL2 | 10 | ШТ | Сертифицировано | 2026-08-01 | 2134.37 | 2561.24 | 2561.24 | Реализация складских остатков |  | 0.99 | 3.8 | 395 | 175 | 55 | 3414971602243
771268 | G.Life Л. п. д.пов.светор.D.BR | Лицевая панель - Galea Life - для поворотных светорегуляторов 400 Вт, 600 Вт Кат. № 7 756 54 - Dark Bronze | Legrand | Лимитированный импортный ассортимент | 572 | Pro 21 / Galea электроустановочное оборудование | PL2 | 1 | ШТ | Сертифицировано | 2026-08-02 | 2596.22 | 3115.46 | 3115.46 | Реализация складских остатков |  | 0.029 | 0.15 | 70 | 60 | 35 | 3245067712689
771272 | G.Life Л.п. TV-RD DARK BRONZE | Лицевая панель - Galea Life - для розетки TV-FM Кат. № 7 757 86/87/88 - Dark Bronze | Legrand | Лимитированный импортный ассортимент | 572 | Pro 21 / Galea электроустановочное оборудование | PL2 | 1 | ШТ | Информация по запросу | - | 1730.39 | 2076.47 | 2076.47 | Реализация складских остатков |  | 0.02 | 0.15 | 70 | 60 | 35 | 3245067712726
771275 | G.Life Л.п.д.телеф.и RJ D.BR. | Лицевая панель - Galea Life - с держателем этикеток для информационной розетки RJ45 1 или 2 выхода - Dark Bronze | Legrand | Лимитированный импортный ассортимент | 572 | Pro 21 / Galea электроустановочное оборудование | PL2 | 1 | ШТ | Информация по запросу | - | 2373.05 | 2847.66 | 2847.66 | Реализация складских остатков |  | 0.02 | 0.15 | 70 | 60 | 35 | 3245067712757
771278 | G.Life Заглушка D.BR. | Заглушка - Galea Life - без фиксатора кабеля - лицевая панель - Dark Bronze | Legrand | Лимитированный импортный ассортимент | 572 | Pro 21 / Galea электроустановочное оборудование | PL2 | 1 | ШТ | Не подлежит сертификации | 2024-12-31 | 3419.04 | 4102.85 | 4102.85 | Реализация складских остатков |  | 0.09 | 0.68 | 100 | 94 | 72 | 3245067712788
771279 | G.Life Л.п.д/дв.вкл.с индD.BR. | Клавиша - Galea Life - двойная - с индикацией - Dark Bronze | Legrand | Лимитированный импортный ассортимент | 572 | Pro 21 / Galea электроустановочное оборудование | PL2 | 1 | ШТ | Не подлежит сертификации | 2024-12-31 | 2277.27 | 2732.72 | 2732.72 | Реализация складских остатков |  | 0.029 | 0.15 | 70 | 60 | 35 | 3245067712795
771285 | G.Life Л.п.д.вывода каб.D.BR. | Лицевая панель - Galea Life - для вывода кабеля - Dark Bronze | Legrand | Лимитированный импортный ассортимент | 572 | Pro 21 / Galea электроустановочное оборудование | PL2 | 1 | ШТ | Не подлежит сертификации | 2024-12-31 | 1422.98 | 1707.58 | 1707.58 | Реализация складских остатков |  | 0.02 | 0.15 | 70 | 60 | 35 | 3245067712856
771295 | G.Life Л. п. тел розRJ12,d.br | Лицевая панель - Galea Life - для телефонной розетки RJ11 и RJ ISDN - Dark Bronze | Legrand | Лимитированный импортный ассортимент | 572 | Pro 21 / Galea электроустановочное оборудование | PL2 | 1 | ШТ | Сертифицировано | 2026-08-10 | 939.92 | 1127.9 | 1127.9 | Реализация складских остатков |  | 0.02 | 0.15 | 70 | 60 | 35 | 3245067712955
771299 | G.L.Л.п.д/адаптера 50х50 D.BR | Лиц. Панель Для Адаптера 50х50 | Legrand | Лимитированный импортный ассортимент | 572 | Pro 21 / Galea электроустановочное оборудование | PL2 | 1 | ШТ | Сертифицировано | 2026-08-10 | 1818.02 | 2181.62 | 2181.62 | Реализация складских остатков |  | 0.01 | 0.15 | 70 | 60 | 35 | 3245067712993
771300 | G.Life Л.п.пр.роз.колонки,alum | Лицевая панель - Galea Life - для одиночной розетка для колонок - Кат. № 7 757 85 - Aluminium | Legrand | Лимитированный импортный ассортимент | 572 | Pro 21 / Galea электроустановочное оборудование | PL2 | 1 | ШТ | Информация по запросу | - | 1746.4 | 2095.68 | 2095.68 | Реализация складских остатков |  | 0.02 | 0.15 | 70 | 60 | 35 | 3245067713006
771301 | Рамка 1п Aluminium GL | Рамка - Galea Life - 1 пост - Aluminium | Legrand | Лимитированный импортный ассортимент | 572 | Pro 21 / Galea электроустановочное оборудование | PL2 | 5 | ШТ | Сертифицировано | 2026-08-01 | 1311.94 | 1574.33 | 1574.33 | Реализация складских остатков |  | 0.16 | 0.68 | 100 | 94 | 72 | 3414971596436
771302 | Рамка 2п гор Aluminium GL | Рамка - Galea Life - 2 поста - горизонтальный монтаж - Aluminium | Legrand | Лимитированный импортный ассортимент | 572 | Pro 21 / Galea электроустановочное оборудование | PL2 | 2 | ШТ | Сертифицировано | 2026-08-01 | 2496.46 | 2995.75 | 2995.75 | Реализация складских остатков |  | 0.101 | 0.42 | 175 | 95 | 25 | 3414971596467
771303 | Рамка 3п гор Aluminium GL | Рамка - Galea Life - 3 поста - горизонтальный монтаж - Aluminium | Legrand | Лимитированный импортный ассортимент | 572 | Pro 21 / Galea электроустановочное оборудование | PL2 | 2 | ШТ | Сертифицировано | 2026-08-01 | 4008.95 | 4810.74 | 4810.74 | Реализация складских остатков |  | 0.141 | 0.46 | 240 | 95 | 20 | 3414971602694
771304 | Рамка 4п гор Aluminium GL | Рамка - Galea Life - 4 поста - горизонтальный монтаж - Aluminium | Legrand | Лимитированный импортный ассортимент | 572 | Pro 21 / Galea электроустановочное оборудование | PL2 | 1 | ШТ | Сертифицировано | 2026-08-01 | 6523.55 | 7828.26 | 7828.26 | Реализация складских остатков |  | 0.11 | 0.61 | 310 | 99 | 20 | 3245067713044
771305 | Рамка 5п гор Aluminium GL | Рамка - Galea Life - 5 постов - горизонтальный монтаж - Aluminium | Legrand | Лимитированный импортный ассортимент | 572 | Pro 21 / Galea электроустановочное оборудование | PL2 | 1 | ШТ | Сертифицировано | 2026-08-01 | 8351.85 | 10022.22 | 10022.22 | Реализация складских остатков |  | 0.126 | 0.75042 | 379 | 99 | 20 | 3245067713051
771306 | Рамка 2п вер Aluminium GL | Рамка - Galea Life - 2 поста - вертикальный монтаж - Aluminium | Legrand | Лимитированный импортный ассортимент | 572 | Pro 21 / Galea электроустановочное оборудование | PL2 | 2 | ШТ | Сертифицировано | 2026-08-01 | 2496.46 | 2995.75 | 2995.75 | Реализация складских остатков |  | 0.12 | 0.42 | 175 | 95 | 25 | 3414971602762
771307 | Рамка 3п вер Aluminium GL | Рамка - Galea Life - 3 поста - вертикальный монтаж - Aluminium | Legrand | Лимитированный импортный ассортимент | 572 | Pro 21 / Galea электроустановочное оборудование | PL2 | 2 | ШТ | Сертифицировано | 2026-08-01 | 4008.95 | 4810.74 | 4810.74 | Реализация складских остатков |  | 0.17 | 0.46 | 240 | 95 | 20 | 3414971602793
771309 | Рамка 5п вер Aluminium GL | Рамка - Galea Life - 5 постов - вертикальный монтаж - Aluminium | Legrand | Лимитированный импортный ассортимент | 572 | Pro 21 / Galea электроустановочное оборудование | PL2 | 1 | ШТ | Сертифицировано | 2026-08-01 | 8351.85 | 10022.22 | 10022.22 | Реализация складских остатков |  | 0.152 | 0.75042 | 379 | 99 | 20 | 3245067713099
771310 | G.Life Л. п. выкл. Aluminium | Клавиша - Galea Life - простая - Aluminium | Legrand | Лимитированный импортный ассортимент | 572 | Pro 21 / Galea электроустановочное оборудование | PL2 | 10 | ШТ | Сертифицировано | 2026-08-25 | 823.49 | 988.19 | 988.19 | Реализация складских остатков |  | 0.24 | 1.06 | 235 | 75 | 60 | 3414971596481
771311 | G.Life Л.п.д/выкл.с инд.Alum. | Клавиша - Galea Life - простая с индикацией, с информационной пиктограммой - Aluminium | Legrand | Лимитированный импортный ассортимент | 572 | Pro 21 / Galea электроустановочное оборудование | PL2 | 1 | ШТ | Не подлежит сертификации | 2024-12-31 | 1756.35 | 2107.62 | 2107.62 | Реализация складских остатков |  | 0.03 | 0.15 | 70 | 60 | 35 | 3245067713112
771314 | G.Life Л.п.дв.д.упр.рольст.AL. | Клавиша - Galea Life - двойная для механизмов управления рольставнями Кат. № 7 758 04/14 - Aluminium | Legrand | Лимитированный импортный ассортимент | 572 | Pro 21 / Galea электроустановочное оборудование | PL2 | 1 | ШТ | Не подлежит сертификации | 2024-12-31 | 2179.44 | 2615.33 | 2615.33 | Реализация складских остатков |  | 0.029 | 0.15 | 70 | 60 | 35 | 3245067713143
771317 | G.L.Клав.с держ.эт.ALUM | Клавиша - Galea Life - с держателем этикеток - Aluminium | Legrand | Лимитированный импортный ассортимент | 572 | Pro 21 / Galea электроустановочное оборудование | PL2 | 1 | ШТ | Сертифицировано | 2026-08-10 | 3223.67 | 3868.4 | 3868.4 | Реализация складских остатков |  | 0.03 | 0.15 | 70 | 60 | 35 | 3245067713174
771318 | G.LifeКл.д/двухп.выкл.с инд.AL | Клавиша - Galea Life - двухполюсная с индикацией - Aluminium | Legrand | Лимитированный импортный ассортимент | 572 | Pro 21 / Galea электроустановочное оборудование | PL2 | 1 | ШТ | Сертифицировано | 2026-08-10 | 3081.89 | 3698.27 | 3698.27 | Реализация складских остатков |  | 0.03 | 0.15 | 70 | 60 | 35 | 3245067713181
771321 | G.Life Л. п. роз.2К+З,шт Alum | Лицевая панель - Galea Life - для розетки 2К+З - с защитными шторками - Aluminium | Legrand | Лимитированный импортный ассортимент | 572 | Pro 21 / Galea электроустановочное оборудование | PL2 | 1 | ШТ | Информация по запросу | - | 1243.41 | 1492.09 | 1492.09 | Реализация складских остатков |  | 0.03 | 0.15 | 70 | 60 | 35 | 3245067713211
771330 | G.Life Роз. 2х2К+З, alum. шт. | Двойная розетка - Galea Life - 2х2К+3 - винтовые клеммы - в сборе - aluminium | Legrand | Лимитированный импортный ассортимент | 572 | Pro 21 / Galea электроустановочное оборудование | PL2 | 5 | ШТ | Сертифицировано | 2027-12-29 | 2895.8 | 3474.96 | 3474.96 | Реализация складских остатков |  | 0.6 | 3.2 | 305 | 105 | 100 | 3414971651586
771334 | G.Life Л.п. д/вкл. с инд alum | Клавиша - Galea Life - простая - с индикацией - Aluminium | Legrand | Лимитированный импортный ассортимент | 572 | Pro 21 / Galea электроустановочное оборудование | PL2 | 1 | ШТ | Не подлежит сертификации | 2024-12-31 | 1749.53 | 2099.44 | 2099.44 | Реализация складских остатков |  | 0.03 | 0.15 | 70 | 60 | 35 | 3245067713341
771341 | G.Life Л.п.д/авт.светоук.ALUM | Лицевая панель - Galea Life - для блока аварийного освещения - Aluminium | Legrand | Лимитированный импортный ассортимент | 572 | Pro 21 / Galea электроустановочное оборудование | PL2 | 1 | ШТ | Сертифицировано | 2026-08-10 | 2117.12 | 2540.54 | 2540.54 | Реализация складских остатков |  | 0.01 | 0.15 | 70 | 60 | 35 | 3245067713419
771360 | G.Life Л. п. для светор. Alum | Лицевая панель - Galea Life - для светорегулятора 420 Вт Кат. № 7 759 03 - Aluminium | Legrand | Лимитированный импортный ассортимент | 572 | Pro 21 / Galea электроустановочное оборудование | PL2 | 1 | ШТ | Сертифицировано | 2026-08-25 | 1735.7 | 2082.84 | 2082.84 | Реализация складских остатков |  | 0.03 | 0.15 | 70 | 60 | 35 | 3245067713600
771362 | G.Life Роз. 2К+З,alum.,Л.п. | Розетка - Galea Life - немецкий стандарт - 2К+3 - лицевая панель Aluminium | Legrand | Лимитированный импортный ассортимент | 572 | Pro 21 / Galea электроустановочное оборудование | PL2 | 10 | ШТ | Сертифицировано | 2026-08-01 | 2144.79 | 2573.75 | 2573.75 | Реализация складских остатков |  | 1.03 | 3.8 | 395 | 175 | 55 | 3414971603509
771368 | G.Life Л.п.д/пов.светор.,м.al. | Лицевая панель - Galea Life - для поворотных светорегуляторов 400 Вт, 600 Вт Кат. № 7 756 54 - Aluminium | Legrand | Лимитированный импортный ассортимент | 572 | Pro 21 / Galea электроустановочное оборудование | PL2 | 1 | ШТ | Сертифицировано | 2026-08-02 | 2596.22 | 3115.46 | 3115.46 | Реализация складских остатков |  | 0.03 | 0.15 | 70 | 60 | 35 | 3245067713686
771372 | G.Life Л.п. TV-RD alum. | Лицевая панель - Galea Life - для розетки TV-FM Кат. № 7 757 86/87/88 - Aluminium | Legrand | Лимитированный импортный ассортимент | 572 | Pro 21 / Galea электроустановочное оборудование | PL2 | 1 | ШТ | Информация по запросу | - | 1730.39 | 2076.47 | 2076.47 | Реализация складских остатков |  | 0.021 | 0.15 | 70 | 60 | 35 | 3245067713723
771373 | G.Life Л.п.TV-RD-SAT aluminium | Лицевая панель - Galea Life - для розетки TV-FM-SAT Кат. № 7 757 89/90/91 - Aluminium | Legrand | Лимитированный импортный ассортимент | 572 | Pro 21 / Galea электроустановочное оборудование | PL2 | 1 | ШТ | Информация по запросу | - | 1730.39 | 2076.47 | 2076.47 | Реализация складских остатков |  | 0.02 | 0.15 | 70 | 60 | 35 | 3245067713730
771375 | G.Life Л.п.д.телефон.И RJ ALUM | Лицевая панель - Galea Life - с держателем этикеток для информационной розетки RJ45 1 или 2 выхода - Алюминий | Legrand | Лимитированный импортный ассортимент | 572 | Pro 21 / Galea электроустановочное оборудование | PL2 | 1 | ШТ | Информация по запросу | - | 2350.67 | 2820.8 | 2820.8 | Реализация складских остатков |  | 0.02 | 0.15 | 70 | 60 | 35 | 3245067713754
771378 | G.Life Заглушка ALUM | Заглушка - Galea Life - без фиксатора кабеля - лицевая панель - aluminium | Legrand | Лимитированный импортный ассортимент | 572 | Pro 21 / Galea электроустановочное оборудование | PL2 | 1 | ШТ | Не подлежит сертификации | 2024-12-31 | 3419.04 | 4102.85 | 4102.85 | Реализация складских остатков |  | 0.1 | 0.68 | 100 | 94 | 72 | 3245067713785
771385 | G.Life Л.п.д.вывода кабеляALUM | Лицевая панель - Galea Life - для вывода кабеля - Aluminium | Legrand | Лимитированный импортный ассортимент | 572 | Pro 21 / Galea электроустановочное оборудование | PL2 | 1 | ШТ | Не подлежит сертификации | 2024-12-31 | 1422.98 | 1707.58 | 1707.58 | Реализация складских остатков |  | 0.02 | 0.15 | 70 | 60 | 35 | 3245067713853
771395 | G.Life Л. п. тел розRJ12, Alum | Лицевая панель - Galea Life - для телефонной розетки RJ11 и RJ ISDN - Aluminium | Legrand | Лимитированный импортный ассортимент | 572 | Pro 21 / Galea электроустановочное оборудование | PL2 | 1 | ШТ | Сертифицировано | 2026-08-10 | 976.58 | 1171.9 | 1171.9 | Реализация складских остатков |  | 0.02 | 0.15 | 70 | 60 | 35 | 3245067713952
771399 | G.L.Л.п.д/адаптера 50х50 ALUM | Galea Life Лиц. Панель Для Адаптера 50х50 | Legrand | Лимитированный импортный ассортимент | 572 | Pro 21 / Galea электроустановочное оборудование | PL2 | 1 | ШТ | Сертифицировано | 2026-08-10 | 1784.34 | 2141.21 | 2141.21 | Реализация складских остатков |  | 0.01 | 0.15 | 70 | 60 | 35 | 3245067713990
771400 | G.LifeЛ.п.пр.роз.колонки,tit. | Лицевая панель - Galea Life - для одиночной розетка для колонок - Кат. № 7 757 85 - Titanium | Legrand | Лимитированный импортный ассортимент | 572 | Pro 21 / Galea электроустановочное оборудование | PL2 | 1 | ШТ | Информация по запросу | - | 1730.39 | 2076.47 | 2076.47 | Реализация складских остатков |  | 0.02 | 0.15 | 70 | 60 | 35 | 3245067714003
771401 | Рамка 1п Titanium GL | Рамка - Galea Life - 1 пост - Titanium | Legrand | Лимитированный импортный ассортимент | 572 | Pro 21 / Galea электроустановочное оборудование | PL2 | 5 | ШТ | Сертифицировано | 2026-08-01 | 1311.94 | 1574.33 | 1574.33 | Реализация складских остатков |  | 0.16 | 0.68 | 100 | 94 | 72 | 3414971584594
771402 | Рамка 2п гор Titanium GL | Рамка - Galea Life - 2 поста - горизонтальный монтаж - Titanium | Legrand | Лимитированный импортный ассортимент | 572 | Pro 21 / Galea электроустановочное оборудование | PL2 | 2 | ШТ | Сертифицировано | 2026-08-01 | 2496.46 | 2995.75 | 2995.75 | Реализация складских остатков |  | 0.1 | 0.42 | 175 | 95 | 25 | 3414971584617
771403 | Рамка 3п гор Titanium GL | Рамка - Galea Life - 3 поста - горизонтальный монтаж - Titanium | Legrand | Лимитированный импортный ассортимент | 572 | Pro 21 / Galea электроустановочное оборудование | PL2 | 2 | ШТ | Сертифицировано | 2026-08-01 | 4008.95 | 4810.74 | 4810.74 | Реализация складских остатков |  | 0.141 | 0.46 | 240 | 95 | 20 | 3414971584648
771404 | Рамка 4п гор Titanium GL | Рамка - Galea Life - 4 поста - горизонтальный монтаж - Titanium | Legrand | Лимитированный импортный ассортимент | 572 | Pro 21 / Galea электроустановочное оборудование | PL2 | 1 | ШТ | Сертифицировано | 2026-08-01 | 6523.55 | 7828.26 | 7828.26 | Реализация складских остатков |  | 0.11 | 0.61 | 310 | 99 | 20 | 3245067714041
771405 | Рамка 5п гор Titanium GL | Рамка - Galea Life - 5 постов - горизонтальный монтаж - Titanium | Legrand | Лимитированный импортный ассортимент | 572 | Pro 21 / Galea электроустановочное оборудование | PL2 | 1 | ШТ | Сертифицировано | 2026-08-01 | 8351.85 | 10022.22 | 10022.22 | Реализация складских остатков |  | 0.127 | 0.75042 | 379 | 99 | 20 | 3245067714058
771407 | Рамка 3п вер Titanium GL | Рамка - Galea Life - 3 поста - вертикальный монтаж - Titanium | Legrand | Лимитированный импортный ассортимент | 572 | Pro 21 / Galea электроустановочное оборудование | PL2 | 2 | ШТ | Сертифицировано | 2026-08-01 | 4008.95 | 4810.74 | 4810.74 | Реализация складских остатков |  | 0.169 | 0.46 | 240 | 95 | 20 | 3414971584747
771408 | Рамка 4п вер Titanium GL | Рамка - Galea Life - 4 поста - вертикальный монтаж - Titanium | Legrand | Лимитированный импортный ассортимент | 572 | Pro 21 / Galea электроустановочное оборудование | PL2 | 1 | ШТ | Сертифицировано | 2026-08-01 | 6523.55 | 7828.26 | 7828.26 | Реализация складских остатков |  | 0.13 | 0.61 | 310 | 99 | 20 | 3245067714089
771410 | Панель лицев выкл TITN GL | Клавиша - Galea Life - простая - Titanium | Legrand | Лимитированный импортный ассортимент | 572 | Pro 21 / Galea электроустановочное оборудование | PL2 | 10 | ШТ | Сертифицировано | 2026-08-25 | 786.06 | 943.27 | 943.27 | Реализация складских остатков |  | 0.24 | 1.06 | 235 | 75 | 60 | 3414971603974
771411 | G.Life Л.п.выкл.с индик.titan. | Клавиша - Galea Life - простая с индикацией, с информационной пиктограммой - Titanium | Legrand | Лимитированный импортный ассортимент | 572 | Pro 21 / Galea электроустановочное оборудование | PL2 | 1 | ШТ | Не подлежит сертификации | 2024-12-31 | 1756.35 | 2107.62 | 2107.62 | Реализация складских остатков |  | 0.03 | 0.15 | 70 | 60 | 35 | 3245067714119
771412 | Панель лицев 2-выкл TITN GL | Клавиша - Galea Life - двойная - Titanium | Legrand | Лимитированный импортный ассортимент | 572 | Pro 21 / Galea электроустановочное оборудование | PL2 | 10 | ШТ | Сертифицировано | 2026-08-25 | 1234.78 | 1481.74 | 1481.74 | Реализация складских остатков |  | 0.25 | 1.06 | 235 | 75 | 60 | 3414971604018
771417 | GL Кл.прос.с держ.этикеток TIT | Клавиша - Galea Life - с держателем этикеток - Titanium | Legrand | Лимитированный импортный ассортимент | 572 | Pro 21 / Galea электроустановочное оборудование | PL2 | 1 | ШТ | Не подлежит сертификации | 2024-12-31 | 3283.37 | 3940.04 | 3940.04 | Реализация складских остатков |  | 0.03 | 0.15 | 70 | 60 | 35 | 3245067714171
771418 | G.L.Кл.д/двухп.выкл.с инд.TIT. | Клавиша - Galea Life - двухполюсная с индикацией - Titanium | Legrand | Лимитированный импортный ассортимент | 572 | Pro 21 / Galea электроустановочное оборудование | PL2 | 1 | ШТ | Сертифицировано | 2026-08-10 | 3025.84 | 3631.01 | 3631.01 | Реализация складских остатков |  | 0.03 | 0.15 | 70 | 60 | 35 | 3245067714188
771419 | G.Life Л.п. универс. 46,5TITAN | Лицевая панель - Galea Life - универсальная - Titanium | Legrand | Лимитированный импортный ассортимент | 572 | Pro 21 / Galea электроустановочное оборудование | PL2 | 10 | ШТ | Не подлежит сертификации | 2024-12-31 | 898.44 | 1078.13 | 1078.13 | Реализация складских остатков |  | 0.11 | 1.06 | 235 | 75 | 60 | 3414971604124
771420 | Панель лицев роз 2К+З TITN GL | Лицевая панель - Galea Life - для розетки 2К+З - Titanium | Legrand | Лимитированный импортный ассортимент | 572 | Pro 21 / Galea электроустановочное оборудование | PL2 | 10 | ШТ | Информация по запросу | - | 701.66 | 841.99 | 841.99 | Реализация складских остатков |  | 0.268 | 1.06 | 235 | 75 | 60 | 3245067714201
771421 | Панель лиц роз 2К+З шт TITN GL | Лицевая панель - Galea Life - для розетки 2К+З - с защитными шторками - Titanium | Legrand | Лимитированный импортный ассортимент | 572 | Pro 21 / Galea электроустановочное оборудование | PL2 | 1 | ШТ | Информация по запросу | - | 1243.41 | 1492.09 | 1492.09 | Реализация складских остатков |  | 0.03 | 0.15 | 70 | 60 | 35 | 3245067714218
771422 | G.LifeЛ.п.роз.2К+З,шт,кр.TITAN | Лицевая панель - Galea Life - для розетки 2К+З - с защитными шторками + крышка - Titanium | Legrand | Лимитированный импортный ассортимент | 572 | Pro 21 / Galea электроустановочное оборудование | PL2 | 1 | ШТ | Информация по запросу | - | 1829.04 | 2194.85 | 2194.85 | Реализация складских остатков |  | 0.03 | 0.15 | 70 | 60 | 35 | 3245067714225
771425 | G.L.Л.п. дв.роз.колонки,titan. | Лицевая панель - Galea Life - для двойной розетки для колонки - Кат. № 7 757 84 - Titanium | Legrand | Лимитированный импортный ассортимент | 572 | Pro 21 / Galea электроустановочное оборудование | PL2 | 1 | ШТ | Информация по запросу | - | 1730.39 | 2076.47 | 2076.47 | Реализация складских остатков |  | 0.021 | 0.15 | 70 | 60 | 35 | 3245067714256
771430 | G.Life Роз. 2х2К+З,titanium | Двойная розетка - Galea Life - 2х2К+3 - винтовые клеммы - в сборе - titanium | Legrand | Лимитированный импортный ассортимент | 572 | Pro 21 / Galea электроустановочное оборудование | PL2 | 5 | ШТ | Сертифицировано | 2027-12-29 | 2867.96 | 3441.55 | 3441.55 | Реализация складских остатков |  | 0.6 | 3.17 | 305 | 103 | 101 | 3414971651692
771431 | G.Life Роз.2х2К+З,titanium Шт. | Двойная розетка - Galea Life - 2х2К+3 - винтовые клеммы - с защитными шторками - в сборе - titanium | Legrand | Лимитированный импортный ассортимент | 572 | Pro 21 / Galea электроустановочное оборудование | PL2 | 5 | ШТ | Сертифицировано | 2027-12-29 | 4563.79 | 5476.55 | 5476.55 | Реализация складских остатков |  | 0.62 | 3.17 | 305 | 103 | 101 | 3414971651715
771434 | G.Life Л.п. для вкл. с инд tit | Клавиша - Galea Life - простая - с индикацией - Titanium | Legrand | Лимитированный импортный ассортимент | 572 | Pro 21 / Galea электроустановочное оборудование | PL2 | 1 | ШТ | Сертифицировано | 2026-08-25 | 1749.53 | 2099.44 | 2099.44 | Реализация складских остатков |  | 0.03 | 0.15 | 70 | 60 | 35 | 3245067714348
771463 | G.L. Р.2К+З,titanium,шт.,л.п. | Розетка - Galea Life - немецкий стандарт - 2К+3 - с защитными шторками - лицевая панель Titanium | Legrand | Лимитированный импортный ассортимент | 572 | Pro 21 / Galea электроустановочное оборудование | PL2 | 10 | ШТ | Сертифицировано | 2026-08-01 | 2343.58 | 2812.3 | 2812.3 | Реализация складских остатков |  | 1.04 | 3.8 | 395 | 175 | 55 | 3414971604650
771466 | G.Life Л. п. роз.TV titanium | Лицевая панель - Galea Life - для простой розетки TV Кат. № 7 759 65/66/77 и 7 756 80 - Titanium | Legrand | Лимитированный импортный ассортимент | 572 | Pro 21 / Galea электроустановочное оборудование | PL2 | 1 | ШТ | Информация по запросу | - | 1055 | 1266 | 1266 | Реализация складских остатков |  | 0.02 | 0.15 | 70 | 60 | 35 | 3245067714669
771468 | G.L.Л.п.д.пов.светор.,titan. | Лицевая панель - Galea Life - для поворотных светорегуляторов 400 Вт, 600 Вт Кат. № 7 756 54 - Titanium | Legrand | Лимитированный импортный ассортимент | 572 | Pro 21 / Galea электроустановочное оборудование | PL2 | 1 | ШТ | Сертифицировано | 2026-08-02 | 2596.22 | 3115.46 | 3115.46 | Реализация складских остатков |  | 0.03 | 0.15 | 70 | 60 | 35 | 3245067714683
771472 | G.Life Л.п. TV-RD, titanium | Лицевая панель - Galea Life - для розетки TV-FM Кат. № 7 757 86/87/88 - Titanium | Legrand | Лимитированный импортный ассортимент | 572 | Pro 21 / Galea электроустановочное оборудование | PL2 | 1 | ШТ | Информация по запросу | - | 1730.39 | 2076.47 | 2076.47 | Реализация складских остатков |  | 0.02 | 0.15 | 70 | 60 | 35 | 3245067714720
771473 | G.Life Л.п. TV-RD-SAT titanium | Лицевая панель - Galea Life - для розетки TV-FM-SAT Кат. № 7 757 89/90/91 - Titanium | Legrand | Лимитированный импортный ассортимент | 572 | Pro 21 / Galea электроустановочное оборудование | PL2 | 1 | ШТ | Информация по запросу | - | 1730.39 | 2076.47 | 2076.47 | Реализация складских остатков |  | 0.02 | 0.15 | 70 | 60 | 35 | 3245067714737
771475 | G.L. Л.п.д.телефон.И RJ TITAN | Лицевая панель - Galea Life - с держателем этикеток для информационной розетки RJ45 1 или 2 выхода - Titanium | Legrand | Лимитированный импортный ассортимент | 572 | Pro 21 / Galea электроустановочное оборудование | PL2 | 1 | ШТ | Информация по запросу | - | 2373.05 | 2847.66 | 2847.66 | Реализация складских остатков |  | 0.02 | 0.15 | 70 | 60 | 35 | 3245067714751
771478 | G.Life Заглушка titanium | Заглушка - Galea Life - без фиксатора кабеля - лицевая панель - titanium | Legrand | Лимитированный импортный ассортимент | 572 | Pro 21 / Galea электроустановочное оборудование | PL2 | 1 | ШТ | Не подлежит сертификации | 2024-12-31 | 3419.04 | 4102.85 | 4102.85 | Реализация складских остатков |  | 0.09 | 0.68 | 100 | 94 | 72 | 3245067714782
771479 | G.L.Л.п. д/дв. вкл. с инд tit | Клавиша - Galea Life - двойная - с индикацией - Titanium | Legrand | Лимитированный импортный ассортимент | 572 | Pro 21 / Galea электроустановочное оборудование | PL2 | 1 | ШТ | Не подлежит сертификации | 2024-12-31 | 2277.27 | 2732.72 | 2732.72 | Реализация складских остатков |  | 0.029 | 0.15 | 70 | 60 | 35 | 3245067714799
771485 | G.Life Л.п.д.выв. кабеляTITAN | Лицевая панель - Galea Life - для вывода кабеля - Titanium | Legrand | Лимитированный импортный ассортимент | 572 | Pro 21 / Galea электроустановочное оборудование | PL2 | 1 | ШТ | Не подлежит сертификации | 2024-12-31 | 1422.98 | 1707.58 | 1707.58 | Реализация складских остатков |  | 0.021 | 0.15 | 70 | 60 | 35 | 3245067714850
771486 | G.Life IN ONE -диммер titanium | Лицевая панель - Galea Life - для светорегуляторов Кат. № 7 756 52/53 - Titanium | Legrand | Лимитированный импортный ассортимент | 572 | Pro 21 / Galea электроустановочное оборудование | PL2 | 1 | ШТ | Информация по запросу | - | 2645.22 | 3174.26 | 3174.26 | Реализация складских остатков |  | 0.021 | 0.15 | 70 | 60 | 35 | 3245067714867
771495 | G.Life Л.п.тел роз.RJ12, titan | Лицевая панель - Galea Life - для телефонной розетки RJ11 и RJ ISDN - Titanium | Legrand | Лимитированный импортный ассортимент | 572 | Pro 21 / Galea электроустановочное оборудование | PL2 | 1 | ШТ | Сертифицировано | 2026-08-10 | 958.83 | 1150.6 | 1150.6 | Реализация складских остатков |  | 0.02 | 0.15 | 70 | 60 | 35 | 3245067714959
771499 | G.L.Л.п.д/адаптера 50х50 TIT | Galea Life Лиц. Панель Для Адаптера 50х50 | Legrand | Лимитированный импортный ассортимент | 572 | Pro 21 / Galea электроустановочное оборудование | PL2 | 1 | ШТ | Сертифицировано | 2026-08-10 | 1818.02 | 2181.62 | 2181.62 | Реализация складских остатков |  | 0.01 | 0.15 | 70 | 60 | 35 | 3245067714997
771500 | G.L. Л.п.пр.роз. колонки,Pearl | Лицевая панель - Galea Life - для одиночной розетки для колонок - Кат. № 7 757 85 - Pearl | Legrand | Лимитированный импортный ассортимент | 572 | Pro 21 / Galea электроустановочное оборудование | PL2 | 1 | ШТ | Информация по запросу | - | 1686.65 | 2023.98 | 2023.98 | Реализация складских остатков |  | 0.02 | 0.15 | 70 | 60 | 35 | 3245067715000
771505 | Рамка 5п гор Pearl GL | Рамка - Galea Life - 5 постов - горизонтальный монтаж - Pearl | Legrand | Лимитированный импортный ассортимент | 572 | Pro 21 / Galea электроустановочное оборудование | PL2 | 1 | ШТ | Сертифицировано | 2026-08-01 | 6902.93 | 8283.52 | 8283.52 | Реализация складских остатков |  | 0.131 | 0.75042 | 379 | 99 | 20 | 3245067715055
771507 | Рамка 3п вер Pearl GL | Рамка - Galea Life - 3 поста - вертикальный монтаж - Pearl | Legrand | Лимитированный импортный ассортимент | 572 | Pro 21 / Galea электроустановочное оборудование | PL2 | 2 | ШТ | Сертифицировано | 2026-08-01 | 3171.77 | 3806.12 | 3806.12 | Реализация складских остатков |  | 0.17 | 0.46 | 240 | 95 | 20 | 3414971605190
771508 | Рамка 4п вер Pearl GL | Рамка - Galea Life - 4 поста - вертикальный монтаж - Pearl | Legrand | Лимитированный импортный ассортимент | 572 | Pro 21 / Galea электроустановочное оборудование | PL2 | 1 | ШТ | Сертифицировано | 2026-08-01 | 4642.45 | 5570.94 | 5570.94 | Реализация складских остатков |  | 0.13 | 0.61 | 310 | 99 | 20 | 3245067715086
771514 | G.L.Л.п.дв.выкл.д/рольст.PEARL | Клавиша - Galea Life - двойная для механизмов управления рольставнями Кат. № 7 758 04/14 - Pearl | Legrand | Лимитированный импортный ассортимент | 572 | Pro 21 / Galea электроустановочное оборудование | PL2 | 1 | ШТ | Не подлежит сертификации | 2024-12-31 | 1814.52 | 2177.42 | 2177.42 | Реализация складских остатков |  | 0.03 | 0.15 | 70 | 60 | 35 | 3245067715147
771517 | G.L.Клав.с держ.эт.PEARL | Клавиша - Galea Life - с держателем этикеток - Pearl | Legrand | Лимитированный импортный ассортимент | 572 | Pro 21 / Galea электроустановочное оборудование | PL2 | 1 | ШТ | Сертифицировано | 2026-08-10 | 2683 | 3219.6 | 3219.6 | Реализация складских остатков |  | 0.03 | 0.15 | 70 | 60 | 35 | 3245067715178
771518 | GaleaКлав.д/2х-пол.выкл.с инд. | Клавиша - Galea Life - двухполюсная с индикацией - Pearl | Legrand | Лимитированный импортный ассортимент | 572 | Pro 21 / Galea электроустановочное оборудование | PL2 | 1 | ШТ | Сертифицировано | 2026-08-10 | 2518.34 | 3022.01 | 3022.01 | Реализация складских остатков |  | 0.029 | 0.15 | 70 | 60 | 35 | 3245067715185
771519 | G.Life Л.п. универс. 46,PEARL | Лицевая панель - Galea Life - универсальная - Pearl | Legrand | Лимитированный импортный ассортимент | 572 | Pro 21 / Galea электроустановочное оборудование | PL2 | 10 | ШТ | Не подлежит сертификации | 2024-12-31 | 744.7 | 893.64 | 893.64 | Реализация складских остатков |  | 0.1 | 1.06 | 235 | 75 | 60 | 3414971605411
771521 | G.Life Л. п. роз.2К+З,шт pearl | Лицевая панель - Galea Life - для розетки 2К+З - с защитными шторками - Pearl | Legrand | Лимитированный импортный ассортимент | 572 | Pro 21 / Galea электроустановочное оборудование | PL2 | 1 | ШТ | Информация по запросу | - | 1217.9 | 1461.48 | 1461.48 | Реализация складских остатков |  | 0.03 | 0.15 | 70 | 60 | 35 | 3245067715215
771525 | G.L. Л.п. дв.pоз.колонки,Pearl | Лицевая панель - Galea Life - для двойной розетки для колонки Кат. № 7 757 84 - Pearl | Legrand | Лимитированный импортный ассортимент | 572 | Pro 21 / Galea электроустановочное оборудование | PL2 | 1 | ШТ | Информация по запросу | - | 1686.65 | 2023.98 | 2023.98 | Реализация складских остатков |  | 0.021 | 0.15 | 70 | 60 | 35 | 3245067715253
771530 | G.Life Роз. 2х2К+З,pearl | Двойная розетка - Galea Life - 2х2К+3 - винтовые клеммы - в сборе - pearl | Legrand | Лимитированный импортный ассортимент | 572 | Pro 21 / Galea электроустановочное оборудование | PL2 | 5 | ШТ | Сертифицировано | 2027-12-29 | 2924.65 | 3509.58 | 3509.58 | Реализация складских остатков |  | 0.6 | 3.17 | 305 | 103 | 101 | 3414971651791
771531 | G.Life Роз. 2х2К+З, pearl Шт. | Двойная розетка - Galea Life - 2х2К+3 - винтовые клеммы - с защитными шторками - в сборе - pearl | Legrand | Лимитированный импортный ассортимент | 572 | Pro 21 / Galea электроустановочное оборудование | PL2 | 5 | ШТ | Сертифицировано | 2027-12-29 | 4125.16 | 4950.19 | 4950.19 | Реализация складских остатков |  | 0.61 | 3.17 | 305 | 103 | 101 | 3414971651814
771533 | Роз. 2х2К+З, pearl шт.авт. | Двойная розетка - Galea Life - 2х2К+3 - автоматические клеммы - с защитными шторками - в сборе - pearl | Legrand | Лимитированный импортный ассортимент | 572 | Pro 21 / Galea электроустановочное оборудование | PL2 | 5 | ШТ | Сертифицировано | 2027-12-29 | 5063.75 | 6076.5 | 6076.5 | Реализация складских остатков |  | 0.67 | 3.17 | 305 | 103 | 101 | 3414970362933
771562 | G.Life Р.2К+З,pearl, Л.п. | Розетка - Galea Life - немецкий стандарт - 2К+3 - лицевая панель Pearl | Legrand | Лимитированный импортный ассортимент | 572 | Pro 21 / Galea электроустановочное оборудование | PL2 | 10 | ШТ | Сертифицировано | 2026-08-01 | 1987.57 | 2385.08 | 2385.08 | Реализация складских остатков |  | 0.99 | 3.8 | 395 | 175 | 55 | 3414971605916
771563 | G.Life Р.2К+З,pearl, шт.,л.п. | Розетка - Galea Life - немецкий стандарт - 2К+3 - с защитными шторками - лицевая панель Pearl | Legrand | Лимитированный импортный ассортимент | 572 | Pro 21 / Galea электроустановочное оборудование | PL2 | 10 | ШТ | Сертифицировано | 2026-08-01 | 2186.36 | 2623.63 | 2623.63 | Реализация складских остатков |  | 1.04 | 3.8 | 395 | 175 | 55 | 3414971605947
771566 | G.Life Л.п. роз.TV, pearl | Лицевая панель - Galea Life - для простой розетки TV Кат. № 7 759 65/66/77 и 7 756 80 - Pearl | Legrand | Лимитированный импортный ассортимент | 572 | Pro 21 / Galea электроустановочное оборудование | PL2 | 1 | ШТ | Информация по запросу | - | 990.69 | 1188.83 | 1188.83 | Реализация складских остатков |  | 0.02 | 0.15 | 70 | 60 | 35 | 3245067715666
771568 | G.LifeЛ.п. д/пов.светор.Pearl | Лицевая панель - Galea Life - для поворотных светорегуляторов 400 Вт, 600 Вт Кат. № 7 756 54 - Pearl | Legrand | Лимитированный импортный ассортимент | 572 | Pro 21 / Galea электроустановочное оборудование | PL2 | 1 | ШТ | Сертифицировано | 2026-08-02 | 2224.88 | 2669.86 | 2669.86 | Реализация складских остатков |  | 0.029 | 0.15 | 70 | 60 | 35 | 3245067715680
771573 | G.life Л.п. TV-RD-SAT PEARL | Лицевая панель - Galea Life - для розетки TV-FM-SAT Кат. № 7 757 89/90/91 - Pearl | Legrand | Лимитированный импортный ассортимент | 572 | Pro 21 / Galea электроустановочное оборудование | PL2 | 1 | ШТ | Информация по запросу | - | 1427.16 | 1712.59 | 1712.59 | Реализация складских остатков |  | 0.02 | 0.15 | 70 | 60 | 35 | 3245067715734
771575 | G.L. Л.п.д.телефон.и RJ PEARL | Лицевая панель - Galea Life - с держателем этикеток для информационной розетки RJ45 1 или 2 выхода - Pearl | Legrand | Лимитированный импортный ассортимент | 572 | Pro 21 / Galea электроустановочное оборудование | PL2 | 1 | ШТ | Сертифицировано | 2026-08-10 | 1939.2 | 2327.04 | 2327.04 | Реализация складских остатков |  | 0.02 | 0.15 | 70 | 60 | 35 | 3245067715758
771578 | G.L. Заглушка PEARL | Заглушка - Galea Life - без фиксатора кабеля - лицевая панель - pearl | Legrand | Лимитированный импортный ассортимент | 572 | Pro 21 / Galea электроустановочное оборудование | PL2 | 1 | ШТ | Не подлежит сертификации | 2024-12-31 | 2902.96 | 3483.55 | 3483.55 | Реализация складских остатков |  | 0.091 | 0.68 | 100 | 94 | 72 | 3245067715789
771579 | G.L. Л.п.д.дв. вкл.с инд pearl | Клавиша - Galea Life - двойная - с индикацией - Pearl | Legrand | Лимитированный импортный ассортимент | 572 | Pro 21 / Galea электроустановочное оборудование | PL2 | 1 | ШТ | Сертифицировано | 2026-08-25 | 1933.59 | 2320.31 | 2320.31 | Реализация складских остатков |  | 0.029 | 0.15 | 70 | 60 | 35 | 3245067715796
771585 | G.L. Л.п.д.вывода кабеляPEARL | Лицевая панель - Galea Life - для вывода кабеля - Pearl | Legrand | Лимитированный импортный ассортимент | 572 | Pro 21 / Galea электроустановочное оборудование | PL2 | 1 | ШТ | Не подлежит сертификации | 2024-12-31 | 1208.09 | 1449.71 | 1449.71 | Реализация складских остатков |  | 0.02 | 0.15 | 70 | 60 | 35 | 3245067715857
771586 | G.L. IN ONE - диммер pearl | Лицевая панель - Galea Life - для светорегуляторов Кат. № 7 756 52/53 - Pearl | Legrand | Лимитированный импортный ассортимент | 572 | Pro 21 / Galea электроустановочное оборудование | PL2 | 1 | ШТ | Информация по запросу | - | 2268.93 | 2722.72 | 2722.72 | Реализация складских остатков |  | 0.02 | 0.15 | 70 | 60 | 35 | 3245067715864
771599 | G.Life Л.п. для адаптера 50х50 | Лицевая панель для адаптера 50х50 | Legrand | Лимитированный импортный ассортимент | 572 | Pro 21 / Galea электроустановочное оборудование | PL2 | 1 | ШТ | Сертифицировано | 2026-08-10 | 1486.9 | 1784.28 | 1784.28 | Реализация складских остатков |  | 0.01 | 0.15 | 70 | 60 | 35 | 3245067715994
771901 | Рамка 1п Magic Red GL | Рамка - Galea Life - 1 пост - металлическая - Magic Red | Legrand | Лимитированный импортный ассортимент | 572 | Pro 21 / Galea электроустановочное оборудование | PL2 | 1 | ШТ | Сертифицировано | 2026-08-01 | 5178.11 | 6213.73 | 6213.73 | Реализация складских остатков |  | 0.09 | 0.2 | 99 | 99 | 20 | 3245067719015
771911 | Рамка 1п Magic Blue GL | Рамка - Galea Life - 1 пост - металлическая - Magic Blue | Legrand | Лимитированный импортный ассортимент | 572 | Pro 21 / Galea электроустановочное оборудование | PL2 | 1 | ШТ | Сертифицировано | 2026-08-01 | 5178.11 | 6213.73 | 6213.73 | Реализация складских остатков |  | 0.09 | 0.2 | 99 | 99 | 20 | 3245067719114
771912 | Рамка 2п гор Magic Blue GL | Рамка - Galea Life - 2 поста - горизонтальный монтаж - металлическая - Magic Blue | Legrand | Лимитированный импортный ассортимент | 572 | Pro 21 / Galea электроустановочное оборудование | PL2 | 1 | ШТ | Сертифицировано | 2026-08-01 | 8388.5 | 10066.2 | 10066.2 | Реализация складских остатков |  | 0.14 | 0.33 | 99 | 169 | 20 | 3245067719121
771917 | Рамка 3п вер Magic Blue GL | Рамка - Galea Life - 3 поста - вертикальный монтаж - металлическая - Magic Blue | Legrand | Лимитированный импортный ассортимент | 572 | Pro 21 / Galea электроустановочное оборудование | PL2 | 1 | ШТ | Сертифицировано | 2026-08-01 | 13086.16 | 15703.39 | 15703.39 | Реализация складских остатков |  | 0.209 | 0.47 | 99 | 235 | 20 | 3245067719176
771921 | Рамка 1п Magic Green GL | Рамка - Galea Life - 1 пост - металлическая - Magic Green | Legrand | Лимитированный импортный ассортимент | 572 | Pro 21 / Galea электроустановочное оборудование | PL2 | 1 | ШТ | Сертифицировано | 2026-08-01 | 5178.11 | 6213.73 | 6213.73 | Реализация складских остатков |  | 0.09 | 0.2 | 99 | 99 | 20 | 3245067719213
771926 | Рамка 2п вер Magic Green GL | Рамка - Galea Life - 2 поста - вертикальный монтаж - металлическая - Magic Green | Legrand | Лимитированный импортный ассортимент | 572 | Pro 21 / Galea электроустановочное оборудование | PL2 | 1 | ШТ | Сертифицировано | 2026-08-01 | 8388.5 | 10066.2 | 10066.2 | Реализация складских остатков |  | 0.15 | 0.33 | 99 | 169 | 20 | 3245067719268
771930 | Рамка 2 Постовая Спец Titan | Рамка - Galea Life - для программируемых термостатов, системы домофона - 2 поста - серебристый (Titanium) | Legrand | Лимитированный импортный ассортимент | 572 | Pro 21 / Galea электроустановочное оборудование | PL2 | 1 | ШТ | Сертифицировано | 2026-08-01 | 3875.13 | 4650.16 | 4650.16 | Реализация складских остатков |  | 0.04 | 0.42 | 175 | 95 | 25 | 3245067719305
771931 | Рамка 1п Chrome GL | Рамка - Galea Life - 1 пост - металлическая - Chrome | Legrand | Лимитированный импортный ассортимент | 572 | Pro 21 / Galea электроустановочное оборудование | PL2 | 1 | ШТ | Сертифицировано | 2026-08-01 | 5178.11 | 6213.73 | 6213.73 | Реализация складских остатков |  | 0.1 | 0.2 | 99 | 99 | 20 | 3245067719312
771932 | Рамка 2п гор Chrome GL | Рамка - Galea Life - 2 поста - горизонтальный монтаж - металлическая - Chrome | Legrand | Лимитированный импортный ассортимент | 572 | Pro 21 / Galea электроустановочное оборудование | PL2 | 1 | ШТ | Сертифицировано | 2026-08-01 | 8388.5 | 10066.2 | 10066.2 | Реализация складских остатков |  | 0.15 | 0.33 | 99 | 169 | 20 | 3245067719329
771933 | Рамка 3п гор Chrome GL | Рамка - Galea Life - 3 поста - горизонтальный монтаж - металлическая - Chrome | Legrand | Лимитированный импортный ассортимент | 572 | Pro 21 / Galea электроустановочное оборудование | PL2 | 1 | ШТ | Сертифицировано | 2026-08-01 | 13086.16 | 15703.39 | 15703.39 | Реализация складских остатков |  | 0.19 | 0.47 | 99 | 235 | 20 | 3245067719336
771951 | Рамка 1п Br.Aluminium GL | Рамка - Galea Life - 1 пост - металлическая - Brushed Aluminium | Legrand | Лимитированный импортный ассортимент | 572 | Pro 21 / Galea электроустановочное оборудование | PL2 | 1 | ШТ | Сертифицировано | 2026-08-01 | 5178.11 | 6213.73 | 6213.73 | Реализация складских остатков |  | 0.07 | 0.2 | 99 | 99 | 20 | 3245067719510
771952 | Рамка 2п гор Br.Aluminium GL | Рамка - Galea Life - 2 поста - горизонтальный монтаж - металлическая - Brushed Aluminium | Legrand | Лимитированный импортный ассортимент | 572 | Pro 21 / Galea электроустановочное оборудование | PL2 | 1 | ШТ | Сертифицировано | 2026-08-01 | 8388.5 | 10066.2 | 10066.2 | Реализация складских остатков |  | 0.13 | 0.33 | 99 | 169 | 20 | 3245067719527
771953 | Рамка 3п гор Br.Aluminium GL | Рамка - Galea Life - 3 поста - горизонтальный монтаж - металлическая - Brushed Aluminium | Legrand | Лимитированный импортный ассортимент | 572 | Pro 21 / Galea электроустановочное оборудование | PL2 | 1 | ШТ | Сертифицировано | 2026-08-01 | 13086.16 | 15703.39 | 15703.39 | Реализация складских остатков |  | 0.16 | 0.47 | 99 | 235 | 20 | 3245067719534
771959 | Рамка 5п вер Br.Aluminium GL | Рамка - Galea Life - 5 постов - вертикальный монтаж - металлическая - Brushed Aluminium | Legrand | Лимитированный импортный ассортимент | 572 | Pro 21 / Galea электроустановочное оборудование | PL2 | 1 | ШТ | Сертифицировано | 2026-08-01 | 52544.93 | 63053.92 | 63053.92 | Реализация складских остатков |  | 0.419 | 0.75042 | 379 | 99 | 20 | 3245067719596
771990 | Рамка 1п Кожа Havana GL | Рамка - Galea Life - 1 пост - из натуральной кожи - Havanna | Legrand | Лимитированный импортный ассортимент | 572 | Pro 21 / Galea электроустановочное оборудование | PL2 | 1 | ШТ | Сертифицировано | 2026-08-01 | 6934.7 | 8321.64 | 8321.64 | Реализация складских остатков |  | 0.032 | 0.2 | 99 | 99 | 20 | 3245067719909
771995 | Рамка 1п Кожа Club GL | Рамка - Galea Life - 1 пост - из натуральной кожи - Club | Legrand | Лимитированный импортный ассортимент | 572 | Pro 21 / Galea электроустановочное оборудование | PL2 | 1 | ШТ | Сертифицировано | 2026-08-01 | 6934.7 | 8321.64 | 8321.64 | Реализация складских остатков |  | 0.036 | 0.2 | 99 | 99 | 20 | 3245067719954
773608 | Переключатель 2напр 2клав БЕЛ CAR | Двойной переключатель на 2 направления - двухклавишный - Cariva - автоматические клеммы - 10 или 16 АX - 250 В~ - White | Legrand | Лимитированный импортный ассортимент | 576 | Cariva электроустановочное оборудование | PL2 | 10 | ШТ | Сертифицировано | 2025-03-02 | 1193.09 | 1431.71 | 1288.54 | Реализация складских остатков |  | 0.75 | 3.23 | 234 | 157 | 88 | 3414971453166
773609 | Выключатель IP44 БЕЛ CAR | Выключатель - Cariva - IP 44 - автоматические клеммы - 10 АX - 250 В~ - белый | Legrand | Лимитированный импортный ассортимент | 576 | Cariva электроустановочное оборудование | PL2 | 10 | ШТ | Сертифицировано | 2025-03-02 | 826.34 | 991.61 | 892.45 | Реализация складских остатков |  | 0.68 | 3.23 | 234 | 157 | 88 | 3414971453197
773610 | Выключатель 10A инд БЕЛ CAR | Выключатель - Cariva - с подсветкой - автоматические клеммы - 10 АX - 250 В~ - белый | Legrand | Лимитированный импортный ассортимент | 576 | Cariva электроустановочное оборудование | PL2 | 100 | ШТ | Сертифицировано | 2025-03-02 | 718.35 | 862.02 | 775.82 | Реализация складских остатков |  | 7.499 | 41.31 | 600 | 270 | 255 | 3414971453234
773611 | Кнопка БЕЛ CAR | Выключатель без фиксации - Cariva - 10 A - 250 В~ - White | Legrand | Лимитированный импортный ассортимент | 576 | Cariva электроустановочное оборудование | PL2 | 10 | ШТ | Сертифицировано | 2025-03-02 | 484.66 | 581.59 | 523.43 | Реализация складских остатков |  | 0.65 | 3.23 | 234 | 157 | 88 | 3414971453258
773613 | Кнопка подсв БЕЛ CAR | Выключатель без фиксации - Cariva - с подсветкой - 10 A - 250 В~ - White | Legrand | Лимитированный импортный ассортимент | 576 | Cariva электроустановочное оборудование | PL2 | 10 | ШТ | Сертифицировано | 2025-03-02 | 771.17 | 925.4 | 832.86 | Реализация складских остатков |  | 0.69 | 3.23 | 234 | 157 | 88 | 3414971453319
773615 | Светорегулятор нажимн 500Вт БЕЛ CAR | Кнопочный светорегулятор - Cariva - 40-600 Вт/ВА - 50 Гц - белый | Legrand | Лимитированный импортный ассортимент | 576 | Cariva электроустановочное оборудование | PL2 | 1 | ШТ | Сертифицировано | 2027-09-29 | 12672.38 | 15206.86 | 13686.17 | Реализация складских остатков |  | 0.12 | 0.52 | 101 | 58 | 89 | 3245067736159
773616 | Розетка 2К БЕЛ CAR | Розетка - Cariva - 2К - 16 А - 250 В~ - белый | Legrand | Лимитированный импортный ассортимент | 576 | Cariva электроустановочное оборудование | PL2 | 10 | ШТ | Сертифицировано | 2024-09-05 | 337.04 | 404.45 | 364 | Реализация складских остатков |  | 0.66 | 3.23 | 234 | 157 | 88 | 3414971453364
773617 | Светорегулятор повор 300Вт БЕЛ CAR | Светорегулятор - Cariva - 40-300 В/ВА - 50 Гц - белый | Legrand | Лимитированный импортный ассортимент | 576 | Cariva электроустановочное оборудование | PL2 | 10 | ШТ | Сертифицировано | 2027-09-29 | 6980.85 | 8377.02 | 7539.32 | Реализация складских остатков |  | 1.16 | 6.3 | 296 | 185 | 115 | 3414971651876
773621 | Розетка 2К+З шт БЕЛ CAR | Розетка - Cariva - 2К+3 - с защитными шторками - 16 А - 250 В~ - белый | Legrand | Лимитированный импортный ассортимент | 576 | Cariva электроустановочное оборудование | PL2 | 10 | ШТ | Сертифицировано | 2024-09-05 | 556.02 | 667.22 | 600.5 | Реализация складских остатков |  | 0.7 | 3.23 | 234 | 157 | 88 | 3414971453425
773626 | Переключатель 2напр подсв БЕЛ CAR | Переключатель на 2 направления - Cariva - с подсветкой - автоматические клеммы - 10 АX - 250 В~ - White | Legrand | Лимитированный импортный ассортимент | 576 | Cariva электроустановочное оборудование | PL2 | 10 | ШТ | Сертифицировано | 2025-03-02 | 865.45 | 1038.54 | 934.69 | Реализация складских остатков |  | 0.7 | 3.23 | 234 | 157 | 88 | 3414971453548
773627 | Розетка 2X2К+З БЕЛ CAR | Розетка - Cariva - 2х2К+3 - немецкий стандарт - 16 А - 250 В~ - белый | Legrand | Лимитированный импортный ассортимент | 576 | Cariva электроустановочное оборудование | PL2 | 50 | ШТ | Сертифицировано | 2027-12-29 | 903.72 | 1084.46 | 976.02 | Реализация складских остатков |  | 6.93 | 42.35 | 558 | 330 | 230 | 3414971453586
773635 | Розетка TV-FM-SAT звезда БЕЛ CAR | Розетка TV-FM-SAT - Cariva - звезда - 1.5 дБ - 2150 МГц - белый | Legrand | Лимитированный импортный ассортимент | 576 | Cariva электроустановочное оборудование | PL2 | 12 | ШТ | Сертифицировано | 2026-08-30 | 3765.64 | 4518.77 | 4066.89 | Реализация складских остатков |  | 1.28 | 3.23 | 234 | 157 | 88 | 3414971853294
773636 | Розетка TV-FM-SAT прох БЕЛ CAR | Розетка TV-FM-SAT - Cariva - проходная - 10/14 дБ - 2150 МГц - белый | Legrand | Лимитированный импортный ассортимент | 576 | Cariva электроустановочное оборудование | PL2 | 10 | ШТ | Сертифицировано | 2026-08-30 | 3765.64 | 4518.77 | 4066.89 | Реализация складских остатков | [6 empty] | 3245067736364
773637 | Розетка TV-FM-SAT окон БЕЛ CAR | Розетка TV-FM-SAT - Cariva - оконечная - 10/14 дБ - 2150 МГц - белый | Legrand | Лимитированный импортный ассортимент | 576 | Cariva электроустановочное оборудование | PL2 | 10 | ШТ | Сертифицировано | 2026-08-30 | 3765.64 | 4518.77 | 4066.89 | Реализация складских остатков | [6 empty] | 3245067736371
773638 | Розетка RJ11 БЕЛ CAR | Телефонная розетка - Cariva - RJ11 - 4 контакта - 1 выход - White | Legrand | Лимитированный импортный ассортимент | 576 | Cariva электроустановочное оборудование | PL2 | 10 | ШТ | Сертифицировано | 2026-08-10 | 1003.77 | 1204.52 | 1084.07 | Реализация складских остатков |  | 0.54 | 3.23 | 234 | 157 | 88 | 3414970713643
773641 | CarivaРоз. UTP RJ45 бел зх | Информационная розетка - Cariva - RJ45 - категория 6 UTP - White | Legrand | Лимитированный импортный ассортимент | 576 | Cariva электроустановочное оборудование | PL2 | 10 | ШТ | Сертифицировано | 2026-08-10 | 1997.92 | 2397.5 | 2157.75 | Реализация складских остатков |  | 0.55 | 3.23 | 234 | 157 | 88 | 3414970713681
773642 | CarivaRJ45 UTP кат6 2в бел. | Информационная розетка - Cariva - 2xRJ45 - категория 6 UTP - White | Legrand | Лимитированный импортный ассортимент | 576 | Cariva электроустановочное оборудование | PL2 | 10 | ШТ | Сертифицировано | 2026-08-10 | 2318.73 | 2782.48 | 2504.23 | Реализация складских остатков |  | 0.62 | 3.23 | 234 | 157 | 88 | 3414971417359
773644 | Выключатель+выкл.2кл.+роз.2К+З БЕЛ CAR | 3-постовой моноблок - Cariva - 250 В~ - белый | Legrand | Лимитированный импортный ассортимент | 576 | Cariva электроустановочное оборудование | PL2 | 10 | ШТ | Сертифицировано | 2026-08-05 | 2149.76 | 2579.71 | 2321.74 | [7 empty] | 3245067736449
773645 | Розетка 2К+З IP44 БЕЛ CAR | Розетка - Cariva - 2К+3 - с защитными шторками - IP 44 - 16 А - 250 В~ - белый | Legrand | Лимитированный импортный ассортимент | 576 | Cariva электроустановочное оборудование | PL2 | 10 | ШТ | Сертифицировано | 2024-09-05 | 1246.96 | 1496.35 | 1346.72 | Реализация складских остатков |  | 0.82 | 3.23 | 234 | 157 | 88 | 3414971456556
773646 | Cariva Заглушка бел. | Заглушка монтажная - Cariva - белый | Legrand | Лимитированный импортный ассортимент | 576 | Cariva электроустановочное оборудование | PL2 | 10 | ШТ | Информация по запросу | - | 838.95 | 1006.74 | 906.07 | Реализация складских остатков |  | 0.51 | 3.23 | 234 | 157 | 88 | 3414971453685
773652 | Рамка 2п Белая Cariva | Рамка - Cariva - 2 поста - горизонтальный/вертикальный монтаж - белый | Legrand | Лимитированный импортный ассортимент | 576 | Cariva электроустановочное оборудование | PL2 | 10 | ШТ | Сертифицировано | 2026-08-01 | 222.34 | 266.81 | 240.13 | Реализация складских остатков |  | 0.26 | 1.68 | 180 | 98 | 95 | 3414971453746
773653 | Рамка 3п Белая Cariva | Рамка - Cariva - 3 поста - горизонтальный/вертикальный монтаж - белый | Legrand | Лимитированный импортный ассортимент | 576 | Cariva электроустановочное оборудование | PL2 | 20 | ШТ | Не подлежит сертификации | - | 383.72 | 460.46 | 414.42 | Реализация складских остатков | [6 empty] | 3245067736531
773654 | Рамка 4п Белая Cariva | Рамка - Cariva - 4 поста - горизонтальный/вертикальный монтаж - белый | Legrand | Лимитированный импортный ассортимент | 576 | Cariva электроустановочное оборудование | PL2 | 20 | ШТ | Сертифицировано | 2026-08-01 | 698.63 | 838.36 | 754.52 | Реализация складских остатков |  | 6.7 | 17.16 | 400 | 300 | 143 | 3245067736548
773655 | Cariva рамка 5 постовая белая | Рамка - Cariva - 5 постов - горизонтальный/вертикальный монтаж - белый | Legrand | Лимитированный импортный ассортимент | 576 | Cariva электроустановочное оборудование | PL2 | 1 | ШТ | Сертифицировано | 2026-08-01 | 710.05 | 852.06 | 766.85 | Реализация складских остатков |  | 0.103 | 0.75042 | 379 | 99 | 20 | 3245067736555
773656 | Выключатель 10A БЕЛ CAR | Выключатель - Cariva - автоматические клеммы - 10 А - 250 В~ - белый | Legrand | Лимитированный импортный ассортимент | 576 | Cariva электроустановочное оборудование | PL2 | 100 | ШТ | Сертифицировано | 2026-08-05 | 395.18 | 474.22 | 426.79 | [7 empty] | 3245067736562
773657 | Переключатель 2напр БЕЛ CAR | Переключатель на 2 направления - Cariva - автоматические клеммы - 10 АX - 250 В~ - белый | Legrand | Лимитированный импортный ассортимент | 576 | Cariva электроустановочное оборудование | PL2 | 10 | ШТ | Сертифицировано | 2026-08-05 | 500.32 | 600.38 | 540.35 |  |  | 0.685 | 3.312 | 230 | 90 | 160 | 3245067736579
773658 | Выключатель 2клав БЕЛ CAR | Выключатель - Cariva - автоматические клеммы - 10 А - 250 В~ - белый | Legrand | Лимитированный импортный ассортимент | 576 | Cariva электроустановочное оборудование | PL2 | 100 | ШТ | Сертифицировано | 2026-08-05 | 542.98 | 651.58 | 586.42 | [7 empty] | 3245067736586
773659 | Розетка 2К+З БЕЛ CAR | Розетка - Cariva - 2К+3 - немецкий стандарт - 16 А - 250 В~ - белый | Legrand | Лимитированный импортный ассортимент | 576 | Cariva электроустановочное оборудование | PL2 | 100 | ШТ | Сертифицировано | 2026-08-05 | 399.48 | 479.38 | 431.44 | [7 empty] | 3245067736593
773660 | Рамка 1п Белая Cariva | Рамка - Cariva - 1 пост - белый | Legrand | Лимитированный импортный ассортимент | 576 | Cariva электроустановочное оборудование | PL2 | 200 | ШТ | Сертифицировано | 2026-08-01 | 137.58 | 165.1 | 148.59 | [7 empty] | 3245067736609
773662 | Рамка 2п Мат.Золото Cariva | Рамка - Cariva - 2 поста - горизонтальный/вертикальный монтаж - матовое золото | Legrand | Лимитированный импортный ассортимент | 576 | Cariva электроустановочное оборудование | PL2 | 10 | ШТ | Сертифицировано | 2026-08-01 | 759.71 | 911.65 | 820.49 | Реализация складских остатков |  | 0.31 | 1.68 | 180 | 98 | 95 | 3414971453876
773664 | Рамка 4п Мат.Золото Cariva | Рамка - Cariva - 4 поста - горизонтальный/вертикальный монтаж - матовое золото | Legrand | Лимитированный импортный ассортимент | 576 | Cariva электроустановочное оборудование | PL2 | 1 | ШТ | Сертифицировано | 2026-08-01 | 1754.58 | 2105.5 | 1894.95 | Реализация складских остатков |  | 0.08 | 0.56 | 310 | 90 | 20 | 3245067736647
773678 | Розетка TV 1.5dB звезда БЕЛ CAR | ТВ розетка - Cariva - звезда - 1.5 дБ - 2400 МГц - белый | Legrand | Лимитированный импортный ассортимент | 576 | Cariva электроустановочное оборудование | PL2 | 10 | ШТ | Сертифицировано | 2026-08-30 | 766.18 | 919.42 | 827.47 | Реализация складских остатков |  | 0.81 | 3.23 | 234 | 157 | 88 | 3414971417380
773679 | Розетка TV 10dB окон БЕЛ CAR | ТВ розетка - Cariva - оконечная - 10 дБ - 2150/2400 МГц - белый | Legrand | Лимитированный импортный ассортимент | 576 | Cariva электроустановочное оборудование | PL2 | 10 | ШТ | Сертифицировано | 2026-08-30 | 1398.37 | 1678.04 | 1510.24 | Реализация складских остатков |  | 0.95 | 3.23 | 234 | 157 | 88 | 3414971417410
773680 | Розетка TV 14dB прох БЕЛ CAR | ТВ розетка - Cariva - проходная - 14 дБ - 2150/2400 МГц - белый | Legrand | Лимитированный импортный ассортимент | 576 | Cariva электроустановочное оборудование | PL2 | 10 | ШТ | Сертифицировано | 2026-08-30 | 1448.37 | 1738.04 | 1564.24 | Реализация складских остатков |  | 0.96 | 3.23 | 234 | 157 | 88 | 3414971417458
773683 | Рамка 3п Песок Cariva | Рамка - Cariva - 3 поста - горизонтальный/вертикальный монтаж - песок | Legrand | Лимитированный импортный ассортимент | 576 | Cariva электроустановочное оборудование | PL2 | 2 | ШТ | Сертифицировано | 2026-08-01 | 1067.61 | 1281.13 | 1153.02 | Реализация складских остатков |  | 0.2 | 0.59 | 236 | 93 | 27 | 3414971454132
773684 | Рамка 4п Песок Cariva | Рамка - Cariva - 4 поста - горизонтальный/вертикальный монтаж - песок | Legrand | Лимитированный импортный ассортимент | 576 | Cariva электроустановочное оборудование | PL2 | 1 | ШТ | Сертифицировано | 2026-08-01 | 1587.26 | 1904.71 | 1714.24 | Реализация складских остатков |  | 0.08 | 0.56 | 310 | 90 | 20 | 3245067736845
773692 | Рамка 2п Жемч/Сер Cariva | Рамка - Cariva - 2 поста - горизонтальный/вертикальный монтаж - жемчужно-серый | Legrand | Лимитированный импортный ассортимент | 576 | Cariva электроустановочное оборудование | PL2 | 10 | ШТ | Сертифицировано | 2026-08-01 | 687.32 | 824.78 | 742.31 | Реализация складских остатков |  | 0.29 | 1.68 | 180 | 98 | 95 | 3414971454231
773696 | Cariva кор. накл. 26 мм бел. | Коробка для накладного монтажа - Cariva - высота 25/26 мм - белый | Legrand | Лимитированный импортный ассортимент | 576 | Cariva электроустановочное оборудование | PL2 | 10 | ШТ | Информация по запросу | - | 219.39 | 263.27 | 236.94 |  |  | 0.49 | 4.8 | 232 | 188 | 110 | 3414971651890
773700 | Выключатель 16A СЛНК CAR | Выключатель - Cariva - автоматические клеммы - 16 А - 250 В~ - слоновая кость | Legrand | Лимитированный импортный ассортимент | 576 | Cariva электроустановочное оборудование | PL2 | 10 | ШТ | Сертифицировано | 2025-03-02 | 547.7 | 657.24 | 591.52 | Реализация складских остатков |  | 0.68 | 3.23 | 234 | 157 | 88 | 3414971454330
773708 | Переключатель 2напр 2клав СЛНК CAR | Двойной переключатель на 2 направления - двухклавишный - Cariva - авт. клеммы - 10 или 16 АX - 250 В~ - слоновая кость | Legrand | Лимитированный импортный ассортимент | 576 | Cariva электроустановочное оборудование | PL2 | 10 | ШТ | Сертифицировано | 2025-03-02 | 1204.74 | 1445.69 | 1301.12 | Реализация складских остатков |  | 0.75 | 3.23 | 234 | 157 | 88 | 3414971454545
773709 | Выключатель IP44 СЛНК CAR | Выключатель - Cariva - IP 44 - автоматические клеммы - 10 АX - 250 В~ - слоновая кость | Legrand | Лимитированный импортный ассортимент | 576 | Cariva электроустановочное оборудование | PL2 | 10 | ШТ | Сертифицировано | 2025-03-02 | 826.34 | 991.61 | 892.45 | Реализация складских остатков |  | 0.69 | 3.23 | 234 | 157 | 88 | 3414971454576
773710 | Выключатель 10A инд СЛНК CAR | Выключатель - Cariva - с подсветкой - автоматические клеммы - 10 АX - 250 В~ - слоновая кость | Legrand | Лимитированный импортный ассортимент | 576 | Cariva электроустановочное оборудование | PL2 | 100 | ШТ | Сертифицировано | 2025-03-02 | 718.35 | 862.02 | 775.82 | Реализация складских остатков |  | 7.494 | 41.31 | 600 | 270 | 255 | 3414971454613
773711 | Кнопка СЛНК CAR | Выключатель без фиксации - Cariva - 10 A - 250 В~ - слоновая кость | Legrand | Лимитированный импортный ассортимент | 576 | Cariva электроустановочное оборудование | PL2 | 10 | ШТ | Сертифицировано | 2025-03-02 | 484.66 | 581.59 | 523.43 | Реализация складских остатков |  | 0.68 | 3.23 | 234 | 157 | 88 | 3414971454637
773716 | Розетка 2К СЛНК CAR | Розетка - Cariva - 2К - 16 А - 250 В~ - слоновая кость | Legrand | Лимитированный импортный ассортимент | 576 | Cariva электроустановочное оборудование | PL2 | 100 | ШТ | Сертифицировано | 2024-09-05 | 337.04 | 404.45 | 364 | Реализация складских остатков |  | 7.4 | 41.31 | 600 | 270 | 255 | 3414971454750
773717 | Светорегулятор повор 300Вт СЛНК CAR | Светорегулятор - Cariva - 40-300 В/ВА - 50 Гц - слоновая кость | Legrand | Лимитированный импортный ассортимент | 576 | Cariva электроустановочное оборудование | PL2 | 1 | ШТ | Сертифицировано | 2027-09-29 | 6980.85 | 8377.02 | 7539.32 | Реализация складских остатков |  | 0.1 | 0.52 | 101 | 58 | 89 | 3245067737170
773721 | Розетка 2К+З шт СЛНК CAR | Розетка - Cariva - 2К+3 - с защитными шторками - 16 А - 250 В~ - слоновая кость | Legrand | Лимитированный импортный ассортимент | 576 | Cariva электроустановочное оборудование | PL2 | 100 | ШТ | Сертифицировано | 2024-09-05 | 556.02 | 667.22 | 600.5 | Реализация складских остатков |  | 7.4 | 41.31 | 600 | 270 | 255 | 3414971454811
773726 | Переключатель 2напр подсв СЛНК CAR | Переключатель на 2 направления - Cariva - с подсветкой - автоматические клеммы - 10 АX - 250 В~ - слоновая кость | Legrand | Лимитированный импортный ассортимент | 576 | Cariva электроустановочное оборудование | PL2 | 10 | ШТ | Сертифицировано | 2025-03-02 | 865.45 | 1038.54 | 934.69 | Реализация складских остатков |  | 0.7 | 3.23 | 234 | 157 | 88 | 3414971454927
773727 | Розетка 2X2К+З СЛНК CAR | Розетка - Cariva - 2х2К+3 - немецкий стандарт - 16 А - 250 В~ - слоновая кость | Legrand | Лимитированный импортный ассортимент | 576 | Cariva электроустановочное оборудование | PL2 | 50 | ШТ | Сертифицировано | 2027-12-29 | 903.72 | 1084.46 | 976.02 | Реализация складских остатков |  | 6.67 | 42.35 | 558 | 330 | 230 | 3414971454965
773735 | Розетка TV-FM-SAT звезда СЛНК CAR | Розетка TV-FM-SAT - Cariva - звезда - 1.5 дБ - 2150 МГц - слоновая кость | Legrand | Лимитированный импортный ассортимент | 576 | Cariva электроустановочное оборудование | PL2 | 12 | ШТ | Сертифицировано | 2026-08-30 | 3765.64 | 4518.77 | 4066.89 | Реализация складских остатков |  | 1.24 | 3.23 | 234 | 157 | 88 | 3414971863132
773737 | Розетка TV-FM-SAT окон СЛНК CAR | Розетка TV-FM-SAT - Cariva - оконечная - 10/14 дБ - 2150 МГц - слоновая кость | Legrand | Лимитированный импортный ассортимент | 576 | Cariva электроустановочное оборудование | PL2 | 10 | ШТ | Сертифицировано | 2026-08-30 | 3765.64 | 4518.77 | 4066.89 | Реализация складских остатков | [6 empty] | 3245067737378
773738 | Розетка RJ11 СЛНК CAR | Телефонная розетка - Cariva - RJ11 - 4 контакта - 1 выход - слоновая кость | Legrand | Лимитированный импортный ассортимент | 576 | Cariva электроустановочное оборудование | PL2 | 10 | ШТ | Сертифицировано | 2026-08-10 | 1003.87 | 1204.64 | 1084.18 | Реализация складских остатков |  | 0.54 | 3.23 | 234 | 157 | 88 | 3414970713728
773741 | CarivaРоз. UTP RJ45 слк зх | Информационная розетка - Cariva - RJ45 - категория 6 UTP - слоновая кость | Legrand | Лимитированный импортный ассортимент | 576 | Cariva электроустановочное оборудование | PL2 | 10 | ШТ | Сертифицировано | 2026-08-10 | 1997.92 | 2397.5 | 2157.75 | Реализация складских остатков |  | 0.55 | 3.23 | 234 | 157 | 88 | 3414971417601
773744 | Выключатель+выкл.2кл.+роз.2К+З СЛНК CAR | 3-постовой моноблок - Cariva - 250 В~ - слоновая кость | Legrand | Лимитированный импортный ассортимент | 576 | Cariva электроустановочное оборудование | PL2 | 10 | ШТ | Сертифицировано | 2026-08-05 | 2149.76 | 2579.71 | 2321.74 | [7 empty] | 3245067737446
773752 | Рамка 2п Сл.кость Cariva | Рамка - Cariva - 2 поста - горизонтальный/вертикальный монтаж - слоновая кость | Legrand | Лимитированный импортный ассортимент | 576 | Cariva электроустановочное оборудование | PL2 | 100 | ШТ | Сертифицировано | 2026-08-01 | 222.34 | 266.81 | 240.13 | Реализация складских остатков |  | 3.3 | 23.13 | 398 | 298 | 195 | 3414971455153
773754 | Рамка 4п Сл.кость Cariva | Рамка - Cariva - 4 поста - горизонтальный/вертикальный монтаж - слоновая кость | Legrand | Лимитированный импортный ассортимент | 576 | Cariva электроустановочное оборудование | PL2 | 20 | ШТ | Сертифицировано | 2026-08-01 | 698.63 | 838.36 | 754.52 | Реализация складских остатков |  | 1.9 | 17.16 | 400 | 300 | 143 | 3245067737545
773755 | Cariva рамка 5 постовая сл. К. | Рамка - Cariva - 5 постов - горизонтальный/вертикальный монтаж - слоновая кость | Legrand | Лимитированный импортный ассортимент | 576 | Cariva электроустановочное оборудование | PL2 | 1 | ШТ | Сертифицировано | 2026-08-01 | 710.05 | 852.06 | 766.85 | Реализация складских остатков |  | 0.106 | 0.75042 | 379 | 99 | 20 | 3245067737552
773756 | Выключатель 10A СЛНК CAR | Выключатель - Cariva - автоматические клеммы - 10 А - 250 В~ - слоновая кость | Legrand | Лимитированный импортный ассортимент | 576 | Cariva электроустановочное оборудование | PL2 | 100 | ШТ | Сертифицировано | 2026-08-05 | 395.18 | 474.22 | 426.79 | [7 empty] | 3245067737569
773757 | Переключатель 2напр СЛНК CAR | Переключатель на 2 направления - Cariva - автоматические клеммы - 10 АX - 250 В~ - слоновая кость | Legrand | Лимитированный импортный ассортимент | 576 | Cariva электроустановочное оборудование | PL2 | 10 | ШТ | Сертифицировано | 2026-08-05 | 500.32 | 600.38 | 540.35 | [7 empty] | 3245067737576
773758 | Выключатель 2клав СЛНК CAR | Выключатель - Cariva - двухклавишный - автоматические клеммы - 10 А - 250 В~ - слоновая кость | Legrand | Лимитированный импортный ассортимент | 576 | Cariva электроустановочное оборудование | PL2 | 100 | ШТ | Сертифицировано | 2026-08-05 | 542.98 | 651.58 | 586.42 | [7 empty] | 3245067737583
773760 | Рамка 1п Сл.кость Cariva | Рамка - Cariva - 1 пост - слоновая кость | Legrand | Лимитированный импортный ассортимент | 576 | Cariva электроустановочное оборудование | PL2 | 200 | ШТ | Информация по запросу | - | 137.58 | 165.1 | 148.59 | [7 empty] | 3245067737606
773778 | Розетка TV 1.5dB звезда СЛНК CAR | ТВ розетка - Cariva - звезда - 1.5 дБ - 2400 МГц - слоновая кость | Legrand | Лимитированный импортный ассортимент | 576 | Cariva электроустановочное оборудование | PL2 | 10 | ШТ | Сертифицировано | 2026-08-30 | 766.18 | 919.42 | 827.47 | Реализация складских остатков |  | 0.81 | 3.23 | 234 | 157 | 88 | 3414970713766
773779 | Розетка TV 10dB окон СЛНК CAR | ТВ розетка - Cariva - оконечная - 10 дБ - 2150/2400 МГц - слоновая кость | Legrand | Лимитированный импортный ассортимент | 576 | Cariva электроустановочное оборудование | PL2 | 10 | ШТ | Сертифицировано | 2026-08-30 | 1398.27 | 1677.92 | 1510.13 | Реализация складских остатков |  | 0.78 | 3.23 | 234 | 157 | 88 | 3414971417663
773780 | Розетка TV 14dB прох СЛНК CAR | ТВ розетка - Cariva - проходная - 14 дБ - 2150/2400 МГц - слоновая кость | Legrand | Лимитированный импортный ассортимент | 576 | Cariva электроустановочное оборудование | PL2 | 10 | ШТ | Сертифицировано | 2026-08-30 | 1448.37 | 1738.04 | 1564.24 | Реализация складских остатков |  | 0.77 | 3.23 | 234 | 157 | 88 | 3414971095786
773796 | Cariva кор. накл. 26 мм сл.к. | Коробка для накладного монтажа - Cariva - высота 25/26 мм - слоновая кость | Legrand | Лимитированный импортный ассортимент | 576 | Cariva электроустановочное оборудование | PL2 | 10 | ШТ | Информация по запросу | - | 219.39 | 263.27 | 236.94 |  |  | 0.501 | 4.8 | 232 | 188 | 110 | 3414971651975
773797 | Cariva кор. накл. 36 мм сл.к. | Коробка для накладного монтажа - Cariva - высота 36 мм - слоновая кость | Legrand | Лимитированный импортный ассортимент | 576 | Cariva электроустановочное оборудование | PL2 | 10 | ШТ | Информация по запросу | - | 231.3 | 277.56 | 249.8 |  |  | 0.58 | 4.8 | 232 | 188 | 110 | 3414971652002
773798 | Car.Кор.д/накл.монтажа,сл.к. | Коробка для накладного монтажа - Cariva - высота 41 мм - слоновая кость | Legrand | Лимитированный импортный ассортимент | 576 | Cariva электроустановочное оборудование | PL2 | 5 | ШТ | Информация по запросу | - | 994.11 | 1192.93 | 1073.64 | Реализация складских остатков |  | 0.329 | 1.89 | 228 | 90 | 92 | 3414971647992
774101 | Выкл 1кл IP44 VALENA СЛНК | Выключатель одноклавишный IP44 - Legrand Valena - 10А 250В схема 1 безвинтовые зажимы - слоновая кость | Legrand | Регулярный ассортимент | 571 | Valena электроустановочное оборудование | PL2 | 10 | ШТ | Сертифицировано | 2026-08-25 | 733.12 | 906.14 | 906.14 | Реализация складских остатков (до момента восстановления производства) |  | 0.79 | 3.8 | 395 | 175 | 55 | 3414971597327
774103 | Перек 1кл 2нп под 16А VLN СЛНК | Переключатель одноклавишный с подсветкой - Legrand Valena - 16А 250В схема 6LE безвинтовые зажимы - слоновая кость | Legrand | Регулярный ассортимент | 571 | Valena электроустановочное оборудование | PL2 | 10 | ШТ | Сертифицировано | 2026-08-25 | 1328.3 | 1641.78 | 1641.78 | Реализация складских остатков |  | 0.81 | 3.8 | 395 | 175 | 55 | 3414971597358
774106 | Перекл 1кл 2нап IP44 VLN СЛНК | Переключатель одноклавишный IP44 - Legrand Valena - 10А 250В схема 6 безвинтовые зажимы - слоновая кость | Legrand | Регулярный ассортимент | 571 | Valena электроустановочное оборудование | PL2 | 10 | ШТ | Сертифицировано | 2026-08-25 | 845.71 | 1045.3 | 1045.3 | Реализация складских остатков (до момента восстановления производства) |  | 0.8 | 3.8 | 395 | 175 | 55 | 3414971607637
774112 | Перек 2кл 2нп под 10А VLN СЛНК | Переключатель двухклавишный с подсветкой - Legrand Valena - 10А 250В схема 6/2L безвинтовые зажимы - слоновая кость | Legrand | Регулярный ассортимент | 571 | Valena электроустановочное оборудование | PL2 | 10 | ШТ | Сертифицировано | 2026-08-25 | 1710.18 | 2113.78 | 2113.78 | Реализация складских остатков (до момента восстановления производства) |  | 0.9 | 3.8 | 395 | 175 | 55 | 3414971597419
774116 | Кнопка 1кл звонок VALENA СЛНК | Выключатель кнопочный одноклавишный с символом звонка - Legrand Valena - 10А 250В схема 1P безвинтовые зажимы - слоновая кость | Legrand | Регулярный ассортимент | 571 | Valena электроустановочное оборудование | PL2 | 10 | ШТ | Сертифицировано | 2026-08-25 | 553.34 | 683.93 | 683.93 | Реализация складских остатков |  | 0.77 | 3.8 | 395 | 175 | 55 | 3414971607729
774120 | Розетка 2К+З IP44 VALENA СЛНК | Розетка с заземлением IP44 - Legrand Valena - со шторками с защитной крышкой 16А 250В винтовые зажимы - слоновая кость | Legrand | Регулярный ассортимент | 571 | Valena электроустановочное оборудование | PL2 | 10 | ШТ | Сертифицировано | 2024-07-02 | 1048.66 | 1296.14 | 1296.14 |  |  | 0.92 | 3.8 | 395 | 175 | 55 | 3414971607804
774122 | Роз. 2К+З шт безв VLN СЛНК | Розетка с заземлением - Legrand Valena - со шторками 16А 250В безвинтовые зажимы - слоновая кость | Legrand | Регулярный ассортимент | 571 | Valena электроустановочное оборудование | PL2 | 10 | ШТ | Сертифицировано | 2024-07-02 | 676.33 | 835.94 | 835.94 | Реализация складских остатков (до момента восстановления производства) |  | 0.89 | 3.8 | 395 | 175 | 55 | 3414970315601
774126 | Термостат станд. VALENA СЛНК | Терморегулятор стандарт - Legrand Valena - 5А 250В - слоновая кость | Legrand | Регулярный ассортимент | 571 | Valena электроустановочное оборудование | PL2 | 1 | ШТ | Сертифицировано | 2027-11-02 | 11207.23 | 13852.14 | 13852.14 | Реализация складских остатков |  | 0.11 | 0.64 | 100 | 92 | 70 | 3245067741269
774127 | Термостат с выкл. VALENA СЛНК | Терморегулятор комфорт - Legrand Valena - с выключателем 8А 250В - слоновая кость | Legrand | Регулярный ассортимент | 571 | Valena электроустановочное оборудование | PL2 | 1 | ШТ | Сертифицировано | 2027-11-02 | 20895.42 | 25826.74 | 25826.74 | Реализация складских остатков |  | 0.11 | 0.64 | 100 | 92 | 70 | 3245067741276
774129 | Датчик движ 400 Вт VALENA СЛНК | Датчик движения двухпроводной с возможностью ручного управления - Legrand Valena - 250Вт пассивный инфракрасный без нейтрали - слоновая кость | Legrand | Регулярный ассортимент | 571 | Valena электроустановочное оборудование | PL2 | 1 | ШТ | Сертифицировано | 2026-08-02 | 31048.16 | 37257.79 | 37257.79 | Реализация складских остатков |  | 0.14 | 0.68 | 100 | 94 | 72 | 3414970978196
774130 | Роз RJ45 5eUTP зах VALENA СЛНК | Розетка компьютерная RJ45 категория 5e UTP - Legrand Valena - с захватами - слоновая кость | Legrand | Регулярный ассортимент | 571 | Valena электроустановочное оборудование | PL2 | 10 | ШТ | Сертифицировано | 2026-08-10 | 1105.67 | 1366.61 | 1366.61 |  |  | 0.61 | 3.8 | 395 | 175 | 55 | 3414971433502
774131 | Роз RJ45 2в 5eUTP зах VLN СЛНК | Розетка компьютерная двойная RJ45 категория 5e UTP - Legrand Valena - с захватами - слоновая кость | Legrand | Регулярный ассортимент | 571 | Valena электроустановочное оборудование | PL2 | 10 | ШТ | Сертифицировано | 2026-08-10 | 1673.56 | 2068.52 | 2068.52 |  |  | 0.66 | 3.8 | 395 | 175 | 55 | 3414971433533
774134 | Выкл карточный VALENA СЛНК | Выключатель карточный с подсветкой - Legrand Valena - без задержки выключения 10А 250В - слоновая кость | Legrand | Регулярный ассортимент | 571 | Valena электроустановочное оборудование | PL2 | 10 | ШТ | Сертифицировано | 2026-08-25 | 5342.32 | 6603.11 | 6603.11 | Реализация складских остатков (до момента восстановления производства) |  | 0.97 | 3.8 | 395 | 175 | 55 | 3414971597501
774138 | Роз RJ45 5eUTP VALENA СЛНК | Розетка компьютерная RJ45 категория 5e UTP - Legrand Valena - монтаж на винтах - слоновая кость | Legrand | Регулярный ассортимент | 571 | Valena электроустановочное оборудование | PL2 | 10 | ШТ | Сертифицировано | 2026-08-10 | 1105.67 | 1366.61 | 1366.61 | Реализация складских остатков |  | 0.53 | 3.8 | 395 | 175 | 55 | 3414971533424
774151 | Рамка 1п VALENA СЛНК/ЗОЛ | Рамка 1 пост - Legrand Valena - слоновая кость/золотой штрих | Legrand | Регулярный ассортимент | 571 | Valena электроустановочное оборудование | PL2 | 10 | ШТ | Сертифицировано | 2026-08-01 | 394.1 | 487.11 | 487.11 | Реализация складских остатков |  | 0.203 | 1.08 | 120 | 100 | 90 | 3414971596641
774153 | Рамка 3п VALENA СЛНК/ЗОЛ | Рамка 3 поста - Legrand Valena - слоновая кость/золотой штрих | Legrand | Регулярный ассортимент | 571 | Valena электроустановочное оборудование | PL2 | 2 | ШТ | Сертифицировано | 2026-08-01 | 1094.73 | 1353.09 | 1353.09 | Реализация складских остатков |  | 0.11 | 0.46 | 240 | 95 | 20 | 3414971607910
774155 | Рамка 5п VALENA СЛНК/ЗОЛ | Рамка 5 постов - Legrand Valena - слоновая кость/золотой штрих | Legrand | Регулярный ассортимент | 571 | Valena электроустановочное оборудование | PL2 | 1 | ШТ | Сертифицировано | 2026-08-01 | 1824.56 | 2255.16 | 2255.16 | Реализация складских остатков |  | 0.109 | 0.75042 | 379 | 99 | 20 | 3245067741559
774169 | Датчик движ 1000 Вт VALENA СЛН | Датчик движения трёхпроводной - Legrand Valena - 1000Вт пассивный инфракрасный с нейтралью - слоновая кость | Legrand | Регулярный ассортимент | 571 | Valena электроустановочное оборудование | PL2 | 1 | ШТ | Сертифицировано | 2026-08-02 | 20989.67 | 25187.6 | 25187.6 | Реализация складских остатков |  | 0.12 | 0.68 | 100 | 94 | 72 | 3414970978233
774170 | Роз 2хUSB A-A VALENA СЛНК | Зарядное устройство USB тип А / тип А - Legrand Valena - 3000мА 15Вт - слоновая кость | Legrand | Регулярный ассортимент | 571 | Valena электроустановочное оборудование | PL2 | 1 | ШТ | Сертифицировано | 2027-07-21 | 3664.22 | 4528.98 | 4528.98 | Реализация складских остатков (до момента восстановления производства) |  | 0.12 | 0.68 | 100 | 94 | 72 | 3414970330154
774174 | Диммер нажим.600Вт VALENA СЛНК | Диммер нажимной - Legrand Valena - 600Вт - слоновая кость | Legrand | Регулярный ассортимент | 571 | Valena электроустановочное оборудование | PL2 | 1 | ШТ | Сертифицировано | 2027-09-29 | 7581.17 | 9370.33 | 9370.33 | Реализация складских остатков |  | 0.116 | 0.86936 | 114 | 93 | 82 | 3245067741740
774191 | Термостат т.пол VALENA СЛНК | Терморегулятор для тёплого пола - Legrand Valena - 16А 250В - слоновая кость | Legrand | Регулярный ассортимент | 571 | Valena электроустановочное оборудование | PL2 | 1 | ШТ | Сертифицировано | 2027-11-02 | 13184.98 | 16296.64 | 16296.64 | Реализация складских остатков (до момента восстановления производства) |  | 0.294 | 1.08 | 120 | 100 | 90 | 3245067741917
774197 | Перекл перекрёст IP44 VLN СЛНК | Переключатель перекрёстный одноклавишный IP44 - Legrand Valena - 10А 250В схема 7 винтовые зажимы - слоновая кость | Legrand | Регулярный ассортимент | 571 | Valena электроустановочное оборудование | PL2 | 10 | ШТ | Сертифицировано | 2026-08-25 | 1708.3 | 2111.46 | 2111.46 | Реализация складских остатков |  | 0.84 | 3.8 | 395 | 175 | 55 | 3414971607989
774201 | Выкл 1кл IP44 VALENA БЕЛ | Выключатель одноклавишный IP44 - Legrand Valena - 10А 250В схема 1 безвинтовые зажимы - белый | Legrand | Регулярный ассортимент | 571 | Valena электроустановочное оборудование | PL2 | 10 | ШТ | Сертифицировано | 2026-08-25 | 733.12 | 906.14 | 906.14 | Реализация складских остатков (до момента восстановления производства) |  | 0.78 | 3.8 | 395 | 175 | 55 | 3414971608047
774216 | Кнопка 1кл звонок VALENA БЕЛ | Выключатель кнопочный одноклавишный с символом звонка - Legrand Valena - 10А 250В схема 1P безвинтовые зажимы - белый | Legrand | Регулярный ассортимент | 571 | Valena электроустановочное оборудование | PL2 | 10 | ШТ | Сертифицировано | 2026-08-25 | 553.34 | 683.93 | 683.93 | Реализация складских остатков |  | 0.76 | 3.8 | 395 | 175 | 55 | 3414971608252
774220 | Розетка 2К+З IP44 VALENA БЕЛ | Розетка с заземлением IP44 - Legrand Valena - со шторками с защитной крышкой 16А 250В винтовые зажимы - белый | Legrand | Регулярный ассортимент | 571 | Valena электроустановочное оборудование | PL2 | 10 | ШТ | Сертифицировано | 2024-07-02 | 1048.66 | 1296.14 | 1296.14 |  |  | 0.94 | 3.8 | 395 | 175 | 55 | 3414971608337
774229 | Датчик движ 400 Вт VALENA БЕЛ | Датчик движения двухпроводной с возможностью ручного управления - Legrand Valena - 250Вт пассивный инфракрасный без нейтрали - белый | Legrand | Регулярный ассортимент | 571 | Valena электроустановочное оборудование | PL2 | 1 | ШТ | Сертифицировано | 2026-08-02 | 31048.16 | 37257.79 | 37257.79 | Реализация складских остатков |  | 0.14 | 0.68 | 100 | 94 | 72 | 3414970978172
774230 | Роз RJ45 5eUTP зах VALENA БЕЛ | Розетка компьютерная RJ45 категория 5e UTP - Legrand Valena - с захватами - белый | Legrand | Регулярный ассортимент | 571 | Valena электроустановочное оборудование | PL2 | 10 | ШТ | Сертифицировано | 2026-08-10 | 1105.67 | 1366.61 | 1366.61 |  |  | 0.59 | 3.8 | 395 | 175 | 55 | 3414971434455
774231 | Роз RJ45 2в. 5eUTP зах VLN БЕЛ | Розетка компьютерная двойная RJ45 категория 5e UTP - Legrand Valena - с захватами - белый | Legrand | Регулярный ассортимент | 571 | Valena электроустановочное оборудование | PL2 | 10 | ШТ | Сертифицировано | 2026-08-10 | 1673.56 | 2068.52 | 2068.52 |  |  | 0.66 | 3.8 | 395 | 175 | 55 | 3414971434486
774234 | Выкл карточный VALENA БЕЛ | Выключатель карточный с подсветкой - Legrand Valena - без задержки выключения 10А 250В - белый | Legrand | Регулярный ассортимент | 571 | Valena электроустановочное оборудование | PL2 | 10 | ШТ | Сертифицировано | 2026-08-25 | 5342.32 | 6603.11 | 6603.11 | Реализация складских остатков (до момента восстановления производства) |  | 0.97 | 3.8 | 395 | 175 | 55 | 3414971608443
774235 | Выкл карточ с подсв VALENA БЕЛ | Выключатель карточный с подсветкой - Legrand Valena - с задержкой выключения 10А 250В - белый | Legrand | Регулярный ассортимент | 571 | Valena электроустановочное оборудование | PL2 | 1 | ШТ | Информация по запросу | - | 6882.27 | 8506.49 | 8506.49 | Реализация складских остатков |  | 0.122 | 0.86936 | 114 | 93 | 82 | 3245067742358
774301 | Выкл 1кл VALENA СЛНК | Выключатель одноклавишный - Legrand Valena - 10А 250В схема 1 безвинтовые зажимы - слоновая кость | Legrand | Регулярный ассортимент | 571 | Valena электроустановочное оборудование | PL2 | 100 | ШТ | Сертифицировано | 2027-10-26 | 445.91 | 551.14 | 551.14 |  |  | 7.9 | 46.899 | 405 | 386 | 300 | 3414971697973
774305 | Выкл 2кл VALENA СЛНК | Выключатель двухклавишный - Legrand Valena - 10А 250В схема 5 безвинтовые зажимы - слоновая кость | Legrand | Регулярный ассортимент | 571 | Valena электроустановочное оборудование | PL2 | 100 | ШТ | Сертифицировано | 2027-10-26 | 724.52 | 895.51 | 895.51 |  |  | 8.676 | 46.899 | 405 | 386 | 300 | 3414971608566
774306 | Перекл 1кл 2нп 10А VALENA СЛНК | Переключатель одноклавишный - Legrand Valena - 10А 250В схема 6 безвинтовые зажимы - слоновая кость | Legrand | Регулярный ассортимент | 571 | Valena электроустановочное оборудование | PL2 | 10 | ШТ | Сертифицировано | 2027-10-26 | 605.71 | 748.66 | 748.66 |  |  | 0.79 | 3.8 | 395 | 175 | 55 | 3414971608580
774307 | Перекл перекрёст VALENA СЛНК | Переключатель перекрёстный одноклавишный - Legrand Valena - 10А 250В схема 7 винтовые зажимы - слоновая кость | Legrand | Регулярный ассортимент | 571 | Valena электроустановочное оборудование | PL2 | 10 | ШТ | Сертифицировано | 2028-11-30 | 1185.75 | 1465.59 | 1465.59 |  |  | 0.83 | 3.8 | 395 | 175 | 55 | 3414971608610
774308 | Перекл 2кл 2нап VALENA СЛНК | Переключатель двухклавишный - Legrand Valena - 10А 250В схема 6/2 безвинтовые зажимы - слоновая кость | Legrand | Регулярный ассортимент | 571 | Valena электроустановочное оборудование | PL2 | 10 | ШТ | Сертифицировано | 2028-11-30 | 955.64 | 1181.17 | 1181.17 |  |  | 0.86 | 3.8 | 395 | 175 | 55 | 3414971596665
774311 | Кнопка 1кл VALENA СЛНК | Выключатель кнопочный одноклавишный - Legrand Valena - 10А 250В схема 1P безвинтовые зажимы - слоновая кость | Legrand | Регулярный ассортимент | 571 | Valena электроустановочное оборудование | PL2 | 10 | ШТ | Сертифицировано | 2026-08-25 | 492.45 | 608.67 | 608.67 | Реализация складских остатков (до момента восстановления производства) |  | 0.77 | 3.8 | 395 | 175 | 55 | 3414971608672
774312 | Кнопка 1кл лампа VALENA СЛНК | Выключатель кнопочный одноклавишный с символом лампы - Legrand Valena - 10А 250В схема 1P безвинтовые зажимы - слоновая кость | Legrand | Регулярный ассортимент | 571 | Valena электроустановочное оборудование | PL2 | 10 | ШТ | Сертифицировано | 2026-08-25 | 535.6 | 662 | 662 | Реализация складских остатков |  | 0.82 | 3.8 | 395 | 175 | 55 | 3414971608702
774313 | Кнопка 1кл подсв лампа VLN СЛН | Выключатель кнопочный одноклавишный с подсветкой с символом лампы - Legrand Valena - 10А 250В схема 1PL безвинтовые зажимы - слоновая кость | Legrand | Регулярный ассортимент | 571 | Valena электроустановочное оборудование | PL2 | 10 | ШТ | Сертифицировано | 2026-08-25 | 977.28 | 1207.92 | 1207.92 | Реализация складских остатков |  | 0.84 | 3.8 | 395 | 175 | 55 | 3414971608733
774315 | Кнопка 1кл 12В под зв VLN СЛНК | Выключатель кнопочный одноклавишный с подсветкой с символом звонка - Legrand Valena - 10А 12В схема 1PLE безвинтовые зажимы - слоновая кость | Legrand | Регулярный ассортимент | 571 | Valena электроустановочное оборудование | PL2 | 10 | ШТ | Сертифицировано | 2026-08-25 | 977.28 | 1207.92 | 1207.92 | Реализация складских остатков |  | 0.84 | 3.8 | 395 | 175 | 55 | 3414971608788
774316 | Розетка 2К VALENA СЛНК | Розетка без заземления - Legrand Valena - без шторок 16А 250В винтовые зажимы - слоновая кость | Legrand | Регулярный ассортимент | 571 | Valena электроустановочное оборудование | PL2 | 100 | ШТ | Сертифицировано | 2024-07-02 | 428.71 | 529.89 | 529.89 |  |  | 8.485 | 46.899 | 405 | 386 | 300 | 3414971696884
774319 | Кнопка 1кл перекид. VALENA СЛН | Выключатель кнопочный одноклавишный перекидной со шнурком - Legrand Valena - 10А 250В схема 6PC безвинтовые зажимы - слоновая кость | Legrand | Регулярный ассортимент | 571 | Valena электроустановочное оборудование | PL2 | 1 | ШТ | Сертифицировано | 2026-08-25 | 1416.87 | 1751.25 | 1751.25 | Реализация складских остатков |  | 0.1 | 0.68 | 100 | 94 | 72 | 3245067743195
774320 | Розетка 2К+З VALENA СЛНК | Розетка с заземлением - Legrand Valena - без шторок 16А 250В винтовые зажимы - слоновая кость | Legrand | Регулярный ассортимент | 571 | Valena электроустановочное оборудование | PL2 | 100 | ШТ | Сертифицировано | 2024-07-02 | 431.19 | 532.95 | 532.95 |  |  | 8.05 | 44.35 | 405 | 300 | 365 | 3414971482739
774321 | Розетка 2К+З шт VALENA СЛНК | Розетка с заземлением - Legrand Valena - со шторками 16А 250В винтовые зажимы - слоновая кость | Legrand | Регулярный ассортимент | 571 | Valena электроустановочное оборудование | PL2 | 100 | ШТ | Сертифицировано | 2024-07-02 | 720.48 | 890.51 | 890.51 |  |  | 8.44 | 46.899 | 405 | 386 | 300 | 3414971596696
774322 | Розетка 2К+З шт кр VALENA СЛНК | Розетка с заземлением - Legrand Valena - со шторками с защитной крышкой 16А 250В винтовые зажимы - слоновая кость | Legrand | Регулярный ассортимент | 571 | Valena электроустановочное оборудование | PL2 | 10 | ШТ | Сертифицировано | 2024-07-02 | 720.17 | 890.13 | 890.13 |  |  | 0.88 | 3.8 | 395 | 175 | 55 | 3414971596702
774325 | Перек 1кл 2нп инд 10А VLN СЛНК | Переключатель одноклавишный с индикацией - Legrand Valena - 10А 250В схема 6T безвинтовые зажимы - слоновая кость | Legrand | Регулярный ассортимент | 571 | Valena электроустановочное оборудование | PL2 | 10 | ШТ | Сертифицировано | 2026-08-25 | 1316.03 | 1626.61 | 1626.61 | Реализация складских остатков |  | 0.87 | 3.8 | 395 | 175 | 55 | 3414971608863
774329 | Розетка TV звезда VALENA СЛНК | Розетка TV (телевизионная) - Legrand Valena - "звезда" - слоновая кость | Legrand | Регулярный ассортимент | 571 | Valena электроустановочное оборудование | PL2 | 10 | ШТ | Сертифицировано | 2026-08-30 | 1102.11 | 1362.21 | 1362.21 |  |  | 0.84 | 3.8 | 395 | 175 | 55 | 3414971596726
774332 | Розетка TV-FM звезда VLN СЛНК | Розетка TV-FM - Legrand Valena - "звезда" - слоновая кость | Legrand | Регулярный ассортимент | 571 | Valena электроустановочное оборудование | PL2 | 10 | ШТ | Сертифицировано | 2026-08-10 | 2339.61 | 2891.76 | 2891.76 | Реализация складских остатков |  | 1.18 | 3.8 | 395 | 175 | 55 | 3414971060791
774333 | Розетка TV-FM оконеч VLN СЛНК | Розетка TV-FM - Legrand Valena - оконечная - слоновая кость | Legrand | Регулярный ассортимент | 571 | Valena электроустановочное оборудование | PL2 | 10 | ШТ | Сертифицировано | 2026-08-30 | 2339.61 | 2891.76 | 2891.76 | Реализация складских остатков |  | 1.18 | 3.8 | 395 | 175 | 55 | 3414971060807
774335 | Розетка TV-FM-SAT зв VLN СЛНК | Розетка TV-FM-SAT - Legrand Valena - "звезда" - слоновая кость | Legrand | Регулярный ассортимент | 571 | Valena электроустановочное оборудование | PL2 | 10 | ШТ | Сертифицировано | 2026-08-30 | 2634.63 | 3256.4 | 3256.4 | Реализация складских остатков |  | 1.2 | 3.8 | 395 | 175 | 55 | 3414971060821
774342 | Лиц. пан. TV-R VALENA СЛНК | Лицевая панель для розеток TV-R сторонних производителей - Legrand Valena - слоновая кость | Legrand | Регулярный ассортимент | 571 | Valena электроустановочное оборудование | PL2 | 10 | ШТ | Информация по запросу | - | 427.42 | 528.29 | 528.29 | Реализация складских остатков |  | 0.17 | 1.06 | 235 | 75 | 60 | 3414971609051
774345 | Выкл 2кл c инд. VALENA СЛНК | Выключатель двухклавишный с индикацией - Legrand Valena - 10А 250В схема 5T безвинтовые зажимы - слоновая кость | Legrand | Регулярный ассортимент | 571 | Valena электроустановочное оборудование | PL2 | 10 | ШТ | Сертифицировано | 2026-08-25 | 1839.02 | 2273.03 | 2273.03 | Реализация складских остатков |  | 0.89 | 3.8 | 395 | 175 | 55 | 3414971609082
774347 | Вывод кабеля VALENA СЛНК | Вывод кабеля - Legrand Valena - слоновая кость | Legrand | Регулярный ассортимент | 571 | Valena электроустановочное оборудование | PL2 | 10 | ШТ | Не подлежит сертификации | 2024-12-31 | 1150.47 | 1421.98 | 1421.98 |  |  | 0.63 | 3.8 | 395 | 175 | 55 | 3414971609143
774348 | Перекл перекр с подсв VLN СЛНК | Переключатель перекрёстный одноклавишный с подсветкой - Legrand Valena - 10А 250В схема 7L винтовые зажимы - слоновая кость | Legrand | Регулярный ассортимент | 571 | Valena электроустановочное оборудование | PL2 | 10 | ШТ | Сертифицировано | 2026-08-25 | 2089.06 | 2582.08 | 2582.08 | Реализация складских остатков (до момента восстановления производства) |  | 0.89 | 3.8 | 395 | 175 | 55 | 3414971609174
774349 | Выкл 2пол с инд 10А VALENA СЛН | Выключатель одноклавишный двухполюсный с индикацией - Legrand Valena - 10А 250В схема 2T безвинтовые зажимы - слоновая кость | Legrand | Регулярный ассортимент | 571 | Valena электроустановочное оборудование | PL2 | 10 | ШТ | Сертифицировано | 2026-08-25 | 1535.1 | 1897.38 | 1897.38 | Реализация складских остатков |  | 0.89 | 3.8 | 395 | 175 | 55 | 3414971609204
774351 | Рамка 1п VALENA СЛНК | Рамка 1 пост - Legrand Valena - слоновая кость | Legrand | Регулярный ассортимент | 571 | Valena электроустановочное оборудование | PL2 | 100 | ШТ | Сертифицировано | 2026-08-01 | 110.51 | 136.59 | 136.59 |  |  | 2.1 | 13.78 | 470 | 255 | 115 | 3414971609266
774352 | Рамка 2п VALENA СЛНК | Рамка 2 поста - Legrand Valena - слоновая кость | Legrand | Регулярный ассортимент | 571 | Valena электроустановочное оборудование | PL2 | 100 | ШТ | Сертифицировано | 2026-08-01 | 231.47 | 286.1 | 286.1 |  |  | 3.82 | 24.27 | 495 | 265 | 185 | 3414971596771
774353 | Рамка 3п VALENA СЛНК | Рамка 3 поста - Legrand Valena - слоновая кость | Legrand | Регулярный ассортимент | 571 | Valena электроустановочное оборудование | PL2 | 40 | ШТ | Сертифицировано | 2026-08-01 | 465.68 | 575.58 | 575.58 |  |  | 2.431 | 20.28 | 325 | 260 | 240 | 3414971609297
774354 | Рамка 4п VALENA СЛНК | Рамка 4 поста - Legrand Valena - слоновая кость | Legrand | Регулярный ассортимент | 571 | Valena электроустановочное оборудование | PL2 | 20 | ШТ | Сертифицировано | 2026-08-01 | 867.09 | 1071.72 | 1071.72 |  |  | 1.905 | 20.28 | 325 | 260 | 240 | 3414971596788
774355 | Рамка 5п VALENA СЛНК | Рамка 5 постов - Legrand Valena - слоновая кость | Legrand | Регулярный ассортимент | 571 | Valena электроустановочное оборудование | PL2 | 1 | ШТ | Сертифицировано | 2026-08-01 | 1647.42 | 2036.21 | 2036.21 |  |  | 0.108 | 0.75042 | 379 | 99 | 20 | 3245067743553
774371 | Розетка 2X2К+З шт VALENA СЛНК | Розетка двойная с заземлением - Legrand Valena - со шторками в сборе 16А 250В винтовые зажимы - слоновая кость | Legrand | Регулярный ассортимент | 571 | Valena электроустановочное оборудование | PL2 | 5 | ШТ | Сертифицировано | 2027-12-29 | 1278.36 | 1580.05 | 1580.05 | Реализация складских остатков |  | 0.64 | 3.17 | 305 | 103 | 101 | 3414971652415
774380 | Лиц. пан. универс. VALENA СЛНК | Лицевая панель универсальная 46,5мм - Legrand Valena - слоновая кость | Legrand | Регулярный ассортимент | 571 | Valena электроустановочное оборудование | PL2 | 10 | ШТ | Сертифицировано | 2026-08-25 | 201.39 | 248.92 | 248.92 | Реализация складских остатков |  | 0.08 | 1.06 | 235 | 75 | 60 | 3414971609372
774395 | Розетка 2К+З мех.выт. VLN СЛНК | Розетка с заземлением - Legrand Valena - с механическим выталкиванием вилки 16А 250В винтовые зажимы - слоновая кость | Legrand | Регулярный ассортимент | 571 | Valena электроустановочное оборудование | PL2 | 5 | ШТ | Сертифицировано | 2024-07-02 | 1897.24 | 2344.99 | 2344.99 | Реализация складских остатков |  | 0.539 | 3.14 | 457 | 98 | 70 | 3414971652521
774401 | Выкл 1кл VALENA БЕЛ | Выключатель одноклавишный - Legrand Valena - 10А 250В схема 1 безвинтовые зажимы - белый | Legrand | Регулярный ассортимент | 571 | Valena электроустановочное оборудование | PL2 | 100 | ШТ | Сертифицировано | 2027-10-26 | 445.91 | 551.14 | 551.14 |  |  | 8.184 | 46.899 | 405 | 386 | 300 | 3414971609532
774403 | Перекл 3пол VALENA БЕЛ | Переключатель одноклавишный трёхполюсный - Legrand Valena - 10А 400В для люминесцентных ламп безвинтовые зажимы - белый | Legrand | Регулярный ассортимент | 571 | Valena электроустановочное оборудование | PL2 | 10 | ШТ | Сертифицировано | 2025-03-02 | 2081.59 | 2572.85 | 2572.85 | Реализация складских остатков |  | 1.04 | 3.8 | 395 | 175 | 55 | 3414971652637
774405 | Выкл 2кл VALENA БЕЛ | Выключатель двухклавишный - Legrand Valena - 10А 250В схема 5 безвинтовые зажимы - белый | Legrand | Регулярный ассортимент | 571 | Valena электроустановочное оборудование | PL2 | 100 | ШТ | Сертифицировано | 2027-10-26 | 724.52 | 895.51 | 895.51 |  |  | 8.563 | 46.899 | 405 | 386 | 300 | 3414971609617
774406 | Перекл 1кл 2нап 10А VALENA БЕЛ | Переключатель одноклавишный - Legrand Valena - 10А 250В схема 6 безвинтовые зажимы - белый | Legrand | Регулярный ассортимент | 571 | Valena электроустановочное оборудование | PL2 | 10 | ШТ | Сертифицировано | 2027-10-26 | 605.71 | 748.66 | 748.66 |  |  | 0.78 | 3.8 | 395 | 175 | 55 | 3414971609631
774407 | Перекл перекрёст VALENA БЕЛ | Переключатель перекрёстный одноклавишный - Legrand Valena - 10А 250В схема 7 винтовые зажимы - белый | Legrand | Регулярный ассортимент | 571 | Valena электроустановочное оборудование | PL2 | 10 | ШТ | Сертифицировано | 2028-11-30 | 1185.75 | 1465.59 | 1465.59 |  |  | 0.83 | 3.8 | 395 | 175 | 55 | 3414971609662
774408 | Перекл 2кл 2нап VALENA БЕЛ | Переключатель двухклавишный - Legrand Valena - 10А 250В схема 6/2 безвинтовые зажимы - белый | Legrand | Регулярный ассортимент | 571 | Valena электроустановочное оборудование | PL2 | 10 | ШТ | Сертифицировано | 2028-11-30 | 955.64 | 1181.17 | 1181.17 |  |  | 0.86 | 3.8 | 395 | 175 | 55 | 3414971609693
774416 | Розетка 2К VALENA БЕЛ | Розетка без заземления - Legrand Valena - без шторок 16А 250В винтовые зажимы - белый | Legrand | Регулярный ассортимент | 571 | Valena электроустановочное оборудование | PL2 | 100 | ШТ | Сертифицировано | 2024-07-02 | 428.71 | 529.89 | 529.89 |  |  | 7.25 | 46.899 | 405 | 386 | 300 | 3414971609907
774419 | Кнопка 1кл перекид. VALENA БЕЛ | Выключатель кнопочный одноклавишный перекидной со шнурком - Legrand Valena - 10А 250В схема 6PC безвинтовые зажимы - белый | Legrand | Регулярный ассортимент | 571 | Valena электроустановочное оборудование | PL2 | 1 | ШТ | Сертифицировано | 2026-08-25 | 1403.52 | 1734.75 | 1734.75 | Реализация складских остатков |  | 0.1 | 0.68 | 100 | 94 | 72 | 3245067744192
774420 | Розетка 2К+З VALENA БЕЛ | Розетка с заземлением - Legrand Valena - без шторок 16А 250В винтовые зажимы - белый | Legrand | Регулярный ассортимент | 571 | Valena электроустановочное оборудование | PL2 | 100 | ШТ | Сертифицировано | 2024-07-02 | 431.19 | 532.95 | 532.95 |  |  | 7.99 | 44.35 | 405 | 300 | 365 | 3414971482784
774421 | Розетка 2К+З шт VALENA БЕЛ | Розетка с заземлением - Legrand Valena - со шторками 16А 250В винтовые зажимы - белый | Legrand | Регулярный ассортимент | 571 | Valena электроустановочное оборудование | PL2 | 10 | ШТ | Сертифицировано | 2024-07-02 | 720.48 | 890.51 | 890.51 |  |  | 0.81 | 3.8 | 395 | 175 | 55 | 3414971596832
774422 | Розетка 2К+З шт кр VALENA БЕЛ | Розетка с заземлением - Legrand Valena - со шторками с защитной крышкой 16А 250В винтовые зажимы - белый | Legrand | Регулярный ассортимент | 571 | Valena электроустановочное оборудование | PL2 | 10 | ШТ | Сертифицировано | 2024-07-02 | 720.17 | 890.13 | 890.13 |  |  | 0.94 | 3.8 | 395 | 175 | 55 | 3414971609945
774423 | Розетка 2К+З в сборе VLN БЕЛ | Розетка с заземлением - Legrand Valena - с лицевой панелью и рамкой в сборе 16А 250В винтовые зажимы - белый | Legrand | Регулярный ассортимент | 571 | Valena электроустановочное оборудование | PL2 | 10 | ШТ | Сертифицировано | 2024-07-02 | 641.7 | 793.14 | 793.14 | Реализация складских остатков |  | 1.02 | 4.67 | 491 | 173 | 55 | 3414971609976
774429 | Розетка TV звезда VALENA БЕЛ | Розетка TV (телевизионная) - Legrand Valena - "звезда" - белый | Legrand | Регулярный ассортимент | 571 | Valena электроустановочное оборудование | PL2 | 10 | ШТ | Сертифицировано | 2026-08-30 | 1102.11 | 1362.21 | 1362.21 |  |  | 0.84 | 3.8 | 395 | 175 | 55 | 3414971596856
774432 | Розетка TV-FM звезда VLN БЕЛ | Розетка TV-FM - Legrand Valena - "звезда" - белый | Legrand | Регулярный ассортимент | 571 | Valena электроустановочное оборудование | PL2 | 10 | ШТ | Сертифицировано | 2026-08-30 | 2339.61 | 2891.76 | 2891.76 | Реализация складских остатков |  | 1.18 | 3.8 | 395 | 175 | 55 | 3414971060852
774437 | Розетка TV-FM-SAT прох VLN БЕЛ | Розетка TV-FM-SAT - Legrand Valena - проходная - белый | Legrand | Регулярный ассортимент | 571 | Valena электроустановочное оборудование | PL2 | 10 | ШТ | Сертифицировано | 2026-08-30 | 2644.81 | 3268.99 | 3268.99 | Реализация складских остатков |  | 1.21 | 3.8 | 395 | 175 | 55 | 3414971060906
774446 | Заглушка VALENA БЕЛ | Заглушка - Legrand Valena - белый | Legrand | Регулярный ассортимент | 571 | Valena электроустановочное оборудование | PL2 | 10 | ШТ | Не подлежит сертификации | 2024-12-31 | 982.16 | 1213.95 | 1213.95 | Реализация складских остатков (до момента восстановления производства) |  | 0.35 | 1.45 | 190 | 90 | 85 | 3414971610316
774447 | Вывод кабеля VALENA БЕЛ | Вывод кабеля - Legrand Valena - белый | Legrand | Регулярный ассортимент | 571 | Valena электроустановочное оборудование | PL2 | 10 | ШТ | Не подлежит сертификации | 2024-12-31 | 1150.47 | 1421.98 | 1421.98 |  |  | 0.63 | 3.8 | 395 | 175 | 55 | 3414971610347
774451 | Рамка 1п VALENA БЕЛ | Рамка 1 пост - Legrand Valena - белый | Legrand | Регулярный ассортимент | 571 | Valena электроустановочное оборудование | PL2 | 100 | ШТ | Сертифицировано | 2026-08-01 | 110.51 | 136.59 | 136.59 |  |  | 2.08 | 13.78 | 470 | 255 | 115 | 3414971610477
774452 | Рамка 2п VALENA БЕЛ | Рамка 2 поста - Legrand Valena - белый | Legrand | Регулярный ассортимент | 571 | Valena электроустановочное оборудование | PL2 | 100 | ШТ | Сертифицировано | 2026-08-01 | 231.47 | 286.1 | 286.1 |  |  | 3.92 | 24.27 | 495 | 265 | 185 | 3414971610507
774453 | Рамка 3п VALENA БЕЛ | Рамка 3 поста - Legrand Valena - белый | Legrand | Регулярный ассортимент | 571 | Valena электроустановочное оборудование | PL2 | 40 | ШТ | Сертифицировано | 2026-08-01 | 465.68 | 575.58 | 575.58 |  |  | 2.46 | 20.28 | 325 | 260 | 240 | 3414971610538
774454 | Рамка 4п VALENA БЕЛ | Рамка 4 поста - Legrand Valena - белый | Legrand | Регулярный ассортимент | 571 | Valena электроустановочное оборудование | PL2 | 20 | ШТ | Сертифицировано | 2026-08-01 | 867.09 | 1071.72 | 1071.72 |  |  | 1.819 | 20.28 | 325 | 260 | 240 | 3414971610552
774455 | Рамка 5п VALENA БЕЛ | Рамка 5 постов - Legrand Valena - белый | Legrand | Регулярный ассортимент | 571 | Valena электроустановочное оборудование | PL2 | 1 | ШТ | Сертифицировано | 2026-08-01 | 1647.42 | 2036.21 | 2036.21 |  |  | 0.098 | 0.75042 | 379 | 99 | 20 | 3245067744550
774456 | Рамка 2п VALENA БЕЛ | Рамка 2 поста - Legrand Valena - белый | Legrand | Регулярный ассортимент | 571 | Valena электроустановочное оборудование | PL2 | 10 | ШТ | Сертифицировано | 2026-08-01 | 108.18 | 133.71 | 133.71 | Реализация складских остатков |  | 0.352 | 1.94 | 170 | 120 | 95 | 03245067744567
774463 | Рамка 3п VALENA БЕЛ/КРИСТ | Рамка 3 поста - Legrand Valena - белый/кристалл | Legrand | Регулярный ассортимент | 571 | Valena электроустановочное оборудование | PL2 | 2 | ШТ | Сертифицировано | 2026-08-01 | 968.94 | 1197.61 | 1197.61 | Реализация складских остатков |  | 0.11 | 0.46 | 240 | 95 | 20 | 3414971610651
775600 | Выключатель подсв зел. GL | Выключатель с подсветкой - Galea Life - 10 A - 250 В~ - с зелёной лампой 0,5 мA | Legrand | Лимитированный импортный ассортимент | 572 | Pro 21 / Galea электроустановочное оборудование | PL2 | 10 | ШТ | Сертифицировано | 2026-08-25 | 2610.04 | 3132.05 | 3132.05 | Реализация складских остатков |  | 0.7 | 3.8 | 395 | 175 | 55 | 3414971610750
775601 | G.L.PRO21Вык.с инд.ламп оранж. | Выключатель с индикацией, с нейтралью - Galea Life - 10 A - 250 В~ - с оранжевой лампой 1 мA | Legrand | Лимитированный импортный ассортимент | 572 | Pro 21 / Galea электроустановочное оборудование | PL2 | 10 | ШТ | Сертифицировано | 2026-08-25 | 2684.6 | 3221.52 | 3221.52 | Реализация складских остатков |  | 0.72 | 3.8 | 395 | 175 | 55 | 3414971597686
775602 | Переключатель 2напр подсв GL | Переключатель на 2 направления с подсветкой - Galea Life - 10 A - 250 В~ - с зелёной лампой 0,5 мA | Legrand | Лимитированный импортный ассортимент | 572 | Pro 21 / Galea электроустановочное оборудование | PL2 | 10 | ШТ | Сертифицировано | 2026-08-25 | 3169.39 | 3803.27 | 3803.27 | Реализация складских остатков |  | 0.68 | 3.8 | 395 | 175 | 55 | 3414971610781
775606 | G.L.PRO21Перекл.на 2 напр. 16А | Переключатель на 2 направления - Galea Life - 16 А - 250 В~ | Legrand | Лимитированный импортный ассортимент | 572 | Pro 21 / Galea электроустановочное оборудование | PL2 | 10 | ШТ | Сертифицировано | 2026-08-25 | 1764.12 | 2116.94 | 2116.94 | Реализация складских остатков |  | 0.66 | 3.8 | 395 | 175 | 55 | 3414971610842
775608 | Переключатель двойн подсв GL | Переключатель на 2 направления двойной с подсветкой - Galea Life - 10 A - 250 В~ - с двумя зелёными лампами по 0,5 мA | Legrand | Лимитированный импортный ассортимент | 572 | Pro 21 / Galea электроустановочное оборудование | PL2 | 10 | ШТ | Сертифицировано | 2026-08-25 | 4399.83 | 5279.8 | 5279.8 | Реализация складских остатков |  | 0.75 | 3.8 | 395 | 175 | 55 | 3414971610873
775652 | Светорегулятор универ 400Вт GL | Кнопочный светорегулятор - Galea Life - 40-400 Вт - для всех видов нагрузки | Legrand | Лимитированный импортный ассортимент | 572 | Pro 21 / Galea электроустановочное оборудование | PL2 | 1 | ШТ | Сертифицировано | 2027-09-29 | 17002.57 | 20403.08 | 20403.08 | Реализация складских остатков |  | 0.11 | 0.68 | 100 | 94 | 72 | 3245067756522
775653 | Светорегулятор 600Вт GL | Кнопочный светорегулятор - Galea Life - 40-600 Вт | Legrand | Лимитированный импортный ассортимент | 572 | Pro 21 / Galea электроустановочное оборудование | PL2 | 1 | ШТ | Сертифицировано | 2027-09-29 | 22103.28 | 26523.94 | 26523.94 | Реализация складских остатков |  | 0.1 | 0.68 | 100 | 94 | 72 | 3245067756539
775654 | G.L.Светорегулятор на 400Вт | Светорегулятор с концевым выключателем - Galea Life - 40-400 Вт - 250 В~ - 50 Гц | Legrand | Лимитированный импортный ассортимент | 572 | Pro 21 / Galea электроустановочное оборудование | PL2 | 1 | ШТ | Сертифицировано | 2027-09-29 | 8284 | 9940.8 | 9940.8 | Реализация складских остатков |  | 0.109 | 0.68 | 100 | 94 | 72 | 3245067756546
775672 | GL ДДвиж б/N 240Вт р.уп бел | GaleaLife. Датчик движения ИК двухпроводный без N, 240Вт, с возможностью ручного управления. Белый | Legrand | Лимитированный импортный ассортимент | 335 | Управление освещением - автономное электроустановочное оборудование (LEGRAND) | PL4 | 1 | ШТ | Сертифицировано | 2026-08-02 | 21054.01 | 25264.81 | 25264.81 | Реализация складских остатков |  | 0.15 | 0.68 | 100 | 94 | 72 | 3414970978257
775673 | GL ДДвиж 1000Вт бел | GaleaLife. Датчик движения ИК трехпроводный с N, 1000Вт. Белый | Legrand | Лимитированный импортный ассортимент | 335 | Управление освещением - автономное электроустановочное оборудование (LEGRAND) | PL4 | 1 | ШТ | Сертифицировано | 2026-08-02 | 22146.37 | 26575.64 | 26575.64 | Реализация складских остатков |  | 0.12 | 0.68 | 100 | 94 | 72 | 3414970978271
775687 | G.L. Термос.-перекл.с кн.pearl | Термостат - Galea Life - с реверсивным контактом - 220 В~ - лицевая панель - pearl | Legrand | Лимитированный импортный ассортимент | 572 | Pro 21 / Galea электроустановочное оборудование | PL2 | 1 | ШТ | Сертифицировано | 2027-11-02 | 21384.78 | 25661.74 | 25661.74 | Реализация складских остатков |  | 0.111 | 0.7 | 100 | 94 | 72 | 3245067756874
775689 | Термостат тепл.пола ALM GL | Термостат - Galea Life - для тёплых полов - 220 В~ - лицевая панель - Aluminium | Legrand | Лимитированный импортный ассортимент | 572 | Pro 21 / Galea электроустановочное оборудование | PL2 | 1 | ШТ | Сертифицировано | 2027-11-02 | 68132.9 | 81759.48 | 81759.48 | Реализация складских остатков |  | 0.286 | 1.08 | 120 | 100 | 90 | 3245067756898
775690 | Термостат тепл.пола TITN GL | Термостат - Galea Life - для тёплых полов - 220 В~ - лицевая панель - Titanium | Legrand | Лимитированный импортный ассортимент | 572 | Pro 21 / Galea электроустановочное оборудование | PL2 | 1 | ШТ | Сертифицировано | 2027-11-02 | 68132.9 | 81759.48 | 81759.48 | Реализация складских остатков |  | 0.289 | 1.08 | 120 | 100 | 90 | 3245067756904
775691 | Термостат тепл.пола PRL GL | Термостат - Galea Life - для тёплых полов - 220 В~ - лицевая панель - pearl | Legrand | Лимитированный импортный ассортимент | 572 | Pro 21 / Galea электроустановочное оборудование | PL2 | 1 | ШТ | Сертифицировано | 2027-11-02 | 68132.9 | 81759.48 | 81759.48 | Реализация складских остатков |  | 0.291 | 1.08 | 120 | 100 | 90 | 3245067756911
775762 | GaleaLifeRJ45к.5еUTP2вых.н/экр | Информационная розетка - Galea Life - RJ45 - категория 5e - UTP - 2 коннектора - монтаж на винтах | Legrand | Лимитированный импортный ассортимент | 572 | Pro 21 / Galea электроустановочное оборудование | PL2 | 10 | ШТ | Сертифицировано | 2026-08-10 | 3368.95 | 4042.74 | 4042.74 | Реализация складских остатков |  | 0.52 | 3.8 | 395 | 175 | 55 | 3414971533578
775781 | G.L.Роз.RJ 45/11 CAT6 UTP | Телефонная розетка - Galea Life - VDI двойная RJ45/RJ11 - коннектор категории 6 UTP | Legrand | Лимитированный импортный ассортимент | 572 | Pro 21 / Galea электроустановочное оборудование | PL2 | 10 | ШТ | Сертифицировано | 2026-08-10 | 4660.23 | 5592.28 | 5592.28 | Реализация складских остатков |  | 0.5 | 3.8 | 395 | 175 | 55 | 3245067757819
775784 | G.L. Роз. двойная для колонки | Розетка для акустических стереосистем - Galea Life - двойная | Legrand | Лимитированный импортный ассортимент | 572 | Pro 21 / Galea электроустановочное оборудование | PL2 | 10 | ШТ | Информация по запросу | - | 4916.73 | 5900.08 | 5900.08 | Реализация складских остатков |  | 0.62 | 3.8 | 395 | 175 | 55 | 3414971344266
775785 | G.L. Роз. простая для колонки | Розетка для акустических стереосистем - Galea Life - простая | Legrand | Лимитированный импортный ассортимент | 572 | Pro 21 / Galea электроустановочное оборудование | PL2 | 10 | ШТ | Информация по запросу | - | 3919.46 | 4703.35 | 4703.35 | Реализация складских остатков |  | 0.53 | 3.8 | 395 | 175 | 55 | 3414971344051
775791 | G.L.TV-RD-SATпрох.14дБ PRO21 | Розетка TV-FM-SAT - Galea Life - проходная - топология - шлейф - 2400 Мгц - 15 дБ | Legrand | Лимитированный импортный ассортимент | 572 | Pro 21 / Galea электроустановочное оборудование | PL2 | 10 | ШТ | Сертифицировано | 2026-08-30 | 4125.5 | 4950.6 | 4950.6 | Реализация складских остатков |  | 1.09 | 3.8 | 395 | 175 | 55 | 3414971344044
775801 | G.L.Выключ.PRO21 | Выключатель - Galea Life - 10 A - 250 В~ | Legrand | Лимитированный импортный ассортимент | 572 | Pro 21 / Galea электроустановочное оборудование | PL2 | 10 | ШТ | Сертифицировано | 2026-08-25 | 1410.11 | 1692.13 | 1692.13 | Реализация складских остатков |  | 0.63 | 1.16 | 144 | 109 | 74 | 3414972020756
775804 | G.L.Выкл.дв.д/упр.рольст.PRO21 | Выключатель для рольставней с блокировкой - Galea Life - двухклавишный - 10 А - 250 В~ | Legrand | Лимитированный импортный ассортимент | 572 | Pro 21 / Galea электроустановочное оборудование | PL2 | 1 | ШТ | Сертифицировано | 2026-08-25 | 4841.62 | 5809.94 | 5809.94 | Реализация складских остатков |  | 0.081 | 0.68 | 100 | 94 | 72 | 3245067758045
775805 | Выключатель 2клав GL | Переключатель двух нагрузок - Galea Life - двухклавишный - 10 A - 250 В~ | Legrand | Лимитированный импортный ассортимент | 572 | Pro 21 / Galea электроустановочное оборудование | PL2 | 10 | ШТ | Сертифицировано | 2026-08-25 | 2655.02 | 3186.02 | 3186.02 | Реализация складских остатков |  | 0.68 | 3.8 | 395 | 175 | 55 | 3414971610965
775806 | Переключатель 2напр GL | Переключатель на два направления - Galea Life - 10 A - 250 В~ | Legrand | Лимитированный импортный ассортимент | 572 | Pro 21 / Galea электроустановочное оборудование | PL2 | 10 | ШТ | Сертифицировано | 2026-08-25 | 1882.86 | 2259.43 | 2259.43 | Реализация складских остатков |  | 0.65 | 3.8 | 395 | 175 | 55 | 3414971610996
775807 | G.L.Перекл.промежуточный.PRO21 | Переключатель промежуточный - Galea Life - 10 A - 250 В~ | Legrand | Лимитированный импортный ассортимент | 572 | Pro 21 / Galea электроустановочное оборудование | PL2 | 10 | ШТ | Сертифицировано | 2026-08-25 | 3855.44 | 4626.53 | 4626.53 | Реализация складских остатков |  | 0.69 | 3.8 | 395 | 175 | 55 | 3414971611023
775808 | Переключатель 2напр двойн GL | Переключатель на 2 направления двойной - Galea Life - 10 A - 250 В~ | Legrand | Лимитированный импортный ассортимент | 572 | Pro 21 / Galea электроустановочное оборудование | PL2 | 10 | ШТ | Сертифицировано | 2026-08-25 | 3262.02 | 3914.42 | 3914.42 | Реализация складских остатков |  | 0.71 | 3.8 | 395 | 175 | 55 | 3414971611054
775814 | G.L.Кноп.дв.д/упр.рольст.PRO21 | Выключатель кнопочный для рольставней с блокировкой - Galea Life - двухклавишный - 10 А - 250 В~ | Legrand | Лимитированный импортный ассортимент | 572 | Pro 21 / Galea электроустановочное оборудование | PL2 | 1 | ШТ | Сертифицировано | 2026-08-25 | 5463.32 | 6555.98 | 6555.98 | Реализация складских остатков |  | 0.09 | 0.68 | 100 | 94 | 72 | 3245067758144
775818 | G.L.Выкл.кноп. двухкл.PRO21 | Выключатель без фиксации с двумя переключающими контактами - Galea Life - 10 А - 250 В~ | Legrand | Лимитированный импортный ассортимент | 572 | Pro 21 / Galea электроустановочное оборудование | PL2 | 1 | ШТ | Сертифицировано | 2026-08-25 | 5419.06 | 6502.87 | 6502.87 | Реализация складских остатков |  | 0.09 | 0.68 | 100 | 94 | 72 | 3245067758182
775820 | G.L.Перекл. на 2 напр. с инд. | Переключатель на 2 направления с индикацией, с нейтралью - Galea Life - 10 A - 250 В~ - с оранжевой лампой 1 мA | Legrand | Лимитированный импортный ассортимент | 572 | Pro 21 / Galea электроустановочное оборудование | PL2 | 10 | ШТ | Сертифицировано | 2026-08-25 | 3259.93 | 3911.92 | 3911.92 | Реализация складских остатков |  | 0.77 | 3.8 | 395 | 175 | 55 | 3414971611252
775827 | G.L.Перек.промеж.с подс.PRO21 | Переключатель промежуточный с подсветкой - Galea Life - 10 A - 250 В~ - с зелёной лампой 0,5 мА | Legrand | Лимитированный импортный ассортимент | 572 | Pro 21 / Galea электроустановочное оборудование | PL2 | 1 | ШТ | Сертифицировано | 2026-08-25 | 5907.55 | 7089.06 | 7089.06 | Реализация складских остатков |  | 0.08 | 0.68 | 100 | 94 | 72 | 3245067758274
775853 | G.L.Вык.2-х пол.д/рольст.PRO21 | Переключатель на 2 направления/кнопочный - Galea Life - механизм группового управления - 10 A - 250 В~ | Legrand | Лимитированный импортный ассортимент | 572 | Pro 21 / Galea электроустановочное оборудование | PL2 | 1 | ШТ | Информация по запросу | - | 14655.83 | 17587 | 17587 | Реализация складских остатков |  | 0.11 | 0.68 | 100 | 94 | 72 | 3245067758533
775858 | Термостат тепл.пола БЕЛ GL | Термостат - Galea Life - для тёплых полов - 220 В~ - лицевая панель White | Legrand | Лимитированный импортный ассортимент | 572 | Pro 21 / Galea электроустановочное оборудование | PL2 | 1 | ШТ | Сертифицировано | 2027-11-02 | 48365.83 | 58039 | 58039 | Реализация складских остатков |  | 0.3 | 1.18 | 102 | 95 | 122 | 3245067758588
775910 | Светорегулятор 1кВт GL | Светорегулятор с концевым выключателем - Galea Life - 1000 Вт - 250 В~ - 50 Гц | Legrand | Лимитированный импортный ассортимент | 572 | Pro 21 / Galea электроустановочное оборудование | PL2 | 1 | ШТ | Сертифицировано | 2027-09-29 | 49229.5 | 59075.4 | 59075.4 | Реализация складских остатков |  | 0.26 | 0.68 | 100 | 94 | 72 | 3245067759103
775921 | Розетка 2К+З винт GL | Розетка - Galea Life - немецкий стандарт - 2К+3 - винтовые клеммы | Legrand | Лимитированный импортный ассортимент | 572 | Pro 21 / Galea электроустановочное оборудование | PL2 | 10 | ШТ | Сертифицировано | 2026-08-01 | 1130.62 | 1356.74 | 1356.74 | Реализация складских остатков |  | 0.67 | 3.8 | 395 | 175 | 55 | 3414971420410
775924 | G.L.Роз.2К+З IP 44 нем. ст | Розетка - Galea Life - IP 44 - немецкий стандарт - 2К+3 - винтовые клеммы - белая лицевая панель | Legrand | Лимитированный импортный ассортимент | 572 | Pro 21 / Galea электроустановочное оборудование | PL2 | 10 | ШТ | Сертифицировано | 2026-08-01 | 1871.59 | 2245.91 | 2245.91 | Реализация складских остатков |  | 0.19 | 3.8 | 395 | 175 | 55 | 3414971611610
775938 | Розетка RJ11 GL | Телефонная розетка - Galea Life - RJ11 - 4 контакта - 1 коннектор | Legrand | Лимитированный импортный ассортимент | 572 | Pro 21 / Galea электроустановочное оборудование | PL2 | 10 | ШТ | Сертифицировано | 2026-08-10 | 1890.4 | 2268.48 | 2268.48 | Реализация складских остатков |  | 0.5 | 3.8 | 395 | 175 | 55 | 3414971435025
775965 | Розетка TV 1.5dB 2400мГц GL | TV розетка - Galea Life - топология - звезда - 2400 Мгц - 1,5 дБ | Legrand | Лимитированный импортный ассортимент | 572 | Pro 21 / Galea электроустановочное оборудование | PL2 | 10 | ШТ | Сертифицировано | 2026-08-30 | 2108.86 | 2530.63 | 2530.63 | Реализация складских остатков |  | 0.76 | 3.8 | 395 | 175 | 55 | 3414971435056
775985 | G.L.Каб.выв.PRO21 5кл.д.подкл. | Вывод кабеля - Galea Life - 5 зажимов для кабелей 5x2,5 мм² | Legrand | Лимитированный импортный ассортимент | 572 | Pro 21 / Galea электроустановочное оборудование | PL2 | 10 | ШТ | Информация по запросу | - | 2065.43 | 2478.52 | 2478.52 | Реализация складских остатков |  | 0.63 | 3.8 | 395 | 175 | 55 | 3414971653740
775986 | G.L.Каб. вывод PRO22 | Вывод кабеля - Galea Life - без клемм | Legrand | Лимитированный импортный ассортимент | 572 | Pro 21 / Galea электроустановочное оборудование | PL2 | 10 | ШТ | Не подлежит сертификации | 2024-12-31 | 2022.96 | 2427.55 | 2427.55 | Реализация складских остатков |  | 0.55 | 3.8 | 395 | 175 | 55 | 3414971653771
776131 | Кор.накл монт 1п VALENA СЛНК | Коробка для накладного монтажа 1 пост - Legrand Valena - слоновая кость | Legrand | Регулярный ассортимент | 571 | Valena электроустановочное оборудование | PL2 | 10 | ШТ | Не подлежит сертификации | 2024-12-31 | 670.48 | 804.58 | 804.58 | Реализация складских остатков (до момента восстановления производства) |  | 0.739 | 4.41 | 222 | 205 | 97 | 3414971612174
777011 | Galea-ДекоКл.д/вык.с подс.бел. | Клавиша - Galea Life - простая с индикацией, с информационной пиктограммой - White | Legrand | Лимитированный импортный ассортимент | 572 | Pro 21 / Galea электроустановочное оборудование | PL2 | 10 | ШТ | Не подлежит сертификации | 2024-12-31 | 1372.68 | 1647.22 | 1647.22 | Реализация складских остатков |  | 0.24 | 0.97 | 215 | 75 | 60 | 3414971613393
777012 | Galea-ДекоКл.д/выкл.дв.бел. | Клавиша - Galea Life - двойная - White | Legrand | Лимитированный импортный ассортимент | 572 | Pro 21 / Galea электроустановочное оборудование | PL2 | 10 | ШТ | Сертифицировано | 2026-08-25 | 1024.35 | 1229.22 | 1229.22 | Реализация складских остатков |  | 0.241 | 0.97 | 215 | 75 | 60 | 3414971613423
777014 | Galea-ДекоКл.д/упр.рольст.бел. | Клавиша - Galea Life - двойная для механизмов управления рольставнями Кат. № 7 758 04/14 - White | Legrand | Лимитированный импортный ассортимент | 572 | Pro 21 / Galea электроустановочное оборудование | PL2 | 1 | ШТ | Не подлежит сертификации | 2024-12-31 | 1556.91 | 1868.29 | 1868.29 | Реализация складских остатков |  | 0.03 | 0.15 | 70 | 60 | 35 | 3245067770146
777019 | Универ.лиц.пан.Galea-Деко бел. | Лицевая панель - Galea Life - универсальная - White | Legrand | Лимитированный импортный ассортимент | 572 | Pro 21 / Galea электроустановочное оборудование | PL2 | 10 | ШТ | Не подлежит сертификации | 2024-12-31 | 668.49 | 802.19 | 802.19 | Реализация складских остатков |  | 0.09 | 1.06 | 235 | 75 | 60 | 3414971613539
777020 | Galea-Деко Л.п.д/роз.2К+З н.ст | Лицевая панель - Galea Life - для розетки 2К+З - White | Legrand | Лимитированный импортный ассортимент | 572 | Pro 21 / Galea электроустановочное оборудование | PL2 | 10 | ШТ | Информация по запросу | - | 461.3 | 553.56 | 553.56 | Реализация складских остатков |  | 0.26 | 0.97 | 215 | 75 | 60 | 3414971596979
777026 | Galea-ДекоЛ.п. д/роз.2P | Лицевая панель - Galea Life - для розетки 2К - White | Legrand | Лимитированный импортный ассортимент | 572 | Pro 21 / Galea электроустановочное оборудование | PL2 | 10 | ШТ | Информация по запросу | - | 469.84 | 563.81 | 563.81 | Реализация складских остатков |  | 0.24 | 0.97 | 215 | 75 | 60 | 3414971613652
777044 | G.Life Кноп.пр. с пикт. Лампа | Клавиша - Galea Life - простая - с пиктограммой ''лампа'' - White | Legrand | Лимитированный импортный ассортимент | 572 | Pro 21 / Galea электроустановочное оборудование | PL2 | 10 | ШТ | Не подлежит сертификации | 2024-12-31 | 703.34 | 844.01 | 844.01 | Реализация складских остатков |  | 0.25 | 0.97 | 215 | 75 | 60 | 3414971613768
777066 | Galea-ДекоЛ.п. TV бел. | Лицевая панель - Galea Life - для простой розетки TV - White | Legrand | Лимитированный импортный ассортимент | 572 | Pro 21 / Galea электроустановочное оборудование | PL2 | 10 | ШТ | Информация по запросу | - | 756.46 | 907.75 | 907.75 | Реализация складских остатков |  | 0.2 | 0.97 | 215 | 75 | 60 | 3414971613966
777078 | Galea-Деко Заглушка бел. | Заглушка - Galea Life - без фиксатора кабеля - лицевая панель - white | Legrand | Лимитированный импортный ассортимент | 572 | Pro 21 / Galea электроустановочное оборудование | PL2 | 10 | ШТ | Не подлежит сертификации | 2024-12-31 | 2574.83 | 3089.8 | 3089.8 | Реализация складских остатков |  | 0.8 | 3.8 | 395 | 175 | 55 | 3414971614055
777085 | Galea-ДекоЛ.п. д/выв.каб.бел. | Лицевая панель - Galea Life - для вывода кабеля - White | Legrand | Лимитированный импортный ассортимент | 572 | Pro 21 / Galea электроустановочное оборудование | PL2 | 10 | ШТ | Не подлежит сертификации | 2024-12-31 | 1034.25 | 1241.1 | 1241.1 | Реализация складских остатков |  | 0.18 | 1.06 | 235 | 75 | 60 | 3414971614239
777095 | Galea-ДекоЛ.п. д/роз.RJ12 | Лицевая панель - Galea Life - для телефонной розетки RJ11 и RJ ISDN - White | Legrand | Лимитированный импортный ассортимент | 572 | Pro 21 / Galea электроустановочное оборудование | PL2 | 10 | ШТ | Сертифицировано | 2026-08-10 | 645.91 | 775.09 | 775.09 | Реализация складских остатков |  | 0.18 | 0.97 | 215 | 75 | 60 | 3414971614260
782200 | Выкл 1кл QUTEO БЕЛ | Выключатель одноклавишный - Legrand Quteo - IP20 10А 250В винтовые зажимы накладной монтаж - белый | Legrand | Регулярный ассортимент | 4113 | Quteo IP20 электроустановочное оборудование | PL2 | 20 | ШТ | Сертифицировано | 2027-10-26 | 162.34 | 185.07 | 163.64 | [7 empty] | 3245067822005
782202 | Выкл 2кл QUTEO БЕЛ | Выключатель двухклавишный - Legrand Quteo - IP20 10А 250В винтовые зажимы накладной монтаж - белый | Legrand | Регулярный ассортимент | 4113 | Quteo IP20 электроустановочное оборудование | PL2 | 20 | ШТ | Сертифицировано | 2027-10-26 | 243.21 | 277.26 | 245.16 | [7 empty] | 3245067822029
782204 | Перекл 1кл QUTEO БЕЛ | Переключатель одноклавишный - Legrand Quteo - IP20 10А 250В винтовые зажимы накладной монтаж - белый | Legrand | Регулярный ассортимент | 4113 | Quteo IP20 электроустановочное оборудование | PL2 | 20 | ШТ | Сертифицировано | 2027-10-26 | 246.53 | 281.04 | 248.5 | [7 empty] | 3245067822043
782205 | Кнопка 1кл QUTEO БЕЛ | Выключатель кнопочный одноклавишный - Legrand Quteo - IP20 6А 250В винтовые зажимы накладной монтаж - белый | Legrand | Регулярный ассортимент | 4113 | Quteo IP20 электроустановочное оборудование | PL2 | 20 | ШТ | Сертифицировано | 2027-10-26 | 229.34 | 261.45 | 231.17 | [7 empty] | 3414970004369
782206 | Перекл 2кл QUTEO БЕЛ | Переключатель двухклавишный - Legrand Quteo - IP20 10A 250В винтовые зажимы накладной монтаж - белый | Legrand | Регулярный ассортимент | 4113 | Quteo IP20 электроустановочное оборудование | PL2 | 20 | ШТ | Сертифицировано | 2027-10-26 | 364.82 | 415.89 | 367.74 | [7 empty] | 3414970308566
782210 | Розетка 2К QUTEO БЕЛ | Розетка без заземления - Legrand Quteo - без шторок IP20 16А 250В винтовые зажимы накладной монтаж - белый | Legrand | Регулярный ассортимент | 4113 | Quteo IP20 электроустановочное оборудование | PL2 | 20 | ШТ | Сертифицировано | 2027-10-27 | 154.68 | 176.34 | 155.92 | [7 empty] | 3245067822104
782211 | Розетка 2К+З QUTEO БЕЛ | Розетка с заземлением - Legrand Quteo - без шторок IP20 16А 250В винтовые зажимы накладной монтаж - белый | Legrand | Регулярный ассортимент | 4113 | Quteo IP20 электроустановочное оборудование | PL2 | 20 | ШТ | Сертифицировано | 2027-10-27 | 161.15 | 183.71 | 162.44 | [7 empty] | 3245067822111
782214 | Розетка RJ11 QUTEO БЕЛ | Розетка телефонная RJ11 - Legrand Quteo - IP20 накладной монтаж - белый | Legrand | Регулярный ассортимент | 4113 | Quteo IP20 электроустановочное оборудование | PL2 | 20 | ШТ | Сертифицировано | 2026-08-10 | 346.09 | 394.54 | 348.86 | Реализация складских остатков | [6 empty] | 3245067822142
782215 | Розетка TV QUTEO БЕЛ | Розетка TV (телевизионная) - Legrand Quteo - "звезда" IP20 накладной монтаж - белый | Legrand | Регулярный ассортимент | 4113 | Quteo IP20 электроустановочное оборудование | PL2 | 20 | ШТ | Сертифицировано | 2026-08-10 | 351.5 | 400.71 | 354.31 | [7 empty] | 3245067822159
782216 | Вывод кабеля IP21 QUTEO БЕЛ | Вывод кабеля - Legrand Quteo - IP20 накладной монтаж - белый | Legrand | Регулярный ассортимент | 4113 | Quteo IP20 электроустановочное оборудование | PL2 | 20 | ШТ | Не подлежит сертификации | 2024-12-31 | 215.47 | 245.64 | 217.19 | Реализация складских остатков |  | 0.5 | 8.26 | 386 | 186 | 115 | 3414970004505
782220 | Розетка 2К+З шт QUTEO БЕЛ | Розетка с заземлением - Legrand Quteo - со шторками IP20 16А 250В винтовые зажимы накладной монтаж - белый | Legrand | Регулярный ассортимент | 4113 | Quteo IP20 электроустановочное оборудование | PL2 | 20 | ШТ | Сертифицировано | 2027-10-27 | 219.3 | 250 | 221.05 |  |  | 0.95 | 8.26 | 386 | 186 | 115 | 3245067822203
782224 | Роз. RJ45 кат5е UTP QUTEO БЕЛ | Розетка компьютерная RJ45 категория 5e UTP - Legrand Quteo - IP20 накладной монтаж - белый | Legrand | Регулярный ассортимент | 4113 | Quteo IP20 электроустановочное оборудование | PL2 | 20 | ШТ | Сертифицировано | 2026-08-10 | 456.28 | 520.16 | 459.93 | [7 empty] | 3245067822241
782225 | Адаптер Mosaic QUTEO БЕЛ | Адаптер для механизмов серии Mosaic - Legrand Quteo - белый | Legrand | Регулярный ассортимент | 4113 | Quteo IP20 электроустановочное оборудование | PL2 | 10 | ШТ | Не подлежит сертификации | 2024-12-31 | 147.38 | 168.01 | 148.56 | Реализация складских остатков |  | 0.5 | 3.8 | 395 | 175 | 55 | 3414970307361
782226 | Адаптер для роз RJ45 QUTEO БЕЛ | Адаптер для розеток RJ45 Keystone - Legrand Quteo - белый | Legrand | Регулярный ассортимент | 4113 | Quteo IP20 электроустановочное оборудование | PL2 | 20 | ШТ | Не подлежит сертификации | 2024-12-31 | 195.88 | 223.3 | 197.45 | Реализация складских остатков |  | 0.3 | 8.26 | 386 | 186 | 115 | 3414970004642
782230 | Выкл 1кл QUTEO СЛНК | Выключатель одноклавишный - Legrand Quteo - IP20 10А 250В винтовые зажимы накладной монтаж - слоновая кость | Legrand | Регулярный ассортимент | 4113 | Quteo IP20 электроустановочное оборудование | PL2 | 20 | ШТ | Сертифицировано | 2027-10-26 | 162.34 | 185.07 | 163.64 | [7 empty] | 3245067822302
782231 | Розетка 2X2К QUTEO БЕЛ | Розеточный блок двойной без заземления - Legrand Quteo - с предварительным подключением без шторок IP20 16А 250В винтовые зажимы накладной монтаж - белый | Legrand | Регулярный ассортимент | 4113 | Quteo IP20 электроустановочное оборудование | PL2 | 10 | ШТ | Сертифицировано | 2027-10-27 | 256.21 | 292.08 | 258.26 |  |  | 1.06 | 9.9 | 390 | 190 | 110 | 3414971703483
782232 | Выкл 2кл QUTEO СЛНК | Выключатель двухклавишный - Legrand Quteo - IP20 10А 250В винтовые зажимы накладной монтаж - слоновая кость | Legrand | Регулярный ассортимент | 4113 | Quteo IP20 электроустановочное оборудование | PL2 | 20 | ШТ | Сертифицировано | 2027-10-26 | 243.21 | 277.26 | 245.16 | [7 empty] | 3245067822326
782233 | Розетка 2X2К+З QUTEO БЕЛ | Розеточный блок двойной с заземлением - Legrand Quteo - с предварительным подключением без шторок IP20 16А 250В винтовые зажимы накладной монтаж - белый | Legrand | Регулярный ассортимент | 4113 | Quteo IP20 электроустановочное оборудование | PL2 | 10 | ШТ | Сертифицировано | 2027-10-27 | 273.09 | 311.32 | 275.27 |  |  | 1.55 | 8.26 | 390 | 150 | 186 | 3414971703575
782234 | Перекл 1кл QUTEO СЛНК | Переключатель одноклавишный - Legrand Quteo - IP20 10А 250В винтовые зажимы накладной монтаж - слоновая кость | Legrand | Регулярный ассортимент | 4113 | Quteo IP20 электроустановочное оборудование | PL2 | 20 | ШТ | Сертифицировано | 2027-10-26 | 246.53 | 281.04 | 248.5 | [7 empty] | 3245067822340
782235 | Кнопка 1кл QUTEO СЛНК | Выключатель кнопочный одноклавишный - Legrand Quteo - IP20 6А 250В винтовые зажимы накладной монтаж - слоновая кость | Legrand | Регулярный ассортимент | 4113 | Quteo IP20 электроустановочное оборудование | PL2 | 20 | ШТ | Сертифицировано | 2027-10-26 | 229.34 | 261.45 | 231.17 | [7 empty] | 3414970004765
782236 | Перекл 2кл QUTEO СЛНК | Переключатель двухклавишный - Legrand Quteo - IP20 10A 250В винтовые зажимы накладной монтаж - слоновая кость | Legrand | Регулярный ассортимент | 4113 | Quteo IP20 электроустановочное оборудование | PL2 | 20 | ШТ | Сертифицировано | 2027-10-26 | 364.82 | 415.89 | 367.74 | [7 empty] | 3414970308542
782237 | Розетка 2X2К+З шт QUTEO БЕЛ | Розеточный блок двойной с заземлением - Legrand Quteo - с предварительным подключением со шторками IP20 16А 250В винтовые зажимы накладной монтаж - белый | Legrand | Регулярный ассортимент | 4113 | Quteo IP20 электроустановочное оборудование | PL2 | 10 | ШТ | Сертифицировано | 2027-10-27 | 334.52 | 381.35 | 337.2 |  |  | 1.03 | 9.93 | 386 | 186 | 115 | 3414971703667
782238 | Розетка 3X2К+З шт QUTEO БЕЛ | Розеточный блок тройной с заземлением - Legrand Quteo - с предварительным подключением со шторками IP20 16А 250В винтовые зажимы накладной монтаж - белый | Legrand | Регулярный ассортимент | 4113 | Quteo IP20 электроустановочное оборудование | PL2 | 10 | ШТ | Сертифицировано | 2027-10-27 | 441.68 | 503.52 | 445.21 |  |  | 0.75 | 8.26 | 386 | 186 | 115 | 3414971703759
782240 | Розетка 2К QUTEO СЛНК | Розетка без заземления - Legrand Quteo - без шторок IP20 16А 250В винтовые зажимы накладной монтаж - слоновая кость | Legrand | Регулярный ассортимент | 4113 | Quteo IP20 электроустановочное оборудование | PL2 | 20 | ШТ | Сертифицировано | 2027-10-27 | 154.68 | 176.34 | 155.92 | [7 empty] | 3245067822401
782241 | Розетка 2К+З QUTEO СЛНК | Розетка с заземлением - Legrand Quteo - без шторок IP20 16А 250В винтовые зажимы накладной монтаж - слоновая кость | Legrand | Регулярный ассортимент | 4113 | Quteo IP20 электроустановочное оборудование | PL2 | 20 | ШТ | Сертифицировано | 2027-10-27 | 161.15 | 183.71 | 162.44 | [7 empty] | 3245067822418
782244 | Розетка RJ11 QUTEO СЛНК | Розетка телефонная RJ11 - Legrand Quteo - IP20 накладной монтаж - слоновая кость | Legrand | Регулярный ассортимент | 4113 | Quteo IP20 электроустановочное оборудование | PL2 | 20 | ШТ | Сертифицировано | 2026-08-10 | 346.09 | 394.54 | 348.86 | Реализация складских остатков | [6 empty] | 3245067822449
782245 | Розетка TV QUTEO СЛНК | Розетка TV (телевизионная) - Legrand Quteo - "звезда" IP20 накладной монтаж - слоновая кость | Legrand | Регулярный ассортимент | 4113 | Quteo IP20 электроустановочное оборудование | PL2 | 20 | ШТ | Сертифицировано | 2026-08-30 | 351.5 | 400.71 | 354.31 | [7 empty] | 3245067822456
782246 | Вывод кабеля IP21 QUTEO СЛНК | Вывод кабеля - Legrand Quteo - IP20 накладной монтаж - слоновая кость | Legrand | Регулярный ассортимент | 4113 | Quteo IP20 электроустановочное оборудование | PL2 | 20 | ШТ | Сертифицировано | 2026-08-01 | 215.47 | 245.64 | 217.19 | Реализация складских остатков |  | 0.5 | 8.26 | 386 | 186 | 115 | 3414970004901
782249 | Радио розетка QUTEO СЛНК | Розетка для радиотрансляционной сети - Legrand Quteo - IP20 накладной монтаж - слоновая кость | Legrand | Регулярный ассортимент | 4113 | Quteo IP20 электроустановочное оборудование | PL2 | 20 | ШТ | Сертифицировано | 2026-08-01 | 103.35 | 117.82 | 104.18 | Реализация складских остатков |  |  | 8.5215 | 390 | 190 | 115 | 3414970432964
782250 | Розетка 2К+З шт QUTEO СЛНК | Розетка с заземлением - Legrand Quteo - со шторками IP20 16А 250В винтовые зажимы накладной монтаж - слоновая кость | Legrand | Регулярный ассортимент | 4113 | Quteo IP20 электроустановочное оборудование | PL2 | 20 | ШТ | Сертифицировано | 2027-10-27 | 219.3 | 250 | 221.05 |  |  | 0.95 | 8.26 | 386 | 186 | 115 | 3245067822500
782254 | Роз. RJ45 кат5е UTP QUTEO СЛНК | Розетка компьютерная RJ45 категория 5e UTP - Legrand Quteo - IP20 накладной монтаж - слоновая кость | Legrand | Регулярный ассортимент | 4113 | Quteo IP20 электроустановочное оборудование | PL2 | 20 | ШТ | Сертифицировано | 2026-08-10 | 456.28 | 520.16 | 459.93 | [7 empty] | 3245067822548
782260 | Выкл 1кл QUTEO ДЕР | Выключатель одноклавишный - Legrand Quteo - IP20 10А 250В винтовые зажимы накладной монтаж - дерево | Legrand | Регулярный ассортимент | 4113 | Quteo IP20 электроустановочное оборудование | PL2 | 20 | ШТ | Сертифицировано | 2027-10-26 | 379.26 | 432.36 | 382.29 | [7 empty] | 3245067822609
782261 | Розетка 2X2К QUTEO СЛНК | Розеточный блок двойной без заземления - Legrand Quteo - с предварительным подключением без шторок IP20 16А 250В винтовые зажимы накладной монтаж - слоновая кость | Legrand | Регулярный ассортимент | 4113 | Quteo IP20 электроустановочное оборудование | PL2 | 10 | ШТ | Сертифицировано | 2027-10-27 | 256.21 | 292.08 | 258.26 |  |  | 0.7 | 8.257 | 386 | 186 | 115 | 3414971703513
782262 | Выкл 2кл QUTEO ДЕР | Выключатель двухклавишный - Legrand Quteo - IP20 10А 250В винтовые зажимы накладной монтаж - дерево | Legrand | Регулярный ассортимент | 4113 | Quteo IP20 электроустановочное оборудование | PL2 | 20 | ШТ | Сертифицировано | 2027-10-26 | 480.73 | 548.03 | 484.58 | [7 empty] | 3245067822623
782263 | Розетка 2X2К+З QUTEO СЛНК | Розеточный блок двойной с заземлением - Legrand Quteo - с предварительным подключением без шторок IP20 16А 250В винтовые зажимы накладной монтаж - слоновая кость | Legrand | Регулярный ассортимент | 4113 | Quteo IP20 электроустановочное оборудование | PL2 | 10 | ШТ | Сертифицировано | 2027-10-27 | 273.09 | 311.32 | 275.27 |  |  | 0.7 | 8.26 | 386 | 186 | 115 | 3414971703605
782264 | Перекл 1кл QUTEO ДЕР | Переключатель одноклавишный - Legrand Quteo - IP20 10А 250В винтовые зажимы накладной монтаж - дерево | Legrand | Регулярный ассортимент | 4113 | Quteo IP20 электроустановочное оборудование | PL2 | 20 | ШТ | Сертифицировано | 2027-10-26 | 471.74 | 537.78 | 475.51 | [7 empty] | 3245067822647
782266 | Перекл 2кл QUTEO ДЕР | Переключатель двухклавишный - Legrand Quteo - IP20 10A 250В винтовые зажимы накладной монтаж - дерево | Legrand | Регулярный ассортимент | 4113 | Quteo IP20 электроустановочное оборудование | PL2 | 20 | ШТ | Сертифицировано | 2027-10-26 | 513.79 | 585.72 | 517.9 | [7 empty] | 3414970372505
782267 | Розетка 2X2К+З шт QUTEO СЛНК | Розеточный блок двойной с заземлением - Legrand Quteo - с предварительным подключением со шторками IP20 16А 250В винтовые зажимы накладной монтаж - слоновая кость | Legrand | Регулярный ассортимент | 4113 | Quteo IP20 электроустановочное оборудование | PL2 | 10 | ШТ | Сертифицировано | 2027-10-27 | 334.52 | 381.35 | 337.2 |  |  | 0.7 | 8.26 | 386 | 186 | 115 | 3414971703698
782268 | Розетка 3X2К+З шт QUTEO СЛНК | Розеточный блок тройной с заземлением - Legrand Quteo - с предварительным подключением со шторками IP20 16А 250В винтовые зажимы накладной монтаж - слоновая кость | Legrand | Регулярный ассортимент | 4113 | Quteo IP20 электроустановочное оборудование | PL2 | 10 | ШТ | Сертифицировано | 2027-10-27 | 441.68 | 503.52 | 445.21 |  |  | 0.7 | 8.257 | 386 | 186 | 115 | 3414971703780
782269 | Розетка TV QUTEO ДЕР | Розетка TV (телевизионная) - Legrand Quteo - "звезда" IP20 накладной монтаж - дерево | Legrand | Регулярный ассортимент | 4113 | Quteo IP20 электроустановочное оборудование | PL2 | 20 | ШТ | Сертифицировано | 2026-08-30 | 570.9 | 650.83 | 575.47 | [7 empty] | 3245067822692
782270 | Розетка 2К QUTEO ДЕР | Розетка без заземления - Legrand Quteo - без шторок IP20 16А 250В винтовые зажимы накладной монтаж - дерево | Legrand | Регулярный ассортимент | 4113 | Quteo IP20 электроустановочное оборудование | PL2 | 20 | ШТ | Сертифицировано | 2027-10-27 | 339.07 | 386.54 | 341.78 | [7 empty] | 3245067822708
782271 | Розетка 2К+З QUTEO ДЕР | Розетка с заземлением - Legrand Quteo - без шторок IP20 16А 250В винтовые зажимы накладной монтаж - дерево | Legrand | Регулярный ассортимент | 4113 | Quteo IP20 электроустановочное оборудование | PL2 | 20 | ШТ | Сертифицировано | 2027-10-27 | 395.65 | 451.04 | 398.82 | [7 empty] | 3245067822715
782274 | Розетка RJ11 QUTEO ДЕР | Розетка телефонная RJ11 - Legrand Quteo - IP20 накладной монтаж - дерево | Legrand | Регулярный ассортимент | 4113 | Quteo IP20 электроустановочное оборудование | PL2 | 20 | ШТ | Сертифицировано | 2026-08-10 | 510.85 | 582.37 | 514.94 | Реализация складских остатков | [6 empty] | 3245067822746
782280 | Розетка 2К+З шт QUTEO ДЕР | Розетка с заземлением - Legrand Quteo - со шторками IP20 16А 250В винтовые зажимы накладной монтаж - дерево | Legrand | Регулярный ассортимент | 4113 | Quteo IP20 электроустановочное оборудование | PL2 | 20 | ШТ | Сертифицировано | 2027-10-27 | 405.69 | 462.49 | 408.94 | [7 empty] | 3245067822807
782281 | Розетка 2X2К QUTEO ДЕР | Розеточный блок двойной без заземления - Legrand Quteo - с предварительным подключением без шторок IP20 16А 250В винтовые зажимы накладной монтаж - дерево | Legrand | Регулярный ассортимент | 4113 | Quteo IP20 электроустановочное оборудование | PL2 | 10 | ШТ | Сертифицировано | 2027-10-27 | 518.49 | 591.08 | 522.64 |  |  | 0.9 | 9.93 | 386 | 186 | 150 | 3414971703544
782287 | Розетка 2X2К+З шт QUTEO ДЕР | Розеточный блок двойной с заземлением - Legrand Quteo - с предварительным подключением со шторками IP20 16А 250В винтовые зажимы накладной монтаж - дерево | Legrand | Регулярный ассортимент | 4113 | Quteo IP20 электроустановочное оборудование | PL2 | 10 | ШТ | Сертифицировано | 2027-10-27 | 621.03 | 707.97 | 626 |  |  | 1.06 | 9.93 | 386 | 150 | 186 | 3414971703728
782288 | Розетка 3X2К+З шт QUTEO ДЕР | Розеточный блок тройной с заземлением - Legrand Quteo - с предварительным подключением со шторками IP20 16А 250В винтовые зажимы накладной монтаж - дерево | Legrand | Регулярный ассортимент | 4113 | Quteo IP20 электроустановочное оборудование | PL2 | 10 | ШТ | Сертифицировано | 2027-10-27 | 821.51 | 936.52 | 828.08 |  |  | 0.7 | 8.257 | 386 | 186 | 115 | 3414971703810
782293 | Розетка 2X2К+З QUTEO ДЕР | Розеточный блок двойной с заземлением - Legrand Quteo - с предварительным подключением без шторок IP20 16А 250В винтовые зажимы накладной монтаж - дерево | Legrand | Регулярный ассортимент | 4113 | Quteo IP20 электроустановочное оборудование | PL2 | 10 | ШТ | Сертифицировано | 2027-10-27 | 526.5 | 600.21 | 530.71 |  |  | 1.04 | 9.93 | 386 | 186 | 150 | 3414971703636
782294 | Рамка 4п QUTEO БЕЛ | Установочный блок 4 поста - Legrand Quteo - IP20 накладной монтаж - белый | Legrand | Регулярный ассортимент | 4113 | Quteo IP20 электроустановочное оборудование | PL2 | 2 | ШТ | Сертифицировано | 2026-08-01 | 357.89 | 407.99 | 360.75 | Реализация складских остатков |  |  | 9.54 | 300 | 260 | 120 | 3245067822944
782295 | Заглушка QUTEO БЕЛ | Заглушка 1 пост - Legrand Quteo - IP20 для установочных блоков - белый | Legrand | Регулярный ассортимент | 4113 | Quteo IP20 электроустановочное оборудование | PL2 | 20 | ШТ | Не подлежит сертификации | 2024-12-31 | 59.43 | 67.75 | 59.91 | Реализация складских остатков |  | 0.5 | 3.8 | 395 | 175 | 55 | 3245067822951
782296 | Рамка 6п QUTEO БЕЛ | Установочный блок 6 постов - Legrand Quteo - IP20 накладной монтаж - белый | Legrand | Регулярный ассортимент | 4113 | Quteo IP20 электроустановочное оборудование | PL2 | 2 | ШТ | Сертифицировано | 2026-08-01 | 483.78 | 551.51 | 487.65 | Реализация складских остатков |  | 0.68 | 9.54 | 305 | 265 | 118 | 3414971615120
782302 | Выкл 2кл IP44 QUTEO БЕЛ | Выключатель двухклавишный - Legrand Quteo - IP44 10А 250В винтовые зажимы накладной монтаж - белый | Legrand | Лимитированный импортный ассортимент | 4114 | Quteo IP44 электроустановочное оборудование | PL2 | 10 | ШТ | Сертифицировано | 2025-03-02 | 668.03 | 761.55 | 673.37 | Реализация складских остатков | [6 empty] | 3414971504141
782304 | Перекл 1кл IP44 QUTEO БЕЛ | Переключатель одноклавишный - Legrand Quteo - IP44 10А 250В винтовые зажимы накладной монтаж - белый | Legrand | Лимитированный импортный ассортимент | 4114 | Quteo IP44 электроустановочное оборудование | PL2 | 10 | ШТ | Сертифицировано | 2025-03-02 | 585.42 | 667.38 | 590.1 | Реализация складских остатков | [6 empty] | 3245067823047
782305 | Кнопка 1кл IP44 QUTEO БЕЛ | Выключатель кнопочный одноклавишный - Legrand Quteo - IP44 6А 250В винтовые зажимы накладной монтаж - белый | Legrand | Лимитированный импортный ассортимент | 4114 | Quteo IP44 электроустановочное оборудование | PL2 | 10 | ШТ | Сертифицировано | 2025-03-02 | 510.26 | 581.7 | 514.34 | Реализация складских остатков | [6 empty] | 3414971504165
782318 | Выкл+роз2К+З шт IP44 QUTEO БЕЛ | Блок выключатель и розетка с заземлением с защитными шторками - Legrand Quteo - IP44 16А 250В винтовые зажимы накладной монтаж - белый | Legrand | Лимитированный импортный ассортимент | 4114 | Quteo IP44 электроустановочное оборудование | PL2 | 5 | ШТ | Сертифицировано | 2024-10-27 | 1342.87 | 1530.87 | 1353.61 | Реализация складских остатков | [6 empty] | 3414971504189
782332 | Выкл 2кл IP44 QUTEO СЕР | Выключатель двухклавишный - Legrand Quteo - IP44 10А 250В винтовые зажимы накладной монтаж - серый | Legrand | Лимитированный импортный ассортимент | 4114 | Quteo IP44 электроустановочное оборудование | PL2 | 10 | ШТ | Сертифицировано | 2025-03-02 | 669.22 | 762.91 | 674.57 | Реализация складских остатков | [6 empty] | 3245067823320
782334 | Перекл 1кл IP44 QUTEO СЕР | Переключатель одноклавишный - Legrand Quteo - IP44 10А 250В винтовые зажимы накладной монтаж - серый | Legrand | Лимитированный импортный ассортимент | 4114 | Quteo IP44 электроустановочное оборудование | PL2 | 10 | ШТ | Сертифицировано | 2025-03-02 | 585.42 | 667.38 | 590.1 | Реализация складских остатков | [6 empty] | 3245067823344
782339 | Выкл 1кл двухп. IP44 QUTEO СЕР | Выключатель двухполюсный одноклавишный - Legrand Quteo - IP44 10А 250В винтовые зажимы накладной монтаж - серый | Legrand | Лимитированный импортный ассортимент | 4114 | Quteo IP44 электроустановочное оборудование | PL2 | 10 | ШТ | Сертифицировано | 2025-03-02 | 939.91 | 1071.5 | 947.43 | Реализация складских остатков | [6 empty] | 3414971504257
782348 | Выкл+роз2К+З шт IP44 QUTEO СЕР | Блок выключатель и розетка с заземлением с защитными шторками - Legrand Quteo - IP44 16А 250В винтовые зажимы накладной монтаж - серый | Legrand | Лимитированный импортный ассортимент | 4114 | Quteo IP44 электроустановочное оборудование | PL2 | 5 | ШТ | Сертифицировано | 2024-10-27 | 1342.87 | 1530.87 | 1353.61 | Реализация складских остатков |  |  | 5.4 | 400 | 90 | 150 | 3414971504264
801011 | Болт М6 BTRCC 6х20 EZ (100шт.) | Болт М6 BTRCC 6х20 EZ (100шт.) | Cablofil | Лимитированный импортный ассортимент | 267 | Аксессуары для лотков универсальные | PL7 | 1 | Упаковка | Не подлежит сертификации | 2024-12-31 | 3241.01 | 3889.21 | 3889.21 | Реализация складских остатков | [6 empty] | 3599078010112
801111 | Болт М8 BTRL 8х15мм (100 шт.) | Болт М8 BTRL 8х15мм (100 шт.) | Cablofil | Лимитированный импортный ассортимент | 267 | Аксессуары для лотков универсальные | PL7 | 1 | Упаковка | Не подлежит сертификации | 2024-12-31 | 8485.24 | 10182.29 | 10182.29 | Реализация складских остатков | [6 empty] | 3599078011119
801321 | Болт VHM8х20 EZ (100 шт.) | Болт VHM8х20 EZ (100 шт.) | Cablofil | Лимитированный импортный ассортимент | 267 | Аксессуары для лотков универсальные | PL7 | 1 | Упаковка | Не подлежит сертификации | 2024-12-31 | 5009.3 | 6011.16 | 6011.16 | Реализация складских остатков | [6 empty] | 3599078013212
801401 | Болт VHM12х25 EZ (100 шт.) | Болт VHM12х25 EZ (100 шт.) | Cablofil | Лимитированный импортный ассортимент | 267 | Аксессуары для лотков универсальные | PL7 | 1 | Упаковка | Не подлежит сертификации | 2024-12-31 | 14904.51 | 17885.41 | 17885.41 | Реализация складских остатков | [6 empty] | 3599078014011
801461 | Болт VHM12x70 EZ (50 шт.) | Болт VHM12x70 EZ (50 шт.) | Cablofil | Лимитированный импортный ассортимент | 267 | Аксессуары для лотков универсальные | PL7 | 1 | Упаковка | Не подлежит сертификации | 2024-12-31 | 25821.83 | 30986.2 | 30986.2 | Реализация складских остатков | [6 empty] | 3599078014615
801511 | Шайба RM8 EZ (100 шт.) | Шайба RM8 EZ (100 шт.) | Cablofil | Лимитированный импортный ассортимент | 267 | Аксессуары для лотков универсальные | PL7 | 1 | Упаковка | Не подлежит сертификации | 2024-12-31 | 1018.34 | 1222.01 | 1222.01 | Реализация складских остатков | [6 empty] | 3599078015117
801531 | Шайба RM12 EZ (100 шт.) | Шайба RM12 EZ (100 шт.) | Cablofil | Лимитированный импортный ассортимент | 267 | Аксессуары для лотков универсальные | PL7 | 1 | Упаковка | Не подлежит сертификации | 2024-12-31 | 5018 | 6021.6 | 6021.6 | Реализация складских остатков | [6 empty] | 3599078015315
801611 | Гайка М8 HM8 EZ (100 шт.) | Гайка М8 HM8 EZ (100 шт.) | Cablofil | Лимитированный импортный ассортимент | 267 | Аксессуары для лотков универсальные | PL7 | 1 | Упаковка | Не подлежит сертификации | 2024-12-31 | 1532.95 | 1839.54 | 1839.54 | Реализация складских остатков | [6 empty] | 3599078016114
801711 | Шпилька М8 TF8 EZ 1000 мм | Шпилька М8 Tf8 Ez 1000 Мм | Cablofil | Лимитированный импортный ассортимент | 267 | Аксессуары для лотков универсальные | PL7 | 25 | ШТ | Не подлежит сертификации | 2024-12-31 | 421.96 | 506.35 | 506.35 | Реализация складских остатков | [6 empty] | 3599078017111
801751 | Муфта MF 8x20 (50шт.) | Муфта Mf 8x20 (50шт.) | Cablofil | Лимитированный импортный ассортимент | 267 | Аксессуары для лотков универсальные | PL7 | 1 | Упаковка | Не подлежит сертификации | 2024-12-31 | 6597.87 | 7917.44 | 7917.44 | Реализация складских остатков | [6 empty] | 3599078017517
801831 | Гайка M12 EZ тип E41 (100 шт.) | Гайка M12 EZ тип E41 (100 шт.) | Cablofil | Лимитированный импортный ассортимент | 267 | Аксессуары для лотков универсальные | PL7 | 1 | Упаковка | Не подлежит сертификации | 2024-12-31 | 17884.35 | 21461.22 | 21461.22 | Реализация складских остатков | [6 empty] | 3599078018316
960434 | ИБП Keor HP 250 кВА 0' | ИБП Keor HP 250 кВА 0' | Legrand | Лимитированный импортный ассортимент | 1459 | Стандартные трехфазные ИБП >120 кВА (Keor HPE, Keor HP) | PL6 | 1 | ШТ | Сертифицировано | 2026-08-24 | 13725862.47 | 16471034.96 | 16471034.96 | Реализация складских остатков |  | 113 | 2795 | 1300 | 1000 | 2150 | 3414970420749
960565 | ИБП Keor HPE 60кВА 0' бат.шкаф | ИБП Keor HPE 60кВА 0' бат.шкаф | Legrand | Лимитированный импортный ассортимент | 1457 | Стандартные трехфазные ИБП (Keor HPE, Keor HP 100kVA) | PL6 | 1 | ШТ | Сертифицировано | 2026-08-24 | 2220481.28 | 2664577.54 | 2664577.54 | Реализация складских остатков |  | 284.9 | 2156 | 1000 | 1100 | 1960 | 3414971121553
960567 | ИБП Keor HPE 80кВА 0' бат.шкаф | ИБП Keor HPE 80кВА 0' бат.шкаф | Legrand | Лимитированный импортный ассортимент | 1457 | Стандартные трехфазные ИБП (Keor HPE, Keor HP 100kVA) | PL6 | 1 | ШТ | Сертифицировано | 2026-08-24 | 2441344.57 | 2929613.48 | 2929613.48 | Реализация складских остатков |  | 334.8 | 2178 | 1000 | 1100 | 1980 | 3414971121577
960569 | ИБП Keor HPE 100кВА 0' | ИБП Keor HPE 100кВА 0' | Legrand | Лимитированный импортный ассортимент | 1457 | Стандартные трехфазные ИБП (Keor HPE, Keor HP 100kVA) | PL6 | 1 | ШТ | Сертифицировано | 2026-08-24 | 5256648.53 | 6307978.24 | 6307978.24 | Реализация складских остатков |  | 340 | 2178 | 1000 | 1100 | 1980 | 3414971121591
960570 | ИБП Keor HPE 125кВА 0' | ИБП Keor HPE 125кВА 0' | Legrand | Лимитированный импортный ассортимент | 1459 | Стандартные трехфазные ИБП >120 кВА (Keor HPE, Keor HP) | PL6 | 1 | ШТ | Сертифицировано | 2026-08-24 | 6103470.82 | 7324164.98 | 7324164.98 | Реализация складских остатков |  | 366 | 2178 | 1000 | 1100 | 1980 | 3414971121607
960571 | ИБП Keor HPE 160кВА 0' | ИБП Keor HPE 160кВА 0' | Legrand | Лимитированный импортный ассортимент | 1459 | Стандартные трехфазные ИБП >120 кВА (Keor HPE, Keor HP) | PL6 | 1 | ШТ | Сертифицировано | 2026-08-24 | 7079996.12 | 8495995.34 | 8495995.34 | Реализация складских остатков |  | 413 | 2178 | 1000 | 1100 | 1980 | 3414971121614
960572 | ИБП Keor HPE 200кВА 0' | ИБП Keor HPE 200кВА 0' | Legrand | Лимитированный импортный ассортимент | 1459 | Стандартные трехфазные ИБП >120 кВА (Keor HPE, Keor HP) | PL6 | 1 | ШТ | Сертифицировано | 2026-08-24 | 9408094.56 | 11289713.47 | 11289713.47 | Реализация складских остатков |  | 550 | 2716.88 | 1050 | 1150 | 2250 | 3414971121621
980293 | XL3 К-КТ ДЛЯ ДВЕРЕЙ | XL3 К-КТ ДЛЯ ДВЕРЕЙ | Legrand | Лимитированный импортный ассортимент | 9991 | Прочее | PL1 | 10 | ШТ | Не подлежит сертификации | 2024-12-31 | 1009.82 | 1211.78 | 1211.78 | Реализация складских остатков |  | 0.11 | 1 | 155 | 107 | 60 | 3414971457195
980501 | Плата упр-я (один.EPO) для ИБП Archimod REV.1 | Плата упр-я (один.EPO) для ИБП Archimod REV.1 | Legrand | Лимитированный импортный ассортимент | 1461 | Ремонт и запчасти ИБП | PL6 | 1 | ШТ | Не подлежит сертификации | - | 302584.5 | 363101.4 | 363101.4 | Реализация складских остатков |  | 0.15 | 3.89 | 270 | 160 | 90 | 3414970314567
980503 | Силовая комутационная плата для ИБП Archimod | Силовая комутационная плата для ИБП Archimod | Legrand | Лимитированный импортный ассортимент | 1461 | Ремонт и запчасти ИБП | PL6 | 1 | ШТ | Не подлежит сертификации | - | 265971.17 | 319165.41 | 319165.41 | Реализация складских остатков |  | 2.96 | 18.14 | 390 | 300 | 155 | 3414970314581
980504 | Плата интерфейса (один. EPO) для ИБП Archimod | Плата интерфейса (один. EPO) для ИБП Archimod | Legrand | Лимитированный импортный ассортимент | 1461 | Ремонт и запчасти ИБП | PL6 | 1 | ШТ | Не подлежит сертификации | - | 154176.86 | 185012.23 | 185012.23 | Реализация складских остатков |  | 0.18 | 6.41 | 285 | 180 | 125 | 3414970314598
980506 | Индикационная панель для ИБП Archimod | Индикационная панель для ИБП Archimod | Legrand | Лимитированный импортный ассортимент | 1461 | Ремонт и запчасти ИБП | PL6 | 1 | ШТ | Не подлежит сертификации | - | 37211.1 | 44653.32 | 44653.32 | Реализация складских остатков |  | 0.15 | 3.89 | 270 | 160 | 90 | 3414970314604
980508 | Силовая плата для ИБП Archimod | Силовая плата для ИБП Archimod | Legrand | Лимитированный импортный ассортимент | 1461 | Ремонт и запчасти ИБП | PL6 | 1 | ШТ | Не подлежит сертификации | - | 19762.39 | 23714.87 | 23714.87 | Реализация складских остатков |  | 0.1 | 1.58 | 525 | 60 | 50 | 3414970314628
980519 | Силовая плата для ИБП Megaline | Силовая плата для ИБП Megaline | Legrand | Лимитированный импортный ассортимент | 1461 | Ремонт и запчасти ИБП | PL6 | 1 | ШТ | Информация по запросу | - | 50622.54 | 60747.04 | 60747.04 | Реализация складских остатков |  | 1.36 | 17.23 | 465 | 285 | 130 | 3414970314734
980520 | Силовая плата для ИБП Megaline | Силовая плата для ИБП Megaline | Legrand | Лимитированный импортный ассортимент | 1461 | Ремонт и запчасти ИБП | PL6 | 1 | ШТ | Информация по запросу | - | 42778.79 | 51334.55 | 51334.55 | Реализация складских остатков |  | 1.46 | 17.23 | 465 | 285 | 130 | 3414970314741
980521 | Плата управления для ИБП Megaline | Плата управления для ИБП Megaline | Legrand | Лимитированный импортный ассортимент | 1461 | Ремонт и запчасти ИБП | PL6 | 1 | ШТ | Информация по запросу | - | 90182.71 | 108219.25 | 108219.25 | Реализация складских остатков |  | 0.15 | 3.89 | 270 | 160 | 90 | 3414970314758
980524 | Плата фильтрации ИБП Megaline | Плата фильтрации ИБП Megaline | Legrand | Лимитированный импортный ассортимент | 1461 | Ремонт и запчасти ИБП | PL6 | 1 | ШТ | Информация по запросу | - | 47475.73 | 56970.88 | 56970.88 | Реализация складских остатков |  | 0.15 | 3.89 | 270 | 160 | 90 | 3414970314789
980525 | Индикационная панель для ИБП Megaline | Индикационная панель для ИБП Megaline | Legrand | Лимитированный импортный ассортимент | 1461 | Ремонт и запчасти ИБП | PL6 | 1 | ШТ | Информация по запросу | - | 30252.22 | 36302.66 | 36302.66 | Реализация складских остатков |  | 0.4 | 6.41 | 285 | 180 | 125 | 3414970314796
980526 | Плата фильтрации ИБП Megaline | Плата фильтрации ИБП Megaline | Legrand | Лимитированный импортный ассортимент | 1461 | Ремонт и запчасти ИБП | PL6 | 1 | ШТ | Информация по запросу | - | 75093.84 | 90112.6 | 90112.6 | Реализация складских остатков |  | 2.15 | 18.14 | 390 | 300 | 155 | 3414970314802
980527 | Силовая плата для ИБП Megaline | Силовая плата для ИБП Megaline | Legrand | Лимитированный импортный ассортимент | 1461 | Ремонт и запчасти ИБП | PL6 | 1 | ШТ | Информация по запросу | - | 44174.76 | 53009.71 | 53009.71 | Реализация складских остатков |  | 1.59 | 17.23 | 465 | 285 | 130 | 3414970314819
980528 | Сил.модуль 5кВА для ИБП Trimod | Силовой модуль 5 кВА для ИБП Trimod | Legrand | Лимитированный импортный ассортимент | 1461 | Ремонт и запчасти ИБП | PL6 | 1 | ШТ | Не подлежит сертификации | - | 343470.18 | 412164.22 | 412164.22 | Реализация складских остатков |  | 9.08 | 44.93 | 520 | 360 | 240 | 3414970314826
980529 | Силовая плата для ИБП Trimod | Силовая плата для ИБП Trimod | Legrand | Лимитированный импортный ассортимент | 1461 | Ремонт и запчасти ИБП | PL6 | 1 | ШТ | Не подлежит сертификации | - | 255423.47 | 306508.16 | 306508.16 | Реализация складских остатков |  | 0.41 | 18.14 | 390 | 300 | 155 | 3414970314833
980531 | Индикационная панель для Trimod | Индикационная панель для Trimod | Legrand | Лимитированный импортный ассортимент | 1461 | Ремонт и запчасти ИБП | PL6 | 1 | ШТ | Информация по запросу | - | 30470.98 | 36565.17 | 36565.17 | Реализация складских остатков |  | 0.75 | 6.41 | 285 | 180 | 125 | 3414970314857
980532 | Плата интерфейса для ИБП Trimod | Плата интерфейса для ИБП Trimod | Legrand | Лимитированный импортный ассортимент | 1461 | Ремонт и запчасти ИБП | PL6 | 1 | ШТ | Не подлежит сертификации | - | 27290.65 | 32748.78 | 32748.78 | Реализация складских остатков |  | 0.18 | 6.41 | 285 | 180 | 125 | 3414970314864
980535 | Сил.мод. 2.7кВА для ИБП Trimod | Силовой модуль 2.7 кВА для ИБП Trimod | Legrand | Лимитированный импортный ассортимент | 1461 | Ремонт и запчасти ИБП | PL6 | 1 | ШТ | Не подлежит сертификации | - | 255063.7 | 306076.44 | 306076.44 | Реализация складских остатков |  | 8.86 | 44.93 | 520 | 360 | 240 | 3414970314895
980536 | Задн.панель с эл-магн.фильтр.в сборе для ИБП Trimod | Задн.панель с эл-магн.фильтр.в сборе для ИБП Trimod | Legrand | Лимитированный импортный ассортимент | 1461 | Ремонт и запчасти ИБП | PL6 | 1 | ШТ | Не подлежит сертификации | - | 249464.3 | 299357.17 | 299357.17 | Реализация складских остатков |  | 3.76 | 18.14 | 390 | 300 | 155 | 3414970314901
980538 | Задн.пан. для ИБП Trimod | Задн.пан.с электром.фильтром для ИБП Trimod | Legrand | Лимитированный импортный ассортимент | 1461 | Ремонт и запчасти ИБП | PL6 | 1 | ШТ | Не подлежит сертификации | - | 258200.39 | 309840.47 | 309840.47 | Реализация складских остатков |  | 3.21 | 18.14 | 390 | 300 | 155 | 3414970314925
980539 | ARCHIMOD/TRIMOD HE BACK PANEL+EMC FILTER | ARCHIMOD/TRIMOD HE BACK PANEL+EMC FILTER | Legrand | Лимитированный импортный ассортимент | 1461 | Ремонт и запчасти ИБП | PL6 | 1 | ШТ | Информация по запросу | - | 235626.53 | 282751.83 | 282751.83 | Реализация складских остатков |  | 2.94 | 18.14 | 390 | 300 | 155 | 3414970598516
980540 | Плата управления Archimod/Trimod12 | Плата управления Archimod/Trimod12 | Legrand | Лимитированный импортный ассортимент | 1461 | Ремонт и запчасти ИБП | PL6 | 1 | ШТ | Информация по запросу | - | 81884.67 | 98261.61 | 98261.61 | Реализация складских остатков |  | 0.39 | 6.41 | 285 | 180 | 125 | 3414970314932
980541 | Плата интерфейса для ИБП Archimod/Trimod | Плата интерфейса для ИБП Archimod/Trimod | Legrand | Лимитированный импортный ассортимент | 1461 | Ремонт и запчасти ИБП | PL6 | 1 | ШТ | Не подлежит сертификации | - | 135878.85 | 163054.62 | 163054.62 | Реализация складских остатков |  | 0.1 | 1.78 | 180 | 165 | 60 | 3414970314949
980542 | Плата управления | Плата управления | Legrand | Лимитированный импортный ассортимент | 1461 | Ремонт и запчасти ИБП | PL6 | 1 | ШТ | Информация по запросу | - | 40514.44 | 48617.33 | 48617.33 | Реализация складских остатков | [6 empty] | 3414970314956
980543 | Силовая плата | Силовая плата | Legrand | Лимитированный импортный ассортимент | 1461 | Ремонт и запчасти ИБП | PL6 | 1 | ШТ | Информация по запросу | - | 69482.15 | 83378.59 | 83378.59 | Реализация складских остатков |  | 0.9 | 22.23 | 405 | 305 | 180 | 3414970314963
980544 | Плата фильтра | Плата фильтра | Legrand | Лимитированный импортный ассортимент | 1461 | Ремонт и запчасти ИБП | PL6 | 1 | ШТ | Информация по запросу | - | 10140.96 | 12169.15 | 12169.15 | Реализация складских остатков | [6 empty] | 3414970314970
980545 | Плата управления | Плата управления | Legrand | Лимитированный импортный ассортимент | 1461 | Ремонт и запчасти ИБП | PL6 | 1 | ШТ | Информация по запросу | - | 42066.86 | 50480.23 | 50480.23 | Реализация складских остатков | [6 empty] | 3414970314987
980546 | Силовая плата | Силовая плата | Legrand | Лимитированный импортный ассортимент | 1461 | Ремонт и запчасти ИБП | PL6 | 1 | ШТ | Информация по запросу | - | 68117.14 | 81740.57 | 81740.57 | Реализация складских остатков |  | 0.9 | 22.23 | 405 | 305 | 180 | 3414970314994
980548 | Плата управления | Плата управления | Legrand | Лимитированный импортный ассортимент | 1461 | Ремонт и запчасти ИБП | PL6 | 1 | ШТ | Информация по запросу | - | 40514.44 | 48617.33 | 48617.33 | Реализация складских остатков | [6 empty] | 3414970315007
980549 | Силовая плата | Силовая плата | Legrand | Лимитированный импортный ассортимент | 1461 | Ремонт и запчасти ИБП | PL6 | 1 | ШТ | Информация по запросу | - | 89739.36 | 107687.24 | 107687.24 | Реализация складских остатков |  | 0.9 | 22.23 | 405 | 305 | 180 | 3414970315014
980550 | Индикационная панель | Индикационная панель | Legrand | Лимитированный импортный ассортимент | 1461 | Ремонт и запчасти ИБП | PL6 | 1 | ШТ | Информация по запросу | - | 10128.61 | 12154.33 | 12154.33 | Реализация складских остатков | [6 empty] | 3414970315021
980551 | плата фильтра | плата фильтра | Legrand | Лимитированный импортный ассортимент | 1461 | Ремонт и запчасти ИБП | PL6 | 1 | ШТ | Информация по запросу | - | 15211.47 | 18253.77 | 18253.77 | Реализация складских остатков | [6 empty] | 3414970315038
980552 | Силовая плата | Силовая плата | Legrand | Лимитированный импортный ассортимент | 1461 | Ремонт и запчасти ИБП | PL6 | 1 | ШТ | Информация по запросу | - | 89537.7 | 107445.24 | 107445.24 | Реализация складских остатков |  | 0.9 | 22.23 | 405 | 305 | 180 | 3414970315045
980553 | Плата управления | Плата управления | Legrand | Лимитированный импортный ассортимент | 1461 | Ремонт и запчасти ИБП | PL6 | 1 | ШТ | Информация по запросу | - | 73617.01 | 88340.42 | 88340.42 | Реализация складских остатков | [6 empty] | 3414970315052
980554 | Плата управления | Плата управления | Legrand | Лимитированный импортный ассортимент | 1461 | Ремонт и запчасти ИБП | PL6 | 1 | ШТ | Информация по запросу | - | 73617.01 | 88340.42 | 88340.42 | Реализация складских остатков | [6 empty] | 3414970315069
980555 | Силовая плата | Силовая плата | Legrand | Лимитированный импортный ассортимент | 1461 | Ремонт и запчасти ИБП | PL6 | 1 | ШТ | Информация по запросу | - | 326448.79 | 391738.55 | 391738.55 | Реализация складских остатков |  | 0.9 | 54.69 | 545 | 450 | 223 | 3414970315076
980556 | Силовая плата | Силовая плата | Legrand | Лимитированный импортный ассортимент | 1461 | Ремонт и запчасти ИБП | PL6 | 1 | ШТ | Информация по запросу | - | 40563.91 | 48676.69 | 48676.69 | Реализация складских остатков |  | 2.45 | 6.91 | 321 | 222 | 97 | 3414970315083
980557 | Плата фильтра | Плата фильтра | Legrand | Лимитированный импортный ассортимент | 1461 | Ремонт и запчасти ИБП | PL6 | 1 | ШТ | Информация по запросу | - | 55775.34 | 66930.41 | 66930.41 | Реализация складских остатков |  | 1.4 |  |  |  |  | 3414970315090
980558 | Плата фильтра | Плата фильтра | Legrand | Лимитированный импортный ассортимент | 1461 | Ремонт и запчасти ИБП | PL6 | 1 | ШТ | Информация по запросу | - | 20281.94 | 24338.33 | 24338.33 | Реализация складских остатков | [6 empty] | 3414970315106
980560 | Плата управления | Плата управления | Legrand | Лимитированный импортный ассортимент | 1461 | Ремонт и запчасти ИБП | PL6 | 1 | ШТ | Информация по запросу | - | 70900.26 | 85080.31 | 85080.31 | Реализация складских остатков | [6 empty] | 3414970315120
980561 | Силовая плата | Силовая плата | Legrand | Лимитированный импортный ассортимент | 1461 | Ремонт и запчасти ИБП | PL6 | 1 | ШТ | Информация по запросу | - | 359362.52 | 431235.02 | 431235.02 | Реализация складских остатков |  | 1 | 42.29 | 549 | 389 | 198 | 3414970315182
980563 | Плата фильтра | Плата фильтра | Legrand | Лимитированный импортный ассортимент | 1461 | Ремонт и запчасти ИБП | PL6 | 1 | ШТ | Информация по запросу | - | 93296.84 | 111956.21 | 111956.21 | Реализация складских остатков |  | 2.2 | 6.19 | 320 | 215 | 90 | 3414970315144
980564 | Плата фильтра | Плата фильтра | Legrand | Лимитированный импортный ассортимент | 1461 | Ремонт и запчасти ИБП | PL6 | 1 | ШТ | Информация по запросу | - | 25352.44 | 30422.92 | 30422.92 | Реализация складских остатков | [6 empty] | 3414970315151
980570 | Индикационная панель | Индикационная панель | Legrand | Лимитированный импортный ассортимент | 1461 | Ремонт и запчасти ИБП | PL6 | 1 | ШТ | Не подлежит сертификации | - | 17979.12 | 21574.94 | 21574.94 | Реализация складских остатков | [6 empty] | 3414970372352
980572 | Панель управления | Панель управления | Legrand | Лимитированный импортный ассортимент | 1461 | Ремонт и запчасти ИБП | PL6 | 1 | ШТ | Не подлежит сертификации | - | 11354.69 | 13625.63 | 13625.63 | Реализация складских остатков | [6 empty] | 3414970372376
980600 | Силовая плата | Силовая плата | Legrand | Лимитированный импортный ассортимент | 1461 | Ремонт и запчасти ИБП | PL6 | 1 | ШТ | Информация по запросу | - | 124786.02 | 149743.23 | 149743.23 | Реализация складских остатков |  | 1.5 | 4.5 | 300 | 300 | 50 | 3414970528094
980700 | Предохранитель 120А для Keor T | Предохранитель 120А для Keor T | Legrand | Лимитированный импортный ассортимент | 1461 | Ремонт и запчасти ИБП | PL6 | 1 | ШТ | Информация по запросу | - | 13081.18 | 15697.42 | 15697.42 | Реализация складских остатков |  | 0.146 | 0.81 | 135 | 100 | 60 | 3414970490056
980701 | Предохранитель 4А для Keor T | Предохранитель 4А для Keor T | Legrand | Лимитированный импортный ассортимент | 1461 | Ремонт и запчасти ИБП | PL6 | 1 | ШТ | Информация по запросу | - | 3421.86 | 4106.23 | 4106.23 | Реализация складских остатков |  | 0.064 | 0.81 | 135 | 100 | 60 | 3414970490193
980702 | Предохр. 6А 600В для Keor T | Предохранитель 6А 600В для Keor T | Legrand | Лимитированный импортный ассортимент | 1461 | Ремонт и запчасти ИБП | PL6 | 1 | ШТ | Информация по запросу | - | 4696.13 | 5635.36 | 5635.36 | Реализация складских остатков |  | 0.131 | 8.1 | 1350 | 100 | 60 | 3414970490117
980703 | Предохранитель 16А для Keor T | Предохранитель 16А для Keor T | Legrand | Лимитированный импортный ассортимент | 1461 | Ремонт и запчасти ИБП | PL6 | 1 | ШТ | Информация по запросу | - | 5543.26 | 6651.91 | 6651.91 | Реализация складских остатков |  | 0.07 | 0.81 | 135 | 100 | 60 | 3414970490063
980704 | Предохранитель 20А для Keor T | Предохранитель 20А для Keor T | Legrand | Лимитированный импортный ассортимент | 1461 | Ремонт и запчасти ИБП | PL6 | 1 | ШТ | Информация по запросу | - | 5543.26 | 6651.91 | 6651.91 | Реализация складских остатков |  | 0.07 | 0.96 | 140 | 105 | 65 | 3414970490070
980705 | Предохранитель 80А для Keor T | Предохранитель 80А для Keor T | Legrand | Лимитированный импортный ассортимент | 1461 | Ремонт и запчасти ИБП | PL6 | 1 | ШТ | Информация по запросу | - | 7823.73 | 9388.48 | 9388.48 | Реализация складских остатков |  | 0.154 | 0.81 | 135 | 100 | 60 | 3414970490124
980706 | Предохр.25А 700В c инд. Keor T | Предохранитель 25А 700В c индикатором для Keor T | Legrand | Лимитированный импортный ассортимент | 1461 | Ремонт и запчасти ИБП | PL6 | 1 | ШТ | Информация по запросу | - | 7342.92 | 8811.5 | 8811.5 | Реализация складских остатков |  | 0.178 | 0.81 | 135 | 100 | 60 | 3414970490148
980707 | Предохр.32А 700В c инд. Keor T | Предохранитель 32А 700В c индикатором для Keor T | Legrand | Лимитированный импортный ассортимент | 1461 | Ремонт и запчасти ИБП | PL6 | 1 | ШТ | Информация по запросу | - | 9808.66 | 11770.39 | 11770.39 | Реализация складских остатков |  | 0.174 | 0.81 | 135 | 100 | 60 | 3414970490155
980708 | Предохр.50А 700В c инд. Keor T | Предохранитель 50А 700В c индикатором для Keor T | Legrand | Лимитированный импортный ассортимент | 1461 | Ремонт и запчасти ИБП | PL6 | 1 | ШТ | Информация по запросу | - | 7342.92 | 8811.5 | 8811.5 | Реализация складских остатков |  | 0.117 | 0.81 | 135 | 100 | 60 | 3414970490162
980709 | Предохр.63А 700В c инд. Keor T | Предохранитель 63А 700В c индикатором для Keor T | Legrand | Лимитированный импортный ассортимент | 1461 | Ремонт и запчасти ИБП | PL6 | 1 | ШТ | Информация по запросу | - | 7342.92 | 8811.5 | 8811.5 | Реализация складских остатков |  | 0.116 | 0.81 | 135 | 100 | 60 | 3414970490179
980710 | Предохр.80А 700В c инд. Keor T | Предохранитель 80А 700В c индикатором для Keor T | Legrand | Лимитированный импортный ассортимент | 1461 | Ремонт и запчасти ИБП | PL6 | 1 | ШТ | Информация по запросу | - | 7342.92 | 8811.5 | 8811.5 | Реализация складских остатков |  | 0.172 | 0.81 | 135 | 100 | 60 | 3414970490186
980711 | Предохр.100А 700В c инд.Keor T | Предохранитель 100А 700В c индикатором для Keor T | Legrand | Лимитированный импортный ассортимент | 1461 | Ремонт и запчасти ИБП | PL6 | 1 | ШТ | Информация по запросу | - | 7700.09 | 9240.11 | 9240.11 | Реализация складских остатков |  | 0.117 | 0.81 | 135 | 100 | 60 | 3414970490131
980712 | Предохр.35А 690В для Keor T | Предохранитель 35А 690В для Keor T | Legrand | Лимитированный импортный ассортимент | 1461 | Ремонт и запчасти ИБП | PL6 | 1 | ШТ | Информация по запросу | - | 7768.78 | 9322.54 | 9322.54 | Реализация складских остатков |  | 0.102 | 0.81 | 135 | 100 | 60 | 3414970490094
980713 | Предохр.25А 690В для Keor T | Предохранитель 25А 690В для Keor T | Legrand | Лимитированный импортный ассортимент | 1461 | Ремонт и запчасти ИБП | PL6 | 1 | ШТ | Информация по запросу | - | 10302.96 | 12363.55 | 12363.55 | Реализация складских остатков |  | 0.159 | 0.81 | 135 | 100 | 60 | 3414970490087
980714 | Предохр. 63А 690В для Keor T | Предохранитель 63А 690В для Keor T | Legrand | Лимитированный импортный ассортимент | 1461 | Ремонт и запчасти ИБП | PL6 | 1 | ШТ | Информация по запросу | - | 8201.53 | 9841.84 | 9841.84 | Реализация складских остатков |  | 0.153 | 0.81 | 135 | 100 | 60 | 3414970490100
980715 | Плата управления для ИБП Keor T 10 кВА | Плата управления для ИБП Keor T 10 кВА | Legrand | Лимитированный импортный ассортимент | 1461 | Ремонт и запчасти ИБП | PL6 | 1 | ШТ | Информация по запросу | - | 68532.67 | 82239.2 | 82239.2 | Реализация складских остатков |  | 0.94 | 9.86 | 440 | 280 | 80 | 3414970489357
980716 | Плата управления для ИБП Keor T 15 кВА | Плата управления для ИБП Keor T 15 кВА | Legrand | Лимитированный импортный ассортимент | 1461 | Ремонт и запчасти ИБП | PL6 | 1 | ШТ | Информация по запросу | - | 79855.02 | 95826.03 | 95826.03 | Реализация складских остатков |  | 0.88 | 9.86 | 440 | 280 | 80 | 3414970489364
980717 | Плата управления для ИБП Keor T 20 кВА | Плата управления для ИБП Keor T 20 кВА | Legrand | Лимитированный импортный ассортимент | 1461 | Ремонт и запчасти ИБП | PL6 | 1 | ШТ | Информация по запросу | - | 68453.62 | 82144.34 | 82144.34 | Реализация складских остатков |  | 0.84 | 9.86 | 440 | 280 | 80 | 3414970489371
980718 | Плата управления для ИБП Keor T 30 кВА | Плата управления для ИБП Keor T 30 кВА | Legrand | Лимитированный импортный ассортимент | 1461 | Ремонт и запчасти ИБП | PL6 | 1 | ШТ | Информация по запросу | - | 68523.11 | 82227.73 | 82227.73 | Реализация складских остатков |  | 0.89 | 9.86 | 440 | 280 | 80 | 3414970489388
980719 | Плата управления для ИБП Keor T 40 кВА | Плата управления для ИБП Keor T 40 кВА | Legrand | Лимитированный импортный ассортимент | 1461 | Ремонт и запчасти ИБП | PL6 | 1 | ШТ | Информация по запросу | - | 68894.06 | 82672.87 | 82672.87 | Реализация складских остатков |  | 0.94 | 9.86 | 440 | 280 | 80 | 3414970489395
980720 | Плата управления для ИБП Keor T 60 кВА | Плата управления для ИБП Keor T 60 кВА | Legrand | Лимитированный импортный ассортимент | 1461 | Ремонт и запчасти ИБП | PL6 | 1 | ШТ | Информация по запросу | - | 68602.42 | 82322.9 | 82322.9 | Реализация складских остатков |  | 0.9 | 9.86 | 440 | 280 | 80 | 3414970489401
980721 | Плата управления для ИБП Keor T 10-15 кВА | Плата управления для ИБП Keor T 10-15 кВА | Legrand | Лимитированный импортный ассортимент | 1461 | Ремонт и запчасти ИБП | PL6 | 1 | ШТ | Информация по запросу | - | 42926.23 | 51511.48 | 51511.48 | Реализация складских остатков |  | 0.7 | 5.15 | 350 | 210 | 70 | 3414970489418
980722 | Плата управления для ИБП Keor T 20 кВА | Плата управления для ИБП Keor T 20 кВА | Legrand | Лимитированный импортный ассортимент | 1461 | Ремонт и запчасти ИБП | PL6 | 1 | ШТ | Информация по запросу | - | 36220.56 | 43464.67 | 43464.67 | Реализация складских остатков |  | 0.65 | 5.15 | 350 | 210 | 70 | 3414970489425
980723 | Плата управления для ИБП Keor T 30 кВА | Плата управления для ИБП Keor T 30 кВА | Legrand | Лимитированный импортный ассортимент | 1461 | Ремонт и запчасти ИБП | PL6 | 1 | ШТ | Информация по запросу | - | 38243.2 | 45891.83 | 45891.83 | Реализация складских остатков |  | 0.67 | 5.15 | 350 | 210 | 70 | 3414970489432
980724 | Плата управления для ИБП Keor T 40 кВА | Плата управления для ИБП Keor T 40 кВА | Legrand | Лимитированный импортный ассортимент | 1461 | Ремонт и запчасти ИБП | PL6 | 1 | ШТ | Информация по запросу | - | 36744.99 | 44093.99 | 44093.99 | Реализация складских остатков |  | 0.52 | 5.15 | 350 | 210 | 70 | 3414970489449
980725 | Плата управления для ИБП Keor T 60 кВА | Плата управления для ИБП Keor T 60 кВА | Legrand | Лимитированный импортный ассортимент | 1461 | Ремонт и запчасти ИБП | PL6 | 1 | ШТ | Информация по запросу | - | 35638.01 | 42765.61 | 42765.61 | Реализация складских остатков |  | 0.7 | 5.15 | 350 | 210 | 70 | 3414970489456
980726 | Плата упр.транз.для ИБП Keor T 10-15 кВА | Плата упр.транз.для ИБП Keor T 10-15 кВА | Legrand | Лимитированный импортный ассортимент | 1461 | Ремонт и запчасти ИБП | PL6 | 1 | ШТ | Информация по запросу | - | 66124.63 | 79349.55 | 79349.55 | Реализация складских остатков |  | 0.47 | 2.27 | 180 | 180 | 70 | 3414970489654
980727 | Плата упр.транз.для ИБП Keor T 10-15 кВА | Плата упр.транз.для ИБП Keor T 10-15 кВА | Legrand | Лимитированный импортный ассортимент | 1461 | Ремонт и запчасти ИБП | PL6 | 1 | ШТ | Информация по запросу | - | 18194.23 | 21833.08 | 21833.08 | Реализация складских остатков |  | 0.13 | 0.81 | 135 | 100 | 60 | 3414970489715
980728 | Плата упр.транз.для ИБП Keor T 20-40 кВА | Плата упр.транз.для ИБП Keor T 20-40 кВА | Legrand | Лимитированный импортный ассортимент | 1461 | Ремонт и запчасти ИБП | PL6 | 1 | ШТ | Информация по запросу | - | 17997.09 | 21596.5 | 21596.5 | Реализация складских остатков |  | 0.4 | 2.4 | 185 | 185 | 70 | 3414970489722
980729 | Плата упр.транз.для ИБП Keor T 60-80 кВА | Плата упр.транз.для ИБП Keor T 60-80 кВА | Legrand | Лимитированный импортный ассортимент | 1461 | Ремонт и запчасти ИБП | PL6 | 1 | ШТ | Информация по запросу | - | 20390.73 | 24468.88 | 24468.88 | Реализация складских остатков |  | 0.11 | 0.81 | 135 | 100 | 60 | 3414970489739
980730 | Плата управления транзисторами для ИБП Keor T 10 кВА | Плата управления транзисторами для ИБП Keor T 10 кВА | Legrand | Лимитированный импортный ассортимент | 1461 | Ремонт и запчасти ИБП | PL6 | 1 | ШТ | Информация по запросу | - | 33656.06 | 40387.27 | 40387.27 | Реализация складских остатков |  | 0.22 | 2.27 | 180 | 180 | 70 | 3414970489661
980731 | Плата упр.транз.для ИБП Keor T 15-20 кВА | Плата упр.транз.для ИБП Keor T 15-20 кВА | Legrand | Лимитированный импортный ассортимент | 1461 | Ремонт и запчасти ИБП | PL6 | 1 | ШТ | Информация по запросу | - | 37280.41 | 44736.49 | 44736.49 | Реализация складских остатков |  | 0.13 | 2.27 | 180 | 180 | 70 | 3414970489678
980732 | Плата управления транзисторами для ИБП Keor T 30 кВА | Плата управления транзисторами для ИБП Keor T 30 кВА | Legrand | Лимитированный импортный ассортимент | 1461 | Ремонт и запчасти ИБП | PL6 | 1 | ШТ | Информация по запросу | - | 51829.94 | 62195.92 | 62195.92 | Реализация складских остатков |  | 0.26 | 2.27 | 180 | 180 | 70 | 3414970489685
980733 | Плата управления транзисторами для ИБП Keor T 40 кВА | Плата управления транзисторами для ИБП Keor T 40 кВА | Legrand | Лимитированный импортный ассортимент | 1461 | Ремонт и запчасти ИБП | PL6 | 1 | ШТ | Информация по запросу | - | 55797.88 | 66957.46 | 66957.46 | Реализация складских остатков |  | 0.25 | 2.27 | 180 | 180 | 70 | 3414970489692
980734 | Плата управления транзисторами для ИБП Keor T 60 кВА | Плата управления транзисторами для ИБП Keor T 60 кВА | Legrand | Лимитированный импортный ассортимент | 1461 | Ремонт и запчасти ИБП | PL6 | 1 | ШТ | Информация по запросу | - | 64620.13 | 77544.15 | 77544.15 | Реализация складских остатков |  | 0.26 | 2.27 | 180 | 180 | 70 | 3414970489708
980735 | Вентилятор 220В | Вентилятор 220В | Legrand | Лимитированный импортный ассортимент | 1461 | Ремонт и запчасти ИБП | PL6 | 1 | ШТ | Информация по запросу | - | 51780.96 | 62137.15 | 62137.15 | Реализация складских остатков |  | 1.57 | 5 | 250 | 200 | 100 | 3414970490438
980736 | Вентилятор 220В | Вентилятор 220В | Legrand | Лимитированный импортный ассортимент | 1461 | Ремонт и запчасти ИБП | PL6 | 1 | ШТ | Информация по запросу | - | 15338.33 | 18406 | 18406 | Реализация складских остатков |  | 1.15 | 5 | 250 | 200 | 100 | 3414970490445
980737 | Вентилятор 220В | Вентилятор 220В | Legrand | Лимитированный импортный ассортимент | 1461 | Ремонт и запчасти ИБП | PL6 | 1 | ШТ | Информация по запросу | - | 12200.23 | 14640.28 | 14640.28 | Реализация складских остатков |  | 0.83 | 4.31 | 280 | 220 | 70 | 3414970490421
980738 | Комутационная плата для ИБП Keor T 10-60 кВА | Комутационная плата для ИБП Keor T 10-60 кВА | Legrand | Лимитированный импортный ассортимент | 1461 | Ремонт и запчасти ИБП | PL6 | 1 | ШТ | Информация по запросу | - | 29068.09 | 34881.71 | 34881.71 | Реализация складских остатков |  | 0.3 | 2.27 | 180 | 180 | 70 | 3414970489630
980739 | IGBT транзистор | IGBT транзистор | Legrand | Лимитированный импортный ассортимент | 1461 | Ремонт и запчасти ИБП | PL6 | 1 | ШТ | Информация по запросу | - | 56968.3 | 68361.96 | 68361.96 | Реализация складских остатков |  | 0.45 | 2.27 | 180 | 180 | 70 | 3414970490230
980740 | IGBT транзистор | IGBT транзистор | Legrand | Лимитированный импортный ассортимент | 1461 | Ремонт и запчасти ИБП | PL6 | 1 | ШТ | Информация по запросу | - | 51523.04 | 61827.64 | 61827.64 | Реализация складских остатков |  | 0.42 | 2.27 | 180 | 180 | 70 | 3414970490223
980741 | IGBT транзистор | IGBT транзистор | Legrand | Лимитированный импортный ассортимент | 1461 | Ремонт и запчасти ИБП | PL6 | 1 | ШТ | Информация по запросу | - | 24980.83 | 29977 | 29977 | Реализация складских остатков |  | 0.21 | 0.81 | 135 | 100 | 60 | 3414970490209
980742 | IGBT транзистор | IGBT транзистор | Legrand | Лимитированный импортный ассортимент | 1461 | Ремонт и запчасти ИБП | PL6 | 1 | ШТ | Информация по запросу | - | 36977.82 | 44373.38 | 44373.38 | Реализация складских остатков |  | 0.27 | 2.27 | 180 | 180 | 70 | 3414970490216
980743 | комуникационая плата для ИБП Keor T 10-60 кВА | комуникационая плата для ИБП Keor T 10-60 кВА | Legrand | Лимитированный импортный ассортимент | 1461 | Ремонт и запчасти ИБП | PL6 | 1 | ШТ | Информация по запросу | - | 29505.99 | 35407.19 | 35407.19 | Реализация складских остатков |  | 0.43 | 4.31 | 280 | 220 | 70 | 3414970489647
980744 | Силовая плата (инвертор) для ИБП Keor T 10-15 кВА | Силовая плата (инвертор) для ИБП Keor T 10-15 кВА | Legrand | Лимитированный импортный ассортимент | 1461 | Ремонт и запчасти ИБП | PL6 | 1 | ШТ | Информация по запросу | - | 19544.88 | 23453.85 | 23453.85 | Реализация складских остатков |  | 0.3 | 2.27 | 180 | 180 | 70 | 3414970489470
980745 | Силовая плата (инвертор) для ИБП Keor T 20-30 кВА | Силовая плата (инвертор) для ИБП Keor T 20-30 кВА | Legrand | Лимитированный импортный ассортимент | 1461 | Ремонт и запчасти ИБП | PL6 | 1 | ШТ | Информация по запросу | - | 36254.9 | 43505.88 | 43505.88 | Реализация складских остатков |  | 0.34 | 4.31 | 280 | 220 | 70 | 3414970489487
980747 | Силовая плата для Keor T | Силовая плата для Keor T | Legrand | Лимитированный импортный ассортимент | 1461 | Ремонт и запчасти ИБП | PL6 | 1 | ШТ | Информация по запросу | - | 23123.49 | 27748.19 | 27748.19 | Реализация складских остатков |  | 0.09 | 0.81 | 135 | 100 | 60 | 3414970489753
980749 | Силовая плата для Keor T | Силовая плата для Keor T | Legrand | Лимитированный импортный ассортимент | 1461 | Ремонт и запчасти ИБП | PL6 | 1 | ШТ | Информация по запросу | - | 17981.89 | 21578.27 | 21578.27 | Реализация складских остатков |  | 0.08 | 0.81 | 135 | 100 | 60 | 3414970489746
980751 | Силовая плата (блок питания) для ИБП Keor T 40-60 кВА | Силовая плата (блок питания) для ИБП Keor T 40-60 кВА | Legrand | Лимитированный импортный ассортимент | 1461 | Ремонт и запчасти ИБП | PL6 | 1 | ШТ | Информация по запросу | - | 40391.92 | 48470.3 | 48470.3 | Реализация складских остатков |  | 0.66 | 4.31 | 280 | 220 | 70 | 3414970489333
980752 | Силовая плата (выпрямитель) для ИБП Keor T 60-80 кВА | Силовая плата (выпрямитель) для ИБП Keor T 60-80 кВА | Legrand | Лимитированный импортный ассортимент | 1461 | Ремонт и запчасти ИБП | PL6 | 1 | ШТ | Информация по запросу | - | 64850.28 | 77820.34 | 77820.34 | Реализация складских остатков |  | 0.61 | 5.15 | 350 | 210 | 70 | 3414970489548
980753 | Силовая плата (выпрямитель) для ИБП Keor T 30 кВА | Силовая плата (выпрямитель) для ИБП Keor T 30 кВА | Legrand | Лимитированный импортный ассортимент | 1461 | Ремонт и запчасти ИБП | PL6 | 1 | ШТ | Информация по запросу | - | 60799.7 | 72959.64 | 72959.64 | Реализация складских остатков |  | 0.47 | 5.15 | 350 | 210 | 70 | 3414970489524
980754 | Силовая плата (выпрямитель) для ИБП Keor T 40 кВА | Силовая плата (выпрямитель) для ИБП Keor T 40 кВА | Legrand | Лимитированный импортный ассортимент | 1461 | Ремонт и запчасти ИБП | PL6 | 1 | ШТ | Информация по запросу | - | 64359.73 | 77231.68 | 77231.68 | Реализация складских остатков |  | 0.6 | 5.15 | 350 | 210 | 70 | 3414970489531
980755 | Силовая плата (выпрямитель) для ИБП Keor T 15-20 кВА | Силовая плата (выпрямитель) для ИБП Keor T 15-20 кВА | Legrand | Лимитированный импортный ассортимент | 1461 | Ремонт и запчасти ИБП | PL6 | 1 | ШТ | Информация по запросу | - | 61318.24 | 73581.89 | 73581.89 | Реализация складских остатков |  | 0.45 | 5.15 | 350 | 210 | 70 | 3414970489517
980756 | Силовая плата (выпрямитель) для ИБП Keor T 10 кВА | Силовая плата (выпрямитель) для ИБП Keor T 10 кВА | Legrand | Лимитированный импортный ассортимент | 1461 | Ремонт и запчасти ИБП | PL6 | 1 | ШТ | Информация по запросу | - | 34198.99 | 41038.79 | 41038.79 | Реализация складских остатков |  | 0.39 | 4.31 | 280 | 220 | 70 | 3414970489500
980757 | Теристор | Теристор | Legrand | Лимитированный импортный ассортимент | 1461 | Ремонт и запчасти ИБП | PL6 | 1 | ШТ | Информация по запросу | - | 10560.87 | 12673.05 | 12673.05 | Реализация складских остатков |  | 0.2 | 0.81 | 135 | 100 | 60 | 3414970490254
980758 | Теристор | Теристор | Legrand | Лимитированный импортный ассортимент | 1461 | Ремонт и запчасти ИБП | PL6 | 1 | ШТ | Информация по запросу | - | 13445.46 | 16134.55 | 16134.55 | Реализация складских остатков |  | 0.2 | 0.81 | 135 | 100 | 60 | 3414970490261
980759 | Теристор | Теристор | Legrand | Лимитированный импортный ассортимент | 1461 | Ремонт и запчасти ИБП | PL6 | 1 | ШТ | Информация по запросу | - | 12369.48 | 14843.37 | 14843.37 | Реализация складских остатков |  | 0.42 | 0.81 | 135 | 100 | 60 | 3414970490278
980760 | Теристор | Теристор | Legrand | Лимитированный импортный ассортимент | 1461 | Ремонт и запчасти ИБП | PL6 | 1 | ШТ | Информация по запросу | - | 14197.21 | 17036.65 | 17036.65 | Реализация складских остатков |  | 0.2 | 2.27 | 180 | 180 | 70 | 3414970490285
980761 | Конденсатор 450 В | Конденсатор 450 В | Legrand | Лимитированный импортный ассортимент | 1461 | Ремонт и запчасти ИБП | PL6 | 1 | ШТ | Информация по запросу | - | 4445.4 | 5334.49 | 5334.49 | Реализация складских остатков |  | 0.16 | 2.27 | 180 | 180 | 70 | 3414970489173
980762 | Конденсатор 450 В | Конденсатор 450 В | Legrand | Лимитированный импортный ассортимент | 1461 | Ремонт и запчасти ИБП | PL6 | 1 | ШТ | Информация по запросу | - | 4702.02 | 5642.42 | 5642.42 | Реализация складских остатков |  | 0.17 | 2.27 | 180 | 180 | 70 | 3414970489197
980763 | Конденсатор 450 В | Конденсатор 450 В | Legrand | Лимитированный импортный ассортимент | 1461 | Ремонт и запчасти ИБП | PL6 | 1 | ШТ | Информация по запросу | - | 5276.38 | 6331.66 | 6331.66 | Реализация складских остатков |  | 0.2 | 2.27 | 180 | 180 | 70 | 3414970489142
980764 | Конденсатор 450 В | Конденсатор 450 В | Legrand | Лимитированный импортный ассортимент | 1461 | Ремонт и запчасти ИБП | PL6 | 1 | ШТ | Информация по запросу | - | 6009.59 | 7211.51 | 7211.51 | Реализация складских остатков |  | 0.25 | 2.27 | 180 | 180 | 70 | 3414970489166
980765 | Конденсатор 450 В | Конденсатор 450 В | Legrand | Лимитированный импортный ассортимент | 1461 | Ремонт и запчасти ИБП | PL6 | 1 | ШТ | Информация по запросу | - | 7251.78 | 8702.14 | 8702.14 | Реализация складских остатков |  | 0.32 | 2.27 | 180 | 180 | 70 | 3414970489180
980766 | Конденсатор 1000 В | Конденсатор 1000 В | Legrand | Лимитированный импортный ассортимент | 1461 | Ремонт и запчасти ИБП | PL6 | 1 | ШТ | Информация по запросу | - | 4843.97 | 5812.77 | 5812.77 | Реализация складских остатков |  | 0.12 | 0.81 | 135 | 100 | 60 | 3414970489159
980767 | Расцепитель 1P 10кА для Keor T | Расцепитель 1P 10кА для Keor T | Legrand | Лимитированный импортный ассортимент | 1461 | Ремонт и запчасти ИБП | PL6 | 1 | ШТ | Информация по запросу | - | 8975.32 | 10770.38 | 10770.38 | Реализация складских остатков |  | 0.27 | 2.27 | 180 | 180 | 70 | 3414970490049
980768 | комуникационая плата для ИБП Keor T | комуникационая плата для ИБП Keor T | Legrand | Лимитированный импортный ассортимент | 1461 | Ремонт и запчасти ИБП | PL6 | 1 | ШТ | Информация по запросу | - | 22506.49 | 27007.79 | 27007.79 | Реализация складских остатков |  | 0.77 | 4.31 | 280 | 220 | 70 | 3414970489463
980770 | Контактор 26А 24В | Контактор 26А 24В | Legrand | Лимитированный импортный ассортимент | 1461 | Ремонт и запчасти ИБП | PL6 | 1 | ШТ | Информация по запросу | - | 24150.55 | 28980.66 | 28980.66 | Реализация складских остатков |  | 0.68 | 2.27 | 180 | 180 | 70 | 3414970489999
980771 | Контактор 32А 24В | Контактор 32А 24В | Legrand | Лимитированный импортный ассортимент | 1461 | Ремонт и запчасти ИБП | PL6 | 1 | ШТ | Информация по запросу | - | 29504.56 | 35405.47 | 35405.47 | Реализация складских остатков |  | 0.69 | 2.27 | 180 | 180 | 70 | 3414970490001
980772 | Контактор DILM65 24В | Контактор DILM65 24В | Legrand | Лимитированный импортный ассортимент | 1461 | Ремонт и запчасти ИБП | PL6 | 1 | ШТ | Информация по запросу | - | 75563.12 | 90675.74 | 90675.74 | Реализация складских остатков |  | 1.34 | 5 | 250 | 200 | 100 | 3414970490032
980773 | Контактор DILM65 220В | Контактор DILM65 220В | Legrand | Лимитированный импортный ассортимент | 1461 | Ремонт и запчасти ИБП | PL6 | 1 | ШТ | Информация по запросу | - | 65450.01 | 78540.02 | 78540.02 | Реализация складских остатков |  | 1.16 | 5 | 250 | 200 | 100 | 3414970490025
980774 | Конденсатор 6800 мкФ 450 В | Конденсатор 6800 мкФ 450 В | Legrand | Лимитированный импортный ассортимент | 1461 | Ремонт и запчасти ИБП | PL6 | 1 | ШТ | Информация по запросу | - | 29632.92 | 35559.51 | 35559.51 | Реализация складских остатков |  | 1.25 | 5 | 250 | 200 | 100 | 3414970489234
980775 | Конденсатор 22000 мкФ 450 В | Конденсатор 22000 мкФ 450 В | Legrand | Лимитированный импортный ассортимент | 1461 | Ремонт и запчасти ИБП | PL6 | 1 | ШТ | Информация по запросу | - | 15457.35 | 18548.82 | 18548.82 | Реализация складских остатков |  | 0.88 | 5 | 250 | 200 | 100 | 3414970489203
980776 | Конденсатор 3300 мкФ 450 В | Конденсатор 3300 мкФ 450 В | Legrand | Лимитированный импортный ассортимент | 1461 | Ремонт и запчасти ИБП | PL6 | 1 | ШТ | Информация по запросу | - | 20345.47 | 24414.56 | 24414.56 | Реализация складских остатков |  | 0.95 | 5 | 250 | 200 | 100 | 3414970489210
980777 | Конденсатор 4700 мкФ 450 В | Конденсатор 4700 мкФ 450 В | Legrand | Лимитированный импортный ассортимент | 1461 | Ремонт и запчасти ИБП | PL6 | 1 | ШТ | Информация по запросу | - | 27249.94 | 32699.93 | 32699.93 | Реализация складских остатков |  | 1.05 | 5 | 250 | 200 | 100 | 3414970489227
980787 | Держатель для предохранителей | Держатель для предохранителей | Legrand | Лимитированный импортный ассортимент | 1461 | Ремонт и запчасти ИБП | PL6 | 1 | ШТ | Информация по запросу | - | 7894.37 | 9473.25 | 9473.25 | Реализация складских остатков |  | 0.29 | 2.27 | 180 | 180 | 70 | 3414970490353
980788 | Держатель для предохранителей | Держатель для предохранителей | Legrand | Лимитированный импортный ассортимент | 1461 | Ремонт и запчасти ИБП | PL6 | 1 | ШТ | Информация по запросу | - | 29283.17 | 35139.8 | 35139.8 | Реализация складских остатков |  | 0.51 | 5.49 | 255 | 205 | 105 | 3414970490360
980789 | Сенсорный дисплей КеоrТ 10-120 | Сенсорный дисплей КеоrТ 10-120 | Legrand | Лимитированный импортный ассортимент | 1461 | Ремонт и запчасти ИБП | PL6 | 1 | ШТ | Информация по запросу | - | 23368.11 | 28041.73 | 28041.73 | Реализация складских остатков |  | 0.16 | 0.81 | 135 | 100 | 60 | 3414970490247
980810 | Защитный резистор | Защитный резистор | Legrand | Лимитированный импортный ассортимент | 1461 | Ремонт и запчасти ИБП | PL6 | 1 | ШТ | Информация по запросу | - | 4604.2 | 5525.04 | 5525.04 | Реализация складских остатков |  | 0.16 | 0.81 | 135 | 100 | 60 | 3414970490384
980811 | Резистор | Резистор | Legrand | Лимитированный импортный ассортимент | 1461 | Ремонт и запчасти ИБП | PL6 | 1 | ШТ | Информация по запросу | - | 4182.47 | 5018.96 | 5018.96 | Реализация складских остатков |  | 0.13 | 1.41 | 235 | 100 | 60 | 3414970490391
980813 | Силовая плата (демпфер)для ИБП Keor T 10-20 кВА | Силовая плата (демпфер)для ИБП Keor T 10-20 кВА | Legrand | Лимитированный импортный ассортимент | 1461 | Ремонт и запчасти ИБП | PL6 | 1 | ШТ | Информация по запросу | - | 4856.05 | 5827.26 | 5827.26 | Реализация складских остатков |  | 0.15 | 0.81 | 135 | 100 | 60 | 3414970489562
980814 | Силовая плата (демпфер)для ИБП Keor T 30-60 кВА | Силовая плата (демпфер)для ИБП Keor T 30-60 кВА | Legrand | Лимитированный импортный ассортимент | 1461 | Ремонт и запчасти ИБП | PL6 | 1 | ШТ | Информация по запросу | - | 5807.89 | 6969.47 | 6969.47 | Реализация складских остатков |  | 0.18 | 0.81 | 135 | 100 | 60 | 3414970489579
980815 | Датчик температуры | Датчик температуры | Legrand | Лимитированный импортный ассортимент | 1461 | Ремонт и запчасти ИБП | PL6 | 1 | ШТ | Информация по запросу | - | 4263.3 | 5115.96 | 5115.96 | Реализация складских остатков |  | 0.073 | 0.78 | 130 | 100 | 60 | 3414970489302
980816 | Крышка бок.для KeorT 1650x800 | Крышка боковая для Keor T 1650 x 800 | Legrand | Лимитированный импортный ассортимент | 1461 | Ремонт и запчасти ИБП | PL6 | 1 | ШТ | Информация по запросу | - | 19332.42 | 23198.9 | 23198.9 | Реализация складских остатков |  | 8.98 | 8.02 | 1500 | 764 | 7 | 3414970489258
980819 | Крыш.вер.Keor T 10-30кВА 1650H | Крышка верхняя для Keor T 10 - 30 кВА (1650 H) | Legrand | Лимитированный импортный ассортимент | 1461 | Ремонт и запчасти ИБП | PL6 | 1 | ШТ | Информация по запросу | - | 14993.78 | 17992.54 | 17992.54 | Реализация складских остатков |  | 3.591 | 21.07 | 798 | 400 | 66 | 3414970489289
980822 | Крыш.бок. для Keor T 1345x800 | Крышка боковая для Keor T 1345 x 800 | Legrand | Лимитированный импортный ассортимент | 1461 | Ремонт и запчасти ИБП | PL6 | 1 | ШТ | Информация по запросу | - | 14957.91 | 17949.49 | 17949.49 | Реализация складских остатков |  | 7.21 | 6.39 | 1195 | 764 | 7 | 3414970489241
980823 | Крыш.верх.KeorT 10-30кВА 1345H | Крышка верхняя для Keor T 10 - 30 кВА (1345 H) | Legrand | Лимитированный импортный ассортимент | 1461 | Ремонт и запчасти ИБП | PL6 | 1 | ШТ | Информация по запросу | - | 23576.39 | 28291.67 | 28291.67 | Реализация складских остатков |  | 3.23 | 23.59 | 797 | 400 | 74 | 3414970489272
980824 | Крышка бок.для Keor T 1650х900 | Крышка боковая для Keor T 1650 х 900 | Legrand | Лимитированный импортный ассортимент | 1461 | Ремонт и запчасти ИБП | PL6 | 1 | ШТ | Информация по запросу | - | 22645.3 | 27174.36 | 27174.36 | Реализация складских остатков |  | 10.06 | 9.08 | 1500 | 865 | 7 | 3414970489265
980827 | Крыш.верх.для Keor T 40-60 кВА | Крышка верхняя для Keor T 40 - 60 кВА | Legrand | Лимитированный импортный ассортимент | 1461 | Ремонт и запчасти ИБП | PL6 | 1 | ШТ | Информация по запросу | - | 19566.62 | 23479.94 | 23479.94 | Реализация складских остатков |  | 5.63 | 35.82 | 903 | 601 | 66 | 3414970489296
980828 | Фронт.пан.верх.пласт. Keor T | Фронтальная панель верхняя пластиковая для Keor T | Legrand | Лимитированный импортный ассортимент | 1461 | Ремонт и запчасти ИБП | PL6 | 1 | ШТ | Информация по запросу | - | 16179.57 | 19415.48 | 19415.48 | Реализация складских остатков |  | 0.35 | 5 | 250 | 200 | 100 | 3414970490407
980829 | Фронт.пан.перед.пласт. Keor T | Фронтальная панель передняя пластиковая для Keor T | Legrand | Лимитированный импортный ассортимент | 1461 | Ремонт и запчасти ИБП | PL6 | 1 | ШТ | Информация по запросу | - | 18085.76 | 21702.91 | 21702.91 | Реализация складских остатков |  | 0.5 | 5.15 | 350 | 210 | 70 | 3414970490414
980831 | Плата измерений для ИБП Keor T 80 кВА | Плата измерений для ИБП Keor T 80 кВА | Legrand | Лимитированный импортный ассортимент | 1461 | Ремонт и запчасти ИБП | PL6 | 1 | ШТ | Информация по запросу | - | 94924.45 | 113909.34 | 113909.34 | Реализация складских остатков |  | 0.44 | 4.31 | 280 | 220 | 70 | 3414970838407
980832 | Плата управления для ИБП Keor T 80 кВА | Плата управления для ИБП Keor T 80 кВА | Legrand | Лимитированный импортный ассортимент | 1461 | Ремонт и запчасти ИБП | PL6 | 1 | ШТ | Информация по запросу | - | 77986.27 | 93583.52 | 93583.52 | Реализация складских остатков |  | 0.9 | 9.86 | 440 | 280 | 80 | 3414970838414
980833 | Плата управления для ИБП Keor T 100 кВА | Плата управления для ИБП Keor T 100 кВА | Legrand | Лимитированный импортный ассортимент | 1461 | Ремонт и запчасти ИБП | PL6 | 1 | ШТ | Информация по запросу | - | 36541.04 | 43849.25 | 43849.25 | Реализация складских остатков |  | 0.52 | 5.15 | 350 | 210 | 70 | 3414970838421
980834 | Плата управления транзисторами для ИБП Keor T 80 кВА | Плата управления транзисторами для ИБП Keor T 80 кВА | Legrand | Лимитированный импортный ассортимент | 1461 | Ремонт и запчасти ИБП | PL6 | 1 | ШТ | Информация по запросу | - | 22106.45 | 26527.74 | 26527.74 | Реализация складских остатков |  | 0.17 | 2.27 | 180 | 180 | 70 | 3414970838438
980837 | Плата измерений для ИБП Keor T 80-100 кВА | Плата измерений для ИБП Keor T 80-100 кВА | Legrand | Лимитированный импортный ассортимент | 1461 | Ремонт и запчасти ИБП | PL6 | 1 | ШТ | Информация по запросу | - | 22258.22 | 26709.87 | 26709.87 | Реализация складских остатков |  | 0.76 | 4.31 | 280 | 220 | 70 | 3414970838469
980841 | Плата управления транзисторами для ИБП Keor T 80 кВА | Плата управления транзисторами для ИБП Keor T 80 кВА | Legrand | Лимитированный импортный ассортимент | 1461 | Ремонт и запчасти ИБП | PL6 | 1 | ШТ | Информация по запросу | - | 12573.43 | 15088.12 | 15088.12 | Реализация складских остатков |  | 0.14 | 0.81 | 135 | 100 | 60 | 3414970838506
980842 | Плата индикации | Плата индикации | Legrand | Лимитированный импортный ассортимент | 1461 | Ремонт и запчасти ИБП | PL6 | 1 | ШТ | Информация по запросу | - | 12127.76 | 14553.32 | 14553.32 | Реализация складских остатков |  | 0.14 | 4.31 | 280 | 220 | 70 | 3414970838513
980843 | Комуникационная плата | Комуникационная плата | Legrand | Лимитированный импортный ассортимент | 1461 | Ремонт и запчасти ИБП | PL6 | 1 | ШТ | Информация по запросу | - | 6783.11 | 8139.73 | 8139.73 | Реализация складских остатков |  | 0.14 | 2.27 | 180 | 180 | 70 | 3414970838520
980844 | Комуникационная плата | Комуникационная плата | Legrand | Лимитированный импортный ассортимент | 1461 | Ремонт и запчасти ИБП | PL6 | 1 | ШТ | Информация по запросу | - | 13793.68 | 16552.41 | 16552.41 | Реализация складских остатков |  | 0.2 | 2.27 | 180 | 180 | 70 | 3414970838537
980847 | IGBT Транзистор | IGBT Транзистор | Legrand | Лимитированный импортный ассортимент | 1461 | Ремонт и запчасти ИБП | PL6 | 1 | ШТ | Информация по запросу | - | 59753.17 | 71703.8 | 71703.8 | Реализация складских остатков |  | 0.43 | 2.27 | 180 | 180 | 70 | 3414970838568
980848 | Конденсатор | Конденсатор | Legrand | Лимитированный импортный ассортимент | 1461 | Ремонт и запчасти ИБП | PL6 | 1 | ШТ | Информация по запросу | - | 13898.6 | 16678.32 | 16678.32 | Реализация складских остатков |  | 0.38 | 4.31 | 280 | 220 | 70 | 3414970838575
980849 | Контактор CTX 3P | Контактор CTX 3P | Legrand | Лимитированный импортный ассортимент | 1461 | Ремонт и запчасти ИБП | PL6 | 1 | ШТ | Информация по запросу | - | 101270.86 | 121525.04 | 121525.04 | Реализация складских остатков |  | 2.38 | 5 | 250 | 200 | 100 | 3414970838582
980852 | Контактор | Контактор | Legrand | Лимитированный импортный ассортимент | 1461 | Ремонт и запчасти ИБП | PL6 | 1 | ШТ | Информация по запросу | - | 94281.62 | 113137.94 | 113137.94 | Реализация складских остатков |  | 2.51 | 5 | 250 | 200 | 100 | 3414970838612
980853 | Предохранитель | Предохранитель | Legrand | Лимитированный импортный ассортимент | 1461 | Ремонт и запчасти ИБП | PL6 | 1 | ШТ | Информация по запросу | - | 12733.66 | 15280.39 | 15280.39 | Реализация складских остатков |  | 0.32 | 2.27 | 180 | 180 | 70 | 3414970838629
980854 | конденсатор | конденсатор | Legrand | Лимитированный импортный ассортимент | 1461 | Ремонт и запчасти ИБП | PL6 | 1 | ШТ | Информация по запросу | - | 7796.54 | 9355.85 | 9355.85 | Реализация складских остатков |  | 0.3 | 2.27 | 180 | 180 | 70 | 3414970838636
980855 | IGBT транзистор | IGBT транзистор | Legrand | Лимитированный импортный ассортимент | 1461 | Ремонт и запчасти ИБП | PL6 | 1 | ШТ | Информация по запросу | - | 88303.72 | 105964.46 | 105964.46 | Реализация складских остатков |  | 0.45 | 2.27 | 180 | 180 | 70 | 3414970838643
980856 | Расцепитель M8 160А для Keor T | Расцепитель M8 160А для Keor T | Legrand | Лимитированный импортный ассортимент | 1461 | Ремонт и запчасти ИБП | PL6 | 1 | ШТ | Информация по запросу | - | 27637.74 | 33165.29 | 33165.29 | Реализация складских остатков |  | 1.9 | 5000 | 2500 | 2000 | 1000 | 3414970838650
980857 | Предохр. 125А 690В для Keor T | Предохранитель 125А 690В для Keor T | Legrand | Лимитированный импортный ассортимент | 1461 | Ремонт и запчасти ИБП | PL6 | 1 | ШТ | Информация по запросу | - | 9353.45 | 11224.14 | 11224.14 | Реализация складских остатков |  | 0.186 | 0.81 | 135 | 100 | 60 | 3414970838667
980862 | Вентилятор 220В | Вентилятор 220В | Legrand | Лимитированный импортный ассортимент | 1461 | Ремонт и запчасти ИБП | PL6 | 1 | ШТ | Информация по запросу | - | 9442.44 | 11330.93 | 11330.93 | Реализация складских остатков |  | 0.73 | 5 | 250 | 200 | 100 | 3414970838711
980864 | Задняя крыш. для Keor T 100кВА | Задняя крышка для Keor T 100 кВА | Legrand | Лимитированный импортный ассортимент | 1461 | Ремонт и запчасти ИБП | PL6 | 1 | ШТ | Информация по запросу | - | 16843 | 20211.6 | 20211.6 | Реализация складских остатков |  | 7.14 | 11.43 | 1500 | 586 | 13 | 3414970838735
980865 | Верхняя крыш.для Keor T 100кВА | Верхняя крышка для Keor T 100 кВА | Legrand | Лимитированный импортный ассортимент | 1461 | Ремонт и запчасти ИБП | PL6 | 1 | ШТ | Информация по запросу | - | 26788.35 | 32146.02 | 32146.02 | Реализация складских остатков |  | 4.56 | 26.44 | 800 | 601 | 55 | 3414970838742
980866 | Силовая плата | Силовая плата | Legrand | Лимитированный импортный ассортимент | 1461 | Ремонт и запчасти ИБП | PL6 | 1 | ШТ | Информация по запросу | - | 67726.1 | 81271.32 | 81271.32 | Реализация складских остатков |  | 0.61 | 5.15 | 350 | 210 | 70 | 3414970838759
980867 | Плата управления | Плата управления | Legrand | Лимитированный импортный ассортимент | 1461 | Ремонт и запчасти ИБП | PL6 | 1 | ШТ | Информация по запросу | - | 97625.27 | 117150.33 | 117150.33 | Реализация складских остатков |  | 0.96 | 9.86 | 440 | 280 | 80 | 3414970838766
980868 | Плата управления транзисторами | Плата управления транзисторами | Legrand | Лимитированный импортный ассортимент | 1461 | Ремонт и запчасти ИБП | PL6 | 1 | ШТ | Информация по запросу | - | 24571.12 | 29485.35 | 29485.35 | Реализация складских остатков |  | 0.17 | 2.27 | 180 | 180 | 70 | 3414970838773
980871 | IGBT транзистор | IGBT транзистор | Legrand | Лимитированный импортный ассортимент | 1461 | Ремонт и запчасти ИБП | PL6 | 1 | ШТ | Информация по запросу | - | 78928.3 | 94713.96 | 94713.96 | Реализация складских остатков |  | 0.42 | 2.27 | 180 | 180 | 70 | 3414970838803
980872 | Конденсатор | Конденсатор | Legrand | Лимитированный импортный ассортимент | 1461 | Ремонт и запчасти ИБП | PL6 | 1 | ШТ | Информация по запросу | - | 51201.76 | 61442.12 | 61442.12 | Реализация складских остатков |  | 1.18 | 5 | 250 | 200 | 100 | 3414970838810
980874 | Предохранитель 160А для Keor T | Предохранитель 160А для Keor T | Legrand | Лимитированный импортный ассортимент | 1461 | Ремонт и запчасти ИБП | PL6 | 1 | ШТ | Информация по запросу | - | 9353.45 | 11224.14 | 11224.14 | Реализация складских остатков |  | 0.24 | 8.1 | 1350 | 100 | 60 | 3414970838834
980876 | Контактор | Контактор | Legrand | Лимитированный импортный ассортимент | 1461 | Ремонт и запчасти ИБП | PL6 | 1 | ШТ | Информация по запросу | - | 186032.74 | 223239.29 | 223239.29 | Реализация складских остатков |  | 2.51 | 5 | 250 | 200 | 100 | 3414970838858
980877 | Вентилятор 220В | Вентилятор 220В | Legrand | Лимитированный импортный ассортимент | 1461 | Ремонт и запчасти ИБП | PL6 | 1 | ШТ | Информация по запросу | - | 76744.57 | 92093.49 | 92093.49 | Реализация складских остатков |  | 6.6 | 15.4 | 280 | 250 | 220 | 3414970838865
980879 | Плата управления | Плата управления | Legrand | Лимитированный импортный ассортимент | 1461 | Ремонт и запчасти ИБП | PL6 | 1 | ШТ | Информация по запросу | - | 89652.97 | 107583.56 | 107583.56 | Реализация складских остатков |  | 0.96 | 9.86 | 440 | 280 | 80 | 3414970838889
980880 | Плата управления | Плата управления | Legrand | Лимитированный импортный ассортимент | 1461 | Ремонт и запчасти ИБП | PL6 | 1 | ШТ | Информация по запросу | - | 56059.55 | 67271.46 | 67271.46 | Реализация складских остатков |  | 0.73 | 9.86 | 440 | 280 | 80 | 3414970838896
980884 | Предохр. 315А 690В для Keor T | Предохранитель 315А 690В для Keor T | Legrand | Лимитированный импортный ассортимент | 1461 | Ремонт и запчасти ИБП | PL6 | 1 | ШТ | Информация по запросу | - | 14051.75 | 16862.1 | 16862.1 | Реализация складских остатков |  | 0.335 | 0.81 | 135 | 100 | 60 | 3414970838933
980885 | Конденсатор | Конденсатор | Legrand | Лимитированный импортный ассортимент | 1461 | Ремонт и запчасти ИБП | PL6 | 1 | ШТ | Информация по запросу | - | 59267.16 | 71120.6 | 71120.6 | Реализация складских остатков |  | 1.37 | 5 | 250 | 200 | 100 | 3414970838940
980887 | Вентилятор 220В | Вентилятор 220В | Legrand | Лимитированный импортный ассортимент | 1461 | Ремонт и запчасти ИБП | PL6 | 1 | ШТ | Информация по запросу | - | 41456.72 | 49748.06 | 49748.06 | Реализация складских остатков |  | 1.92 | 5 | 250 | 200 | 100 | 3414970838964
980893 | Верхняя панель Keor T 120кВА | Верхняя панель для Keor T 120кВА | Legrand | Лимитированный импортный ассортимент | 1461 | Ремонт и запчасти ИБП | PL6 | 1 | ШТ | Информация по запросу | - | 42813.18 | 51375.82 | 51375.82 | Реализация складских остатков |  | 5.32 | 43.19 | 800 | 794 | 68 | 3414970839022
980894 | Боковая панель Keor T 120кВА | Боковая панель для Keor T 120кВА | Legrand | Лимитированный импортный ассортимент | 1461 | Ремонт и запчасти ИБП | PL6 | 1 | ШТ | Информация по запросу | - | 20746.35 | 24895.62 | 24895.62 | Реализация складских остатков |  | 8.98 | 8.02 | 1500 | 764 | 7 | 3414970839039
980970 | Демочемодан Columns | Демочемодан для проекта "Колонны и мини-колонны" | Legrand | Лимитированный импортный ассортимент | 286 | Колонны и мини-колонны | PL7 | 1 | ШТ | Информация по запросу | - | 100898.21 | 121077.85 | 121077.85 | Реализация складских остатков |  | 6.5 | 60.8565 | 578 | 428 | 246 | 3414971195752
981170 | Держатель предохр. 3P 400A NH2 | Держатель предохранителей 3P 400A NH2 | Legrand | Лимитированный импортный ассортимент | 1466 | Батарейные шкафы | PL6 | 1 | ШТ | Сертифицировано | 2024-11-04 | 80688.45 | 96826.14 | 96826.14 | Реализация складских остатков |  | 4.41 | 33.04 | 389 | 285 | 298 | 3414971326699
981175 | Предохранитель NH2 AR 315 A | Предохранитель NH2 AR 315 A | Legrand | Лимитированный импортный ассортимент | 1466 | Батарейные шкафы | PL6 | 3 | ШТ | Сертифицировано | 2024-11-04 | 31057.36 | 37268.83 | 37268.83 | Реализация складских остатков |  | 1.85 | 1.81 | 163 | 159 | 70 | 3414971326941
981301 | Пл. питания логики Keor T EVO | Пл. питания логики Keor T EVO | Legrand | Лимитированный импортный ассортимент | 1461 | Ремонт и запчасти ИБП | PL6 | 1 | ШТ | Информация по запросу | - | 67239.14 | 80686.97 | 80686.97 | Реализация складских остатков |  | 0.52 | 4.31 | 280 | 220 | 70 | 3414971337725
BMSW1003 | My Home Релейный активатор, 4 независимых канала 16 А | MyHOME Релейный активатор, 4 независимых канала 16 А | Bticino | Лимитированный импортный ассортимент | 2330 | Управление освещением - шинные активаторы, управляющие и системные устройства (BTICINO) | PL4 | 1 | ШТ | Информация по запросу | - | 65096.88 | 78116.26 | 78116.26 | Реализация складских остатков |  | 0.28 | 1.02 | 112 | 90 | 101 | 8012199968186
C4001L/2 | Выключатель, 16 А, 2 модуля | Выключатель, 16 А, 2 модуля | Bticino | Лимитированный импортный ассортимент | 2204 | Luna электроустановочные изделия Bticino | PL2 | 10 | ШТ | Информация по запросу | - | 1196.28 | 1435.54 | 1435.54 | Реализация складских остатков |  | 0.32 | 1.63 | 275 | 108 | 55 | 8012199258003
C4702 | Суппорт для квадратной коробки, 2 модуля, винты | Суппорт для квадратной коробки, 2 модуля, винты | Bticino | Лимитированный импортный ассортимент | 2204 | Luna электроустановочные изделия Bticino | PL2 | 100 | ШТ | Сертифицировано | 2026-08-04 | 266.79 | 320.15 | 320.15 | Реализация складских остатков |  | 1.661 | 17.16 | 400 | 300 | 143 | 8012199536712
C4802BN | Накладка на 2 модуля, Белый | Накладка на 2 модуля, Белый | Bticino | Лимитированный импортный ассортимент | 2204 | Luna электроустановочные изделия Bticino | PL2 | 10 | ШТ | Сертифицировано | 2026-08-04 | 480.06 | 576.07 | 576.07 | Реализация складских остатков |  | 0.19 | 1.34 | 127 | 117 | 90 | 8012199257648
CB00120 | Бокс IP66 + 6 Х PTC (130-140) | Бокс IP66 + 6 Х PTC (130-140) | Zucchini | Лимитированный импортный ассортимент | 4421 | Трансформаторы серии Zucchini | PL1 | 1 | ШТ | Информация по запросу | - | 107244.23 | 109389.11 | 109389.11 | Реализация складских остатков |  |  | 2.28 | 190 | 120 | 100
CB01414 | Вентил-ры 1250-2000 кВА +40 % | Вентилятор для трансформатора 1250 - 2000 кВА | Zucchini | Лимитированный импортный ассортимент | 4421 | Трансформаторы серии Zucchini | PL1 | 1 | ШТ | Сертифицировано | 2026-08-01 | 873521.28 | 890991.71 | 890991.71 | Реализация складских остатков
CB02400 | Бокс IP66 + 6 х PTC (110-120) | Бокс IP66 + 6 х PTC (110-120) | Zucchini | Лимитированный импортный ассортимент | 4421 | Трансформаторы серии Zucchini | PL1 | 1 | ШТ | Информация по запросу | - | 107964.24 | 110123.52 | 110123.52 | Реализация складских остатков |  |  | 3.9616 | 249 | 215 | 74
CB02444 | Вентиляторы 0-250 КВА +40 % | Вентилятор для трансформатора 0-250 кВА +40 % | Zucchini | Лимитированный импортный ассортимент | 4421 | Трансформаторы серии Zucchini | PL1 | 1 | ШТ | Сертифицировано | 2026-08-01 | 397837.35 | 405794.1 | 405794.1 | Реализация складских остатков |  |  | 36.1461 | 1383 | 264 | 99
CB02454 | Вентиляторы 315-800 КВА +40 % | Вентилятор для трансформатора 315-800 кВА +40 % | Zucchini | Лимитированный импортный ассортимент | 4421 | Трансформаторы серии Zucchini | PL1 | 1 | ШТ | Сертифицировано | 2026-08-01 | 397837.35 | 405794.1 | 405794.1 | Реализация складских остатков |  |  | 23.7952 | 1280 | 110 | 169
CM000011 | Лоток пров. CF 30/50 BD EZ | Лоток Пров. Cf 30/50 Bd Ez | Cablofil | Лимитированный импортный ассортимент | 259 | Лотки проволочные оцинкованные EZ | PL7 | 3 | М | Не подлежит сертификации | 2024-12-31 | 930.83 | 1117 | 1117 | Реализация складских остатков | [6 empty] | 3599070000111
CM000018 | Лоток пров. CF 30/50 BD 304L | Лоток Пров. Cf 30/50 Bd 304l | Cablofil | Лимитированный импортный ассортимент | 241 | Лотки проволочные нерж.сталь 304L | PL7 | 3 | М | Не подлежит сертификации | 2024-12-31 | 4394.46 | 5273.35 | 5273.35 | Реализация складских остатков | [6 empty] | 3599070000180
CM000021 | Лоток пров. CF 30/100 BS EZ | Лоток Пров. Cf 30/100 Bs Ez | Cablofil | Лимитированный импортный ассортимент | 259 | Лотки проволочные оцинкованные EZ | PL7 | 3 | М | Не подлежит сертификации | 2024-12-31 | 1077.83 | 1293.4 | 1293.4 | Реализация складских остатков | [6 empty] | 3599070000210
CM000028 | Лоток пров. CF 30/100 BS 304L | Лоток Пров. Cf 30/100 Bs 304l | Cablofil | Лимитированный импортный ассортимент | 241 | Лотки проволочные нерж.сталь 304L | PL7 | 3 | М | Не подлежит сертификации | 2024-12-31 | 5518.6 | 6622.32 | 6622.32 | Реализация складских остатков | [6 empty] | 3599070000289
CM000041 | Лоток пров. CF 30/200 BS EZ | Лоток Пров. Cf 30/200 Bs Ez | Cablofil | Лимитированный импортный ассортимент | 259 | Лотки проволочные оцинкованные EZ | PL7 | 3 | М | Не подлежит сертификации | 2024-12-31 | 1375.33 | 1650.4 | 1650.4 | Реализация складских остатков | [6 empty] | 3599070000418
CM000048 | Лоток пров. CF 30/200 BS 304L | Лоток Пров. Cf 30/200 Bs 304l | Cablofil | Лимитированный импортный ассортимент | 241 | Лотки проволочные нерж.сталь 304L | PL7 | 3 | М | Не подлежит сертификации | 2024-12-31 | 8686.65 | 10423.98 | 10423.98 | Реализация складских остатков | [6 empty] | 3599070000487
CM000051 | Лоток пров. CF 30/300 BS EZ | Лоток Пров. Cf 30/300 Bs Ez | Cablofil | Лимитированный импортный ассортимент | 259 | Лотки проволочные оцинкованные EZ | PL7 | 3 | М | Не подлежит сертификации | 2024-12-31 | 2057.68 | 2469.22 | 2469.22 | Реализация складских остатков | [6 empty] | 3599070000517
CM000058 | Лоток пров. CF 30/300 BS 304L | Лоток Пров. Cf 30/300 Bs 304l | Cablofil | Лимитированный импортный ассортимент | 241 | Лотки проволочные нерж.сталь 304L | PL7 | 3 | М | Не подлежит сертификации | 2024-12-31 | 15329.44 | 18395.33 | 18395.33 | Реализация складских остатков | [6 empty] | 3599070000586
CM000061 | Лоток пров. CF 54/50 BS EZ | Лоток Пров. Cf 54/50 Bs Ez | Cablofil | Лимитированный импортный ассортимент | 259 | Лотки проволочные оцинкованные EZ | PL7 | 3 | М | Не подлежит сертификации | 2024-12-31 | 1013.42 | 1216.1 | 1216.1 | Реализация складских остатков | [6 empty] | 3599070000616
CM000063 | Лоток пров. CF 54/50 BS GC | Лоток Пров. Cf 54/50 Bs Gc | Cablofil | Лимитированный импортный ассортимент | 255 | Лотки проволочные оцинкованные HDG | PL7 | 3 | М | Не подлежит сертификации | 2024-12-31 | 1821.85 | 2186.22 | 2186.22 | Реализация складских остатков | [6 empty] | 3599070000630
CM000071 | Лоток пров. CF 54/100 BS EZ | Лоток Пров. Cf 54/100 Bs Ez | Cablofil | Лимитированный импортный ассортимент | 259 | Лотки проволочные оцинкованные EZ | PL7 | 3 | М | Не подлежит сертификации | 2024-12-31 | 1095.4 | 1314.48 | 1314.48 | Реализация складских остатков | [6 empty] | 3599070000715
CM000078 | Лоток пров. CF 54/100 BS 304L | Лоток Пров. Cf 54/100 Bs 304l | Cablofil | Лимитированный импортный ассортимент | 241 | Лотки проволочные нерж.сталь 304L | PL7 | 3 | М | Не подлежит сертификации | 2024-12-31 | 7153.71 | 8584.45 | 8584.45 | Реализация складских остатков | [6 empty] | 3599070000784
CM000081 | Лоток пров. CF 54/150 BS EZ | Лоток Пров. Cf 54/150 Bs Ez | Cablofil | Лимитированный импортный ассортимент | 259 | Лотки проволочные оцинкованные EZ | PL7 | 3 | М | Не подлежит сертификации | 2024-12-31 | 1336.69 | 1604.03 | 1604.03 | Реализация складских остатков | [6 empty] | 3599070000814
CM000088 | Лоток пров. CF 54/150 BS 304L | Лоток Пров. Cf 54/150 Bs 304l | Cablofil | Лимитированный импортный ассортимент | 241 | Лотки проволочные нерж.сталь 304L | PL7 | 3 | М | Не подлежит сертификации | 2024-12-31 | 8431.17 | 10117.4 | 10117.4 | Реализация складских остатков | [6 empty] | 3599070000883
CM000091 | Лоток пров. CF 54/200 BS EZ | Лоток Пров. Cf 54/200 Bs Ez | Cablofil | Лимитированный импортный ассортимент | 259 | Лотки проволочные оцинкованные EZ | PL7 | 3 | М | Не подлежит сертификации | 2024-12-31 | 1418.74 | 1702.49 | 1702.49 | Реализация складских остатков | [6 empty] | 3599070000913
CM000092 | Лоток пров. CF 54/200 EZ+ | Лоток пров. CF 54/200 EZ+ | Cablofil | Лимитированный импортный ассортимент | 404 | Лотки проволочные окрашенные EZ+ | PL7 | 3 | М | Не подлежит сертификации | 2024-12-31 | 1779.18 | 2135.02 | 2135.02 | Реализация складских остатков | [6 empty] | 3599070000920
CM000093 | Лоток пров. CF 54/200 BS GC | Лоток Пров. Cf 54/200 Bs Gc | Cablofil | Лимитированный импортный ассортимент | 255 | Лотки проволочные оцинкованные HDG | PL7 | 3 | М | Не подлежит сертификации | 2024-12-31 | 3409.48 | 4091.38 | 4091.38 | Реализация складских остатков | [6 empty] | 3599070000937
CM000094 | Лоток пров. CF 54/200 BS 316L | Лоток Пров. Cf 54/200 Bs 316l | Cablofil | Лимитированный импортный ассортимент | 257 | Лотки проволочные нерж.сталь 316L | PL7 | 3 | М | Не подлежит сертификации | 2024-12-31 | 16351.4 | 19621.68 | 19621.68 | Реализация складских остатков | [6 empty] | 3599070000944
CM000098 | Лоток пров. CF 54/200 BS 304L | Лоток Пров. Cf 54/200 Bs 304l | Cablofil | Лимитированный импортный ассортимент | 241 | Лотки проволочные нерж.сталь 304L | PL7 | 3 | М | Не подлежит сертификации | 2024-12-31 | 10015.22 | 12018.26 | 12018.26 | Реализация складских остатков | [6 empty] | 3599070000982
CM000101 | Лоток пров. CF 54/300 BS EZ | Лоток Пров. Cf 54/300 Bs Ez | Cablofil | Лимитированный импортный ассортимент | 259 | Лотки проволочные оцинкованные EZ | PL7 | 3 | М | Не подлежит сертификации | 2024-12-31 | 2509.33 | 3011.2 | 3011.2 | Реализация складских остатков | [6 empty] | 3599070001019
CM000103 | Лоток пров. CF 54/300 BS GC | Лоток Пров. Cf 54/300 Bs Gc | Cablofil | Лимитированный импортный ассортимент | 255 | Лотки проволочные оцинкованные HDG | PL7 | 3 | М | Не подлежит сертификации | 2024-12-31 | 4840.94 | 5809.13 | 5809.13 | Реализация складских остатков | [6 empty] | 3599070001033
CM000108 | Лоток пров. CF 54/300 BS 304L | Лоток Пров. Cf 54/300 Bs 304l | Cablofil | Лимитированный импортный ассортимент | 241 | Лотки проволочные нерж.сталь 304L | PL7 | 3 | М | Не подлежит сертификации | 2024-12-31 | 15840.43 | 19008.52 | 19008.52 | Реализация складских остатков | [6 empty] | 3599070001088
CM000201 | Лоток пров. CF 54/400 BS EZ | Лоток Пров. Cf 54/400 Bs Ez | Cablofil | Лимитированный импортный ассортимент | 259 | Лотки проволочные оцинкованные EZ | PL7 | 3 | М | Не подлежит сертификации | 2024-12-31 | 2895.41 | 3474.49 | 3474.49 | Реализация складских остатков | [6 empty] | 3599070002016
CM000203 | Лоток пров. CF 54/400 BS GC | Лоток Пров. Cf 54/400 Bs Gc | Cablofil | Лимитированный импортный ассортимент | 255 | Лотки проволочные оцинкованные HDG | PL7 | 3 | М | Не подлежит сертификации | 2024-12-31 | 6246.36 | 7495.63 | 7495.63 | Реализация складских остатков | [6 empty] | 3599070002030
CM000208 | Лоток пров. CF 54/400 BS 304L | Лоток Пров. Cf 54/400 Bs 304l | Cablofil | Лимитированный импортный ассортимент | 241 | Лотки проволочные нерж.сталь 304L | PL7 | 3 | М | Не подлежит сертификации | 2024-12-31 | 21972.18 | 26366.62 | 26366.62 | Реализация складских остатков | [6 empty] | 3599070002085
CM000301 | Лоток пров. CF 54/500 BS EZ | Лоток Пров. Cf 54/500 Bs Ez | Cablofil | Лимитированный импортный ассортимент | 259 | Лотки проволочные оцинкованные EZ | PL7 | 3 | М | Не подлежит сертификации | 2024-12-31 | 3474.47 | 4169.36 | 4169.36 | Реализация складских остатков | [6 empty] | 3599070003013
CM000308 | Лоток пров. CF 54/500 BS 304L | Лоток Пров. Cf 54/500 Bs 304l | Cablofil | Лимитированный импортный ассортимент | 241 | Лотки проволочные нерж.сталь 304L | PL7 | 3 | М | Не подлежит сертификации | 2024-12-31 | 26335.96 | 31603.15 | 31603.15 | Реализация складских остатков | [6 empty] | 3599070003082
CM000401 | Лоток пров. CF 54/600 BS EZ | Лоток Пров. Cf 54/600 Bs Ez | Cablofil | Лимитированный импортный ассортимент | 259 | Лотки проволочные оцинкованные EZ | PL7 | 3 | М | Не подлежит сертификации | 2024-12-31 | 3667.54 | 4401.05 | 4401.05 | Реализация складских остатков | [6 empty] | 3599070004010
CM000408 | Лоток пров. CF 54/600 BS 304L | Лоток Пров. Cf 54/600 Bs 304l | Cablofil | Лимитированный импортный ассортимент | 241 | Лотки проволочные нерж.сталь 304L | PL7 | 3 | М | Не подлежит сертификации | 2024-12-31 | 30658.83 | 36790.6 | 36790.6 | Реализация складских остатков | [6 empty] | 3599070004089
CM000891 | Лоток пров. CF 105/100 BS EZ | Лоток Пров. Cf 105/100 Bs Ez | Cablofil | Лимитированный импортный ассортимент | 259 | Лотки проволочные оцинкованные EZ | PL7 | 3 | М | Не подлежит сертификации | 2024-12-31 | 1978.54 | 2374.25 | 2374.25 | Реализация складских остатков | [6 empty] | 3599070008919
CM000961 | Лоток пров. CF 150/300 BS EZ | Лоток пров. CF 150/300 BS EZ | Cablofil | Лимитированный импортный ассортимент | 259 | Лотки проволочные оцинкованные EZ | PL7 | 3 | М | Не подлежит сертификации | 2024-12-31 | 3649.27 | 4379.12 | 4379.12 | Реализация складских остатков | [6 empty] | 3599070009619
CM011100 | Наб.рол./прокл.каб. FASROLLER | Наб.рол. для прокл.каб. FASROLLER | Cablofil | Лимитированный импортный ассортимент | 246 | Аксессуары для пров. лотков прочие | PL7 | 1 | ШТ | Не подлежит сертификации | 2024-12-31 | 86848.02 | 104217.62 | 104217.62 | Реализация складских остатков | [6 empty] | 3599070111008
CM013010 | Профиль монтажн RCSN 1000 GS | Профиль монтажный RCSN 1000 GS | Cablofil | Лимитированный импортный ассортимент | 267 | Аксессуары для лотков универсальные | PL7 | 1 | ШТ | Не подлежит сертификации | 2024-12-31 | 2452.71 | 2943.25 | 2943.25 | Реализация складских остатков | [6 empty] | 3599070130108
CM013013 | Профиль монтажн RCSN 1000 HDG | Профиль монтажный RCSN 1000 HDG | Cablofil | Лимитированный импортный ассортимент | 267 | Аксессуары для лотков универсальные | PL7 | 1 | ШТ | Не подлежит сертификации | 2024-12-31 | 3065.88 | 3679.06 | 3679.06 | Реализация складских остатков | [6 empty] | 3599070130139
CM013150 | Профиль монтажн. RCSN150GS | Профиль монтажный RCSN150GS | Cablofil | Лимитированный импортный ассортимент | 267 | Аксессуары для лотков универсальные | PL7 | 10 | ШТ | Не подлежит сертификации | 2024-12-31 | 586.04 | 703.25 | 703.25 | Реализация складских остатков | [6 empty] | 3599070131501
CM013153 | Профиль монтажн. RCSN150HDG | Профиль монтажный RCSN150HDG | Cablofil | Лимитированный импортный ассортимент | 267 | Аксессуары для лотков универсальные | PL7 | 10 | ШТ | Не подлежит сертификации | 2024-12-31 | 717.43 | 860.92 | 860.92 | Реализация складских остатков | [6 empty] | 3599070131532
CM013203 | Профиль монтажный RCSN 200 HDG | Профиль Монтажный Rcsn 200 Hdg | Cablofil | Лимитированный импортный ассортимент | 267 | Аксессуары для лотков универсальные | PL7 | 10 | ШТ | Не подлежит сертификации | 2024-12-31 | 919.78 | 1103.74 | 1103.74 | Реализация складских остатков | [6 empty] | 3599070132034
CM013204 | Проф монтажн RCSN 200 SS 316L | Профиль монтажный RCSN 200 SS 316L | Cablofil | Лимитированный импортный ассортимент | 247 | Аксессуары для лотков нерж. cталь | PL7 | 1 | ШТ | Не подлежит сертификации | 2024-12-31 | 3903.8 | 4684.56 | 4684.56 | Реализация складских остатков | [6 empty] | 3599070132041
CM013303 | Профиль монтажный RCSN 300 HDG | Профиль Монтажный Rcsn 300 Hdg | Cablofil | Лимитированный импортный ассортимент | 267 | Аксессуары для лотков универсальные | PL7 | 10 | ШТ | Не подлежит сертификации | 2024-12-31 | 1354.07 | 1624.88 | 1624.88 | Реализация складских остатков | [6 empty] | 3599070133031
CM013304 | Проф монтажн RCSN 300 SS 316L | Профиль монтажный RCSN 300 SS 316L | Cablofil | Лимитированный импортный ассортимент | 247 | Аксессуары для лотков нерж. cталь | PL7 | 1 | ШТ | Не подлежит сертификации | 2024-12-31 | 5876.33 | 7051.6 | 7051.6 | Реализация складских остатков | [6 empty] | 3599070133048
CM013400 | Профиль монтажн RCSN400GS | Профиль монтажный RCSN400GS | Cablofil | Лимитированный импортный ассортимент | 267 | Аксессуары для лотков универсальные | PL7 | 10 | ШТ | Не подлежит сертификации | 2024-12-31 | 1072.97 | 1287.56 | 1287.56 | Реализация складских остатков | [6 empty] | 3599070134007
CM013403 | Профиль монтажный RCSN 400 HDG | Профиль монтажный RCSN 400 HDG | Cablofil | Лимитированный импортный ассортимент | 267 | Аксессуары для лотков универсальные | PL7 | 10 | ШТ | Не подлежит сертификации | 2024-12-31 | 1494.36 | 1793.23 | 1793.23 | Реализация складских остатков | [6 empty] | 3599070134038
CM013404 | Профиль монтажн. RCSN 400 316L | Профиль монтажный RCSN 400 316L | Cablofil | Лимитированный импортный ассортимент | 247 | Аксессуары для лотков нерж. cталь | PL7 | 20 | ШТ | Не подлежит сертификации | 2024-12-31 | 7832.68 | 9399.22 | 9399.22 | Реализация складских остатков | [6 empty] | 3599070134045
CM013503 | Профиль монтажный RCSN 500 HDG | Профиль Монтажный Rcsn 500 Hdg | Cablofil | Лимитированный импортный ассортимент | 267 | Аксессуары для лотков универсальные | PL7 | 10 | ШТ | Не подлежит сертификации | 2024-12-31 | 1755.97 | 2107.16 | 2107.16 | Реализация складских остатков | [6 empty] | 3599070135035
CM082401 | Лоток пров. FCF 54/600 EZ | Лоток пров. FCF 54/600 EZ | Cablofil | Лимитированный импортный ассортимент | 259 | Лотки проволочные оцинкованные EZ | PL7 | 3 | М | Не подлежит сертификации | 2024-12-31 | 5339.12 | 6406.94 | 6406.94 | Реализация складских остатков | [6 empty] | 3599070824014
CM250018 | Прот. пож мод Ez-Path EZD 33T | Противопожарный модуль EZ-Path EZD 33 | Cablofil | Лимитированный импортный ассортимент | 248 | Огнестойкие проходки EZ PATH | PL7 | 1 | ШТ | Информация по запросу | - | 32154.01 | 38584.81 | 38584.81 | Реализация складских остатков |  |  | 0.92812 | 165 | 75 | 75 | 3599072500183
CM250058 | Прот. пож мод Ez-Path EZD 44T | Противопожарный модуль EZ-Path EZD 44T | Cablofil | Лимитированный импортный ассортимент | 248 | Огнестойкие проходки EZ PATH | PL7 | 1 | ШТ | Информация по запросу | - | 72602.75 | 87123.3 | 87123.3 | Реализация складских остатков | [6 empty] | 3599072500589
CM250078 | Удлин. EZD 33E д/мод EZD 33T | Удлинитель Для Модуля Ezd 33 | Cablofil | Лимитированный импортный ассортимент | 248 | Огнестойкие проходки EZ PATH | PL7 | 1 | ШТ | Информация по запросу | - | 19360.72 | 23232.86 | 23232.86 | Реализация складских остатков
CM348530 | Кроншт.безвинт. R50 GS | Кронштейн безвинтовой R50 GS | Cablofil | Лимитированный импортный ассортимент | 277 | Лотки проволочные GAMMA-P | PL7 | 10 | ШТ | Не подлежит сертификации | 2024-12-31 | 378.33 | 454 | 454 | Реализация складских остатков | [6 empty] | 8009561384033
CM348531 | Кроншт.безвинт. R50 316L | Кронштейн безвинтовой R50 316L | Cablofil | Лимитированный импортный ассортимент | 277 | Лотки проволочные GAMMA-P | PL7 | 10 | ШТ | Не подлежит сертификации | 2024-12-31 | 1722.14 | 2066.57 | 2066.57 | Реализация складских остатков | [6 empty] | 8009561384071
CM348532 | Кроншт.безвинт. R50 HDG | Кронштейн безвинтовой R50 HDG | Cablofil | Лимитированный импортный ассортимент | 277 | Лотки проволочные GAMMA-P | PL7 | 10 | ШТ | Не подлежит сертификации | 2024-12-31 | 818.61 | 982.33 | 982.33 | Реализация складских остатков | [6 empty] | 8009561612532
CM350820 | Консоль CB 150 GS | Консоль CB 150 GS | Cablofil | Лимитированный импортный ассортимент | 267 | Аксессуары для лотков универсальные | PL7 | 10 | ШТ | Информация по запросу | - | 403.57 | 484.28 | 484.28 | Реализация складских остатков |  | 1.62 | 5.05 | 255 | 180 | 110 | 3414970952165
CM556100 | Кроншт. Г-образный CSN 100 GS | Кроншт. Г-Образный Csn 100 Gs | Cablofil | Лимитированный импортный ассортимент | 267 | Аксессуары для лотков универсальные | PL7 | 20 | ШТ | Не подлежит сертификации | 2024-12-31 | 778.48 | 934.18 | 934.18 | Реализация складских остатков |  | 7.9 | 13.02 | 620 | 280 | 75 | 3599075561006
CM556110 | Кроншт. Г-образный CSN 150 GS | Кроншт. Г-Образный Csn 150 Gs | Cablofil | Лимитированный импортный ассортимент | 267 | Аксессуары для лотков универсальные | PL7 | 20 | ШТ | Не подлежит сертификации | 2024-12-31 | 1124.14 | 1348.97 | 1348.97 | Реализация складских остатков |  | 8.7 | 13.02 | 620 | 280 | 75 | 3599075561105
CM556120 | Кроншт. Г-образный CSN 200 GS | Кроншт. Г-Образный Csn 200 Gs | Cablofil | Лимитированный импортный ассортимент | 267 | Аксессуары для лотков универсальные | PL7 | 10 | ШТ | Не подлежит сертификации | 2024-12-31 | 1200.83 | 1441 | 1441 | Реализация складских остатков | [6 empty] | 3599075561204
CM556130 | Кроншт. Г-образный CSN 300 GS | Кроншт. Г-Образный Csn 300 Gs | Cablofil | Лимитированный импортный ассортимент | 267 | Аксессуары для лотков универсальные | PL7 | 20 | ШТ | Не подлежит сертификации | 2024-12-31 | 1481.82 | 1778.18 | 1778.18 | Реализация складских остатков |  | 14.4 | 26.46 | 630 | 280 | 150 | 3599075561303
CM556140 | Кроншт. Г-образный CSN 400 GS | Кроншт. Г-Образный Csn 400 Gs | Cablofil | Лимитированный импортный ассортимент | 267 | Аксессуары для лотков универсальные | PL7 | 20 | ШТ | Не подлежит сертификации | 2024-12-31 | 1770.8 | 2124.96 | 2124.96 | Реализация складских остатков | [6 empty] | 3599075561402
CM556300 | Кроншт. С-образн. CSNS 100 GS | Кроншт. С-Образн. Csns 100 Gs | Cablofil | Лимитированный импортный ассортимент | 267 | Аксессуары для лотков универсальные | PL7 | 10 | ШТ | Не подлежит сертификации | 2024-12-31 | 1900.35 | 2280.42 | 2280.42 | Реализация складских остатков |  | 5.95 | 20.16 | 365 | 235 | 235 | 3599075563000
CM556320 | Кроншт. С-образн. CSNS 200 GS | Кроншт. С-Образн. Csns 200 Gs | Cablofil | Лимитированный импортный ассортимент | 267 | Аксессуары для лотков универсальные | PL7 | 10 | ШТ | Не подлежит сертификации | 2024-12-31 | 2316.58 | 2779.9 | 2779.9 | Реализация складских остатков |  | 6.76 | 20.16 | 365 | 235 | 235 | 3599075563208
CM556330 | Кроншт. С-образн. CSNS 300 GS | Кроншт. С-Образн. Csns 300 Gs | Cablofil | Лимитированный импортный ассортимент | 267 | Аксессуары для лотков универсальные | PL7 | 10 | ШТ | Не подлежит сертификации | 2024-12-31 | 3065.88 | 3679.06 | 3679.06 | Реализация складских остатков |  | 11.18 | 33.71 | 393 | 365 | 235 | 3599075563307
CM557300 | Уголок CEQ100 (110х58х30мм) | Уголок Ceq100 (110х58х30мм) | Cablofil | Лимитированный импортный ассортимент | 267 | Аксессуары для лотков универсальные | PL7 | 25 | ШТ | Не подлежит сертификации | 2024-12-31 | 209.11 | 250.93 | 250.93 | Реализация складских остатков |  | 2.05 | 1.26 | 210 | 150 | 40 | 3599075573009
CM558011 | Шайба CE25 GS (50 шт) | Шайба CE25 GS (50 шт) | Cablofil | Лимитированный импортный ассортимент | 245 | Аксессуары для пров. лотков EZ/GS | PL7 | 1 | Упаковка | Не подлежит сертификации | 2024-12-31 | 1999.19 | 2399.03 | 2399.03 | Реализация складских остатков | [6 empty] | 3599075580113
CM558013 | Шайба CE25GC (50 шт.) | Шайба Ce25gc (50 Шт.) | Cablofil | Лимитированный импортный ассортимент | 243 | Аксессуары для пров. лотков HDG/DC | PL7 | 1 | Упаковка | Не подлежит сертификации | 2024-12-31 | 3265.15 | 3918.18 | 3918.18 | Реализация складских остатков | [6 empty] | 3599075580137
CM558018 | Шайба CE25 304L (50шт) | Шайба CE25 304L (50шт) | Cablofil | Лимитированный импортный ассортимент | 244 | Аксессуары для пров. лотков нерж.сталь | PL7 | 1 | Упаковка | Не подлежит сертификации | 2024-12-31 | 10818.27 | 12981.92 | 12981.92 | Реализация складских остатков | [6 empty] | 3599075580182
CM558021 | Шайба-винт М6 CE25VS GS (50шт) | Шайба-винт М6 CE25VS GS (50шт) | Cablofil | Лимитированный импортный ассортимент | 245 | Аксессуары для пров. лотков EZ/GS | PL7 | 1 | Упаковка | Не подлежит сертификации | 2024-12-31 | 6806.53 | 8167.84 | 8167.84 | Реализация складских остатков | [6 empty] | 3599075580212
CM558031 | Шайба-гайка М6 CE30ES GS(50шт) | Шайба-гайка М6 CE30ES GS(50шт) | Cablofil | Лимитированный импортный ассортимент | 245 | Аксессуары для пров. лотков EZ/GS | PL7 | 1 | Упаковка | Не подлежит сертификации | 2024-12-31 | 9478.61 | 11374.33 | 11374.33 | Реализация складских остатков | [6 empty] | 3599075580311
CM558041 | Шайба CE30 GS (50 шт) | Шайба CE30 GS (50 шт) | Cablofil | Лимитированный импортный ассортимент | 245 | Аксессуары для пров. лотков EZ/GS | PL7 | 1 | Упаковка | Не подлежит сертификации | 2024-12-31 | 2908.3 | 3489.96 | 3489.96 | Реализация складских остатков | [6 empty] | 3599075580410
CM558051 | Шайба CE40 GS (25 шт) | Шайба CE40 GS (25 шт) | Cablofil | Лимитированный импортный ассортимент | 245 | Аксессуары для пров. лотков EZ/GS | PL7 | 1 | Упаковка | Не подлежит сертификации | 2024-12-31 | 3695.73 | 4434.88 | 4434.88 | Реализация складских остатков | [6 empty] | 3599075580519
CM558071 | Набор KITASSVS GS (50 шт) | Набор KITASSVS GS (50 шт) | Cablofil | Лимитированный импортный ассортимент | 245 | Аксессуары для пров. лотков EZ/GS | PL7 | 1 | Упаковка | Не подлежит сертификации | 2024-12-31 | 17574.69 | 21089.63 | 21089.63 | Реализация складских остатков | [6 empty] | 3599075580717
CM558081 | Набор KITASSTR GS (50 шт) | Набор KITASSTR GS (50 шт) | Cablofil | Лимитированный импортный ассортимент | 245 | Аксессуары для пров. лотков EZ/GS | PL7 | 1 | Упаковка | Не подлежит сертификации | 2024-12-31 | 7471.26 | 8965.51 | 8965.51 | Реализация складских остатков | [6 empty] | 3599075580816
CM558244 | Безвинт.соед EDRN 316L+ключ | Безвинт.соединитель EDRN 316L+ключ | Cablofil | Лимитированный импортный ассортимент | 244 | Аксессуары для пров. лотков нерж.сталь | PL7 | 50 | ШТ | Не подлежит сертификации | 2024-12-31 | 2857.36 | 3428.83 | 3428.83 | Реализация складских остатков |  | 3.5 | 4.54 | 280 | 180 | 90 | 3599075582445
CM558247 | Безвинт.соед EDRN DC+ключ | Безвинт.соединитель EDRN DC+ключ | Cablofil | Лимитированный импортный ассортимент | 243 | Аксессуары для пров. лотков HDG/DC | PL7 | 50 | ШТ | Не подлежит сертификации | 2024-12-31 | 1124.14 | 1348.97 | 1348.97 | Реализация складских остатков |  | 3.35 | 5.2 | 260 | 250 | 80 | 3599075582476
CM558270 | Безвинт.соед EDS GS | Безвинт.соединитель EDS GS | Cablofil | Лимитированный импортный ассортимент | 245 | Аксессуары для пров. лотков EZ/GS | PL7 | 50 | ШТ | Не подлежит сертификации | 2024-12-31 | 412.11 | 494.53 | 494.53 | Реализация складских остатков |  | 5.75 | 6.8 | 300 | 197 | 115 | 3599075582704
CM558324 | Безвинт. угл. соед. S6 (25шт.) | Безвинт. угл. соединитель S6 (25шт.) | Cablofil | Лимитированный импортный ассортимент | 244 | Аксессуары для пров. лотков нерж.сталь | PL7 | 1 | Упаковка | Не подлежит сертификации | 2024-12-31 | 17042.22 | 20450.66 | 20450.66 | Реализация складских остатков | [6 empty] | 3599075583244
CM558327 | Безвинт. угл. соед. DC (25шт.) | Безвинт. угл. соединитель DC (25шт.) | Cablofil | Лимитированный импортный ассортимент | 243 | Аксессуары для пров. лотков HDG/DC | PL7 | 1 | Упаковка | Не подлежит сертификации | 2024-12-31 | 8547.74 | 10257.29 | 10257.29 | Реализация складских остатков | [6 empty] | 3599075583275
CM558340 | Безвинт. угл. соед S GS (25шт) | Безвинт. угл. соединитель S GS (25шт) | Cablofil | Лимитированный импортный ассортимент | 245 | Аксессуары для пров. лотков EZ/GS | PL7 | 1 | Упаковка | Не подлежит сертификации | 2024-12-31 | 5014.29 | 6017.15 | 6017.15 | Реализация складских остатков | [6 empty] | 3599075583404
CM558344 | Безвинт.угл.соед S 316L (25шт) | Безвинт. угл .соединитель S 316L (25шт) | Cablofil | Лимитированный импортный ассортимент | 244 | Аксессуары для пров. лотков нерж.сталь | PL7 | 1 | Упаковка | Не подлежит сертификации | 2024-12-31 | 18613.52 | 22336.22 | 22336.22 | Реализация складских остатков | [6 empty] | 3599075583442
CM558410 | Безвинт.соединит. CEFAS GS | Безвинт.соединит. CEFAS GS | Cablofil | Лимитированный импортный ассортимент | 245 | Аксессуары для пров. лотков EZ/GS | PL7 | 50 | ШТ | Не подлежит сертификации | 2024-12-31 | 250.72 | 300.86 | 300.86 | Реализация складских остатков |  | 1.5 | 2.72 | 130 | 190 | 110 | 3599075584104
CM558954 | Стандарт. соед. KITINOX (50шт) | Стандарт. Соед. Kitinox (50шт) | Cablofil | Лимитированный импортный ассортимент | 244 | Аксессуары для пров. лотков нерж.сталь | PL7 | 1 | Упаковка | Не подлежит сертификации | 2024-12-31 | 39463.99 | 47356.79 | 47356.79 | Реализация складских остатков | [6 empty] | 3599075589543
CM559023 | Зажим CLMP1 | Зажим Clmp1 | Cablofil | Лимитированный импортный ассортимент | 267 | Аксессуары для лотков универсальные | PL7 | 10 | ШТ | Не подлежит сертификации | 2024-12-31 | 1568.32 | 1881.98 | 1881.98 | Реализация складских остатков |  | 4.3 | 1.61 | 175 | 115 | 80 | 3599075590235
CM559157 | CLIPJ клипса желтая | CLIPJ клипса желтая | Cablofil | Лимитированный импортный ассортимент | 246 | Аксессуары для пров. лотков прочие | PL7 | 50 | ШТ | Не подлежит сертификации | 2024-12-31 | 131.29 | 157.55 | 157.55 | Реализация складских остатков |  | 0.25 | 1.73 | 230 | 150 | 50 | 3599075591577
CM559167 | CLIPV клипса зеленая | CLIPV клипса зеленая | Cablofil | Лимитированный импортный ассортимент | 246 | Аксессуары для пров. лотков прочие | PL7 | 50 | ШТ | Не подлежит сертификации | 2024-12-31 | 131.29 | 157.55 | 157.55 | Реализация складских остатков |  | 0.25 | 1.73 | 230 | 150 | 50 | 3599075591676
CM559220 | Элем.крепл.конс. под фальш-пол | Элем.Крепл.Конс. Под Фальш-Пол | Cablofil | Лимитированный импортный ассортимент | 267 | Аксессуары для лотков универсальные | PL7 | 20 | ШТ | Не подлежит сертификации | 2024-12-31 | 970.65 | 1164.78 | 1164.78 | Реализация складских остатков |  | 4.56 | 6.8 | 300 | 197 | 115 | 3599075592208
CM559615 | Защ. наконечник EPEDF GS | Защ. Наконечник Epedf Gs | Cablofil | Лимитированный импортный ассортимент | 267 | Аксессуары для лотков универсальные | PL7 | 50 | ШТ | Не подлежит сертификации | 2024-12-31 | 230.52 | 276.62 | 276.62 | Реализация складских остатков |  | 0.5 | 3.31 | 290 | 190 | 60 | 3599075596152
CM561013 | Профиль тип EDF2000 GC | Профиль Тип Edf2000 Gc | Cablofil | Лимитированный импортный ассортимент | 267 | Аксессуары для лотков универсальные | PL7 | 1 | ШТ | Не подлежит сертификации | 2024-12-31 | 3639.98 | 4367.98 | 4367.98 | Реализация складских остатков | [6 empty] | 3599075610131
CM561080 | Кроншт потолоч PFREDF GS (EDF) | Кроншт Потолоч Pfredf Gs (Edf) | Cablofil | Лимитированный импортный ассортимент | 267 | Аксессуары для лотков универсальные | PL7 | 10 | ШТ | Не подлежит сертификации | 2024-12-31 | 1544.05 | 1852.86 | 1852.86 | Реализация складских остатков |  | 5.15 | 12.72 | 530 | 200 | 120 | 3599075610803
CM585160 | Плата DEV100GS,с изгибом | Плата Dev100gs,С Изгибом | Cablofil | Лимитированный импортный ассортимент | 245 | Аксессуары для пров. лотков EZ/GS | PL7 | 10 | ШТ | Не подлежит сертификации | 2024-12-31 | 677.97 | 813.56 | 813.56 | Реализация складских остатков |  | 1.3 | 1.71 | 190 | 100 | 90 | 3599075851602
CM585167 | Плата DEV100DC, с изгибом | Плата Dev100dc, С Изгибом | Cablofil | Лимитированный импортный ассортимент | 243 | Аксессуары для пров. лотков HDG/DC | PL7 | 10 | ШТ | Не подлежит сертификации | 2024-12-31 | 2427.15 | 2912.58 | 2912.58 | Реализация складских остатков |  | 1.35 | 1.71 | 190 | 100 | 90 | 3599075851671
CM585180 | Подвес универсальный SL 50 GS | Подвес Универсальный Sl 50 Gs | Cablofil | Лимитированный импортный ассортимент | 245 | Аксессуары для пров. лотков EZ/GS | PL7 | 10 | ШТ | Не подлежит сертификации | 2024-12-31 | 1820.75 | 2184.9 | 2184.9 | Реализация складских остатков | [6 empty] | 3599075851800
CM585190 | Подвес универсальный SL 100 GS | Подвес универсальный SL 100 GS | Cablofil | Лимитированный импортный ассортимент | 245 | Аксессуары для пров. лотков EZ/GS | PL7 | 10 | ШТ | Не подлежит сертификации | 2024-12-31 | 1975.96 | 2371.15 | 2371.15 | Реализация складских остатков | [6 empty] | 3599075851909
CM585357 | Болт заземления BLT 8/16 | Болт Заземления Blt 8/16 | Cablofil | Лимитированный импортный ассортимент | 267 | Аксессуары для лотков универсальные | PL7 | 10 | ШТ | Не подлежит сертификации | 2024-12-31 | 1617.05 | 1940.46 | 1940.46 | Реализация складских остатков |  | 0.35 | 0.08 | 50 | 50 | 30 | 3599075853576
CM585387 | Болт заземления BLF 8/16 | Болт Заземления Blf 8/16 | Cablofil | Лимитированный импортный ассортимент | 267 | Аксессуары для лотков универсальные | PL7 | 10 | ШТ | Не подлежит сертификации | 2024-12-31 | 2926.2 | 3511.44 | 3511.44 | Реализация складских остатков |  | 0.41 | 0.56 | 140 | 100 | 40 | 3599075853873
CM586048 | Кронштейн UC 50 SS304L | Кронштейн Uc 50 Ss304l | Cablofil | Лимитированный импортный ассортимент | 247 | Аксессуары для лотков нерж. cталь | PL7 | 25 | ШТ | Не подлежит сертификации | 2024-12-31 | 1102.12 | 1322.54 | 1322.54 | Реализация складских остатков |  |  | 4.14 | 180 | 115 | 200 | 3599075860482
CM586063 | Кроншт.универ.безвинтC M50 HDG | Кроншт.Универ.Безвинтc M50 Hdg | Cablofil | Лимитированный импортный ассортимент | 267 | Аксессуары для лотков универсальные | PL7 | 25 | ШТ | Не подлежит сертификации | 2024-12-31 | 894.08 | 1072.9 | 1072.9 | Реализация складских остатков |  | 1.9 | 1.06 | 160 | 110 | 60 | 3599075860635
CM586068 | Кроншт.безвинт. CM50 SS 304L | Кроншт.Безвинт. Cm50 Ss 304l | Cablofil | Лимитированный импортный ассортимент | 247 | Аксессуары для лотков нерж. cталь | PL7 | 25 | ШТ | Не подлежит сертификации | 2024-12-31 | 1341.22 | 1609.46 | 1609.46 | Реализация складских остатков |  | 1.85 | 1.06 | 160 | 110 | 60 | 3599075860680
CM586100 | Кронштейн SF100 GS | Кронштейн Sf100 Gs | Cablofil | Лимитированный импортный ассортимент | 267 | Аксессуары для лотков универсальные | PL7 | 10 | ШТ | Не подлежит сертификации | 2024-12-31 | 2032.11 | 2438.53 | 2438.53 | Реализация складских остатков |  | 4.9 | 13.23 | 630 | 280 | 75 | 3599075861007
CM586133 | Кроншт. безвинт. CM 50 XL GC | Кроншт. Безвинт. Cm 50 Xl Gc | Cablofil | Лимитированный импортный ассортимент | 267 | Аксессуары для лотков универсальные | PL7 | 25 | ШТ | Не подлежит сертификации | 2024-12-31 | 1137.96 | 1365.55 | 1365.55 | Реализация складских остатков |  | 2.75 | 2.24 | 240 | 110 | 85 | 3599075861335
CM586138 | Кроншт. безвинт. CM 50 XL 304L | КРОНШТ. БЕЗВИНТ. CM 50 XL 304L | Cablofil | Лимитированный импортный ассортимент | 247 | Аксессуары для лотков нерж. cталь | PL7 | 25 | ШТ | Не подлежит сертификации | 2024-12-31 | 3241.94 | 3890.33 | 3890.33 | Реализация складских остатков |  | 2.55 | 2.24 | 240 | 110 | 85 | 3599075861380
CM586140 | Подвес для лотка SF50GS | Подвес Для Лотка Sf50gs | Cablofil | Лимитированный импортный ассортимент | 267 | Аксессуары для лотков универсальные | PL7 | 32 | ШТ | Не подлежит сертификации | 2024-12-31 | 1165.06 | 1398.07 | 1398.07 | Реализация складских остатков | [6 empty] | 3599075861403
CM586160 | Кронштейн UC 35 GS | Кронштейн Uc 35 Gs | Cablofil | Лимитированный импортный ассортимент | 267 | Аксессуары для лотков универсальные | PL7 | 25 | ШТ | Не подлежит сертификации | 2024-12-31 | 799.27 | 959.12 | 959.12 | Реализация складских остатков |  | 1.1 | 4.51 | 280 | 230 | 70 | 3599075861601
CM586180 | Соединяющ. кроншт FTX GS | Соединяющ. Кроншт Ftx Gs | Cablofil | Лимитированный импортный ассортимент | 245 | Аксессуары для пров. лотков EZ/GS | PL7 | 25 | ШТ | Не подлежит сертификации | 2024-12-31 | 489.04 | 586.85 | 586.85 | Реализация складских остатков |  | 0.5 | 0.52 | 130 | 100 | 40 | 3599075861809
CM586194 | Консоль CAT 40 IN316L | Консоль CAT 40 IN316L | Cablofil | Лимитированный импортный ассортимент | 247 | Аксессуары для лотков нерж. cталь | PL7 | 50 | ШТ | Не подлежит сертификации | 2024-12-31 | 1002.6 | 1203.12 | 1203.12 | Реализация складских остатков |  | 2.08 | 3.77 | 290 | 260 | 50 | 3599075861946
CM586200 | Центральный подвес SCF 200 мм | Центральный Подвес Scf 200 Мм | Cablofil | Лимитированный импортный ассортимент | 267 | Аксессуары для лотков универсальные | PL7 | 10 | ШТ | Не подлежит сертификации | 2024-12-31 | 1839.55 | 2207.46 | 2207.46 | Реализация складских остатков |  | 2.97 | 6.8 | 300 | 197 | 115 | 3599075862004
CM586210 | Монтажная площадка для SCF | Монтажная Площадка Для Scf | Cablofil | Лимитированный импортный ассортимент | 267 | Аксессуары для лотков универсальные | PL7 | 1 | ШТ | Не подлежит сертификации | 2024-12-31 | 1121.88 | 1346.26 | 1346.26 | Реализация складских остатков | [6 empty] | 3599075862103
CM586300 | Центральный подвес SCF 300 мм | Центральный Подвес Scf 300 Мм | Cablofil | Лимитированный импортный ассортимент | 267 | Аксессуары для лотков универсальные | PL7 | 10 | ШТ | Не подлежит сертификации | 2024-12-31 | 2235.56 | 2682.67 | 2682.67 | Реализация складских остатков |  | 4.15 | 13.02 | 620 | 280 | 75 | 3599075863001
CM586721 | Разделитель COTFIL 50 EZ | Разделитель Cotfil 50 Ez | Cablofil | Лимитированный импортный ассортимент | 245 | Аксессуары для пров. лотков EZ/GS | PL7 | 12 | ШТ | Не подлежит сертификации | 2024-12-31 | 1214.29 | 1457.15 | 1457.15 | Реализация складских остатков |  |  | 2.4 | 240 | 200 | 50 | 3599075867214
CM595013 | Консоль C41S150 (Длина-150мм) | Консоль C41s150 (Длина-150мм) | Cablofil | Лимитированный импортный ассортимент | 267 | Аксессуары для лотков универсальные | PL7 | 20 | ШТ | Не подлежит сертификации | 2024-12-31 | 1490.33 | 1788.4 | 1788.4 | Реализация складских остатков |  | 11.6 | 11.51 | 505 | 190 | 120 | 3599075950138
CM595023 | Консоль C41S200 (Длина-200мм) | Консоль C41s200 (Длина-200мм) | Cablofil | Лимитированный импортный ассортимент | 267 | Аксессуары для лотков универсальные | PL7 | 20 | ШТ | Не подлежит сертификации | 2024-12-31 | 1648.39 | 1978.07 | 1978.07 | Реализация складских остатков |  | 11.1 | 14.54 | 505 | 240 | 120 | 3599075950237
CM595033 | Консоль C41S300 (Длина-300мм) | Консоль C41s300 (Длина-300мм) | Cablofil | Лимитированный импортный ассортимент | 267 | Аксессуары для лотков универсальные | PL7 | 16 | ШТ | Не подлежит сертификации | 2024-12-31 | 2032.31 | 2438.77 | 2438.77 | Реализация складских остатков |  | 14.03 | 16.43 | 415 | 330 | 120 | 3599075950336
CM595043 | Консоль C41S400 (Длина-400мм) | Консоль C41s400 (Длина-400мм) | Cablofil | Лимитированный импортный ассортимент | 267 | Аксессуары для лотков универсальные | PL7 | 12 | ШТ | Не подлежит сертификации | 2024-12-31 | 2366 | 2839.2 | 2839.2 | Реализация складских остатков |  | 13.16 | 18.22 | 440 | 345 | 120 | 3599075950435
CM595063 | Консоль C41S600 (Длина-600мм) | Консоль C41s600 (Длина-600мм) | Cablofil | Лимитированный импортный ассортимент | 267 | Аксессуары для лотков универсальные | PL7 | 8 | ШТ | Не подлежит сертификации | 2024-12-31 | 2678.33 | 3214 | 3214 | Реализация складских остатков |  | 12.81 | 18.82 | 640 | 245 | 120 | 3599075950633
CM595143 | Стойка сварная P41S2000 GC | Стойка Сварная P41s2000 Gc | Cablofil | Лимитированный импортный ассортимент | 267 | Аксессуары для лотков универсальные | PL7 | 1 | ШТ | Не подлежит сертификации | 2024-12-31 | 12635.75 | 15162.9 | 15162.9 | Реализация складских остатков | [6 empty] | 3599075951432
CM595203 | Кронштейн потолочный PF41S | Кронштейн Потолочный Pf41s | Cablofil | Лимитированный импортный ассортимент | 267 | Аксессуары для лотков универсальные | PL7 | 10 | ШТ | Не подлежит сертификации | 2024-12-31 | 3339.45 | 4007.34 | 4007.34 | Реализация складских остатков |  | 10.91 | 11.93 | 510 | 195 | 120 | 3599075952033
CM595223 | Соединительный элемент EQMP41 | Соединительный Элемент Eqmp41 | Cablofil | Лимитированный импортный ассортимент | 267 | Аксессуары для лотков универсальные | PL7 | 15 | ШТ | Не подлежит сертификации | 2024-12-31 | 2374.46 | 2849.35 | 2849.35 | Реализация складских остатков |  | 8.68 | 6.8 | 300 | 197 | 115 | 3599075952231
CM595313 | Соединительный элемент TRAP4T | Соединительный элемент TRAP4T | Cablofil | Лимитированный импортный ассортимент | 267 | Аксессуары для лотков универсальные | PL7 | 10 | ШТ | Не подлежит сертификации | 2024-12-31 | 1680.55 | 2016.66 | 2016.66 | Реализация складских остатков |  | 4.29 | 1.43 | 170 | 140 | 60 | 3599075953139
CM595360 | Кронштейн универсальный PFN41S | Кронштейн Универсальный Pfn41s | Cablofil | Лимитированный импортный ассортимент | 267 | Аксессуары для лотков универсальные | PL7 | 10 | ШТ | Не подлежит сертификации | 2024-12-31 | 1817.5 | 2181 | 2181 | Реализация складских остатков |  | 8.7 | 13.02 | 620 | 280 | 75 | 3599075953603
CM646010 | Крышка для лотк безвин CP50 GS | Крышка для лотка безвинт. CP50 GS | Cablofil | Лимитированный импортный ассортимент | 245 | Аксессуары для пров. лотков EZ/GS | PL7 | 1 | ШТ | Не подлежит сертификации | 2024-12-31 | 2406.87 | 2888.24 | 2888.24 | Реализация складских остатков | [6 empty] | 3599079923121
CM646020 | Крышка безвинт CP100 GS | Крышка безвинт. CP100 GS | Cablofil | Лимитированный импортный ассортимент | 245 | Аксессуары для пров. лотков EZ/GS | PL7 | 1 | ШТ | Не подлежит сертификации | 2024-12-31 | 3008.57 | 3610.28 | 3610.28 | Реализация складских остатков | [6 empty] | 3599079923169
CM646024 | Крышка безвинт CP100 SS 316L | Крышка безвинт. CP100 SS 316L | Cablofil | Лимитированный импортный ассортимент | 244 | Аксессуары для пров. лотков нерж.сталь | PL7 | 1 | ШТ | Не подлежит сертификации | 2024-12-31 | 15329.44 | 18395.33 | 18395.33 | Реализация складских остатков | [6 empty] | 3599079923183
CM646040 | Крышка безвинт CP200 GS | Крышка безвинт. CP200 GS | Cablofil | Лимитированный импортный ассортимент | 245 | Аксессуары для пров. лотков EZ/GS | PL7 | 1 | ШТ | Не подлежит сертификации | 2024-12-31 | 5064.45 | 6077.34 | 6077.34 | Реализация складских остатков | [6 empty] | 3599079923237
CM646044 | Крышка безвинт CP200 SS 316L | Крышка безвинт. CP200 SS 316L | Cablofil | Лимитированный импортный ассортимент | 244 | Аксессуары для пров. лотков нерж.сталь | PL7 | 1 | ШТ | Не подлежит сертификации | 2024-12-31 | 39345.47 | 47214.56 | 47214.56 | Реализация складских остатков | [6 empty] | 3599079923251
CM646053 | Крышка безвинт CP300 HDG | Крышка безвинт. CP300 HDG | Cablofil | Лимитированный импортный ассортимент | 243 | Аксессуары для пров. лотков HDG/DC | PL7 | 1 | ШТ | Не подлежит сертификации | 2024-12-31 | 9197.63 | 11037.16 | 11037.16 | Реализация складских остатков | [6 empty] | 3599079923275
CM646054 | Крышка безвинт CP300 SS 316L | Крышка безвинт. CP300 SS 316L | Cablofil | Лимитированный импортный ассортимент | 244 | Аксессуары для пров. лотков нерж.сталь | PL7 | 1 | ШТ | Не подлежит сертификации | 2024-12-31 | 54112.02 | 64934.42 | 64934.42 | Реализация складских остатков | [6 empty] | 3599079923282
CM646060 | Крышка безвинт CP400 GS | Крышка безвинт. CP400 GS | Cablofil | Лимитированный импортный ассортимент | 245 | Аксессуары для пров. лотков EZ/GS | PL7 | 1 | ШТ | Не подлежит сертификации | 2024-12-31 | 8875.33 | 10650.4 | 10650.4 | Реализация складских остатков | [6 empty] | 3599079923299
CM646200 | CLIP F02 GS (25 шт.) | CLIP F02 GS (25 шт.) | Cablofil | Лимитированный импортный ассортимент | 245 | Аксессуары для пров. лотков EZ/GS | PL7 | 1 | Упаковка | Не подлежит сертификации | 2024-12-31 | 2951.25 | 3541.5 | 3541.5 | Реализация складских остатков | [6 empty] | 3599076462005
CM801011 | Болт М6 BTRCC 6х20 EZ (100шт.) | Болт М6 BTRCC 6х20 EZ (100шт.) | Cablofil | Лимитированный импортный ассортимент | 267 | Аксессуары для лотков универсальные | PL7 | 1 | Упаковка | Не подлежит сертификации | 2024-12-31 | 1923.96 | 2308.75 | 2308.75 | Реализация складских остатков | [6 empty] | 3599078010112
CM801014 | Болт М6 BTRCC 6х20 SS (100шт) | Болт М6 Btrcc 6х20 Ss (100шт) | Cablofil | Лимитированный импортный ассортимент | 247 | Аксессуары для лотков нерж. cталь | PL7 | 1 | Упаковка | Не подлежит сертификации | 2024-12-31 | 16127.42 | 19352.9 | 19352.9 | Реализация складских остатков | [6 empty] | 3599078010143
CM801051 | Крепеж CU/EDF CA 8х75 EZ(50шт) | Крепёж CU/EDF CA 8х75 EZ(50шт) | Cablofil | Лимитированный импортный ассортимент | 267 | Аксессуары для лотков универсальные | PL7 | 1 | Упаковка | Не подлежит сертификации | 2024-12-31 | 5885.43 | 7062.52 | 7062.52 | Реализация складских остатков | [6 empty] | 3599078010518
CM801211 | Гайка М8 с юбкой EEC8 EZ(100ш) | Гайка М8 С Юбкой Eec8 Ez(100ш) | Cablofil | Лимитированный импортный ассортимент | 267 | Аксессуары для лотков универсальные | PL7 | 1 | Упаковка | Не подлежит сертификации | 2024-12-31 | 989.17 | 1187 | 1187 | Реализация складских остатков | [6 empty] | 3599078012116
CM801514 | Шайба RM8 AISI316L (100шт.) | Шайба RM8 AISI316L (100шт.) | Cablofil | Лимитированный импортный ассортимент | 247 | Аксессуары для лотков нерж. cталь | PL7 | 1 | Упаковка | Не подлежит сертификации | 2024-12-31 | 4306.08 | 5167.3 | 5167.3 | Реализация складских остатков | [6 empty] | 3599078015148
CM801631 | Гайка М12 HM12 EZ (100 шт.) | Гайка М12 HM12 EZ (100 шт.) | Cablofil | Лимитированный импортный ассортимент | 267 | Аксессуары для лотков универсальные | PL7 | 1 | Упаковка | Не подлежит сертификации | 2024-12-31 | 3009.67 | 3611.6 | 3611.6 | Реализация складских остатков | [6 empty] | 3599078016312
CM801701 | Шпилька М6 TF6 EZ 1000 мм | Шпилька М6 Tf6 Ez 1000 Мм | Cablofil | Лимитированный импортный ассортимент | 267 | Аксессуары для лотков универсальные | PL7 | 50 | ШТ | Не подлежит сертификации | 2024-12-31 | 160.83 | 193 | 193 | Реализация складских остатков | [6 empty] | 3599078017012
CM840111 | Соединитель PA 2 | Соединитель Pa 2 | Cablofil | Лимитированный импортный ассортимент | 245 | Аксессуары для пров. лотков EZ/GS | PL7 | 1 | ШТ | Не подлежит сертификации | 2024-12-31 | 4665.09 | 5598.11 | 5598.11 | Реализация складских остатков | [6 empty] | 3599078401118
CM923020 | Перегородка для лотка COT50 GS | Перегородка Для Лотка Cot50 Gs | Cablofil | Лимитированный импортный ассортимент | 267 | Аксессуары для лотков универсальные | PL7 | 1 | ШТ | Не подлежит сертификации | 2024-12-31 | 2554.89 | 3065.87 | 3065.87 | Реализация складских остатков | [6 empty] | 3599079230205
CM923050 | Соединитель перегородки COT GS | Соединитель Перегородки Cot Gs | Cablofil | Лимитированный импортный ассортимент | 267 | Аксессуары для лотков универсальные | PL7 | 25 | ШТ | Не подлежит сертификации | 2024-12-31 | 311.59 | 373.91 | 373.91 | Реализация складских остатков |  | 0.3 | 0.36 | 120 | 120 | 25 | 3599079230502
DG3P06P5 | Мультиметр цифровой (щитовой) | Мультиметр цифровой (щитовой) | Legrand | Лимитированный импортный ассортимент | 2372 | Измерительные приборы IME | PL1 | 1 | ШТ | Сертифицировано | 2026-08-01 | 16299.5 | 19559.4 | 19559.4 | Реализация складских остатков | [6 empty] | 8032826048777
E46ADCN | Источник питания для системы охранной сигнализации, 8М | Источник питания для средств автоматизации и систем термоконтроля MyHOME - MyHome SCS | Bticino | Лимитированный импортный ассортимент | 2353 | Дополнительные инфраструктурные устройства MYHOME (BTICINO) | PL3 | 1 | ШТ | Информация по запросу | - | 63596.15 | 76315.38 | 76315.38 | Реализация складских остатков |  | 1.49 | 4.16 | 225 | 162 | 114 | 8012199366234
E49 | My Home Блок питания 27В, 600мА, размер 2DIN | Компактный источник питания для системы автоматизации MyHOME - аналог Legrand - Кат № 0 035 67 - MyHome SCS | Bticino | Лимитированный импортный ассортимент | 2353 | Дополнительные инфраструктурные устройства MYHOME (BTICINO) | PL3 | 1 | ШТ | Информация по запросу | - | 38577.5 | 46293 | 46293 | Реализация складских остатков |  | 0.142 | 0.36855 | 101 | 41 | 89 | 8012199972817
F411/4 | Активирующее устройство с 4 реле, 2 модуля DIN | Активатор DIN - с 4 реле - для осветительных приборов или двигателей - MyHome SCS | Bticino | Лимитированный импортный ассортимент | 2341 | Модульные активаторы и инфраструктурные устройства MYHOME (BTICINO) | PL3 | 1 | ШТ | Информация по запросу | - | 34010.4 | 40812.48 | 40812.48 | Реализация складских остатков |  | 0.1 | 0.44 | 110 | 72 | 56 | 8012199425061
F411U2 | MyHome SCS Активатор 2-канальный DIN | Универсальный активатор-светорегулятор с 2 независимыми реле - MyHome SCS | Bticino | Лимитированный импортный ассортимент | 2341 | Модульные активаторы и инфраструктурные устройства MYHOME (BTICINO) | PL3 | 1 | ШТ | Информация по запросу | - | 22343.08 | 26811.7 | 26811.7 | Реализация складских остатков |  | 0.1 | 0.43 | 106 | 72 | 56 | 8005543533871
F413N | Активатор.диммер DIN | Активатор/ светорегулятор для светодиодных ламп с балластами или драйверами - MyHome SCS | Bticino | Лимитированный импортный ассортимент | 2330 | Управление освещением - шинные активаторы, управляющие и системные устройства (BTICINO) | PL4 | 1 | ШТ | Информация по запросу | - | 51611.48 | 61933.78 | 61933.78 | Реализация складских остатков |  | 0.12 | 0.56 | 108 | 62 | 83 | 8012199894461
F420 | Блок сценариев(16 сценариев),2 модуля,DIN | Модуль сценариев - MyHome SCS | Bticino | Лимитированный импортный ассортимент | 2341 | Модульные активаторы и инфраструктурные устройства MYHOME (BTICINO) | PL3 | 1 | ШТ | Сертифицировано | 2026-08-02 | 24002.47 | 28802.96 | 28802.96 | Реализация складских остатков |  | 0.07 | 0.45 | 110 | 57 | 72 | 8012199738741
F422 | Интерфейс SCS/SCS, 2 модуля DIN | Интерфейс SCS-SCS - MyHome SCS | Bticino | Лимитированный импортный ассортимент | 2353 | Дополнительные инфраструктурные устройства MYHOME (BTICINO) | PL3 | 1 | ШТ | Сертифицировано | 2026-08-02 | 65182.19 | 78218.63 | 78218.63 | Реализация складских остатков |  | 0.08 | 0.56 | 108 | 62 | 83 | 8012199490854
F425 | Модуль памяти, 2 модуля DIN | Модуль памяти для активаторов - MyHome SCS | Bticino | Лимитированный импортный ассортимент | 2341 | Модульные активаторы и инфраструктурные устройства MYHOME (BTICINO) | PL3 | 1 | ШТ | Сертифицировано | 2026-08-05 | 39062.49 | 46874.99 | 46874.99 | Реализация складских остатков |  | 0.091 | 0.6 | 106 | 72 | 56 | 8012199529646
F429 | Шлюз SCS-DALI | Шлюз Scs-Dali | Bticino | Лимитированный импортный ассортимент | 2330 | Управление освещением - шинные активаторы, управляющие и системные устройства (BTICINO) | PL4 | 1 | ШТ | Информация по запросу | - | 154568.59 | 185482.31 | 185482.31 | Реализация складских остатков |  | 0.27 | 1.02 | 112 | 90 | 101 | 8012199850542
F430/2 | Активирующее устройство для системы термоконтроля с 2 реле, DIN | DIN-активатор - с 2 независимыми реле - активная нагрузка - 6 А - MyHome SCS | Bticino | Лимитированный импортный ассортимент | 2345 | Управление климатом MYHOME (BTICINO) | PL3 | 1 | ШТ | Информация по запросу | - | 34264.48 | 41117.38 | 41117.38 | Реализация складских остатков |  | 0.1 | 0.56 | 108 | 62 | 83 | 8012199667690
F430/4 | Активирующее устройство для системы термоконтроля с 4 реле, DIN | DIN-активатор - с 2 независимыми реле - активная нагрузка - 4 А - MyHome SCS | Bticino | Лимитированный импортный ассортимент | 2345 | Управление климатом MYHOME (BTICINO) | PL3 | 1 | ШТ | Информация по запросу | - | 39204.49 | 47045.39 | 47045.39 | Реализация складских остатков |  | 0.1 | 0.45 | 110 | 71 | 57 | 8012199667706
F441 | Коммутационный аудио/видео узел | Многоканальный коммутатор - MyHOME - SCS - 4 входа - 4 выхода | Bticino | Лимитированный импортный ассортимент | 2344 | Механизмы видео трансляции MYHOME (BTICINO) | PL3 | 1 | ШТ | Сертифицировано | 2026-08-05 | 60829.82 | 72995.78 | 72995.78 | Реализация складских остатков |  | 0.19 | 0.77 | 110 | 96 | 73 | 8012199684406
F441M | Ax. АV мультиканалн. узел | Многоканальный коммутатор - MyHOME - SCS - 4 аудио и 4 видео входа - 8 выходов | Bticino | Лимитированный импортный ассортимент | 2344 | Механизмы видео трансляции MYHOME (BTICINO) | PL3 | 1 | ШТ | Сертифицировано | 2026-08-10 | 127332.88 | 152799.46 | 152799.46 | Реализация складских остатков |  | 0.35 | 1.51 | 225 | 104 | 95 | 8012199825373
F459 | MH Драйвер-менеджер | MyHome SCS. Драйвер-менеджер для интеграции сторонних систем. | Bticino | Лимитированный импортный ассортимент | 2346 | Устройства сценарного и централизованного управления MYHOME (BTICINO) | PL3 | 1 | ШТ | Сертифицировано | 2026-08-05 | 90386.12 | 108463.34 | 108463.34 | Реализация складских остатков |  | 0.3 | 2.65 | 195 | 160 | 85 | 8005543547861
F520 | Измеритель 3 входа д/тороидов | Счетчик электроэнергии для 3 линий - MyHome SCS | Bticino | Лимитированный импортный ассортимент | 2348 | Устройства для измерения и регулирования энергопотребления MYHOME (BTICINO) | PL3 | 1 | ШТ | Информация по запросу | - | 53240.99 | 63889.19 | 63889.19 | Реализация складских остатков |  | 0.11 | 0.37 | 101 | 41 | 89 | 8005543402061
H4202D | AXL Розетка TV звезда 1м | Axolute. Розетка TV для схемы «звезда". Штыревой разъем 9,5 мм, экранированная. 1 модуль. Поставляется в комплекте с лицевыми панелями цветов "Белый", "Алюминий", "Антрацит". | Bticino | Лимитированный импортный ассортимент | 2230 | Axolute электроустановочные изделия Bticino | PL2 | 1 | ШТ | Сертифицировано | 2026-08-05 | 5499.44 | 6599.33 | 6599.33 | Реализация складских остатков |  | 0.31 | 1.3373 | 127 | 117 | 90 | 8005543574980
H4202F | AXL Розетка SAT тип F 1м | Axolute. Розетка SAT с разьемом типа F. Резьбовое соединение. 1 модуль. Поставляется в комплекте с лицевыми панелями цветов "Белый", "Алюминий", "Антрацит". | Bticino | Лимитированный импортный ассортимент | 2230 | Axolute электроустановочные изделия Bticino | PL2 | 1 | ШТ | Сертифицировано | 2026-08-05 | 3742.49 | 4490.99 | 4490.99 | Реализация складских остатков |  | 0.31 | 1.3373 | 127 | 117 | 90 | 8005543574966
H4202P14 | AXL Розетка TV проходная 1м | Axolute. Розетка проходная TV для схемы «шлейф". Затухание на отвод сигнала - 14дБ. Штыревой разъем 9,5 мм, экранированная. 1 модуль. Поставляется в комплекте с лицевыми панелями цветов "Белый", "Алюминий", "Антрацит". | Bticino | Лимитированный импортный ассортимент | 2230 | Axolute электроустановочные изделия Bticino | PL2 | 1 | ШТ | Сертифицировано | 2026-08-05 | 7640.54 | 9168.65 | 9168.65 | Реализация складских остатков |  | 0.05 | 0.26 | 116 | 89 | 25 | 8005543574928
H4210M2D | AXL Розетка TV-R-SAT звезда 2м | Axolute. Розетка TV-R-SAT для схемы «звезда". Экранированная. 2 модуля. Поставляется в комплекте с лицевыми панелями цветов "Белый", "Алюминий", "Антрацит". | Bticino | Лимитированный импортный ассортимент | 2230 | Axolute электроустановочные изделия Bticino | PL2 | 1 | ШТ | Сертифицировано | 2026-08-05 | 18420.06 | 22104.07 | 22104.07 | Реализация складских остатков |  | 0.1 | 0.8 | 160 | 100 | 50 | 8005543578407
H4214D | AXL Розетка TV-SAT звезда 1м | Axolute. Розетка TV-SAT для схемы "Звезда". Экранированная. 1 модуль. Поставляется в комплекте с лицевыми панелями цветов "Белый", "Алюминий", "Антрацит". | Bticino | Лимитированный импортный ассортимент | 2230 | Axolute электроустановочные изделия Bticino | PL2 | 1 | ШТ | Сертифицировано | 2026-08-05 | 6582.16 | 7898.59 | 7898.59 | Реализация складских остатков |  | 0.355 | 1.3373 | 127 | 117 | 90 | 8005543578209
H4285CW2 | AXL Модуль б/пр зарядки WPC QI | Axolute.Беспроводное зарядное устройство Qi 1А с дополнительным разьемом USB A 5В 2,4А. | Bticino | Лимитированный импортный ассортимент | 2230 | Axolute электроустановочные изделия Bticino | PL2 | 1 | ШТ | Информация по запросу | - | 13202.3 | 15842.76 | 15842.76 | Реализация складских остатков |  | 0.21 | 0.83 | 153 | 87 | 62 | 8005543587348
H4651KNX | KNX AXL Сенсор 4к | KNX Axolute. Пульт 2-клавишный 4-канальный | Bticino | Лимитированный импортный ассортимент | 2330 | Управление освещением - шинные активаторы, управляющие и системные устройства (BTICINO) | PL4 | 1 | ШТ | Сертифицировано | 2026-08-05 | 34559.53 | 41471.44 | 41471.44 | Реализация складских остатков |  | 0.028 | 0.18792 | 58 | 54 | 60 | 8005543514306
H4652/2 | Axolute Управляющее устройство для одного активатора с одиночной или двойной нагрузкой, или двух активаторов с одиночной или двойной независимой нагрузкой, 2 модуля | Axolute Управляющее устройство для одного активатора с одиночной или двойной нагрузкой, или двух активаторов с одиночной или двойной независимой нагрузкой, 2 модуля | Bticino | Лимитированный импортный ассортимент | 2343 | Управляющие устройства для освещения и жалюзи MYHOME (BTICINO) | PL3 | 1 | ШТ | Сертифицировано | 2026-08-02 | 29514.95 | 35417.94 | 35417.94 | Реализация складских остатков |  | 0.04 | 0.19 | 58 | 54 | 60 | 8012199745350
H4702 | Axolute Суппорт для рамки на 2 модуля, фиксация на винтах | Axolute Суппорт для рамки на 2 модуля, фиксация на винтах | Bticino | Лимитированный импортный ассортимент | 2230 | Axolute электроустановочные изделия Bticino | PL2 | 1 | ШТ | Сертифицировано | 2026-08-04 | 448.16 | 537.79 | 537.79 | Реализация складских остатков |  | 0.288 | 2.5769 | 155 | 125 | 133 | 8012199791180
H4702G | Axolute Суппорт для рамки на 2 модуля, фиксация на клипсах | Axolute Суппорт для рамки на 2 модуля, фиксация на клипсах | Bticino | Лимитированный импортный ассортимент | 2230 | Axolute электроустановочные изделия Bticino | PL2 | 10 | ШТ | Сертифицировано | 2026-08-04 | 712.21 | 854.65 | 854.65 | Реализация складских остатков |  | 0.379 | 3.53 | 175 | 155 | 130 | 8012199797861
H4702IT | Axolute Суппорт для рамки на 2 модуля, фиксация на клипсах | Axolute Суппорт для рамки на 2 модуля, фиксация на клипсах | Bticino | Лимитированный импортный ассортимент | 2230 | Axolute электроустановочные изделия Bticino | PL2 | 10 | ШТ | Сертифицировано | 2026-08-04 | 938.16 | 1125.79 | 1125.79 | Реализация складских остатков |  | 0.441 | 3.53 | 175 | 155 | 130 | 8012199793733
H4703 | Axolute Суппорт для рамки на 3 модуля, фиксация на винтах | Axolute Суппорт для рамки на 3 модуля, фиксация на винтах | Bticino | Лимитированный импортный ассортимент | 2230 | Axolute электроустановочные изделия Bticino | PL2 | 1 | ШТ | Сертифицировано | 2026-08-04 | 515.38 | 618.46 | 618.46 | Реализация складских остатков |  | 2.885 | 23.8876 | 395 | 295 | 205 | 8012199740454
H4703W | AXOLUTE Air суппорт 2/3 модуля | AXOLUTE Air суппорт 2/3 модуля | Bticino | Лимитированный импортный ассортимент | 2230 | Axolute электроустановочные изделия Bticino | PL2 | 40 | ШТ | Сертифицировано | 2026-08-04 | 608.66 | 730.39 | 730.39 | Реализация складских остатков |  | 1.14 | 10.33 | 270 | 215 | 178 | 8005543522875
H4704 | Axolute Суппорт для рамки на 4 модуля, фиксация на винтах | Axolute Суппорт для рамки на 4 модуля, фиксация на винтах | Bticino | Лимитированный импортный ассортимент | 2230 | Axolute электроустановочные изделия Bticino | PL2 | 1 | ШТ | Сертифицировано | 2026-08-04 | 605.02 | 726.02 | 726.02 | Реализация складских остатков |  | 0.788 | 6.4532 | 260 | 170 | 146 | 8012199740461
H4704W | AXOLUTE Air суппорт 4 модуля | AXOLUTE Air суппорт 4 модуля | Bticino | Лимитированный импортный ассортимент | 2230 | Axolute электроустановочные изделия Bticino | PL2 | 1 | ШТ | Сертифицировано | 2026-08-04 | 702.64 | 843.17 | 843.17 | Реализация складских остатков |  | 0.339 | 3.744 | 208 | 144 | 125 | 8005543522882
H4706W | AXL Air суппорт 6М | AXOLUTE Air, суппорт 6м | Bticino | Лимитированный импортный ассортимент | 2230 | Axolute электроустановочные изделия Bticino | PL2 | 10 | ШТ | Сертифицировано | 2026-08-04 | 983.5 | 1180.2 | 1180.2 | Реализация складских остатков |  | 0.59 | 5.01 | 190 | 170 | 155 | 8005543545706
H4726 | Axolute Суппорт для рамки на 3+3 модуля, фиксация на винтах | Axolute Суппорт для рамки на 3+3 модуля, фиксация на винтах | Bticino | Лимитированный импортный ассортимент | 2230 | Axolute электроустановочные изделия Bticino | PL2 | 1 | ШТ | Сертифицировано | 2026-08-04 | 968.75 | 1162.5 | 1162.5 | Реализация складских остатков |  | 0.458 | 6.3916 | 232 | 190 | 145 | 8012199740478
HA4599 | Ax Zigbee Упр устр привод прям | Axolute Zigbee Упр.устр.привод.прям. | Bticino | Лимитированный импортный ассортимент | 1183 | Радиосистема MY HOME PLAY (BTICINO) | PL3 | 1 | ШТ | Сертифицировано | 2024-11-24 | 6742.16 | 8090.59 | 8090.59 | Реализация складских остатков |  | 0.07 | 0.34 | 128 | 97 | 27 | 8005543440001
HA4702X | Axolute Суппорт с подсветкой (на винтах) для рамок прямоугольной формы на 2 модуля | Axolute Суппорт с подсветкой (на винтах) для рамок прямоугольной формы на 2 модуля | Bticino | Лимитированный импортный ассортимент | 2230 | Axolute электроустановочные изделия Bticino | PL2 | 1 | ШТ | Информация по запросу | - | 4568.69 | 5482.43 | 5482.43 | Реализация складских остатков |  | 0.06 | 0.46 | 106 | 105 | 41 | 8012199806983
HA4703X | Axolute Суппорт с подсветкой (на винтах) для рамок прямоугольной формы, на 3 модуля | Axolute Суппорт с подсветкой (на винтах) для рамок прямоугольной формы, на 3 модуля | Bticino | Лимитированный импортный ассортимент | 2230 | Axolute электроустановочные изделия Bticino | PL2 | 1 | ШТ | Информация по запросу | - | 6477.29 | 7772.75 | 7772.75 | Реализация складских остатков |  | 0.07 | 0.58 | 134 | 106 | 41 | 8012199780627
HA4704X | Axolute Суппорт с подсветкой (на винтах) для рамок прямоугольной формы, на 4 модуля | Axolute Суппорт с подсветкой (на винтах) для рамок прямоугольной формы, на 4 модуля | Bticino | Лимитированный импортный ассортимент | 2230 | Axolute электроустановочные изделия Bticino | PL2 | 1 | ШТ | Информация по запросу | - | 6416.76 | 7700.11 | 7700.11 | Реализация складских остатков |  | 0.08 | 0.66 | 153 | 106 | 41 | 8012199780634
HA4802BG | Axolute декоративные накладки прямоугольной формы, лакированные, цвет фарфор, на 2 модуля | Axolute декоративные накладки прямоугольной формы, лакированные, цвет фарфор, на 2 модуля | Bticino | Лимитированный импортный ассортимент | 2230 | Axolute электроустановочные изделия Bticino | PL2 | 1 | ШТ | Сертифицировано | 2026-08-04 | 5552.62 | 6663.14 | 6663.14 | Реализация складских остатков |  | 0.08 | 0.29 | 108 | 98 | 27 | 8012199785547
HA4802BR | Axolute декоративные накладки прямоугольной формы, анодированные, цвет бронза, на 2 модуля | Axolute декоративные накладки прямоугольной формы, анодированные, цвет бронза, на 2 модуля | Bticino | Лимитированный импортный ассортимент | 2230 | Axolute электроустановочные изделия Bticino | PL2 | 1 | ШТ | Сертифицировано | 2026-08-04 | 5857.46 | 7028.95 | 7028.95 | Реализация складских остатков |  | 0.06 | 0.29 | 108 | 98 | 27 | 8012199785592
HA4802CR | Axolute декоративные накладки прямоугольной формы, анодированные, цвет хром, на 2 модуля | Axolute декоративные накладки прямоугольной формы, анодированные, цвет хром, на 2 модуля | Bticino | Лимитированный импортный ассортимент | 2230 | Axolute электроустановочные изделия Bticino | PL2 | 1 | ШТ | Сертифицировано | 2026-08-04 | 5857.46 | 7028.95 | 7028.95 | Реализация складских остатков |  | 0.07 | 0.29 | 108 | 98 | 27 | 8012199785585
HA4802HC | AXL рамка 2м алю | Axolute. Рамка декоративная прямоугольная итальянского/немецкого стандарта. Цвет "Алюминий" Монохром. 2 модуля. | Bticino | Лимитированный импортный ассортимент | 2230 | Axolute электроустановочные изделия Bticino | PL2 | 1 | ШТ | Сертифицировано | 2026-08-04 | 6107.88 | 7329.46 | 7329.46 | Реализация складских остатков |  | 0.08 | 0.29 | 108 | 98 | 27 | 8005543513675
HA4802HD | Axolute декоративные накладки прямоугольной формы, White, цвет белый, на 2 модуля | Axolute декоративные накладки прямоугольной формы, Белый, цвет белый, на 2 модуля | Bticino | Лимитированный импортный ассортимент | 2230 | Axolute электроустановочные изделия Bticino | PL2 | 1 | ШТ | Сертифицировано | 2026-08-04 | 6107.88 | 7329.46 | 7329.46 | Реализация складских остатков |  | 0.08 | 0.29 | 108 | 98 | 27 | 8012199977324
HA4802M2HBG | Рамка 2х2П 71мм ГОР Фарфор AXL | Рамка 2х2П 71мм горизонтальная Фарфор Axolute | Bticino | Лимитированный импортный ассортимент | 2230 | Axolute электроустановочные изделия Bticino | PL2 | 1 | ШТ | Сертифицировано | 2026-08-04 | 9161.82 | 10994.18 | 10994.18 | Реализация складских остатков |  | 0.13 | 0.54 | 185 | 105 | 28 | 8012199958675
HA4802M2HBR | Рамка 2х2П 71мм ГОР Бронза AXL | Рамка 2х2П 71мм горизонтальная Бронза Axolute | Bticino | Лимитированный импортный ассортимент | 2230 | Axolute электроустановочные изделия Bticino | PL2 | 1 | ШТ | Сертифицировано | 2026-08-04 | 9664.77 | 11597.72 | 11597.72 | Реализация складских остатков |  | 0.13 | 0.54 | 185 | 105 | 28 | 8012199958699
HA4802M2HCR | Рамка 2х2П 71мм ГОР Хром AXL | Рамка 2х2П 71мм горизонтальная Хром Axolute | Bticino | Лимитированный импортный ассортимент | 2230 | Axolute электроустановочные изделия Bticino | PL2 | 1 | ШТ | Сертифицировано | 2026-08-04 | 9664.77 | 11597.72 | 11597.72 | Реализация складских остатков |  | 0.12 | 0.54 | 180 | 108 | 28 | 8012199958705
HA4802M2HHC | AXL рамка 2+2м алю | Axolute. Рамка декоративная прямоугольная немецкого стандарта. Горизонтальная установка. Цвет "Алюминий" Монохром. 2+2 модуля. | Bticino | Лимитированный импортный ассортимент | 2230 | Axolute электроустановочные изделия Bticino | PL2 | 1 | ШТ | Сертифицировано | 2026-08-04 | 10077.98 | 12093.58 | 12093.58 | Реализация складских остатков |  | 0.13 | 0.5 | 98 | 182 | 28 | 8005543513712
HA4802M2HHD | Axolute декоративные накладки прямоугольной формы, горизонтальные, White, цвет белый, на 2+2 модуля | Axolute декоративные накладки прямоугольной формы, горизонтальные, цвет белый, на 2+2 модуля | Bticino | Лимитированный импортный ассортимент | 2230 | Axolute электроустановочные изделия Bticino | PL2 | 1 | ШТ | Сертифицировано | 2026-08-04 | 10078 | 12093.6 | 12093.6 | Реализация складских остатков |  | 0.13 | 0.54 | 180 | 108 | 28 | 8012199977355
HA4802M2HNX | Рамка 2х2П 71мм ГОР Титан AXL | Рамка 2х2П 71мм горизонтальная Титан Axolute | Bticino | Лимитированный импортный ассортимент | 2230 | Axolute электроустановочные изделия Bticino | PL2 | 1 | ШТ | Сертифицировано | 2026-08-04 | 9664.77 | 11597.72 | 11597.72 | Реализация складских остатков |  | 0.13 | 0.54 | 185 | 105 | 28 | 8012199958743
HA4802M2HSAN | Axolute Рамка прямоугольная горизонтальная 2x2м, цвет серебро | Axolute Рамка прямоугольная горизонтальная 2x2м, цвет серебро | Bticino | Лимитированный импортный ассортимент | 2230 | Axolute электроустановочные изделия Bticino | PL2 | 1 | ШТ | Сертифицировано | 2026-08-04 | 10736.18 | 12883.42 | 12883.42 | Реализация складских остатков |  | 0.13 | 0.54 | 185 | 105 | 28 | 8005543479384
HA4802M2HVBB | Axolute декоративные накладки прямоугольной формы, горизонтальные, White, цвет белое стекло, на 2+2 модуля | Axolute декоративные накладки прямоугольной формы, горизонтальные, цвет белое стекло, на 2+2 модуля | Bticino | Лимитированный импортный ассортимент | 2230 | Axolute электроустановочные изделия Bticino | PL2 | 1 | ШТ | Сертифицировано | 2026-08-04 | 19756.95 | 23708.34 | 23708.34 | Реализация складских остатков |  | 0.32 | 1.35 | 215 | 140 | 45 | 8012199980799
HA4802M2HVKA | Рамка 2х2П 71мм ГОР Крист AXL | Рамка 2х2П 71мм горизонтальная Крист.стекло Axolute | Bticino | Лимитированный импортный ассортимент | 2230 | Axolute электроустановочные изделия Bticino | PL2 | 1 | ШТ | Сертифицировано | 2026-08-04 | 16639.98 | 19967.98 | 19967.98 | Реализация складских остатков |  | 0.3 | 1.35 | 215 | 140 | 45 | 8012199958842
HA4802M2HVSA | Рамка 2х2П 71мм ГОР МатСТК AXL | Рамка 2х2П 71мм горизонтальная Матовое стекло Axolute | Bticino | Лимитированный импортный ассортимент | 2230 | Axolute электроустановочные изделия Bticino | PL2 | 1 | ШТ | Сертифицировано | 2026-08-04 | 16639.98 | 19967.98 | 19967.98 | Реализация складских остатков |  | 0.21 | 1.35 | 215 | 140 | 45 | 8012199959016
HA4802M2HXC | Рамка 2х2П 71мм ГОР Алюм AXL | Рамка 2х2П 71мм горизонтальная Алюминий Axolute | Bticino | Лимитированный импортный ассортимент | 2230 | Axolute электроустановочные изделия Bticino | PL2 | 1 | ШТ | Сертифицировано | 2026-08-04 | 9096.22 | 10915.46 | 10915.46 | Реализация складских остатков |  | 0.13 | 0.54 | 185 | 105 | 28 | 8012199959030
HA4802M3HBG | Рамка 2х3П 71мм ГОР Фарфор AXL | Рамка 2х3П 71мм горизонтальная Фарфор Axolute | Bticino | Лимитированный импортный ассортимент | 2230 | Axolute электроустановочные изделия Bticino | PL2 | 1 | ШТ | Сертифицировано | 2026-08-04 | 12715.46 | 15258.55 | 15258.55 | Реализация складских остатков |  | 0.17 | 0.76 | 252 | 108 | 28 | 8012199959085
HA4802M3HBR | Рамка 2х3П 71мм ГОР Бронза AXL | Рамка 2х3П 71мм горизонтальная Бронза Axolute | Bticino | Лимитированный импортный ассортимент | 2230 | Axolute электроустановочные изделия Bticino | PL2 | 1 | ШТ | Сертифицировано | 2026-08-04 | 13413.53 | 16096.24 | 16096.24 | Реализация складских остатков |  | 0.17 | 0.76 | 252 | 108 | 28 | 8012199959108
HA4802M3HCR | Рамка 2х3П 71мм ГОР Хром AXL | Рамка 2х3П 71мм горизонтальная Хром Axolute | Bticino | Лимитированный импортный ассортимент | 2230 | Axolute электроустановочные изделия Bticino | PL2 | 1 | ШТ | Сертифицировано | 2026-08-04 | 13413.53 | 16096.24 | 16096.24 | Реализация складских остатков |  | 0.16 | 0.76 | 252 | 108 | 28 | 8012199959115
HA4802M3HHC | AXL рамка 2+2+2м алю | Axolute. Рамка декоративная прямоугольная немецкого стандарта. Горизонтальная установка. Цвет "Алюминий" Монохром. 2+2+2 модуля. | Bticino | Лимитированный импортный ассортимент | 2230 | Axolute электроустановочные изделия Bticino | PL2 | 1 | ШТ | Сертифицировано | 2026-08-04 | 13987 | 16784.4 | 16784.4 | Реализация складских остатков |  | 0.17 | 0.76 | 252 | 108 | 28 | 8005543513750
HA4802M3HHD | Axolute декоративные накладки прямоугольной формы, горизонтальные, White, цвет белый, на 2+2+2 модуля | Axolute декоративные накладки прямоугольной формы, горизонтальные, цвет белый, на 2+2+2 модуля | Bticino | Лимитированный импортный ассортимент | 2230 | Axolute электроустановочные изделия Bticino | PL2 | 1 | ШТ | Сертифицировано | 2026-08-04 | 13987 | 16784.4 | 16784.4 | Реализация складских остатков |  | 0.17 | 0.76 | 252 | 108 | 28 | 8012199977379
HA4802M3HNX | Рамка 2х3П 71мм ГОР Титан AXL | Рамка 2х3П 71мм горизонтальная Титан Axolute | Bticino | Лимитированный импортный ассортимент | 2230 | Axolute электроустановочные изделия Bticino | PL2 | 1 | ШТ | Сертифицировано | 2026-08-04 | 13413.53 | 16096.24 | 16096.24 | Реализация складских остатков |  | 0.17 | 0.76 | 252 | 108 | 28 | 8012199959153
HA4802M3HSAN | Axolute Рамка прямоугольная горизонтальная 3x2м, цвет серебро | Axolute Рамка прямоугольная горизонтальная 3x2м, цвет серебро | Bticino | Лимитированный импортный ассортимент | 2230 | Axolute электроустановочные изделия Bticino | PL2 | 1 | ШТ | Сертифицировано | 2026-08-04 | 14900.51 | 17880.61 | 17880.61 | Реализация складских остатков |  | 0.17 | 0.76 | 252 | 108 | 28 | 8005543479407
HA4802M3HVKA | Рамка 2х3П 71мм ГОР Крист AXL | Рамка 2х3П 71мм горизонтальная Крист.стекло Axolute | Bticino | Лимитированный импортный ассортимент | 2230 | Axolute электроустановочные изделия Bticino | PL2 | 1 | ШТ | Сертифицировано | 2026-08-04 | 23312.12 | 27974.54 | 27974.54 | Реализация складских остатков |  | 0.28 | 1.8 | 285 | 140 | 45 | 8012199959207
HA4802M3HVSA | Рамка 2х3П 71мм ГОР МатСТК AXL | Рамка 2х3П 71мм горизонтальная Матовое стекло Axolute | Bticino | Лимитированный импортный ассортимент | 2230 | Axolute электроустановочные изделия Bticino | PL2 | 1 | ШТ | Сертифицировано | 2026-08-04 | 23312.12 | 27974.54 | 27974.54 | Реализация складских остатков |  | 0.28 | 1.8 | 285 | 140 | 45 | 8012199959245
HA4802M3HXC | Рамка 2х3П 71мм ГОР Алюм AXL | Рамка 2х3П 71мм горизонтальная Алюминий Axolute | Bticino | Лимитированный импортный ассортимент | 2230 | Axolute электроустановочные изделия Bticino | PL2 | 1 | ШТ | Сертифицировано | 2026-08-04 | 12624.43 | 15149.32 | 15149.32 | Реализация складских остатков |  | 0.17 | 0.76 | 252 | 108 | 28 | 8012199959276
HA4802M3HXS | Рамка 2х3П 71мм ГОР Антрац AXL | Рамка 2х3П 71мм горизонтальная Антрацит Axolute | Bticino | Лимитированный импортный ассортимент | 2230 | Axolute электроустановочные изделия Bticino | PL2 | 1 | ШТ | Сертифицировано | 2026-08-04 | 12624.43 | 15149.32 | 15149.32 | Реализация складских остатков |  | 0.17 | 0.76 | 252 | 108 | 28 | 8012199959283
HA4802M4HBR | Рамка 2х4П 71мм ГОР Бронза AXL | Рамка 2х4П 71мм горизонтальная Бронза Axolute | Bticino | Лимитированный импортный ассортимент | 2230 | Axolute электроустановочные изделия Bticino | PL2 | 1 | ШТ | Сертифицировано | 2026-08-04 | 20208.11 | 24249.73 | 24249.73 | Реализация складских остатков |  | 0.23 | 0.97 | 322 | 108 | 28 | 8012199959344
HA4802M4HCR | Рамка 2х4П 71мм ГОР Хром AXL | Рамка 2х4П 71мм горизонтальная Хром Axolute | Bticino | Лимитированный импортный ассортимент | 2230 | Axolute электроустановочные изделия Bticino | PL2 | 1 | ШТ | Сертифицировано | 2026-08-04 | 20208.11 | 24249.73 | 24249.73 | Реализация складских остатков |  | 0.23 | 0.97 | 322 | 108 | 28 | 8012199959351
HA4802M4HHC | AXL рамка 2+2+2+2м алю | Axolute. Рамка декоративная прямоугольная немецкого стандарта. Горизонтальная установка. Цвет "Алюминий" Монохром. 2+2+2+2 модуля. | Bticino | Лимитированный импортный ассортимент | 2230 | Axolute электроустановочные изделия Bticino | PL2 | 1 | ШТ | Сертифицировано | 2026-08-04 | 21072.16 | 25286.59 | 25286.59 | Реализация складских остатков |  | 0.25 | 0.96 | 325 | 105 | 28 | 8005543513774
HA4802M4HHD | Axolute декоративные накладки прямоугольной формы, горизонтальные, White, цвет белый, на 2+2+2+2 модуля | Axolute декоративные накладки прямоугольной формы, горизонтальные, цвет белый, на 2+2+2+2 модуля | Bticino | Лимитированный импортный ассортимент | 2230 | Axolute электроустановочные изделия Bticino | PL2 | 1 | ШТ | Сертифицировано | 2026-08-04 | 21072.16 | 25286.59 | 25286.59 | Реализация складских остатков |  | 0.23 | 0.97 | 322 | 108 | 28 | 8012199977393
HA4802M4HNX | Рамка 2х4П 71мм ГОР Титан AXL | Рамка 2х4П 71мм горизонтальная Титан Axolute | Bticino | Лимитированный импортный ассортимент | 2230 | Axolute электроустановочные изделия Bticino | PL2 | 1 | ШТ | Сертифицировано | 2026-08-04 | 20208.11 | 24249.73 | 24249.73 | Реализация складских остатков |  | 0.23 | 0.97 | 322 | 108 | 28 | 8012199959542
HA4802M4HVBB | Axolute декоративные накладки прямоугольной формы, горизонтальные, White, цвет белое стекло, на 2+2+2+2 модуля | Axolute декоративные накладки прямоугольной формы, горизонтальные, цвет белое стекло, на 2+2+2+2 модуля | Bticino | Лимитированный импортный ассортимент | 2230 | Axolute электроустановочные изделия Bticino | PL2 | 1 | ШТ | Сертифицировано | 2026-08-04 | 41309.96 | 49571.95 | 49571.95 | Реализация складских остатков |  | 0.36 | 2.24 | 355 | 140 | 45 | 8012199980164
HA4802M4HXC | Рамка 2х4П 71мм ГОР Алюм AXL | Рамка 2х4П 71мм горизонтальная Алюминий Axolute | Bticino | Лимитированный импортный ассортимент | 2230 | Axolute электроустановочные изделия Bticino | PL2 | 1 | ШТ | Сертифицировано | 2026-08-04 | 19019.4 | 22823.28 | 22823.28 | Реализация складских остатков |  | 0.23 | 0.97 | 322 | 108 | 28 | 8012199959696
HA4802M4HXS | Рамка 2х4П 71мм ГОР Антрац AXL | Рамка 2х4П 71мм горизонтальная Антрацит Axolute | Bticino | Лимитированный импортный ассортимент | 2230 | Axolute электроустановочные изделия Bticino | PL2 | 1 | ШТ | Сертифицировано | 2026-08-04 | 19019.4 | 22823.28 | 22823.28 | Реализация складских остатков |  | 0.23 | 0.97 | 322 | 108 | 28 | 8012199959702
HA4802NX | Axolute декоративные накладки прямоугольной формы, алюминий, цвет титан, на 2 модуля | Axolute декоративные накладки прямоугольной формы, алюминий, титан, на 2 модуля | Bticino | Лимитированный импортный ассортимент | 2230 | Axolute электроустановочные изделия Bticino | PL2 | 1 | ШТ | Сертифицировано | 2026-08-04 | 5857.46 | 7028.95 | 7028.95 | Реализация складских остатков |  | 0.08 | 0.29 | 108 | 98 | 27 | 8012199785530
HA4802SAN | Axolute Рамка прямоугольнаяоуг 2м, цвет серебро | Axolute Рамка прямоугольная 2м, цвет серебро | Bticino | Лимитированный импортный ассортимент | 2230 | Axolute электроустановочные изделия Bticino | PL2 | 1 | ШТ | Сертифицировано | 2026-08-04 | 6506.73 | 7808.08 | 7808.08 | Реализация складских остатков |  | 0.08 | 0.29 | 108 | 98 | 27 | 8005543479445
HA4802VBB | Axolute декоративные накладки прямоугольной формы, White, цвет белое стекло, на 2 модуля | Axolute декоративные накладки прямоугольной формы, Белый, цвет белое стекло, на 2 модуля | Bticino | Лимитированный импортный ассортимент | 2230 | Axolute электроустановочные изделия Bticino | PL2 | 1 | ШТ | Сертифицировано | 2026-08-04 | 11973.92 | 14368.7 | 14368.7 | Реализация складских остатков |  | 0.12 | 0.92 | 155 | 132 | 45 | 8012199980201
HA4802VKA | Axolute декоративные накладки прямоугольной формы, стекло, цвет кристалл, на 2 модуля | Axolute декоративные накладки прямоугольной формы, стекло, цвет кристалл, на 2 модуля | Bticino | Лимитированный импортный ассортимент | 2230 | Axolute электроустановочные изделия Bticino | PL2 | 1 | ШТ | Сертифицировано | 2026-08-04 | 10438.81 | 12526.57 | 12526.57 | Реализация складских остатков |  | 0.21 | 0.92 | 155 | 132 | 45 | 8012199789651
HA4802VNN | Axolute декоративные накладки прямоугольной формы, стекло, цвет черное стекло, на 2 модуля | Axolute декоративные накладки прямоугольной формы, стекло, цвет черное стекло, на 2 модуля | Bticino | Лимитированный импортный ассортимент | 2230 | Axolute электроустановочные изделия Bticino | PL2 | 1 | ШТ | Сертифицировано | 2026-08-04 | 10438.81 | 12526.57 | 12526.57 | Реализация складских остатков |  | 0.14 | 0.92 | 155 | 132 | 45 | 8012199789682
HA4802VSA | Axolute декоративные накладки прямоугольной формы, стекло, цвет матовое стекло, на 2 модуля | Axolute декоративные накладки прямоугольной формы, стекло, цвет матовое стекло, на 2 модуля | Bticino | Лимитированный импортный ассортимент | 2230 | Axolute электроустановочные изделия Bticino | PL2 | 1 | ШТ | Сертифицировано | 2026-08-04 | 10438.81 | 12526.57 | 12526.57 | Реализация складских остатков |  | 0.24 | 0.92 | 155 | 132 | 45 | 8012199789675
HA4802XC | Axolute декоративные накладки прямоугольной формы, алюминий, цвет алюминий, на 2 модуля | Axolute декоративные накладки прямоугольной формы, цвет алюминий, на 2 модуля | Bticino | Лимитированный импортный ассортимент | 2230 | Axolute электроустановочные изделия Bticino | PL2 | 1 | ШТ | Сертифицировано | 2026-08-04 | 5512.84 | 6615.41 | 6615.41 | Реализация складских остатков |  | 0.06 | 0.29 | 108 | 98 | 27 | 8012199785516
HA4802XS | Axolute декоративные накладки прямоугольной формы, алюминий, цвет антрацит, на 2 модуля | Axolute декоративные накладки прямоугольной формы, цвет антрацит, на 2 модуля | Bticino | Лимитированный импортный ассортимент | 2230 | Axolute электроустановочные изделия Bticino | PL2 | 1 | ШТ | Сертифицировано | 2026-08-04 | 5512.84 | 6615.41 | 6615.41 | Реализация складских остатков |  | 0.06 | 0.29 | 108 | 98 | 27 | 8012199785523
HA4803BG | Axolute декоративные накладки прямоугольной формы, лакированные, цвет фарфор, на 3 модуля | Axolute декоративные накладки прямоугольной формы, лакированные, цвет фарфор, на 3 модуля | Bticino | Лимитированный импортный ассортимент | 2230 | Axolute электроустановочные изделия Bticino | PL2 | 1 | ШТ | Сертифицировано | 2026-08-04 | 5773.13 | 6927.76 | 6927.76 | Реализация складских остатков |  | 0.09 | 0.34 | 128 | 97 | 27 | 8012199760339
HA4803BR | Axolute декоративные накладки прямоугольной формы, анодированные, цвет бронза, на 3 модуля | Axolute декоративные накладки прямоугольной формы, анодированные, цвет бронза, на 3 модуля | Bticino | Лимитированный импортный ассортимент | 2230 | Axolute электроустановочные изделия Bticino | PL2 | 1 | ШТ | Сертифицировано | 2026-08-04 | 6090.05 | 7308.06 | 7308.06 | Реализация складских остатков |  | 0.09 | 0.34 | 128 | 97 | 27 | 8012199760384
HA4803CR | Axolute декоративные накладки прямоугольной формы, анодированные, цвет хром, на 3 модуля | Axolute декоративные накладки прямоугольной формы, анодированные, цвет хром, на 3 модуля | Bticino | Лимитированный импортный ассортимент | 2230 | Axolute электроустановочные изделия Bticino | PL2 | 1 | ШТ | Сертифицировано | 2026-08-04 | 6090.05 | 7308.06 | 7308.06 | Реализация складских остатков |  | 0.09 | 0.34 | 128 | 97 | 27 | 8012199760377
HA4803HC | AXL рамка 3м алю | Axolute. Рамка декоративная прямоугольная итальянского стандарта. Цвет "Алюминий" Монохром. 3 модуля. | Bticino | Лимитированный импортный ассортимент | 2230 | Axolute электроустановочные изделия Bticino | PL2 | 1 | ШТ | Сертифицировано | 2026-08-04 | 6350.45 | 7620.54 | 7620.54 | Реализация складских остатков |  | 0.87 | 0.34 | 128 | 97 | 27 | 8005543513613
HA4803HD | Axolute декоративные накладки прямоугольной формы, White, цвет белый, на 3 модуля | Axolute декоративные накладки прямоугольной формы, цвет белый, на 3 модуля | Bticino | Лимитированный импортный ассортимент | 2230 | Axolute электроустановочные изделия Bticino | PL2 | 1 | ШТ | Сертифицировано | 2026-08-04 | 6350.45 | 7620.54 | 7620.54 | Реализация складских остатков |  | 0.091 | 0.34 | 128 | 97 | 27 | 8012199977409
HA4803HS | AXL рамка 3м антрацит | Axolute. Рамка декоративная прямоугольная итальянского стандарта. Цвет "Антрацит" Монохром. 3 модуля. | Bticino | Лимитированный импортный ассортимент | 2230 | Axolute электроустановочные изделия Bticino | PL2 | 1 | ШТ | Сертифицировано | 2026-08-04 | 6350.45 | 7620.54 | 7620.54 | Реализация складских остатков |  | 0.09 | 0.34 | 128 | 97 | 27 | 8005543513637
HA4803NX | Axolute декоративные накладки прямоугольной формы, алюминий, цвет титан, на 3 модуля | Axolute декоративные накладки прямоугольной формы, алюминий, титан, на 3 модуля | Bticino | Лимитированный импортный ассортимент | 2230 | Axolute электроустановочные изделия Bticino | PL2 | 1 | ШТ | Сертифицировано | 2026-08-04 | 6090.05 | 7308.06 | 7308.06 | Реализация складских остатков |  | 0.09 | 0.34 | 128 | 97 | 27 | 8012199760322
HA4803SAN | Axolute Рамка прямоугольнаяоуг 3м, цвет серебро | Axolute Рамка прямоугольная 3м, цвет серебро | Bticino | Лимитированный импортный ассортимент | 2230 | Axolute электроустановочные изделия Bticino | PL2 | 1 | ШТ | Сертифицировано | 2026-08-04 | 6765.15 | 8118.18 | 8118.18 | Реализация складских остатков |  | 0.1 | 0.34 | 128 | 97 | 27 | 8005543479452
HA4804BR | Axolute декоративные накладки прямоугольной формы, анодированные, цвет бронза, на 4 модуля | Axolute декоративные накладки прямоугольной формы, анодированные, цвет бронза, на 4 модуля | Bticino | Лимитированный импортный ассортимент | 2230 | Axolute электроустановочные изделия Bticino | PL2 | 1 | ШТ | Сертифицировано | 2026-08-04 | 6394.54 | 7673.45 | 7673.45 | Реализация складских остатков |  | 0.1 | 0.4 | 153 | 97 | 27 | 8012199761190
HA4804CR | Axolute декоративные накладки прямоугольной формы, анодированные, цвет хром, на 4 модуля | Axolute декоративные накладки прямоугольной формы, анодированные, цвет хром, на 4 модуля | Bticino | Лимитированный импортный ассортимент | 2230 | Axolute электроустановочные изделия Bticino | PL2 | 1 | ШТ | Сертифицировано | 2026-08-04 | 6394.54 | 7673.45 | 7673.45 | Реализация складских остатков |  | 0.1 | 0.4 | 153 | 97 | 27 | 8012199761183
HA4804HC | AXL рамка 4м алю | Axolute. Рамка декоративная прямоугольная итальянского стандарта. Цвет "Алюминий" Монохром. 4 модуля. | Bticino | Лимитированный импортный ассортимент | 2230 | Axolute электроустановочные изделия Bticino | PL2 | 1 | ШТ | Сертифицировано | 2026-08-04 | 6667.96 | 8001.55 | 8001.55 | Реализация складских остатков |  | 0.11 | 0.4 | 153 | 97 | 27 | 8005543513668
HA4804HD | Axolute декоративные накладки прямоугольной формы, White, цвет белый, на 4 модуля | Axolute декоративные накладки прямоугольной формы, Белый, цвет белый, на 4 модуля | Bticino | Лимитированный импортный ассортимент | 2230 | Axolute электроустановочные изделия Bticino | PL2 | 1 | ШТ | Сертифицировано | 2026-08-04 | 6667.96 | 8001.55 | 8001.55 | Реализация складских остатков |  | 0.1 | 0.4 | 153 | 97 | 27 | 8012199977423
HA4804HS | AXL рамка 4м антрацит | Axolute. Рамка декоративная прямоугольная итальянского стандарта. Цвет "Антрацит" Монохром. 4 модуля. | Bticino | Лимитированный импортный ассортимент | 2230 | Axolute электроустановочные изделия Bticino | PL2 | 1 | ШТ | Сертифицировано | 2026-08-04 | 6667.96 | 8001.55 | 8001.55 | Реализация складских остатков |  | 0.1 | 0.4 | 153 | 97 | 27 | 8005543513651
HA4804NX | Axolute декоративные накладки прямоугольной формы, алюминий, цвет титан, на 4 модуля | Axolute декоративные накладки прямоугольной формы, алюминий, титан, на 4 модуля | Bticino | Лимитированный импортный ассортимент | 2230 | Axolute электроустановочные изделия Bticino | PL2 | 1 | ШТ | Сертифицировано | 2026-08-04 | 6334.79 | 7601.75 | 7601.75 | Реализация складских остатков |  | 0.1 | 0.4 | 153 | 97 | 27 | 8012199761138
HA4804VBB | Axolute декоративные накладки прямоугольной формы, White, цвет белое стекло, на 4 модуля | Axolute декоративные накладки прямоугольной формы, Белый, цвет белое стекло, на 4 модуля | Bticino | Лимитированный импортный ассортимент | 2230 | Axolute электроустановочные изделия Bticino | PL2 | 1 | ШТ | Сертифицировано | 2026-08-04 | 12949.75 | 15539.7 | 15539.7 | Реализация складских остатков |  | 0.28 | 1.19 | 200 | 132 | 45 | 8012199980218
HA4804XC | Axolute декоративные накладки прямоугольной формы, алюминий, цвет алюминий, на 4 модуля | Axolute декоративные накладки прямоугольной формы, алюминий, алюминий, на 4 модуля | Bticino | Лимитированный импортный ассортимент | 2230 | Axolute электроустановочные изделия Bticino | PL2 | 1 | ШТ | Сертифицировано | 2026-08-04 | 6018.41 | 7222.09 | 7222.09 | Реализация складских остатков |  | 0.1 | 0.4 | 153 | 97 | 27 | 8012199761114
HA4804XS | Axolute декоративные накладки прямоугольной формы, алюминий, цвет антрацит, на 4 модуля | Axolute декоративные накладки прямоугольной формы, алюминий, цвет антрацит, на 4 модуля | Bticino | Лимитированный импортный ассортимент | 2230 | Axolute электроустановочные изделия Bticino | PL2 | 1 | ШТ | Сертифицировано | 2026-08-04 | 6018.41 | 7222.09 | 7222.09 | Реализация складских остатков |  | 0.1 | 0.4 | 153 | 97 | 27 | 8012199761121
HA4806BG | Axolute декоративные накладки прямоугольной формы, лакированные, цвет фарфор, на 6 модулей | Axolute декоративные накладки прямоугольной формы, лакированные, цвет фарфор, на 6 модулей | Bticino | Лимитированный импортный ассортимент | 2230 | Axolute электроустановочные изделия Bticino | PL2 | 1 | ШТ | Сертифицировано | 2026-08-04 | 8843.57 | 10612.28 | 10612.28 | Реализация складских остатков |  | 0.09 | 0.56 | 210 | 98 | 27 | 8012199785882
HA4806CR | Axolute декоративные накладки прямоугольной формы, анодированные, цвет хром, на 6 модулей | Axolute декоративные накладки прямоугольной формы, анодированные, цвет хром, на 6 модулей | Bticino | Лимитированный импортный ассортимент | 2230 | Axolute электроустановочные изделия Bticino | PL2 | 1 | ШТ | Сертифицировано | 2026-08-04 | 9329.18 | 11195.02 | 11195.02 | Реализация складских остатков |  | 0.12 | 0.56 | 210 | 98 | 27 | 8012199785929
HA4806HD | Axolute декоративные накладки прямоугольной формы, White, цвет белый, на 6 модулей | Axolute декоративные накладки прямоугольной формы, Белый, цвет белый, на 6 модулей | Bticino | Лимитированный импортный ассортимент | 2230 | Axolute электроустановочные изделия Bticino | PL2 | 1 | ШТ | Сертифицировано | 2026-08-04 | 9727.93 | 11673.52 | 11673.52 | Реализация складских остатков |  | 0.12 | 0.56 | 210 | 98 | 27 | 8012199977430
HA4806HS | AXL рамка 6м антрацит | Axolute. Рамка декоративная прямоугольная итальянского стандарта. Цвет "Антрацит" Монохром. 6 модулей. | Bticino | Лимитированный импортный ассортимент | 2230 | Axolute электроустановочные изделия Bticino | PL2 | 1 | ШТ | Сертифицировано | 2026-08-04 | 9727.95 | 11673.54 | 11673.54 | Реализация складских остатков |  | 0.14 | 0.56 | 210 | 98 | 27 | 8005543513842
HA4806NX | Axolute декоративные накладки прямоугольной формы, алюминий, цвет титан, на 6 модулей | Axolute декоративные накладки прямоугольной формы, алюминий, титан, на 6 модулей | Bticino | Лимитированный импортный ассортимент | 2230 | Axolute электроустановочные изделия Bticino | PL2 | 1 | ШТ | Сертифицировано | 2026-08-04 | 9241.99 | 11090.39 | 11090.39 | Реализация складских остатков |  | 0.12 | 0.56 | 210 | 98 | 27 | 8012199785875
HA4806SAN | Axolute Рамка прямоугольнаяоуг 6м, цвет серебро | Axolute Рамка прямоугольная 6м, цвет серебро | Bticino | Лимитированный импортный ассортимент | 2230 | Axolute электроустановочные изделия Bticino | PL2 | 1 | ШТ | Сертифицировано | 2026-08-04 | 10366.59 | 12439.91 | 12439.91 | Реализация складских остатков |  | 0.12 | 0.56 | 210 | 98 | 27 | 8005543479513
HA4806VSA | Axolute декоративные накладки прямоугольной формы, стекло, цвет матовое стекло, на 6 модулей | Axolute декоративные накладки прямоугольной формы, стекло, цвет матовое стекло, на 6 модулей | Bticino | Лимитированный импортный ассортимент | 2230 | Axolute электроустановочные изделия Bticino | PL2 | 1 | ШТ | Сертифицировано | 2026-08-04 | 16789.56 | 20147.47 | 20147.47 | Реализация складских остатков |  | 0.221 | 1.4603 | 244 | 133 | 45 | 8012199789729
HA4806XC | Axolute декоративные накладки прямоугольной формы, алюминий, цвет алюминий, на 6 модулей | Axolute декоративные накладки прямоугольной формы, алюминий, алюминий, на 6 модулей | Bticino | Лимитированный импортный ассортимент | 2230 | Axolute электроустановочные изделия Bticino | PL2 | 1 | ШТ | Сертифицировано | 2026-08-04 | 8784.73 | 10541.68 | 10541.68 | Реализация складских остатков |  | 0.12 | 0.56 | 210 | 98 | 27 | 8012199785851
HB4703X | Axolute Суппорт с подсветкой (на винтах) для рамок в форме эллипса, на 3 модуля | Axolute Суппорт с подсветкой (на винтах) для рамок в форме эллипса, на 3 модуля | Bticino | Лимитированный импортный ассортимент | 2230 | Axolute электроустановочные изделия Bticino | PL2 | 1 | ШТ | Информация по запросу | - | 7121.94 | 8546.33 | 8546.33 | Реализация складских остатков |  | 0.07 | 0.58 | 134 | 106 | 41 | 8012199780658
HB4802DA | Axolute декоративные накладки в форме эллипса, прозрачные, цвет бежевая карамель, на 2 модуля | Axolute декоративные накладки в форме эллипса, прозрачные, цвет бежевая карамель, на 2 модуля | Bticino | Лимитированный импортный ассортимент | 2230 | Axolute электроустановочные изделия Bticino | PL2 | 1 | ШТ | Сертифицировано | 2026-08-04 | 2060.06 | 2472.07 | 2472.07 | Реализация складских остатков |  | 0.05 | 0.29 | 108 | 98 | 27 | 8012199789781
HB4802DB | Axolute декоративные накладки в форме эллипса, прозрачные, цвет белая карамель, на 2 модуля | Axolute декоративные накладки в форме эллипса, прозрачные, цвет белая карамель, на 2 модуля | Bticino | Лимитированный импортный ассортимент | 2230 | Axolute электроустановочные изделия Bticino | PL2 | 1 | ШТ | Сертифицировано | 2026-08-04 | 2060.06 | 2472.07 | 2472.07 | Реализация складских остатков |  | 0.04 | 0.29 | 108 | 98 | 27 | 8012199789774
HB4802HD | Axolute декоративные накладки в форме эллипса, White, цвет белый, на 2 модуля | Axolute декоративные накладки в форме эллипса, Белый, цвет белый, на 2 модуля | Bticino | Лимитированный импортный ассортимент | 2230 | Axolute электроустановочные изделия Bticino | PL2 | 1 | ШТ | Сертифицировано | 2026-08-04 | 6413.3 | 7695.96 | 7695.96 | Реализация складских остатков |  | 0.11 | 0.29 | 108 | 98 | 27 | 8012199977508
HB4802OR | Axolute декоративные накладки в форме эллипса, глянцевые, цвет золото, на 2 модуля | Axolute декоративные накладки в форме эллипса, глянцевые, цвет золото, на 2 модуля | Bticino | Лимитированный импортный ассортимент | 2230 | Axolute электроустановочные изделия Bticino | PL2 | 1 | ШТ | Сертифицировано | 2026-08-04 | 7973.1 | 9567.72 | 9567.72 | Реализация складских остатков |  | 0.12 | 0.29 | 108 | 98 | 27 | 8012199785684
HB4802OSN | AXL Рамка 2П мат.золото | Ax. Рамка 2П Овал. Матовое золото | Bticino | Лимитированный импортный ассортимент | 2230 | Axolute электроустановочные изделия Bticino | PL2 | 1 | ШТ | Сертифицировано | 2026-08-04 | 7209.18 | 8651.02 | 8651.02 | Реализация складских остатков |  | 0.12 | 0.29 | 108 | 98 | 27 | 8005543562956
HB4802XC | Axolute декоративные накладки в форме эллипса, металлизированные, цвет зеркальный алюминий, на 2 модуля | Axolute декоративные накладки в форме эллипса, металлизированные, цвет зеркальный алюминий, на 2 модуля | Bticino | Лимитированный импортный ассортимент | 2230 | Axolute электроустановочные изделия Bticino | PL2 | 1 | ШТ | Сертифицировано | 2026-08-04 | 5830.27 | 6996.32 | 6996.32 | Реализация складских остатков |  | 0.11 | 0.29 | 108 | 98 | 27 | 8012199785653
HB4802XS | Axolute декоративные накладки в форме эллипса, металлизированные, цвет темный металлик, на 2 модуля | Axolute декоративные накладки в форме эллипса, металлизированные, цвет тёмный металлик, на 2 модуля | Bticino | Лимитированный импортный ассортимент | 2230 | Axolute электроустановочные изделия Bticino | PL2 | 1 | ШТ | Сертифицировано | 2026-08-04 | 5885.28 | 7062.34 | 7062.34 | Реализация складских остатков |  | 0.1 | 0.29 | 108 | 98 | 27 | 8012199785660
HB4803DA | Axolute декоративные накладки в форме эллипса, прозрачные, цвет бежевая карамель, на 3 модуля | Axolute декоративные накладки в форме эллипса, прозрачные, цвет бежевая карамель, на 3 модуля | Bticino | Лимитированный импортный ассортимент | 2230 | Axolute электроустановочные изделия Bticino | PL2 | 1 | ШТ | Сертифицировано | 2026-08-04 | 2141.89 | 2570.27 | 2570.27 | Реализация складских остатков |  | 0.05 | 0.34 | 128 | 97 | 27 | 8012199740492
HB4803DB | Axolute декоративные накладки в форме эллипса, прозрачные, цвет белая карамель, на 3 модуля | Axolute декоративные накладки в форме эллипса, прозрачные, цвет белая карамель, на 3 модуля | Bticino | Лимитированный импортный ассортимент | 2230 | Axolute электроустановочные изделия Bticino | PL2 | 1 | ШТ | Сертифицировано | 2026-08-04 | 2141.89 | 2570.27 | 2570.27 | Реализация складских остатков |  | 0.05 | 0.34 | 128 | 97 | 27 | 8012199740485
HB4803HD | Axolute декоративные накладки в форме эллипса, White, цвет белый, на 3 модуля | Axolute декоративные накладки в форме эллипса, Белый, цвет белый, на 3 модуля | Bticino | Лимитированный импортный ассортимент | 2230 | Axolute электроустановочные изделия Bticino | PL2 | 1 | ШТ | Сертифицировано | 2026-08-04 | 6667.96 | 8001.55 | 8001.55 | Реализация складских остатков |  | 0.12 | 0.34 | 128 | 97 | 27 | 8012199977546
HB4803OR | Axolute декоративные накладки в форме эллипса, глянцевые, цвет золото, на 3 модуля | Axolute декоративные накладки в форме эллипса, глянцевые, цвет золото, на 3 модуля | Bticino | Лимитированный импортный ассортимент | 2230 | Axolute электроустановочные изделия Bticino | PL2 | 1 | ШТ | Сертифицировано | 2026-08-04 | 8289.73 | 9947.68 | 9947.68 | Реализация складских остатков |  | 0.12 | 0.34 | 128 | 97 | 27 | 8012199760445
HB4803OSN | AXL Рамка 3М мат.золото | Ax. Рамка 3М Овал. Матовое золото | Bticino | Лимитированный импортный ассортимент | 2230 | Axolute электроустановочные изделия Bticino | PL2 | 1 | ШТ | Сертифицировано | 2026-08-04 | 7495.49 | 8994.59 | 8994.59 | Реализация складских остатков |  | 0.13 | 0.32 | 130 | 98 | 25 | 8005543562970
HB4803XC | Axolute декоративные накладки в форме эллипса, металлизированные, цвет зеркальный алюминий, на 3 модуля | Axolute декоративные накладки в форме эллипса, металлизированные, цвет зеркальный алюминий, на 3 модуля | Bticino | Лимитированный импортный ассортимент | 2230 | Axolute электроустановочные изделия Bticino | PL2 | 1 | ШТ | Сертифицировано | 2026-08-04 | 6061.78 | 7274.14 | 7274.14 | Реализация складских остатков |  | 0.13 | 0.34 | 128 | 97 | 27 | 8012199760414
HB4803XS | Axolute декоративные накладки в форме эллипса, металлизированные, цвет темный металлик, на 3 модуля | Axolute декоративные накладки в форме эллипса, металлизированные, цвет тёмный металлик, на 3 модуля | Bticino | Лимитированный импортный ассортимент | 2230 | Axolute электроустановочные изделия Bticino | PL2 | 1 | ШТ | Сертифицировано | 2026-08-04 | 6288.39 | 7546.07 | 7546.07 | Реализация складских остатков |  | 0.12 | 0.34 | 128 | 97 | 27 | 8012199760421
HB4804DA | Axolute декоративные накладки в форме эллипса, прозрачные, цвет бежевая карамель, на 4 модуля | Axolute декоративные накладки в форме эллипса, прозрачные, цвет бежевая карамель, на 4 модуля | Bticino | Лимитированный импортный ассортимент | 2230 | Axolute электроустановочные изделия Bticino | PL2 | 1 | ШТ | Сертифицировано | 2026-08-04 | 2248.95 | 2698.74 | 2698.74 | Реализация складских остатков |  | 0.06 | 0.4 | 153 | 97 | 27 | 8012199740553
HB4804OSN | AXL Рамка 4М мат.золото | Ax. Рамка 4М Овал. Матовое золото | Bticino | Лимитированный импортный ассортимент | 2230 | Axolute электроустановочные изделия Bticino | PL2 | 1 | ШТ | Сертифицировано | 2026-08-04 | 7870.29 | 9444.35 | 9444.35 | Реализация складских остатков |  | 0.16 | 0.4 | 153 | 97 | 27 | 8005543562987
HB4806DA | Axolute декоративные накладки в форме эллипса, прозрачные, цвет бежевая карамель, на 6 модулей | Axolute декоративные накладки в форме эллипса, прозрачные, цвет бежевая карамель, на 6 модулей | Bticino | Лимитированный импортный ассортимент | 2230 | Axolute электроустановочные изделия Bticino | PL2 | 1 | ШТ | Сертифицировано | 2026-08-04 | 3156.2 | 3787.44 | 3787.44 | Реализация складских остатков |  | 0.06 | 0.56 | 210 | 98 | 27 | 8012199789835
HB4806DB | Axolute декоративные накладки в форме эллипса, прозрачные, цвет белая карамель, на 6 модулей | Axolute декоративные накладки в форме эллипса, прозрачные, цвет белая карамель, на 6 модулей | Bticino | Лимитированный импортный ассортимент | 2230 | Axolute электроустановочные изделия Bticino | PL2 | 1 | ШТ | Сертифицировано | 2026-08-04 | 3156.2 | 3787.44 | 3787.44 | Реализация складских остатков |  | 0.08 | 0.56 | 210 | 98 | 27 | 8012199789828
HB4806XC | Axolute декоративные накладки в форме эллипса, металлизированные, цвет зеркальный алюминий, на 6 модулей | Axolute декоративные накладки в форме эллипса, металлизированные, цвет зеркальный алюминий, на 6 модулей | Bticino | Лимитированный импортный ассортимент | 2230 | Axolute электроустановочные изделия Bticino | PL2 | 1 | ШТ | Сертифицировано | 2026-08-04 | 8843.57 | 10612.28 | 10612.28 | Реализация складских остатков |  | 0.16 | 0.56 | 210 | 98 | 27 | 8012199785998
HC4001AN | AXL Вкл акс авт 10А 1м алю | Axolute. Выключатель аксиальный одноклавишный 10А 250В. Автоматические клеммы. 1 модуль. Цвет Алюминий | Bticino | Лимитированный импортный ассортимент | 2230 | Axolute электроустановочные изделия Bticino | PL2 | 1 | ШТ | Информация по запросу | - | 2196.63 | 2635.96 | 2635.96 | Реализация складских остатков |  | 0.252 | 0.98235 | 185 | 118 | 45 | 8005543585955
HC4001M2AN | AXL Вкл акс авт 10А 2м алю | Axolute. Выключатель аксиальный одноклавишный 10А 250В. Автоматические клеммы. 2 модуля. Цвет Алюминий | Bticino | Лимитированный импортный ассортимент | 2230 | Axolute электроустановочные изделия Bticino | PL2 | 1 | ШТ | Информация по запросу | - | 3404.82 | 4085.78 | 4085.78 | Реализация складских остатков |  | 0.275 | 1.6335 | 275 | 108 | 55 | 8005543585979
HC4001M2N | AXL Выкл акс 10А 2м алю | Axolute. Выключатель аксиальный одноклавишный 10А 250В. Винтовые клеммы. 2 модуля. Цвет Алюминий | Bticino | Лимитированный импортный ассортимент | 2230 | Axolute электроустановочные изделия Bticino | PL2 | 1 | ШТ | Информация по запросу | - | 3404.82 | 4085.78 | 4085.78 | Реализация складских остатков |  | 0.275 | 1.6335 | 275 | 108 | 55 | 8005543586570
HC4001N | AXL Выкл акс 10А 1м алю | Axolute. Выключатель аксиальный одноклавишный 10А 250В. Винтовые клеммы. 1 модуль. Цвет Алюминий | Bticino | Лимитированный импортный ассортимент | 2230 | Axolute электроустановочные изделия Bticino | PL2 | 1 | ШТ | Информация по запросу | - | 2196.63 | 2635.96 | 2635.96 | Реализация складских остатков |  | 0.252 | 0.98235 | 185 | 118 | 45 | 8005543568798
HC4003M2AN | AXL Пркл акс ав 10А 2м алю | Axolute. Переключатель аксиальный одноклавишный 10А 250В. Автоматические клеммы. 2 модуля. Цвет Алюминий | Bticino | Лимитированный импортный ассортимент | 2230 | Axolute электроустановочные изделия Bticino | PL2 | 1 | ШТ | Информация по запросу | - | 4025.94 | 4831.13 | 4831.13 | Реализация складских остатков |  | 0.275 | 1.6335 | 275 | 108 | 55 | 8005543586013
HC4004 | Axolute Переключатель промежуточный 1Р 16 А 250 В~ 1 модуль, винтовые клеммы, дизайн AXIAL, цвет алюминий | Axolute Переключатель промежуточный 1Р 16 А 250 В~ 1 модуль, винтовые клеммы, дизайн AXIAL, алюминий | Bticino | Лимитированный импортный ассортимент | 2230 | Axolute электроустановочные изделия Bticino | PL2 | 1 | ШТ | Информация по запросу | - | 4300.98 | 5161.18 | 5161.18 | Реализация складских остатков |  | 0.282 | 1.2006 | 185 | 118 | 55 | 8012199740379
HC4004/2 | Axolute Переключатель промежуточный 1Р 16 А 250 В~ 2 модуля, винтовые клеммы, дизайн AXIAL, цвет алюминий | Axolute Переключатель промежуточный 1Р 16 А 250 В~ 2 модуля, винтовые клеммы, дизайн AXIAL, алюминий | Bticino | Лимитированный импортный ассортимент | 2230 | Axolute электроустановочные изделия Bticino | PL2 | 10 | ШТ | Информация по запросу | - | 4385.1 | 5262.12 | 5262.12 | Реализация складских остатков |  | 0.32 | 1.63 | 275 | 108 | 55 | 8012199796994
HC4005AN | AXL Кнп акс авт 10А 1м алю | Axolute. Кнопка аксиальная одноклавишная 10А 250В. Автоматические клеммы. 1 модуль. Цвет Алюминий | Bticino | Лимитированный импортный ассортимент | 2230 | Axolute электроустановочные изделия Bticino | PL2 | 1 | ШТ | Информация по запросу | - | 2569.89 | 3083.87 | 3083.87 | Реализация складских остатков |  | 0.252 | 0.98235 | 185 | 118 | 45 | 8005543586037
HC4005M2AN | AXL Кнп акс авт 10А 2м алю | Axolute. Кнопка аксиальная одноклавишная 10А 250В. Автоматические клеммы. 2 модуля. Цвет Алюминий | Bticino | Лимитированный импортный ассортимент | 2230 | Axolute электроустановочные изделия Bticino | PL2 | 1 | ШТ | Информация по запросу | - | 2984.37 | 3581.24 | 3581.24 | Реализация складских остатков |  | 0.275 | 1.6335 | 275 | 108 | 55 | 8005543586051
HC4005N | AXL Кнопка акс 10А 1м алю | Axolute. Кнопка аксиальная одноклавишный 10А 250В. Винтовые клеммы. 1 модуль. Цвет Алюминий | Bticino | Лимитированный импортный ассортимент | 2230 | Axolute электроустановочные изделия Bticino | PL2 | 1 | ШТ | Информация по запросу | - | 2156.47 | 2587.76 | 2587.76 | Реализация складских остатков |  | 0.252 | 0.98235 | 185 | 118 | 45 | 8005543568835
HC4011 | Ах выкл 32 А 1 мод алюминий | Axolute Выключатель 32 А 1 мод алюминий | Bticino | Лимитированный импортный ассортимент | 2230 | Axolute электроустановочные изделия Bticino | PL2 | 10 | ШТ | Информация по запросу | - | 7384.66 | 8861.59 | 8861.59 | Реализация складских остатков |  | 0.45 | 1.2 | 185 | 118 | 55 | 8012199759074
HC4019 | Ах.вык.45А с неон.рамк светл | Ахolute Выключатель 45А с неон.рамк светл. | Bticino | Лимитированный импортный ассортимент | 2230 | Axolute электроустановочные изделия Bticino | PL2 | 5 | ШТ | Информация по запросу | - | 9247.17 | 11096.6 | 11096.6 | Реализация складских остатков |  | 0.67 | 4.52 | 270 | 117 | 143 | 8012199844527
HC4027 | Axolute 2-х кнопочный переключатель 16А 1Р 1-0-2, цвет алюминий | Axolute 2-х кнопочный переключатель 16А 1Р 1-0-2, алюминий | Bticino | Лимитированный импортный ассортимент | 2230 | Axolute электроустановочные изделия Bticino | PL2 | 1 | ШТ | Информация по запросу | - | 5691.47 | 6829.76 | 6829.76 | Реализация складских остатков |  | 0.192 | 1.2006 | 185 | 118 | 55 | 8012199758794
HC4033 | Axolute Кнопка со шнуром 1Р (NO) 10 А 250 В~, цвет алюминий | Axolute Кнопка со шнуром 1Р (NO) 10 А 250 В~, алюминий | Bticino | Лимитированный импортный ассортимент | 2230 | Axolute электроустановочные изделия Bticino | PL2 | 1 | ШТ | Информация по запросу | - | 4521.96 | 5426.35 | 5426.35 | Реализация складских остатков |  | 0.21 | 0.6 | 143 | 58 | 72 | 8012199758817
HC4036 | Axolute Кнопка двойная 1Р (NO) + 1Р (NO) 10 А 250 В~, цвет алюминий | Axolute Кнопка двойная 1Р (NO) + 1Р (NO) 10 А 250 В~, алюминий | Bticino | Лимитированный импортный ассортимент | 2230 | Axolute электроустановочные изделия Bticino | PL2 | 10 | ШТ | Сертифицировано | 2026-07-22 | 4750.7 | 5700.84 | 5700.84 | Реализация складских остатков |  | 0.192 | 1.2006 | 185 | 118 | 55 | 8012199759159
HC4037/2 | Axolute Кнопка двойная с блокировкой 1Р (NO) + 1Р (NO) 10 А 250 В~ – 2 модуля, цвет алюминий | Axolute Кнопка двойная с блокировкой 1Р (NO) + 1Р (NO) 10 А 250 В~ – 2 модуля, алюминий | Bticino | Лимитированный импортный ассортимент | 2230 | Axolute электроустановочные изделия Bticino | PL2 | 5 | ШТ | Сертифицировано | 2026-07-22 | 8306.29 | 9967.55 | 9967.55 | Реализация складских остатков |  | 0.152 | 1.2006 | 185 | 118 | 55 | 8012199797458
HC4125 | Axolute Розетка 2К, 16 А с защитными шторками Евро – Американский стандарт, цвет алюминий | Axolute Розетка 2К, 16 А с защитными шторками Евро – Американский стандарт, алюминий | Bticino | Лимитированный импортный ассортимент | 2230 | Axolute электроустановочные изделия Bticino | PL2 | 10 | ШТ | Информация по запросу | - | 2430.76 | 2916.91 | 2916.91 | Реализация складских остатков |  | 0.3 | 0.98 | 185 | 118 | 45 | 8012199823577
HC4126 | Axolute Розетка 2К+З евро-амер | Axolute Розетка 2к+З Евро-Амер | Bticino | Лимитированный импортный ассортимент | 2230 | Axolute электроустановочные изделия Bticino | PL2 | 10 | ШТ | Информация по запросу | - | 2764.7 | 3317.64 | 3317.64 | Реализация складских остатков |  | 0.46 | 1.63 | 275 | 108 | 55 | 8012199823652
HC4140/16 | Axolute Розетка 2К+З, 10 и16 А с защищенными контактами, цвет алюминий, немецкий стандарт | Axolute Розетка 2К+З, 10 и16 А с защищенными контактами, алюминий, немецкий стандарт | Bticino | Лимитированный импортный ассортимент | 2230 | Axolute электроустановочные изделия Bticino | PL2 | 10 | ШТ | Информация по запросу | - | 3987.66 | 4785.19 | 4785.19 | Реализация складских остатков |  | 0.429 | 1.82 | 280 | 118 | 55 | 8012199748894
HC4140/16F | AXL Роз.2К+З ит/н flat 2м алю | AXOLUTE. Розетка 2К+З 16А 250В, немецкого/итальянского стандартов,с плоской лицевой панелью. Цвет Алюминий | Bticino | Лимитированный импортный ассортимент | 2230 | Axolute электроустановочные изделия Bticino | PL2 | 1 | ШТ | Сертифицировано | 2027-12-27 | 3664.82 | 4397.78 | 4397.78 | Реализация складских остатков |  | 0.417 | 1.6335 | 275 | 108 | 55 | 8005543565452
HC4141 | Axolute Розетка 2К+З, 10/16 А 250 В с боковыми заземляющими контактами Schuko, с экранированными контактами, цвет алюминий, немецкий стандарт | Axolute Розетка 2К+З, 10/16 А 250 В с боковыми заземляющими контактами Schuko, с экранированными контактами, алюминий, немецкий стандарт | Bticino | Лимитированный импортный ассортимент | 2230 | Axolute электроустановочные изделия Bticino | PL2 | 10 | ШТ | Информация по запросу | - | 2819.1 | 3382.92 | 3382.92 | Реализация складских остатков |  | 0.43 | 1.82 | 280 | 118 | 55 | 8012199769202
HC4141PW | Axolute Розетка 2К+З с крышкой, 10/16 А 250 В с боковыми заземляющими контактами Schuko, с экранированными контактами, клеммы с автоматическим зажимом, цвет алюминий, немецкий стандарт | Axolute Розетка 2К+З с крышкой, 10/16 А 250 В с боковыми заземляющими контактами Schuko, с экранированными контактами, клеммы с автоматическим зажимом, алюминий, немецкий стандарт | Bticino | Лимитированный импортный ассортимент | 2230 | Axolute электроустановочные изделия Bticino | PL2 | 1 | ШТ | Информация по запросу | - | 7065.24 | 8478.29 | 8478.29 | Реализация складских остатков |  | 0.257 | 1.2006 | 185 | 118 | 55 | 8012199788395
HC4141W | Axolute Розетка 2К+З, 10/16 А 250 В с боковыми заземляющими контактами Schuko, с экранированными контактами, клеммы с автоматическим зажимом, цвет алюминий, немецкий стандарт | Axolute Розетка 2К+З, 10/16 А 250 В с боковыми заземляющими контактами Schuko, с экранированными контактами, клеммы с автоматическим зажимом, алюминий, немецкий стандарт | Bticino | Лимитированный импортный ассортимент | 2230 | Axolute электроустановочные изделия Bticino | PL2 | 10 | ШТ | Информация по запросу | - | 2355.08 | 2826.1 | 2826.1 | Реализация складских остатков |  | 0.446 | 1.6335 | 275 | 108 | 55 | 8012199783765
HC4177 | Axolute Розетка для бритв с изолированным трансформатором, цвет алюминий | Axolute Розетка для бритв с изолированным трансформатором, алюминий | Bticino | Лимитированный импортный ассортимент | 2230 | Axolute электроустановочные изделия Bticino | PL2 | 1 | ШТ | Информация по запросу | - | 34635.34 | 41562.41 | 41562.41 | Реализация складских остатков |  | 0.42 | 0.56 | 108 | 62 | 83 | 8012199750187
HC4180 | Axolute Розетка 2К+З, 10/16 А 250 В~ с экранированными контактами, цвет алюминий | Axolute Розетка 2К+З, 10/16 А 250 В~ с экранированными контактами, алюминий | Bticino | Лимитированный импортный ассортимент | 2230 | Axolute электроустановочные изделия Bticino | PL2 | 1 | ШТ | Информация по запросу | - | 2148.99 | 2578.79 | 2578.79 | Реализация складских остатков |  | 0.31 | 0.98235 | 185 | 118 | 45 | 8012199747026
HC4204 | Axolute Лицевая панель для розеток TV + FM, цвет алюминий | Axolute Лицевая панель для розеток TV + FM, алюминий | Bticino | Лимитированный импортный ассортимент | 2230 | Axolute электроустановочные изделия Bticino | PL2 | 10 | ШТ | Сертифицировано | 2026-08-05 | 883.99 | 1060.79 | 1060.79 | Реализация складских остатков |  | 0.1 | 0.52 | 94 | 62 | 90 | 8012199771526
HC4207 | Axolute Лицевая панель для розеток TV + FM + SAT, цвет алюминий | Axolute Лицевая панель для розеток TV + FM + SAT, алюминий | Bticino | Лимитированный импортный ассортимент | 2230 | Axolute электроустановочные изделия Bticino | PL2 | 10 | ШТ | Сертифицировано | 2026-08-05 | 1357.32 | 1628.78 | 1628.78 | Реализация складских остатков |  | 0.09 | 0.52 | 94 | 62 | 90 | 8012199797380
HC4258/11N | Axolute Розетка Rj 11, категория 3, К10, цвет алюминий | Axolute Розетка RJ11, категория 3, К10, алюминий | Bticino | Лимитированный импортный ассортимент | 2230 | Axolute электроустановочные изделия Bticino | PL2 | 1 | ШТ | Сертифицировано | 2026-08-05 | 4155.74 | 4986.89 | 4986.89 | Реализация складских остатков |  | 0.011 | 0.028566 | 23 | 46 | 27 | 8012199747743
HC4262C6 | Роз AxoluteRJ45UTP к6 110 алюм | Розетка Axolute RJ45 UTP к6 110 алюминий | Bticino | Лимитированный импортный ассортимент | 2802 | Розетки RJ 45 Bticino | PL8 | 1 | ШТ | Сертифицировано | 2026-08-05 | 6519.33 | 7823.2 | 7823.2 | Реализация складских остатков |  | 0.03 | 0.03 | 45 | 25 | 25 | 8005543407479
HC4262C6S | Роз AxoluteRJ45FTP к6 110 алюм | Розетка Axolute RJ45 FTP к6 110 алюминий | Bticino | Лимитированный импортный ассортимент | 2802 | Розетки RJ 45 Bticino | PL8 | 1 | ШТ | Сертифицировано | 2026-08-05 | 8637.94 | 10365.53 | 10365.53 | Реализация складских остатков |  | 0.03 | 0.03 | 45 | 25 | 25 | 8005543407493
HC4279C6 | axolute RJ 45 UTP кат6 | Розетка Axolute RJ45 UTP Cat. 6 | Bticino | Лимитированный импортный ассортимент | 2802 | Розетки RJ 45 Bticino | PL8 | 1 | ШТ | Сертифицировано | 2026-08-05 | 5052.52 | 6063.02 | 6063.02 | Реализация складских остатков |  | 0.162 | 0.98235 | 185 | 118 | 45 | 8012199976365
HC4284 | Axolute HDMI разъем, цвет алюминий | Axolute HDMI Разъём, алюминий | Bticino | Лимитированный импортный ассортимент | 2840 | Коннекторы аудио-видео Bticino | PL8 | 1 | ШТ | Сертифицировано | 2026-08-05 | 10638.87 | 12766.64 | 12766.64 | Реализация складских остатков |  | 0.06 | 0.43 | 98 | 70 | 62 | 8005543401569
HC4285 | Axolute USB разъем, цвет алюминий | Axolute USB Разъём, алюминий | Bticino | Лимитированный импортный ассортимент | 2840 | Коннекторы аудио-видео Bticino | PL8 | 1 | ШТ | Сертифицировано | 2026-08-05 | 6839.28 | 8207.14 | 8207.14 | Реализация складских остатков |  | 0.03 | 0.09 | 58 | 27 | 60 | 8005543401750
HC4285C2 | Axl разьем д/зарядки 2хUSB ал | Axolute разъём для зарядки 2хUSB, алюминий | Bticino | Лимитированный импортный ассортимент | 2230 | Axolute электроустановочные изделия Bticino | PL2 | 1 | ШТ | Сертифицировано | 2026-07-18 | 8889.17 | 10667 | 10667 | Реализация складских остатков |  | 0.06 | 0.19 | 58 | 54 | 60 | 8005543488577
HC4291 | Axolute Мини разъем двухполюсный для вспомогательных цепей, ? 3 мм, 16 А, 24 В, цвет алюминий | Axolute Мини Разъём двухполюсный для вспомогательных цепей, ? 3 мм, 16 А, 24 В, алюминий | Bticino | Лимитированный импортный ассортимент | 2230 | Axolute электроустановочные изделия Bticino | PL2 | 10 | ШТ | Сертифицировано | 2026-08-04 | 2858.58 | 3430.3 | 3430.3 | Реализация складских остатков |  | 0.22 | 0.98 | 185 | 118 | 45 | 8012199765297
HC4294 | Axolute Разъем для подключения акустических систем (динамиков, домашнего кинотеатра и пр.), цвет алюминий | Axolute Разъём для подключения акустических систем (динамиков, домашнего кинотеатра и пр.), алюминий | Bticino | Лимитированный импортный ассортимент | 2230 | Axolute электроустановочные изделия Bticino | PL2 | 10 | ШТ | Информация по запросу | - | 6019.61 | 7223.53 | 7223.53 | Реализация складских остатков |  | 0.2 | 0.98 | 185 | 118 | 45 | 8012199816197
HC4305/6 | Axolute “Salvavita” двухполюсный дифференциальный автоматический выключатель, 6 А, индикатор состояния контактов, кнопка контроля, размыкающая способность 1500 А,127/230 В~, 2 модуля, цвет алюминий | Axolute “Salvavita” двухполюсный дифференциальный автоматический выключатель, 6 А, индикатор состояния контактов, кнопка контроля, размыкающая способность 1500 А,127/230 В~, 2 модуля, алюминий | Bticino | Лимитированный импортный ассортимент | 2230 | Axolute электроустановочные изделия Bticino | PL2 | 1 | ШТ | Информация по запросу | - | 43335.78 | 52002.94 | 52002.94 | Реализация складских остатков |  | 0.09 | 0.19 | 58 | 54 | 60 | 8012199746784
HC4330/230 | Axolute моностабильное реле с NO/NC контактами 10 АХ, напряжение питания катушки 230 В, цвет алюминий | Axolute моностабильное реле с NO/NC контактами 10 АХ, напряжение питания катушки 230 В, алюминий | Bticino | Лимитированный импортный ассортимент | 2230 | Axolute электроустановочные изделия Bticino | PL2 | 1 | ШТ | Информация по запросу | - | 13684.44 | 16421.33 | 16421.33 | Реализация складских остатков |  | 0.04 | 0.09 | 58 | 27 | 60 | 8012199788647
HC4411 | Axolute Диммер Универсал Алюм | Axolute Диммер универсальный, алюминий | Bticino | Лимитированный импортный ассортимент | 2230 | Axolute электроустановочные изделия Bticino | PL2 | 1 | ШТ | Информация по запросу | - | 35057.38 | 42068.86 | 42068.86 | Реализация складских остатков |  | 0.079 | 0.18792 | 58 | 54 | 60 | 8005543486450
HC4432 | Axolute Выключатель с пассивным ИК-датчиком движения – время выключения от 30 с до 10 мин., 2 модуля, цвет алюминий | Axolute Выключатель с пассивным ИК-датчиком движения – время выключения от 30 с до 10 мин., 2 модуля, алюминий | Bticino | Лимитированный импортный ассортимент | 2356 | Управление освещением - автономное электроустановочное оборудование (BTICINO) | PL4 | 1 | ШТ | Информация по запросу | - | 39621.56 | 47545.87 | 47545.87 | Реализация складских остатков |  | 0.065 | 0.18792 | 58 | 54 | 60 | 8012199745664
HC4520 | Axolute Повторитель сигналов для детекторов газа, световая и звуковая сигнализация (85 дБ), 2 модуля, цвет алюминий | Axolute Повторитель сигналов для детекторов газа, световая и звуковая сигнализация (85 дБ), 2 модуля, алюминий | Bticino | Лимитированный импортный ассортимент | 2230 | Axolute электроустановочные изделия Bticino | PL2 | 1 | ШТ | Информация по запросу | - | 17291.51 | 20749.81 | 20749.81 | Реализация складских остатков |  | 0.07 | 0.19 | 58 | 54 | 60 | 8012199745534
HC4578 | Ax Шлюз SCS-Zigbee алюм | Axolute Шлюз SCS-Zigbee, алюминий | Bticino | Лимитированный импортный ассортимент | 2343 | Управляющие устройства для освещения и жалюзи MYHOME (BTICINO) | PL3 | 1 | ШТ | Информация по запросу | - | 39991.24 | 47989.49 | 47989.49 | Реализация складских остатков |  | 0.048 | 0.18792 | 58 | 54 | 60 | 8005543437810
HC4657M3KNX | KNX AXL Пульт 6х whice | KNX Axolute. Сенсорная панель управления 6-канальная, стекло, Whice | Bticino | Лимитированный импортный ассортимент | 2330 | Управление освещением - шинные активаторы, управляющие и системные устройства (BTICINO) | PL4 | 1 | ШТ | Сертифицировано | 2026-08-05 | 127438.26 | 152925.91 | 152925.91 | Реализация складских остатков |  | 0.321 | 2.9 | 195 | 165 | 90 | 8005543535424
HC4672N | Axolute Активирующее устройство для системы энергоконтроля, 1 реле, 2 модуля, NC контакт для одиночной нагрузки, цвет алюминий | Axolute Активирующее устройство для системы энергоконтроля, 1 реле, 2 модуля, NC контакт для одиночной нагрузки, алюминий | Bticino | Лимитированный импортный ассортимент | 2348 | Устройства для измерения и регулирования энергопотребления MYHOME (BTICINO) | PL3 | 1 | ШТ | Информация по запросу | - | 35406.78 | 42488.14 | 42488.14 | Реализация складских остатков |  | 0.07 | 0.19 | 58 | 54 | 60 | 8005543404249
HC4680 | Axolute Сценарный выключатель может быть настроен на 4 независимых сценария, сохраненных в сценарном блоке арт. F420, цвет алюминий | Axolute Сценарный выключатель может быть настроен на 4 независимых сценария, сохраненных в сценарном блоке арт. F420, алюминий | Bticino | Лимитированный импортный ассортимент | 2342 | Электроустановочные изделия MYHOME (BTICINO) | PL3 | 1 | ШТ | Сертифицировано | 2026-08-02 | 49355.83 | 59227 | 59227 | Реализация складских остатков |  | 0.05 | 0.56 | 108 | 62 | 83 | 8012199774312
HC4911 | Axolute Клавиши без символа – 1 модуль, цвет алюминий | Axolute Клавиши без символа – 1 модуль, алюминий | Bticino | Лимитированный импортный ассортимент | 2343 | Управляющие устройства для освещения и жалюзи MYHOME (BTICINO) | PL3 | 10 | ШТ | Сертифицировано | 2026-08-05 | 1484.44 | 1781.33 | 1781.33 | Реализация складских остатков |  | 0.05 | 0.19 | 58 | 54 | 60 | 8012199744636
HC4911/2 | Axolute Клавиши без символа – 2 модуля, цвет алюминий | Axolute Клавиши без символа – 2 модуля, алюминий | Bticino | Лимитированный импортный ассортимент | 2343 | Управляющие устройства для освещения и жалюзи MYHOME (BTICINO) | PL3 | 10 | ШТ | Сертифицировано | 2026-08-05 | 1417.05 | 1700.46 | 1700.46 | Реализация складских остатков |  | 0.09 | 0.52 | 94 | 62 | 90 | 8012199744643
HC4911AG | Axolute Клавиши с символами для системы автоматизации для 2 функций - 1 модуль, ON-OFF, цвет алюминий | Axolute Клавиши с символами для системы автоматизации для 2 функций - 1 модуль, ON-OFF, алюминий | Bticino | Лимитированный импортный ассортимент | 2343 | Управляющие устройства для освещения и жалюзи MYHOME (BTICINO) | PL3 | 10 | ШТ | Сертифицировано | 2026-08-05 | 1417.05 | 1700.46 | 1700.46 | Реализация складских остатков |  | 0.04 | 0.19 | 58 | 54 | 60 | 8012199742878
HC4915 | Axolute Клавиши без символов - 1 функция, 1 модуль, цвет алюминий | Axolute Клавиши без символов - 1 функция, 1 модуль, алюминий | Bticino | Лимитированный импортный ассортимент | 2343 | Управляющие устройства для освещения и жалюзи MYHOME (BTICINO) | PL3 | 10 | ШТ | Сертифицировано | 2026-08-05 | 1267.42 | 1520.9 | 1520.9 | Реализация складских остатков |  | 0.04 | 0.19 | 58 | 54 | 60 | 8012199744650
HC4915BC | Axolute Клавиши с символами для системы автоматизации для 1 функции - 1 модуль, Вентилятор, цвет алюминий | Axolute Клавиши с символами для системы автоматизации для 1 функции - 1 модуль, Вентилятор, алюминий | Bticino | Лимитированный импортный ассортимент | 2343 | Управляющие устройства для освещения и жалюзи MYHOME (BTICINO) | PL3 | 10 | ШТ | Сертифицировано | 2026-08-05 | 1405.65 | 1686.78 | 1686.78 | Реализация складских остатков |  | 0.04 | 0.19 | 58 | 54 | 60 | 8012199743882
HC4921/2LF | Axolute Клавиши с подсвечиваемыми символами для выключателей в дизайне AXIAL - 2 модуля, ключ, цвет алюминий | Axolute Клавиши с подсвечиваемыми символами для выключателей в дизайне AXIAL - 2 модуля, ключ, алюминий | Bticino | Лимитированный импортный ассортимент | 2230 | Axolute электроустановочные изделия Bticino | PL2 | 10 | ШТ | Сертифицировано | 2026-08-05 | 1274.26 | 1529.11 | 1529.11 | Реализация складских остатков |  | 0.11 | 0.52 | 94 | 62 | 90 | 8012199797595
HC4921LD | Axolute Клавиши с подсвечиваемыми символами для выключателей в дизайне AXIAL - 1 модуль, звонок, цвет алюминий | Axolute Клавиши с подсвечиваемыми символами для выключателей в дизайне AXIAL - 1 модуль, звонок, алюминий | Bticino | Лимитированный импортный ассортимент | 2230 | Axolute электроустановочные изделия Bticino | PL2 | 10 | ШТ | Сертифицировано | 2026-08-05 | 1033 | 1239.6 | 1239.6 | Реализация складских остатков |  | 0.03 | 0.09 | 58 | 27 | 60 | 8012199771045
HC4949 | Axolute Заглушка ? модуля, цвет алюминий | Axolute Заглушка 0.5 модуля, алюминий | Bticino | Лимитированный импортный ассортимент | 2230 | Axolute электроустановочные изделия Bticino | PL2 | 1 | ШТ | Не подлежит сертификации | 2024-12-31 | 334.95 | 401.94 | 401.94 | Реализация складских остатков |  | 0.042 | 0.18792 | 58 | 54 | 60 | 8012199766041
HC4950 | Axolute Заглушка 1 модуль, цвет алюминий | Axolute Заглушка 1 модуль, алюминий | Bticino | Лимитированный импортный ассортимент | 2230 | Axolute электроустановочные изделия Bticino | PL2 | 1 | ШТ | Не подлежит сертификации | 2024-12-31 | 438.33 | 526 | 526 | Реализация складских остатков |  | 0.057 | 0.253 | 230 | 50 | 22 | 8012199750156
HC4951 | Axolute Заглушка 2 модуля, цвет алюминий | Axolute Заглушка 2 модуля, алюминий | Bticino | Лимитированный импортный ассортимент | 2230 | Axolute электроустановочные изделия Bticino | PL2 | 1 | ШТ | Не подлежит сертификации | 2024-12-31 | 744.76 | 893.71 | 893.71 | Реализация складских остатков |  | 0.185 | 1.6335 | 275 | 108 | 55 | 8012199792446
HC4953 | Axolute Заглушка с выходным отверстием ? 9 мм, цвет алюминий | Axolute Заглушка с выходным отверстием 9 мм, алюминий | Bticino | Лимитированный импортный ассортимент | 2230 | Axolute электроустановочные изделия Bticino | PL2 | 1 | ШТ | Не подлежит сертификации | 2024-12-31 | 954.96 | 1145.95 | 1145.95 | Реализация складских остатков |  | 0.006 | 0.024334 | 46 | 23 | 23 | 8012199762616
HC4954 | Axolute Заглушка с выходным отверстием 9 мм, с 2 коннекторами для организации распайки, цвет алюминий | Axolute Заглушка с выходным отверстием мм, с 2 коннекторами для организации распайки, алюминий | Bticino | Лимитированный импортный ассортимент | 2230 | Axolute электроустановочные изделия Bticino | PL2 | 1 | ШТ | Не подлежит сертификации | 2024-12-31 | 4937.65 | 5925.18 | 5925.18 | Реализация складских остатков |  | 0.186 | 1.6335 | 275 | 108 | 55 | 8012199767673
HC4955/45 | Axolute Вывод кабеля 45A с нерасплавляющейся лицевой панелью, цвет алюминий | Axolute Вывод кабеля 45A с нерасплавляющейся лицевой панелью, алюминий | Bticino | Лимитированный импортный ассортимент | 2230 | Axolute электроустановочные изделия Bticino | PL2 | 1 | ШТ | Сертифицировано | 2024-11-17 | 7331.43 | 8797.72 | 8797.72 | Реализация складских остатков | [6 empty] | 8012199834924
HD4001AN | AXL Вкл акс авт 10А 1м бел | Axolute. Выключатель аксиальный одноклавишный 10А 250В. Автоматические клеммы. 1 модуль. Цвет Белый | Bticino | Лимитированный импортный ассортимент | 2230 | Axolute электроустановочные изделия Bticino | PL2 | 1 | ШТ | Информация по запросу | - | 2196.63 | 2635.96 | 2635.96 | Реализация складских остатков |  | 0.252 | 0.98235 | 185 | 118 | 45 | 8005543586532
HD4001M2AN | AXL Вкл акс авт 10А 2м бел | Axolute. Выключатель аксиальный одноклавишный 10А 250В. Автоматические клеммы. 2 модуля. Цвет Белый | Bticino | Лимитированный импортный ассортимент | 2230 | Axolute электроустановочные изделия Bticino | PL2 | 1 | ШТ | Информация по запросу | - | 3404.82 | 4085.78 | 4085.78 | Реализация складских остатков |  | 0.275 | 1.6335 | 275 | 108 | 55 | 8005543585856
HD4001M2N | AXL Выкл акс 10А 2м бел | Axolute. Выключатель аксиальный одноклавишный 10А 250В. Винтовые клеммы. 2 модуля. Цвет Белый | Bticino | Лимитированный импортный ассортимент | 2230 | Axolute электроустановочные изделия Bticino | PL2 | 1 | ШТ | Информация по запросу | - | 2250.63 | 2700.76 | 2700.76 | Реализация складских остатков |  | 0.275 | 1.6335 | 275 | 108 | 55 | 8005543586495
HD4001N | AXL Выкл акс 10А 1м бел | Axolute. Выключатель аксиальный одноклавишный 10А 250В. Винтовые клеммы. 1 модуль. Цвет Белый | Bticino | Лимитированный импортный ассортимент | 2230 | Axolute электроустановочные изделия Bticino | PL2 | 1 | ШТ | Информация по запросу | - | 2196.63 | 2635.96 | 2635.96 | Реализация складских остатков |  | 0.252 | 0.98235 | 185 | 118 | 45 | 8005543568859
HD4002 | Axolute Выключатель 2Р 20 АХ 250 В~ цвет белый | Axolute Выключатель 2Р 20 Axolute 250 В~, цвет белый | Bticino | Лимитированный импортный ассортимент | 2230 | Axolute электроустановочные изделия Bticino | PL2 | 10 | ШТ | Информация по запросу | - | 3987.07 | 4784.48 | 4784.48 | Реализация складских остатков |  | 0.31 | 1.2 | 185 | 118 | 55 | 8012199984889
HD4003M2AN | AXL Пркл акс авт 10А 2м бел | Axolute. Переключатель аксиальный одноклавишный 10А 250В. Автоматические клеммы. 2 модуля. Цвет Белый | Bticino | Лимитированный импортный ассортимент | 2230 | Axolute электроустановочные изделия Bticino | PL2 | 1 | ШТ | Информация по запросу | - | 4025.94 | 4831.13 | 4831.13 | Реализация складских остатков |  | 0.275 | 1.6335 | 275 | 108 | 55 | 8005543585894
HD4003M2N | AXL Перекл акс 10А 2м бел | Axolute. Переключатель аксиальный одноклавишный 10А 250В. Винтовые клеммы. 2 модуля. Цвет Белый | Bticino | Лимитированный импортный ассортимент | 2230 | Axolute электроустановочные изделия Bticino | PL2 | 1 | ШТ | Информация по запросу | - | 2669.66 | 3203.59 | 3203.59 | Реализация складских остатков |  | 0.275 | 1.6335 | 275 | 108 | 55 | 8005543586518
HD4003N | AXL Перекл акс 10А 1м бел | Axolute. Переключатель аксиальный одноклавишный 10А 250В. Винтовые клеммы. 1 модуль. Цвет Белый | Bticino | Лимитированный импортный ассортимент | 2230 | Axolute электроустановочные изделия Bticino | PL2 | 1 | ШТ | Информация по запросу | - | 2643.71 | 3172.45 | 3172.45 | Реализация складских остатков |  | 0.252 | 0.98235 | 185 | 118 | 45 | 8005543568873
HD4004 | Axolute Переключатель промежуточный 1Р 16 А 250 В~ 1 модуль, винтовые клеммы, дизайн AXIAL, цвет белый | Axolute Переключатель промежуточный 1Р 16 А 250 В~ 1 модуль, винтовые клеммы, дизайн AXIAL, цвет белый | Bticino | Лимитированный импортный ассортимент | 2230 | Axolute электроустановочные изделия Bticino | PL2 | 1 | ШТ | Информация по запросу | - | 4300.98 | 5161.18 | 5161.18 | Реализация складских остатков |  | 0.282 | 1.2006 | 185 | 118 | 55 | 8012199984544
HD4004M2 | Axolute Переключатель промежуточный 1Р 16 А 250 В~ 2 модуля, винтовые клеммы, дизайн AXIAL, цвет белый | Axolute Переключатель промежуточный 1Р 16 А 250 В~ 2 модуля, винтовые клеммы, дизайн AXIAL, цвет белый | Bticino | Лимитированный импортный ассортимент | 2230 | Axolute электроустановочные изделия Bticino | PL2 | 1 | ШТ | Информация по запросу | - | 4385.1 | 5262.12 | 5262.12 | Реализация складских остатков |  | 0.315 | 1.6335 | 275 | 108 | 55 | 8012199984568
HD4005AN | AXL Кнп акс авт 10А 1м бел | Axolute. Кнопка аксиальная одноклавишная 10А 250В. Автоматические клеммы. 1 модуль. Цвет Белый | Bticino | Лимитированный импортный ассортимент | 2230 | Axolute электроустановочные изделия Bticino | PL2 | 1 | ШТ | Информация по запросу | - | 2694.23 | 3233.08 | 3233.08 | Реализация складских остатков |  | 0.252 | 0.98235 | 185 | 118 | 45 | 8005543585917
HD4005M2N | AXL Кнопка акс 10А 2м бел | Axolute. Кнопка аксиальная одноклавишный 10А 250В. Винтовые клеммы. 2 модуля. Цвет Белый | Bticino | Лимитированный импортный ассортимент | 2230 | Axolute электроустановочные изделия Bticino | PL2 | 1 | ШТ | Информация по запросу | - | 2548.6 | 3058.32 | 3058.32 | Реализация складских остатков |  | 0.275 | 1.6335 | 275 | 108 | 55 | 8005543586556
HD4005N | AXL Кнопка акс 10А 1м бел | Axolute. Кнопка аксиальная одноклавишный 10А 250В. Винтовые клеммы. 1 модуль. Цвет Белый | Bticino | Лимитированный импортный ассортимент | 2230 | Axolute электроустановочные изделия Bticino | PL2 | 1 | ШТ | Информация по запросу | - | 2156.47 | 2587.76 | 2587.76 | Реализация складских остатков |  | 0.252 | 0.98235 | 185 | 118 | 45 | 8005543568897
HD4033 | Axolute Кнопка со шнуром 1Р (NO) 10 А 250 В~, цвет белый | Axolute Кнопка со шнуром 1Р (NO) 10 А 250 В~, цвет белый | Bticino | Лимитированный импортный ассортимент | 2230 | Axolute электроустановочные изделия Bticino | PL2 | 1 | ШТ | Информация по запросу | - | 4521.96 | 5426.35 | 5426.35 | Реализация складских остатков |  | 0.03 | 0.09 | 60 | 58 | 27 | 8012199987224
HD4036 | Axolute Кнопка двойная 1Р (NO) + 1Р (NO) 10 А 250 В~, цвет белый | Axolute Кнопка двойная 1Р (NO) + 1Р (NO) 10 А 250 В~, цвет белый | Bticino | Лимитированный импортный ассортимент | 2230 | Axolute электроустановочные изделия Bticino | PL2 | 10 | ШТ | Сертифицировано | 2026-07-22 | 4750.7 | 5700.84 | 5700.84 | Реализация складских остатков |  | 0.192 | 1.2006 | 185 | 118 | 55 | 8012199987255
HD4037 | Axolute Кнопка двойная с блокировкой 1Р (NO) + 1Р (NO) 10 А 250 В~, цвет белый | Axolute Кнопка двойная с блокировкой 1Р (NO) + 1Р (NO) 10 А 250 В~, цвет белый | Bticino | Лимитированный импортный ассортимент | 2230 | Axolute электроустановочные изделия Bticino | PL2 | 10 | ШТ | Сертифицировано | 2026-07-22 | 6768.08 | 8121.7 | 8121.7 | Реализация складских остатков |  | 0.19 | 1.2 | 185 | 118 | 55 | 8012199987279
HD4125 | Axolute Розетка 2К, 16 А с защитными шторками Евро – Американский стандарт, цвет белый | Axolute Розетка 2К, 16 А с защитными шторками Евро – Американский стандарт, цвет белый | Bticino | Лимитированный импортный ассортимент | 2230 | Axolute электроустановочные изделия Bticino | PL2 | 10 | ШТ | Информация по запросу | - | 2430.76 | 2916.91 | 2916.91 | Реализация складских остатков |  | 0.3 | 0.98 | 185 | 118 | 45 | 8012199982465
HD4140/16F | AXL Роз.2К+З ит/н flat 2м бел | AXOLUTE. Розетка 2К+З 16А 250В, немецкого/итальянского стандартов,с плоской лицевой панелью. Цвет Белый | Bticino | Лимитированный импортный ассортимент | 2230 | Axolute электроустановочные изделия Bticino | PL2 | 1 | ШТ | Сертифицировано | 2027-12-27 | 3664.82 | 4397.78 | 4397.78 | Реализация складских остатков |  | 0.417 | 1.6335 | 275 | 108 | 55 | 8005543565476
HD4141 | Axolute Розетка 2К+З, 10/16 А 250 В с боковыми заземляющими контактами Schuko, с экранированными контактами, цвет белый, немецкий стандарт | Axolute Розетка 2К+З, 10/16 А 250 В с боковыми заземляющими контактами Schuko, с экранированными контактами, цвет белый, немецкий стандарт | Bticino | Лимитированный импортный ассортимент | 2230 | Axolute электроустановочные изделия Bticino | PL2 | 10 | ШТ | Информация по запросу | - | 2819.1 | 3382.92 | 3382.92 | Реализация складских остатков |  | 0.43 | 1.82 | 280 | 118 | 55 | 8012199982649
HD4141PW | Axolute Розетка 2К+З с крышкой, 10/16 А 250 В с боковыми заземляющими контактами Schuko, с экранированными контактами, клеммы с автоматическим зажимом, цвет белый, немецкий стандарт | Axolute Розетка 2К+З с крышкой, 10/16 А 250 В с боковыми заземляющими контактами Schuko, с экранированными контактами, клеммы с автоматическим зажимом, цвет белый, немецкий стандарт | Bticino | Лимитированный импортный ассортимент | 2230 | Axolute электроустановочные изделия Bticino | PL2 | 1 | ШТ | Информация по запросу | - | 7065.23 | 8478.28 | 8478.28 | Реализация складских остатков |  | 0.257 | 1.2006 | 185 | 118 | 55 | 8012199982656
HD4141W | Axolute Розетка 2К+З, 10/16 А 250 В с боковыми заземляющими контактами Schuko, с экранированными контактами, клеммы с автоматическим зажимом, цвет белый, немецкий стандарт | Axolute Розетка 2К+З, 10/16 А 250 В с боковыми заземляющими контактами Schuko, с экранированными контактами, клеммы с автоматическим зажимом, цвет белый, немецкий стандарт | Bticino | Лимитированный импортный ассортимент | 2230 | Axolute электроустановочные изделия Bticino | PL2 | 10 | ШТ | Информация по запросу | - | 2355.08 | 2826.1 | 2826.1 | Реализация складских остатков |  | 0.445 | 1.6335 | 275 | 108 | 55 | 8012199982687
HD4142 | Axolute Розетка 2К+З, 10/16 А 250 В с экранированными контактами, цвет белый, французский стандарт | Axolute Розетка 2К+З, 10/16 А 250 В с экранированными контактами, цвет белый, французский стандарт | Bticino | Лимитированный импортный ассортимент | 2230 | Axolute электроустановочные изделия Bticino | PL2 | 10 | ШТ | Информация по запросу | - | 2064.09 | 2476.91 | 2476.91 | Реализация складских остатков |  | 0.48 | 1.63 | 275 | 108 | 55 | 8012199982700
HD4180 | Axolute Розетка 2К+З, 10/16 А 250 В~ с экранированными контактами, цвет белый | Axolute Розетка 2К+З, 10/16 А 250 В~ с экранированными контактами, цвет белый | Bticino | Лимитированный импортный ассортимент | 2230 | Axolute электроустановочные изделия Bticino | PL2 | 1 | ШТ | Информация по запросу | - | 2148.99 | 2578.79 | 2578.79 | Реализация складских остатков |  | 0.31 | 0.98235 | 185 | 118 | 45 | 8012199982755
HD4258C11N | Axolute Розетка Rj 11, категория 3, К10, цвет белый | Axolute Розетка RJ11, категория 3, К10, цвет белый | Bticino | Лимитированный импортный ассортимент | 2230 | Axolute электроустановочные изделия Bticino | PL2 | 1 | ШТ | Сертифицировано | 2026-08-05 | 4155.74 | 4986.89 | 4986.89 | Реализация складских остатков |  | 0.011 | 0.028566 | 23 | 46 | 27 | 8012199983844
HD4262C6S | Axolute Разъем Rj 45, 6 FTP, 110 IDC, цвет белый | Роз Axolute Разъём RJ45, 6 FTP, 110 IDC, цвет белый | Bticino | Лимитированный импортный ассортимент | 2802 | Розетки RJ 45 Bticino | PL8 | 1 | ШТ | Сертифицировано | 2026-08-05 | 8794.19 | 10553.03 | 10553.03 | Реализация складских остатков |  | 0.014 | 0.028566 | 23 | 46 | 27 | 8012199983943
HD4279C6 | axolute RJ 45 UTP кат6 цвет белый | Роз Axolute RJ45 UTP Cat. 6 цвет белый | Bticino | Лимитированный импортный ассортимент | 2802 | Розетки RJ 45 Bticino | PL8 | 1 | ШТ | Сертифицировано | 2026-08-05 | 5052.52 | 6063.02 | 6063.02 | Реализация складских остатков |  | 0.162 | 0.98235 | 185 | 118 | 45 | 8012199984001
HD4284 | Axolute HDMI разъем, цвет белый | Axolute HDMI Разъём, цвет белый | Bticino | Лимитированный импортный ассортимент | 2840 | Коннекторы аудио-видео Bticino | PL8 | 1 | ШТ | Сертифицировано | 2026-08-05 | 10638.87 | 12766.64 | 12766.64 | Реализация складских остатков |  | 0.06 | 0.43 | 98 | 70 | 62 | 8005543401552
HD4285 | Axolute USB разъем, цвет белый | Axolute USB Разъём, цвет белый | Bticino | Лимитированный импортный ассортимент | 2840 | Коннекторы аудио-видео Bticino | PL8 | 1 | ШТ | Сертифицировано | 2026-08-05 | 6839.28 | 8207.14 | 8207.14 | Реализация складских остатков |  | 0.03 | 0.09 | 58 | 27 | 60 | 8005543401781
HD4285C1 | AXL Зарядка USB 1,1А 1м бел | Axolute. Розетка USB для зарядки мобильных устройств 1,1А 230/5В. 1 модуль. Цвет Белый | Bticino | Лимитированный импортный ассортимент | 2230 | Axolute электроустановочные изделия Bticino | PL2 | 1 | ШТ | Сертифицировано | 2026-07-18 | 8031.02 | 9637.22 | 9637.22 | Реализация складских остатков |  | 0.03 | 0.09 | 58 | 27 | 60 | 8005543587164
HD4285C2 | Axl разьем д/зарядки 2хUSB бел | Axolute разъём для зарядки 2хUSB бел | Bticino | Лимитированный импортный ассортимент | 2230 | Axolute электроустановочные изделия Bticino | PL2 | 1 | ШТ | Сертифицировано | 2026-07-18 | 8823.12 | 10587.74 | 10587.74 | Реализация складских остатков |  | 0.06 | 0.19 | 60 | 59 | 54 | 8005543488584
HD4301A16 | Ax Выключатель Термо 16а Бел | Axolute Выключатель автоматический термомагнитный 16А белый | Bticino | Лимитированный импортный ассортимент | 2230 | Axolute электроустановочные изделия Bticino | PL2 | 1 | ШТ | Информация по запросу | - | 7665.78 | 9198.94 | 9198.94 | Реализация складских остатков |  | 0.04 | 0.09 | 58 | 27 | 60 | 8012199987927
HD4301A6 | Ax Выключатель Термо 6а Бел | Axolute Выключатель автоматический термомагнитный 6А белый | Bticino | Лимитированный импортный ассортимент | 2230 | Axolute электроустановочные изделия Bticino | PL2 | 1 | ШТ | Информация по запросу | - | 7886.66 | 9463.99 | 9463.99 | Реализация складских остатков |  | 0.04 | 0.09 | 58 | 27 | 60 | 8012199987941
HD4330V230 | Axolute моностабильное реле с NO/NC контактами 10 АХ, напряжение питания катушки 230 В, цвет белый | Axolute моностабильное реле с NO/NC контактами 10 АХ, напряжение питания катушки 230 В, цвет белый | Bticino | Лимитированный импортный ассортимент | 2230 | Axolute электроустановочные изделия Bticino | PL2 | 1 | ШТ | Информация по запросу | - | 13684.44 | 16421.33 | 16421.33 | Реализация складских остатков |  | 0.04 | 0.09 | 58 | 27 | 60 | 8012199987392
HD4410 | Ax Диммер 0-10В бел | Axolute Диммер 0-10В, белый | Bticino | Лимитированный импортный ассортимент | 2230 | Axolute электроустановочные изделия Bticino | PL2 | 1 | ШТ | Информация по запросу | - | 32267.76 | 38721.31 | 38721.31 | Реализация складских остатков |  | 0.079 | 0.18792 | 58 | 54 | 60 | 8005543437353
HD4411 | Axolute Димер универсал белый | Axolute Диммер универсальный, белый | Bticino | Лимитированный импортный ассортимент | 2230 | Axolute электроустановочные изделия Bticino | PL2 | 1 | ШТ | Информация по запросу | - | 34915.61 | 41898.73 | 41898.73 | Реализация складских остатков |  | 0.079 | 0.18792 | 58 | 54 | 60 | 8005543486467
HD4432 | Axolute Выключатель с пассивным ИК-датчиком движения – время выключения от 30 с до 10 мин., 2 модуля, цвет белый | Axolute Выключатель с пассивным ИК-датчиком движения – время выключения от 30 с до 10 мин., 2 модуля, цвет белый | Bticino | Лимитированный импортный ассортимент | 2356 | Управление освещением - автономное электроустановочное оборудование (BTICINO) | PL4 | 1 | ШТ | Информация по запросу | - | 39621.56 | 47545.87 | 47545.87 | Реализация складских остатков |  | 0.065 | 0.18792 | 58 | 54 | 60 | 8012199984704
HD4911 | Axolute Клавиши без символа – 1 модуль, цвет белый | Axolute Клавиши без символа – 1 модуль, цвет белый | Bticino | Лимитированный импортный ассортимент | 2343 | Управляющие устройства для освещения и жалюзи MYHOME (BTICINO) | PL3 | 10 | ШТ | Сертифицировано | 2026-08-05 | 1355.34 | 1626.41 | 1626.41 | Реализация складских остатков |  | 0.04 | 0.19 | 58 | 54 | 60 | 8012199981345
HD4915 | Axolute Клавиши без символов - 1 функция, 1 модуль, цвет белый | Axolute Клавиши без символов - 1 функция, 1 модуль, цвет белый | Bticino | Лимитированный импортный ассортимент | 2343 | Управляющие устройства для освещения и жалюзи MYHOME (BTICINO) | PL3 | 10 | ШТ | Сертифицировано | 2026-08-05 | 1209.81 | 1451.77 | 1451.77 | Реализация складских остатков |  | 0.04 | 0.19 | 60 | 59 | 54 | 8012199981314
HD4921LA | Axolute Клавиши с подсвечиваемыми символами для выключателей в дизайне AXIAL - 1 модуль, Лампа, цвет белый | Axolute Клавиши с подсвечиваемыми символами для выключателей в дизайне AXIAL - 1 модуль, Лампа, цвет белый | Bticino | Лимитированный импортный ассортимент | 2230 | Axolute электроустановочные изделия Bticino | PL2 | 10 | ШТ | Сертифицировано | 2026-08-05 | 1033 | 1239.6 | 1239.6 | Реализация складских остатков |  | 0.03 | 0.09 | 58 | 27 | 60 | 8012199985305
HD4921LF | Axolute Клавиши с подсвечиваемыми символами для выключателей в дизайне AXIAL - 1 модуль, ключ, цвет белый | Axolute Клавиши с подсвечиваемыми символами для выключателей в дизайне AXIAL - 1 модуль, ключ, цвет белый | Bticino | Лимитированный импортный ассортимент | 2230 | Axolute электроустановочные изделия Bticino | PL2 | 10 | ШТ | Сертифицировано | 2026-08-05 | 1089.85 | 1307.82 | 1307.82 | Реализация складских остатков |  | 0.03 | 0.09 | 58 | 27 | 60 | 8012199985404
HD4921M2LD | Axolute Клавиши с подсвечиваемыми символами для выключателей в дизайне AXIAL - 2 модуля, звонок, цвет белый | Axolute Клавиши с подсвечиваемыми символами для выключателей в дизайне AXIAL - 2 модуля, звонок, цвет белый | Bticino | Лимитированный импортный ассортимент | 2230 | Axolute электроустановочные изделия Bticino | PL2 | 10 | ШТ | Сертифицировано | 2026-08-05 | 1263.38 | 1516.06 | 1516.06 | Реализация складских остатков |  | 0.11 | 0.54 | 96 | 66 | 86 | 8012199985626
HD4921M2LF | Axolute Клавиши с подсвечиваемыми символами для выключателей в дизайне AXIAL - 2 модуля, ключ, цвет белый | Axolute Клавиши с подсвечиваемыми символами для выключателей в дизайне AXIAL - 2 модуля, ключ, цвет белый | Bticino | Лимитированный импортный ассортимент | 2230 | Axolute электроустановочные изделия Bticino | PL2 | 10 | ШТ | Сертифицировано | 2026-08-05 | 1274.26 | 1529.11 | 1529.11 | Реализация складских остатков |  | 0.1 | 0.52 | 94 | 62 | 90 | 8012199985640
HD4949 | Axolute Заглушка 1/2 модуля, цвет белый | Axolute Заглушка 1/2 модуля, цвет белый | Bticino | Лимитированный импортный ассортимент | 2230 | Axolute электроустановочные изделия Bticino | PL2 | 1 | ШТ | Не подлежит сертификации | 2024-12-31 | 334.95 | 401.94 | 401.94 | Реализация складских остатков |  | 0.042 | 0.18792 | 58 | 54 | 60 | 8012199986432
HD4950 | Axolute Заглушка 1 модуль, цвет белый | Axolute Заглушка 1 модуль, цвет белый | Bticino | Лимитированный импортный ассортимент | 2230 | Axolute электроустановочные изделия Bticino | PL2 | 1 | ШТ | Не подлежит сертификации | 2024-12-31 | 438.33 | 526 | 526 | Реализация складских остатков |  | 0.057 | 0.253 | 230 | 50 | 22 | 8012199987453
HD4951 | Axolute Заглушка 2 модуля, цвет белый | Axolute Заглушка 2 модуля, цвет белый | Bticino | Лимитированный импортный ассортимент | 2230 | Axolute электроустановочные изделия Bticino | PL2 | 1 | ШТ | Не подлежит сертификации | 2024-12-31 | 744.76 | 893.71 | 893.71 | Реализация складских остатков |  | 0.185 | 1.6335 | 275 | 108 | 55 | 8012199987484
HD4953 | Axolute Заглушка с выходным отверстием 9 мм, цвет белый | Axolute Заглушка с выходным отверстием мм, цвет белый | Bticino | Лимитированный импортный ассортимент | 2230 | Axolute электроустановочные изделия Bticino | PL2 | 1 | ШТ | Не подлежит сертификации | 2024-12-31 | 954.96 | 1145.95 | 1145.95 | Реализация складских остатков |  | 0.006 | 0.041262 | 23 | 46 | 39 | 8012199984162
HD4954 | Axolute Заглушка с выходным отверстием 9 мм, с 2 коннекторами для организации распайки, цвет белый | Axolute Заглушка с выходным отверстием мм, с 2 коннекторами для организации распайки, цвет белый | Bticino | Лимитированный импортный ассортимент | 2230 | Axolute электроустановочные изделия Bticino | PL2 | 1 | ШТ | Не подлежит сертификации | 2024-12-31 | 4937.65 | 5925.18 | 5925.18 | Реализация складских остатков |  | 0.185 | 1.6335 | 275 | 108 | 55 | 8012199984186
HD4955A20 | Axolute Вывод кабеля с нерасплавляющейся лицевой панелью, 20А, цвет белый | Axolute Вывод кабеля с нерасплавляющейся лицевой панелью, 20А, цвет белый | Bticino | Лимитированный импортный ассортимент | 2230 | Axolute электроустановочные изделия Bticino | PL2 | 1 | ШТ | Сертифицировано | 2024-11-17 | 6416.38 | 7699.66 | 7699.66 | Реализация складских остатков |  | 0.072 | 0.28928 | 95 | 87 | 35 | 8012199984308
HD4955A45 | Axolute Вывод кабеля с нерасплавляющейся лицевой панелью, 45А, цвет белый | Axolute Вывод кабеля с нерасплавляющейся лицевой панелью, 45А, цвет белый | Bticino | Лимитированный импортный ассортимент | 2230 | Axolute электроустановочные изделия Bticino | PL2 | 1 | ШТ | Сертифицировано | 2024-11-17 | 7331.43 | 8797.72 | 8797.72 | Реализация складских остатков |  | 0.151 | 0.39 | 95 | 87 | 47 | 8012199984209
HS4001N | AXL Выкл акс 10А 1м антр | Axolute. Выключатель аксиальный одноклавишный 10А 250В. Винтовые клеммы. 1 модуль. Цвет Антрацит | Bticino | Лимитированный импортный ассортимент | 2230 | Axolute электроустановочные изделия Bticino | PL2 | 1 | ШТ | Информация по запросу | - | 2196.63 | 2635.96 | 2635.96 | Реализация складских остатков |  | 0.252 | 0.98235 | 185 | 118 | 45 | 8005543568910
HS4003AN | AXL Пркл акс ав 10А 1м ант | Axolute. Переключатель аксиальный одноклавишный 10А 250В. Автоматические клеммы. 1 модуль. Цвет Антрацит | Bticino | Лимитированный импортный ассортимент | 2230 | Axolute электроустановочные изделия Bticino | PL2 | 1 | ШТ | Информация по запросу | - | 2643.71 | 3172.45 | 3172.45 | Реализация складских остатков |  | 0.252 | 0.98235 | 185 | 118 | 45 | 8005543585771
HS4003N | AXL Перекл акс 10А 1м антр | Axolute. Переключатель аксиальный одноклавишный 10А 250В. Винтовые клеммы. 1 модуль. Цвет Антрацит | Bticino | Лимитированный импортный ассортимент | 2230 | Axolute электроустановочные изделия Bticino | PL2 | 1 | ШТ | Информация по запросу | - | 2643.71 | 3172.45 | 3172.45 | Реализация складских остатков |  | 0.252 | 0.98235 | 185 | 118 | 45 | 8005543568934
HS4004 | Axolute Переключатель промежуточный 1Р 16 А 250 В~ 1 модуль, винтовые клеммы, дизайн AXIAL, цвет антрацит | Axolute Переключатель промежуточный 1Р 16 А 250 В~ 1 модуль, винтовые клеммы, дизайн AXIAL, цвет антрацит | Bticino | Лимитированный импортный ассортимент | 2230 | Axolute электроустановочные изделия Bticino | PL2 | 1 | ШТ | Информация по запросу | - | 4300.98 | 5161.18 | 5161.18 | Реализация складских остатков |  | 0.282 | 1.2006 | 185 | 118 | 55 | 8012199740386
HS4005AN | AXL Кнп акс авт 10А 1м ант | Axolute. Кнопка аксиальная одноклавишная 10А 250В. Автоматические клеммы. 1 модуль. Цвет Антрацит | Bticino | Лимитированный импортный ассортимент | 2230 | Axolute электроустановочные изделия Bticino | PL2 | 1 | ШТ | Информация по запросу | - | 2694.23 | 3233.08 | 3233.08 | Реализация складских остатков |  | 0.252 | 0.98235 | 185 | 118 | 45 | 8005543585818
HS4005N | AXL Кнопка акс 10А 1м антр | Axolute. Кнопка аксиальная одноклавишный 10А 250В. Винтовые клеммы. 1 модуль. Цвет Антрацит | Bticino | Лимитированный импортный ассортимент | 2230 | Axolute электроустановочные изделия Bticino | PL2 | 1 | ШТ | Информация по запросу | - | 2177 | 2612.4 | 2612.4 | Реализация складских остатков |  | 0.252 | 0.98235 | 185 | 118 | 45 | 8005543568958
HS4027/2 | Axolute 2-х кнопочный переключатель 16 А, 1Р 1-0-2 – 2 модуля, цвет антрацит | Axolute 2-х кнопочный переключатель 16 А, 1Р 1-0-2 – 2 модуля, цвет антрацит | Bticino | Лимитированный импортный ассортимент | 2230 | Axolute электроустановочные изделия Bticino | PL2 | 1 | ШТ | Информация по запросу | - | 7947.08 | 9536.5 | 9536.5 | Реализация складских остатков |  | 0.152 | 1.2006 | 185 | 118 | 55 | 8012199789033
HS4045 | Ах. элек. кнопка 1мод темн | Axolute Элек. Кнопка 1 мод тёмн. | Bticino | Лимитированный импортный ассортимент | 2230 | Axolute электроустановочные изделия Bticino | PL2 | 10 | ШТ | Сертифицировано | 2026-07-22 | 3299.02 | 3958.82 | 3958.82 | Реализация складских остатков |  | 0.3 | 1.2 | 185 | 118 | 55 | 8012199843841
HS4125 | Axolute Розетка 2К, 16 А с защитными шторками Евро – Американский стандарт, цвет антрацит | Axolute Розетка 2К, 16 А с защитными шторками Евро – Американский стандарт, цвет антрацит | Bticino | Лимитированный импортный ассортимент | 2230 | Axolute электроустановочные изделия Bticino | PL2 | 10 | ШТ | Информация по запросу | - | 2430.76 | 2916.91 | 2916.91 | Реализация складских остатков |  | 0.3 | 0.98 | 185 | 118 | 45 | 8012199823591
HS4140/16F | AXL Роз.2К+З ит/н flat 2м ант | AXOLUTE. Розетка 2К+З 16А 250В, немецкого/итальянского стандартов,с плоской лицевой панелью. Цвет Антрацит | Bticino | Лимитированный импортный ассортимент | 2230 | Axolute электроустановочные изделия Bticino | PL2 | 1 | ШТ | Сертифицировано | 2027-12-27 | 3664.82 | 4397.78 | 4397.78 | Реализация складских остатков |  | 0.417 | 1.6335 | 275 | 108 | 55 | 8005543565490
HS4141 | Axolute Розетка 2К+З, 10/16 А 250 В с боковыми заземляющими контактами Schuko, с экранированными контактами, цвет антрацит, немецкий стандарт | Axolute Розетка 2К+З, 10/16 А 250 В с боковыми заземляющими контактами Schuko, с экранированными контактами, цвет антрацит, немецкий стандарт | Bticino | Лимитированный импортный ассортимент | 2230 | Axolute электроустановочные изделия Bticino | PL2 | 10 | ШТ | Информация по запросу | - | 2819.1 | 3382.92 | 3382.92 | Реализация складских остатков |  | 0.43 | 1.82 | 280 | 118 | 55 | 8012199769219
HS4141PW | Axolute Розетка 2К+З с крышкой, 10/16 А 250 В с боковыми заземляющими контактами Schuko, с экранированными контактами, клеммы с автоматическим зажимом, цвет антрацит, немецкий стандарт | Axolute Розетка 2К+З с крышкой, 10/16 А 250 В с боковыми заземляющими контактами Schuko, с экранированными контактами, клеммы с автоматическим зажимом, цвет антрацит, немецкий стандарт | Bticino | Лимитированный импортный ассортимент | 2230 | Axolute электроустановочные изделия Bticino | PL2 | 1 | ШТ | Информация по запросу | - | 7065.24 | 8478.29 | 8478.29 | Реализация складских остатков |  | 0.257 | 1.2006 | 185 | 118 | 55 | 8012199788401
HS4141W | Axolute Розетка 2К+З, 10/16 А с центральным и боковыми заземляющими контактами Schuko, с защитными шторками, автоматические клеммы, цвет антрацит, немецкий стандарт | Axolute Розетка 2К+З, 10/16 А с центральным и боковыми заземляющими контактами Schuko, с защитными шторками, автоматические клеммы, цвет антрацит, немецкий стандарт | Bticino | Лимитированный импортный ассортимент | 2230 | Axolute электроустановочные изделия Bticino | PL2 | 10 | ШТ | Информация по запросу | - | 2355.08 | 2826.1 | 2826.1 | Реализация складских остатков |  | 0.446 | 1.6335 | 275 | 108 | 55 | 8012199783758
HS4142 | Axolute Розетка 2К+З, 10/16 А 250 В с экранированными контактами, цвет антрацит, французский стандарт | Axolute Розетка 2К+З, 10/16 А 250 В с экранированными контактами, цвет антрацит, французский стандарт | Bticino | Лимитированный импортный ассортимент | 2230 | Axolute электроустановочные изделия Bticino | PL2 | 10 | ШТ | Информация по запросу | - | 2279.32 | 2735.18 | 2735.18 | Реализация складских остатков |  | 0.47 | 1.63 | 275 | 108 | 55 | 8012199797366
HS4177 | Axolute 230 В~, 50/60 Гц, выход 115/230 В~, 20 ВА, 3 модуля, цвет алюминий | Axolute 230 В~, 50/60 Гц, выход 115/230 В~, 20 ВА, 3 модуля, алюминий | Bticino | Лимитированный импортный ассортимент | 2230 | Axolute электроустановочные изделия Bticino | PL2 | 1 | ШТ | Информация по запросу | - | 34635.34 | 41562.41 | 41562.41 | Реализация складских остатков |  | 0.43 | 0.56 | 108 | 62 | 83 | 8012199750194
HS4180 | Axolute Розетка 2К+З, 10/16 А 250 В~ с экранированными контактами, цвет антрацит | Axolute Розетка 2К+З, 10/16 А 250 В~ с экранированными контактами, цвет антрацит | Bticino | Лимитированный импортный ассортимент | 2230 | Axolute электроустановочные изделия Bticino | PL2 | 1 | ШТ | Информация по запросу | - | 2148.99 | 2578.79 | 2578.79 | Реализация складских остатков |  | 0.31 | 0.98235 | 185 | 118 | 45 | 8012199747033
HS4207 | Axolute Лицевая панель для розеток TV + FM + SAT, цвет антрацит | Axolute Лицевая панель для розеток TV + FM + SAT, цвет антрацит | Bticino | Лимитированный импортный ассортимент | 2230 | Axolute электроустановочные изделия Bticino | PL2 | 10 | ШТ | Сертифицировано | 2026-08-05 | 1294.26 | 1553.11 | 1553.11 | Реализация складских остатков |  | 0.09 | 0.52 | 94 | 62 | 90 | 8012199797397
HS4258/11N | Axolute Розетка Rj 11, категория 3, К10, цвет антрацит | Axolute Розетка RJ11, Cat. 3, К10, цвет антрацит | Bticino | Лимитированный импортный ассортимент | 2230 | Axolute электроустановочные изделия Bticino | PL2 | 1 | ШТ | Сертифицировано | 2026-08-05 | 4155.74 | 4986.89 | 4986.89 | Реализация складских остатков |  | 0.011 | 0.028566 | 23 | 46 | 27 | 8012199747750
HS4279C6 | axolute RJ 45 UTP кат6 | Роз Axolute RJ45 UTP Cat. 6 | Bticino | Лимитированный импортный ассортимент | 2802 | Розетки RJ 45 Bticino | PL8 | 1 | ШТ | Сертифицировано | 2026-08-05 | 5052.52 | 6063.02 | 6063.02 | Реализация складских остатков |  | 0.358 | 0.98235 | 185 | 118 | 45 | 8012199976594
HS4285 | Axolute USB разъем, цвет антрацит | Axolute USB разъём, цвет антрацит | Bticino | Лимитированный импортный ассортимент | 2840 | Коннекторы аудио-видео Bticino | PL8 | 1 | ШТ | Сертифицировано | 2026-08-05 | 6839.28 | 8207.14 | 8207.14 | Реализация складских остатков |  | 0.03 | 0.09 | 58 | 27 | 60 | 8005543401811
HS4285C1 | AXL Зарядка USB 1,1А 1м ант | Axolute. Розетка USB для зарядки мобильных устройств 1,1А 230/5В. 1 модуль. Цвет Антрацит | Bticino | Лимитированный импортный ассортимент | 2230 | Axolute электроустановочные изделия Bticino | PL2 | 1 | ШТ | Сертифицировано | 2026-07-18 | 8073.1 | 9687.72 | 9687.72 | Реализация складских остатков |  | 0.03 | 0.09 | 58 | 27 | 60 | 8005543587171
HS4294 | Axolute Разъем для подключения акустических систем (динамиков, домашнего кинотеатра и пр.), цвет антрацит | Axolute Разъём для подключения акустических систем (динамиков, домашнего кинотеатра и пр.), цвет антрацит | Bticino | Лимитированный импортный ассортимент | 2230 | Axolute электроустановочные изделия Bticino | PL2 | 10 | ШТ | Информация по запросу | - | 6019.61 | 7223.53 | 7223.53 | Реализация складских остатков |  | 0.18 | 0.98 | 185 | 118 | 45 | 8012199816227
HS4301/16 | Axolute Двухполюсный термомагнитный выключатель с индикатором защиты 1 полюса, 16 А, размыкающая способность 3000 А, 127/230 В~, цвет антрацит | Axolute Двухполюсный термомагнитный выключатель с индикатором защиты 1 полюса, 16 А, размыкающая способность 3000 А, 127/230 В~, цвет антрацит | Bticino | Лимитированный импортный ассортимент | 2230 | Axolute электроустановочные изделия Bticino | PL2 | 1 | ШТ | Информация по запросу | - | 18160.36 | 21792.43 | 21792.43 | Реализация складских остатков |  | 0.04 | 0.09 | 58 | 27 | 60 | 8012199746739
HS4301/6 | Axolute Двухполюсный термомагнитный выключатель с индикатором защиты 1 полюса, 6 А, размыкающая способность 1500 А, 230 В~, цвет антрацит | Axolute Двухполюсный термомагнитный выключатель с индикатором защиты 1 полюса, 6 А, размыкающая способность 1500 А, 230 В~, цвет антрацит | Bticino | Лимитированный импортный ассортимент | 2230 | Axolute электроустановочные изделия Bticino | PL2 | 1 | ШТ | Информация по запросу | - | 16241.85 | 19490.22 | 19490.22 | Реализация складских остатков |  | 0.04 | 0.09 | 58 | 27 | 60 | 8012199746715
HS4305/16 | Axolute “Salvavita” двухполюсный дифференциальный автоматический выключатель, 16 А, индикатор состояния контактов, кнопка контроля, размыкающая способность 3000А,127/230 В~, 2 модуля, цвет антрацит | Axolute “Salvavita” двухполюсный дифференциальный автоматический выключатель, 16 А, индикатор состояния контактов, кнопка контроля, размыкающая способность 3000А,127/230 В~, 2 модуля, цвет антрацит | Bticino | Лимитированный импортный ассортимент | 2230 | Axolute электроустановочные изделия Bticino | PL2 | 1 | ШТ | Информация по запросу | - | 40050.08 | 48060.1 | 48060.1 | Реализация складских остатков |  | 0.09 | 0.19 | 58 | 54 | 60 | 8012199746838
HS4305/6 | Axolute “Salvavita” двухполюсный дифференциальный автоматический выключатель, 6 А, индикатор состояния контактов, кнопка контроля, размыкающая способность 1500 А,127/230 В~, 2 модуля, цвет антрацит | Axolute “Salvavita” двухполюсный дифференциальный автоматический выключатель, 6 А, индикатор состояния контактов, кнопка контроля, размыкающая способность 1500 А,127/230 В~, 2 модуля, цвет антрацит | Bticino | Лимитированный импортный ассортимент | 2230 | Axolute электроустановочные изделия Bticino | PL2 | 1 | ШТ | Информация по запросу | - | 43335.78 | 52002.94 | 52002.94 | Реализация складских остатков |  | 0.09 | 0.19 | 58 | 54 | 60 | 8012199746814
HS4330/230 | Axolute моностабильное реле с NO/NC контактами 10 АХ, напряжение питания катушки 230 В, цвет антрацит | Axolute моностабильное реле с NO/NC контактами 10 АХ, напряжение питания катушки 230 В, цвет антрацит | Bticino | Лимитированный импортный ассортимент | 2230 | Axolute электроустановочные изделия Bticino | PL2 | 1 | ШТ | Информация по запросу | - | 13684.44 | 16421.33 | 16421.33 | Реализация складских остатков |  | 0.04 | 0.09 | 58 | 27 | 60 | 8012199788678
HS4410 | Ax Диммер 0-10В антрац | Axolute Диммер 0-10В антрацит | Bticino | Лимитированный импортный ассортимент | 2230 | Axolute электроустановочные изделия Bticino | PL2 | 1 | ШТ | Информация по запросу | - | 32267.76 | 38721.31 | 38721.31 | Реализация складских остатков |  | 0.079 | 0.18792 | 58 | 54 | 60 | 8005543437414
HS4411 | Axolute Димер универсал антр | Axolute Диммер универсальный антрацит | Bticino | Лимитированный импортный ассортимент | 2230 | Axolute электроустановочные изделия Bticino | PL2 | 1 | ШТ | Информация по запросу | - | 35057.38 | 42068.86 | 42068.86 | Реализация складских остатков |  | 0.09 | 0.19 | 60 | 58 | 54 | 8005543486474
HS4432 | Axolute Выключатель с пассивным ИК-датчиком движения – время выключения от 30 с до 10 мин., 2 модуля, цвет антрацит | Axolute Выключатель с пассивным ИК-датчиком движения – время выключения от 30 с до 10 мин., 2 модуля, цвет антрацит | Bticino | Лимитированный импортный ассортимент | 2356 | Управление освещением - автономное электроустановочное оборудование (BTICINO) | PL4 | 1 | ШТ | Информация по запросу | - | 39621.56 | 47545.87 | 47545.87 | Реализация складских остатков |  | 0.07 | 0.19 | 58 | 54 | 60 | 8012199745671
HS4520 | Axolute Повторитель сигналов для детекторов газа, световая и звуковая сигнализация (85 дБ), 2 модуля, цвет антрацит | Axolute Повторитель сигналов для детекторов газа, световая и звуковая сигнализация (85 дБ), 2 модуля, цвет антрацит | Bticino | Лимитированный импортный ассортимент | 2230 | Axolute электроустановочные изделия Bticino | PL2 | 1 | ШТ | Информация по запросу | - | 17291.51 | 20749.81 | 20749.81 | Реализация складских остатков |  | 0.07 | 0.19 | 58 | 54 | 60 | 8012199745541
HS4657M3KNX | KNX AXL Пульт 6х nighter | KNX Axolute. Сенсорная панель управления 6-канальная, прозрачное стекло | Bticino | Лимитированный импортный ассортимент | 2330 | Управление освещением - шинные активаторы, управляющие и системные устройства (BTICINO) | PL4 | 1 | ШТ | Сертифицировано | 2026-08-05 | 127438.26 | 152925.91 | 152925.91 | Реализация складских остатков |  | 0.321 | 2.9 | 195 | 165 | 90 | 8005543535448
HS4680 | Axolute Сценарный выключатель может быть настроен на 4 независимых сценария, сохраненных в сценарном блоке арт. F420, цвет антрацит | Axolute Сценарный выключатель может быть настроен на 4 независимых сценария, сохраненных в сценарном блоке арт. F420, цвет антрацит | Bticino | Лимитированный импортный ассортимент | 2342 | Электроустановочные изделия MYHOME (BTICINO) | PL3 | 1 | ШТ | Сертифицировано | 2026-08-02 | 50295.95 | 60355.14 | 60355.14 | Реализация складских остатков |  | 0.09 | 0.56 | 108 | 62 | 83 | 8012199774329
HS4911 | Axolute Клавиши без символа – 1 модуль, цвет антрацит | Axolute Клавиши без символа – 1 модуль, цвет антрацит | Bticino | Лимитированный импортный ассортимент | 2343 | Управляющие устройства для освещения и жалюзи MYHOME (BTICINO) | PL3 | 10 | ШТ | Сертифицировано | 2026-08-05 | 1417.05 | 1700.46 | 1700.46 | Реализация складских остатков |  | 0.05 | 0.19 | 58 | 54 | 60 | 8012199744681
HS4915BA | Axolute Клавиши с символами для системы автоматизации для 1 функции - 1 модуль, Лампа, цвет антрацит | Axolute Клавиши с символами для системы автоматизации для 1 функции - 1 модуль, Лампа, цвет антрацит | Bticino | Лимитированный импортный ассортимент | 2343 | Управляющие устройства для освещения и жалюзи MYHOME (BTICINO) | PL3 | 10 | ШТ | Сертифицировано | 2026-08-05 | 1341.64 | 1609.97 | 1609.97 | Реализация складских остатков |  | 0.04 | 0.19 | 58 | 54 | 60 | 8012199743066
HS4950 | Axolute Заглушка 1 модуль, цвет антрацит | Axolute Заглушка 1 модуль, цвет антрацит | Bticino | Лимитированный импортный ассортимент | 2230 | Axolute электроустановочные изделия Bticino | PL2 | 1 | ШТ | Не подлежит сертификации | 2024-12-31 | 442.47 | 530.96 | 530.96 | Реализация складских остатков |  | 0.057 | 0.253 | 230 | 50 | 22 | 8012199750163
HS4953 | Axolute Заглушка с выходным отверстием ? 9 мм, цвет антрацит | Axolute Заглушка с выходным отверстием 9 мм, цвет антрацит | Bticino | Лимитированный импортный ассортимент | 2230 | Axolute электроустановочные изделия Bticino | PL2 | 1 | ШТ | Не подлежит сертификации | 2024-12-31 | 920.2 | 1104.24 | 1104.24 | Реализация складских остатков |  | 0.006 | 0.024334 | 46 | 23 | 23 | 8012199762623
HS4954 | Axolute Заглушка с выходным отверстием 9 мм, с 2 коннекторами для организации распайки, цвет антрацит | Axolute Заглушка с выходным отверстием мм, с 2 коннекторами для организации распайки, цвет антрацит | Bticino | Лимитированный импортный ассортимент | 2230 | Axolute электроустановочные изделия Bticino | PL2 | 1 | ШТ | Не подлежит сертификации | 2024-12-31 | 4937.65 | 5925.18 | 5925.18 | Реализация складских остатков |  | 0.186 | 1.6335 | 275 | 108 | 55 | 8012199767680
HW4803AW | AXOLUTE Air рамка,итальянская модульность, 3 модуля, Матовый белый | AXOLUTE Air рамка,итальянская модульность, 3 модуля, Матовый белый | Bticino | Лимитированный импортный ассортимент | 2230 | Axolute электроустановочные изделия Bticino | PL2 | 1 | ШТ | Сертифицировано | 2026-08-04 | 6402.28 | 7682.74 | 7682.74 | Реализация складских остатков |  | 0.09 | 0.25 | 127 | 88 | 22 | 8005543529300
HW4803CRS | AXL AIR Рамка 3м "М.хром" | Axolute. Рамка Air, итальянский стандарт 3 мод. Цвет "Матовый хром" | Bticino | Лимитированный импортный ассортимент | 2230 | Axolute электроустановочные изделия Bticino | PL2 | 1 | ШТ | Сертифицировано | 2026-08-04 | 6402.28 | 7682.74 | 7682.74 | Реализация складских остатков |  | 0.093 | 0.24587 | 127 | 88 | 22 | 8005543595800
HW4803HC | AXOLUTE Air рамка,итальянская модульность, 3 модуля, Алюминий | AXOLUTE Air рамка,итальянская модульность, 3 модуля, Алюминий | Bticino | Лимитированный импортный ассортимент | 2230 | Axolute электроустановочные изделия Bticino | PL2 | 1 | ШТ | Сертифицировано | 2026-08-04 | 6402.28 | 7682.74 | 7682.74 | Реализация складских остатков |  | 0.11 | 0.25 | 127 | 88 | 22 | 8005543522776
HW4803HD | AXOLUTE Air рамка,итальянская модульность, 3 модуля, AXOLUTE белый | AXOLUTE Air рамка,итальянская модульность, 3 модуля, AXOLUTE белый | Bticino | Лимитированный импортный ассортимент | 2230 | Axolute электроустановочные изделия Bticino | PL2 | 1 | ШТ | Сертифицировано | 2026-08-04 | 6402.28 | 7682.74 | 7682.74 | Реализация складских остатков |  | 0.106 | 0.24587 | 127 | 88 | 22 | 8005543522905
HW4803HS | AXOLUTE Air рамка,итальянская модульность, 3 модуля, Антрацит | AXOLUTE Air рамка,итальянская модульность, 3 модуля, Антрацит | Bticino | Лимитированный импортный ассортимент | 2230 | Axolute электроустановочные изделия Bticino | PL2 | 1 | ШТ | Сертифицировано | 2026-08-04 | 6402.28 | 7682.74 | 7682.74 | Реализация складских остатков |  | 0.1 | 0.25 | 127 | 88 | 22 | 8005543522806
HW4803SB | AXL AIR Рамка 3м "Песчаник" | Axolute. Рамка Air, итальянский стандарт 3 мод. Цвет "Песчаник" | Bticino | Лимитированный импортный ассортимент | 2230 | Axolute электроустановочные изделия Bticino | PL2 | 1 | ШТ | Сертифицировано | 2026-08-04 | 6402.28 | 7682.74 | 7682.74 | Реализация складских остатков |  | 0.093 | 0.24587 | 127 | 88 | 22 | 8005543595749
HW4803TIS | AXL AIR Рамка 3м "М.титан" | Axolute. Рамка Air, итальянский стандарт 3 мод. Цвет "Матовый титан" | Bticino | Лимитированный импортный ассортимент | 2230 | Axolute электроустановочные изделия Bticino | PL2 | 1 | ШТ | Сертифицировано | 2026-08-04 | 6402.28 | 7682.74 | 7682.74 | Реализация складских остатков |  | 0.093 | 0.24587 | 127 | 88 | 22 | 8005543595787
HW4803XN | AXL AIR Рамка 3м "Эклипс" | Axolute. Рамка Air, итальянский стандарт 3 мод. Цвет "Эклипс" | Bticino | Лимитированный импортный ассортимент | 2230 | Axolute электроустановочные изделия Bticino | PL2 | 1 | ШТ | Сертифицировано | 2026-08-04 | 6402.28 | 7682.74 | 7682.74 | Реализация складских остатков |  | 0.093 | 0.24587 | 127 | 88 | 22 | 8005543595763
HW4804AW | AXOLUTE Air рамка,итальянская модульность, 4 модуля, Матовый белый | AXOLUTE Air рамка,итальянская модульность, 4 модуля, Матовый белый | Bticino | Лимитированный импортный ассортимент | 2230 | Axolute электроустановочные изделия Bticino | PL2 | 1 | ШТ | Сертифицировано | 2026-08-04 | 6839.79 | 8207.75 | 8207.75 | Реализация складских остатков |  | 0.11 | 0.31 | 156 | 100 | 20 | 8005543529409
HW4804CRS | AXL AIR Рамка 4м "М.хром" | Axolute. Рамка Air, итальянский стандарт 4 мод. Цвет "Матовый хром" | Bticino | Лимитированный импортный ассортимент | 2230 | Axolute электроустановочные изделия Bticino | PL2 | 1 | ШТ | Сертифицировано | 2026-08-04 | 6839.79 | 8207.75 | 8207.75 | Реализация складских остатков |  | 0.107 | 0.312 | 156 | 100 | 20 | 8005543596173
HW4804HC | AXOLUTE Air рамка,итальянская модульность, 4 модуля, Алюминий | AXOLUTE Air рамка,итальянская модульность, 4 модуля, Алюминий | Bticino | Лимитированный импортный ассортимент | 2230 | Axolute электроустановочные изделия Bticino | PL2 | 1 | ШТ | Сертифицировано | 2026-08-04 | 6839.79 | 8207.75 | 8207.75 | Реализация складских остатков |  | 0.13 | 0.31 | 156 | 100 | 20 | 8005543522813
HW4804HD | AXOLUTE Air рамка,итальянская модульность, 4 модуля, AXOLUTE белый | AXOLUTE Air рамка,итальянская модульность, 4 модуля, AXOLUTE белый | Bticino | Лимитированный импортный ассортимент | 2230 | Axolute электроустановочные изделия Bticino | PL2 | 1 | ШТ | Сертифицировано | 2026-08-04 | 6839.79 | 8207.75 | 8207.75 | Реализация складских остатков |  | 0.13 | 0.31 | 156 | 100 | 20 | 8005543522820
HW4804HS | AXOLUTE Air рамка,итальянская модульность, 4 модуля, Антрацит | AXOLUTE Air рамка,итальянская модульность, 4 модуля, Антрацит | Bticino | Лимитированный импортный ассортимент | 2230 | Axolute электроустановочные изделия Bticino | PL2 | 1 | ШТ | Сертифицировано | 2026-08-04 | 6839.79 | 8207.75 | 8207.75 | Реализация складских остатков |  | 0.13 | 0.31 | 156 | 100 | 20 | 8005543522837
HW4804XN | AXL AIR Рамка 4м "Эклипс" | Axolute. Рамка Air, итальянский стандарт 4 мод. Цвет "Эклипс" | Bticino | Лимитированный импортный ассортимент | 2230 | Axolute электроустановочные изделия Bticino | PL2 | 1 | ШТ | Сертифицировано | 2026-08-04 | 6839.79 | 8207.75 | 8207.75 | Реализация складских остатков |  | 0.107 | 0.312 | 156 | 100 | 20 | 8005543600139
HW4806AW | AXL Air рамка 6М бел.мат. | AXOLUTE Air рамка,итальянская модульность, 6 модулей, Матовый белый | Bticino | Лимитированный импортный ассортимент | 2230 | Axolute электроустановочные изделия Bticino | PL2 | 1 | ШТ | Сертифицировано | 2026-08-04 | 8708.48 | 10450.18 | 10450.18 | Реализация складских остатков |  | 0.1 | 0.56 | 210 | 98 | 27 | 8005543547427
HW4806HC | AXL Air рамка 6М алю. | AXOLUTE Air рамка,итальянская модульность, 6 модулей, Алюминий | Bticino | Лимитированный импортный ассортимент | 2230 | Axolute электроустановочные изделия Bticino | PL2 | 1 | ШТ | Сертифицировано | 2026-08-04 | 7380.07 | 8856.08 | 8856.08 | Реализация складских остатков |  | 0.1 | 0.56 | 210 | 98 | 27 | 8005543547397
HW4806HD | AXL Air рамка 6М бел. | AXOLUTE Air рамка,итальянская модульность, 6 модулей, AXOLUTE белый | Bticino | Лимитированный импортный ассортимент | 2230 | Axolute электроустановочные изделия Bticino | PL2 | 1 | ШТ | Сертифицировано | 2026-08-04 | 7380.07 | 8856.08 | 8856.08 | Реализация складских остатков |  | 0.1 | 0.56 | 210 | 98 | 27 | 8005543547410
HW4806HS | AXL Air рамка 6М ант. | AXOLUTE Air рамка,итальянская модульность, 6 модулей, Антрацит | Bticino | Лимитированный импортный ассортимент | 2230 | Axolute электроустановочные изделия Bticino | PL2 | 1 | ШТ | Сертифицировано | 2026-08-04 | 7380.07 | 8856.08 | 8856.08 | Реализация складских остатков |  | 0.1 | 0.56 | 210 | 98 | 27 | 8005543547403
HW4806SB | AXL AIR Рамка 6м "Песчаник" | Axolute. Рамка Air, итальянский стандарт 6 мод. Цвет "Песчаник" | Bticino | Лимитированный импортный ассортимент | 2230 | Axolute электроустановочные изделия Bticino | PL2 | 1 | ШТ | Сертифицировано | 2026-08-04 | 7380.07 | 8856.08 | 8856.08 | Реализация складских остатков |  | 0.102 | 0.55566 | 210 | 98 | 27 | 8005543600023
HW4806XN | AXL AIR Рамка 6м "Эклипс" | Axolute. Рамка Air, итальянский стандарт 6 мод. Цвет "Эклипс" | Bticino | Лимитированный импортный ассортимент | 2230 | Axolute электроустановочные изделия Bticino | PL2 | 1 | ШТ | Сертифицировано | 2026-08-04 | 7380.07 | 8856.08 | 8856.08 | Реализация складских остатков |  | 0.102 | 0.55566 | 210 | 98 | 27 | 8005543600030
HW4819AW | AXOLUTE Air рамка,итальянская модульность, 2 модуля, Матовый белый | AXOLUTE Air рамка,итальянская модульность, 2 модуля, Матовый белый | Bticino | Лимитированный импортный ассортимент | 2230 | Axolute электроустановочные изделия Bticino | PL2 | 1 | ШТ | Сертифицировано | 2026-08-04 | 5089.73 | 6107.68 | 6107.68 | Реализация складских остатков |  | 0.1 | 0.25 | 127 | 88 | 22 | 8005543529416
HW4819CRS | AXL AIR Рамка 2м "М.хром" | Axolute. Рамка Air, итальянский стандарт 2 мод. Цвет "Матовый хром" | Bticino | Лимитированный импортный ассортимент | 2230 | Axolute электроустановочные изделия Bticino | PL2 | 1 | ШТ | Сертифицировано | 2026-08-04 | 5089.73 | 6107.68 | 6107.68 | Реализация складских остатков |  | 0.098 | 0.24587 | 127 | 88 | 22 | 8005543596203
HW4819HC | AXOLUTE Air рамка,итальянская модульность, 2 модуля, Алюминий | AXOLUTE Air рамка,итальянская модульность, 2 модуля, Алюминий | Bticino | Лимитированный импортный ассортимент | 2230 | Axolute электроустановочные изделия Bticino | PL2 | 1 | ШТ | Сертифицировано | 2026-08-04 | 5089.73 | 6107.68 | 6107.68 | Реализация складских остатков |  | 0.11 | 0.25 | 127 | 88 | 22 | 8005543522844
HW4819HD | AXOLUTE Air рамка,итальянская модульность, 2 модуля, AXOLUTE белый | AXOLUTE Air рамка,итальянская модульность, 2 модуля, AXOLUTE белый | Bticino | Лимитированный импортный ассортимент | 2230 | Axolute электроустановочные изделия Bticino | PL2 | 1 | ШТ | Сертифицировано | 2026-08-04 | 5089.73 | 6107.68 | 6107.68 | Реализация складских остатков |  | 0.11 | 0.25 | 127 | 88 | 22 | 8005543522929
HW4819HS | AXOLUTE Air рамка,итальянская модульность, 2 модуля, Антрацит | AXOLUTE Air рамка,итальянская модульность, 2 модуля, Антрацит | Bticino | Лимитированный импортный ассортимент | 2230 | Axolute электроустановочные изделия Bticino | PL2 | 1 | ШТ | Сертифицировано | 2026-08-04 | 5089.73 | 6107.68 | 6107.68 | Реализация складских остатков |  | 0.11 | 0.25 | 127 | 88 | 22 | 8005543522851
HW4819XN | AXL AIR Рамка 2м "Эклипс" | Axolute. Рамка Air, итальянский стандарт 2 мод. Цвет "Эклипс" | Bticino | Лимитированный импортный ассортимент | 2230 | Axolute электроустановочные изделия Bticino | PL2 | 1 | ШТ | Сертифицировано | 2026-08-04 | 5089.73 | 6107.68 | 6107.68 | Реализация складских остатков |  | 0.098 | 0.24587 | 127 | 88 | 22 | 8005543596241
K4027H | LN Выкл DND-MUR 1М | LIVING NOW. Выключатель индикации "Уборка/Не беспокоить" 1 модуль. | Bticino | Лимитированный импортный ассортимент | 2250 | Living Now электроустановочные изделия Bticino | PL2 | 1 | ШТ | Сертифицировано | 2026-08-17 | 3849.63 | 4619.56 | 4619.56 | Реализация складских остатков |  | 0.023507 | 0.06204 | 47 | 22 | 60 | 8005543610534
K4040 | LN Кнопка 3А с табло 2М ПРЗЧ | LIVING NOW. Кнопочный выключатель в сборе с табличкой для надписи 3А 2 модуля. | Bticino | Лимитированный импортный ассортимент | 2250 | Living Now электроустановочные изделия Bticino | PL2 | 1 | ШТ | Сертифицировано | 2026-08-17 | 3809.41 | 4571.29 | 4571.29 | Реализация складских остатков |  | 0.03 | 0.162 | 80 | 45 | 45 | 8005543615133
K4139 | LN Роз. мультист 2М | LIVING NOW. Розетка "мультистандарт" 2 модуля. | Bticino | Лимитированный импортный ассортимент | 2250 | Living Now электроустановочные изделия Bticino | PL2 | 1 | ШТ | Сертифицировано | 2026-08-17 | 3378.34 | 4054.01 | 4054.01 | Реализация складских остатков |  | 0.04 | 0.070875 | 45 | 45 | 35 | 8005543653517
K4202P10 | LN Роз. TV оконечная 1М | LIVING NOW. Розетка телевизионная TV оконечная 1 модуль. | Bticino | Лимитированный импортный ассортимент | 2250 | Living Now электроустановочные изделия Bticino | PL2 | 1 | ШТ | Сертифицировано | 2026-08-18 | 6957.03 | 8348.44 | 8348.44 | Реализация складских остатков |  | 0.05 | 0.04 | 47 | 25 | 33 | 8005543611029
K4202P14 | LN Роз. TV прох 1М | LIVING NOW. Розетка телевизионная TV проходная 1 модуль. | Bticino | Лимитированный импортный ассортимент | 2250 | Living Now электроустановочные изделия Bticino | PL2 | 1 | ШТ | Сертифицировано | 2026-08-18 | 6957.03 | 8348.44 | 8348.44 | Реализация складских остатков |  | 0.05 | 0.04 | 47 | 25 | 33 | 8005543611005
K4210M2D | LN Роз. TV-R-SAT окон 2М | LIVING NOW. Розетка телевизионная-радио-спутниковая TV-R-SAT 2 модуля. | Bticino | Лимитированный импортный ассортимент | 2250 | Living Now электроустановочные изделия Bticino | PL2 | 1 | ШТ | Сертифицировано | 2026-08-18 | 7150.76 | 8580.91 | 8580.91 | Реализация складских остатков |  | 0.072 | 0.081 | 45 | 45 | 40 | 8005543644645
K4217M2D | LN Роз. TV-SAT звезда 2М | LIVING NOW. Розетка телевизионная-спутниковая TV-SAT "звезда" 2 модуля. | Bticino | Лимитированный импортный ассортимент | 2250 | Living Now электроустановочные изделия Bticino | PL2 | 1 | ШТ | Сертифицировано | 2026-08-18 | 2371.83 | 2846.2 | 2846.2 | Реализация складских остатков |  | 0.07125 | 0.09 | 45 | 45 | 37 | 8005543644201
K4217M2P10 | LN Роз. TV-SAT оконечная 2М | LIVING NOW. Розетка телевизионная-спутниковая TV-SAT оконечная 2 модуля. | Bticino | Лимитированный импортный ассортимент | 2250 | Living Now электроустановочные изделия Bticino | PL2 | 1 | ШТ | Сертифицировано | 2026-08-18 | 3669.32 | 4403.18 | 4403.18 | Реализация складских остатков |  | 0.07125 | 0.09 | 45 | 45 | 37 | 8005543644225
K4285C2 | LN Роз. ЗУ USB A 2М | LIVING NOW. Зарядное устройство USB Стандарты А-А 3000мА 2 модуля. | Bticino | Лимитированный импортный ассортимент | 2250 | Living Now электроустановочные изделия Bticino | PL2 | 1 | ШТ | Сертифицировано | 2026-04-21 | 7349.12 | 8818.94 | 8818.94 | Реализация складских остатков |  | 0.06 | 0.19 | 58 | 54 | 60 | 8005543610565
K4351V230 | LN Звонок 230В 1М | LIVING NOW. Звонок "бронзовый колокольчик" 230В 12ВА 80дБ 1 модуль. | Bticino | Лимитированный импортный ассортимент | 2250 | Living Now электроустановочные изделия Bticino | PL2 | 1 | ШТ | Сертифицировано | 2026-04-15 | 5778.63 | 6934.36 | 6934.36 | Реализация складских остатков |  | 0.0494 | 0.04158 | 45 | 22 | 42 | 8005543610305
K4373 | LN Идникатор DND-MUR 1М | LIVING NOW. Световой индикатор "Уборка/Не беспокоить" 1 модуль. | Bticino | Лимитированный импортный ассортимент | 2250 | Living Now электроустановочные изделия Bticino | PL2 | 1 | ШТ | Сертифицировано | 2026-04-25 | 4830.01 | 5796.01 | 5796.01 | Реализация складских остатков |  | 0.0289 | 0.04059 | 45 | 22 | 41 | 8005543618554
K4380 | LN Светильник втычной 2М | LIVING NOW. Лампа аварийного освещения сьемная светодиодная 230В встроенный выключатель 2 часа автономной работы 2 модуля. | Bticino | Лимитированный импортный ассортимент | 2250 | Living Now электроустановочные изделия Bticino | PL2 | 1 | ШТ | Сертифицировано | 2026-04-25 | 12580.5 | 15096.6 | 15096.6 | Реализация складских остатков |  | 0.05 | 0.19 | 58 | 54 | 60 | 8005543612514
K4382 | LN Светильник д лестницы 2М | LIVING NOW. Светильник для посветки ступеней светодиодный 127/230В 0.15-0.2 Вт встроенный выключатель 2 модуля. | Bticino | Лимитированный импортный ассортимент | 2250 | Living Now электроустановочные изделия Bticino | PL2 | 1 | ШТ | Сертифицировано | 2026-04-25 | 8386.99 | 10064.39 | 10064.39 | Реализация складских остатков |  | 0.0397 | 0.08836 | 47 | 47 | 40 | 8005543653555
K4410 | LN Диммер 0-10В 2М | LIVING NOW. Светорегулятор-потенциометр 0-10В 2-проводный 2 модуля. | Bticino | Лимитированный импортный ассортимент | 2250 | Living Now электроустановочные изделия Bticino | PL2 | 1 | ШТ | Сертифицировано | 2026-04-28 | 17891.58 | 21469.9 | 21469.9 | Реализация складских остатков |  | 0.08 | 0.19 | 58 | 54 | 60 | 8005543614389
K4430 | LN Датчик движения 2пр рег 2М | LIVING NOW. Датчик движения ИК 2-проводный с переключением режимов ВКЛ-АВТО-ВЫКЛ 2 модуля. | Bticino | Лимитированный импортный ассортимент | 2356 | Управление освещением - автономное электроустановочное оборудование (BTICINO) | PL4 | 1 | ШТ | Сертифицировано | 2026-04-28 | 19290.1 | 23148.12 | 23148.12 | Реализация складских остатков |  | 0.58 | 1.44 | 185 | 118 | 66 | 8005543612545
K4431 | LN Датчик движения 3пр 1М | LIVING NOW. Датчик движения ИК 3-проводный 1 модуль. | Bticino | Лимитированный импортный ассортимент | 2356 | Управление освещением - автономное электроустановочное оборудование (BTICINO) | PL4 | 1 | ШТ | Сертифицировано | 2026-04-28 | 14467.58 | 17361.1 | 17361.1 | Реализация складских остатков |  | 0.05 | 0.19 | 58 | 54 | 60 | 8005543612552
K4548 | LN Выкл карт RFID 3М | LIVING NOW. Карточный выключатель с технологией RFID 230В 3 модуля. | Bticino | Лимитированный импортный ассортимент | 2250 | Living Now электроустановочные изделия Bticino | PL2 | 1 | ШТ | Сертифицировано | 2026-10-26 | 17972.15 | 21566.58 | 21566.58 | Реализация складских остатков |  | 0.07 | 0.21 | 60 | 58 | 60 | 8005543610947
K4549 | LN Выкл карт 3М | LIVING NOW. Карточный выключатель 230В 3 модуля. | Bticino | Лимитированный импортный ассортимент | 2250 | Living Now электроустановочные изделия Bticino | PL2 | 1 | ШТ | Сертифицировано | 2026-10-26 | 14886.93 | 17864.32 | 17864.32 | Реализация складских остатков |  | 0.06 | 0.19 | 58 | 54 | 60 | 8005543610930
K4704 | LN Суппорт 4М | LIVING NOW. Суппорт 4 модуля. | Bticino | Лимитированный импортный ассортимент | 2250 | Living Now электроустановочные изделия Bticino | PL2 | 1 | ШТ | Не подлежит сертификации | 2024-12-31 | 704.5 | 845.4 | 845.4 | Реализация складских остатков |  | 0.0345 | 0.17253 | 135 | 71 | 18 | 8005543611104
K4706 | LN Суппорт 6М | LIVING NOW. Суппорт 6 модулей. | Bticino | Лимитированный импортный ассортимент | 2250 | Living Now электроустановочные изделия Bticino | PL2 | 1 | ШТ | Не подлежит сертификации | 2024-12-31 | 1467.73 | 1761.28 | 1761.28 | Реализация складских остатков |  | 0.06 | 0.36 | 190 | 75 | 25 | 8005543611135
KA4802DM | LN Рамка 2М АУР | LIVING NOW. Декоративная рамка 2 модуля.Цвет "Аура" | Bticino | Лимитированный импортный ассортимент | 2250 | Living Now электроустановочные изделия Bticino | PL2 | 1 | ШТ | Не подлежит сертификации | 2024-12-31 | 1339.11 | 1606.93 | 1606.93 | Реализация складских остатков |  | 0.034 | 0.172 | 100 | 86 | 20 | 8005543612637
KA4802LM | LN Рамка 2М ДУБ | LIVING NOW. Декоративная рамка 2 модуля.Цвет "Дуб" | Bticino | Лимитированный импортный ассортимент | 2250 | Living Now электроустановочные изделия Bticino | PL2 | 1 | ШТ | Не подлежит сертификации | 2024-12-31 | 6141.19 | 7369.43 | 7369.43 | Реализация складских остатков |  | 0.0282 | 0.172 | 100 | 86 | 20 | 8005543622209
KA4802M3MW | LN Рамка 2x3М ПИК | LIVING NOW. Декоративная рамка 3 поста (2+2+2 модуля).Цвет "Пиксель" | Bticino | Лимитированный импортный ассортимент | 2250 | Living Now электроустановочные изделия Bticino | PL2 | 1 | ШТ | Не подлежит сертификации | 2024-12-31 | 5136.86 | 6164.23 | 6164.23 | Реализация складских остатков |  | 0.1 | 0.56 | 248 | 90 | 25 | 8005543654507
KA4802M3NG | LN Рамка 2x3М КОС | LIVING NOW. Декоративная рамка 3 поста (2+2+2 модуля).Цвет "Космоc" | Bticino | Лимитированный импортный ассортимент | 2250 | Living Now электроустановочные изделия Bticino | PL2 | 1 | ШТ | Не подлежит сертификации | 2024-12-31 | 8987.33 | 10784.8 | 10784.8 | Реализация складских остатков |  | 0.23 | 0.56 | 248 | 90 | 25 | 8005543654682
KA4802M4DA | LN Рамка 2x4М НЕБО | LIVING NOW. Декоративная рамка 4 поста (2+2+2+2 модуля).Цвет "Небо" | Bticino | Лимитированный импортный ассортимент | 2250 | Living Now электроустановочные изделия Bticino | PL2 | 1 | ШТ | Не подлежит сертификации | 2024-12-31 | 4353.18 | 5223.82 | 5223.82 | Реализация складских остатков |  | 0.14 | 0.76 | 318 | 88 | 27 | 8005543654484
KA4802M4MM | LN Рамка 2x4М ОПТ | LIVING NOW. Декоративная рамка 4 поста (2+2+2+2 модуля).Цвет "Оптик" | Bticino | Лимитированный импортный ассортимент | 2250 | Living Now электроустановочные изделия Bticino | PL2 | 1 | ШТ | Не подлежит сертификации | 2024-12-31 | 6674.04 | 8008.85 | 8008.85 | Реализация складских остатков |  | 0.12 | 0.76 | 320 | 88 | 27 | 8005543654545
KA4802M4MW | LN Рамка 2x4М ПИК | LIVING NOW. Декоративная рамка 4 поста (2+2+2+2 модуля).Цвет "Пиксель" | Bticino | Лимитированный импортный ассортимент | 2250 | Living Now электроустановочные изделия Bticino | PL2 | 1 | ШТ | Не подлежит сертификации | 2024-12-31 | 6674.04 | 8008.85 | 8008.85 | Реализация складских остатков |  | 0.12 | 0.76 | 318 | 88 | 27 | 8005543654514
KA4802M4NW | LN Рамка 2x4М ЛУНА | LIVING NOW. Декоративная рамка 4 поста (2+2+2+2 модуля).Цвет "Луна" | Bticino | Лимитированный импортный ассортимент | 2250 | Living Now электроустановочные изделия Bticino | PL2 | 1 | ШТ | Не подлежит сертификации | 2024-12-31 | 11686.02 | 14023.22 | 14023.22 | Реализация складских остатков |  | 0.29 | 0.72 | 318 | 90 | 25 | 8005543654668
KA4802MW | LN Рамка 2М ПИК | LIVING NOW. Декоративная рамка 2 модуля.Цвет "Пиксель" | Bticino | Лимитированный импортный ассортимент | 2250 | Living Now электроустановочные изделия Bticino | PL2 | 1 | ШТ | Не подлежит сертификации | 2024-12-31 | 2053.87 | 2464.64 | 2464.64 | Реализация складских остатков |  | 0.02823 | 0.172 | 100 | 86 | 20 | 8005543612798
KA4802ZM | LN Рамка 2М МЕДЬ | LIVING NOW. Декоративная рамка 2 модуля.Цвет "Медь" | Bticino | Лимитированный импортный ассортимент | 2250 | Living Now электроустановочные изделия Bticino | PL2 | 1 | ШТ | Не подлежит сертификации | 2024-12-31 | 3594.94 | 4313.93 | 4313.93 | Реализация складских остатков |  | 0.11 | 0.24 | 108 | 90 | 25 | 8005543612897
KA4803DA | LN Рамка 3М НЕБО | LIVING NOW. Декоративная рамка 3 модуля.Цвет "Небо" | Bticino | Лимитированный импортный ассортимент | 2250 | Living Now электроустановочные изделия Bticino | PL2 | 1 | ШТ | Не подлежит сертификации | 2024-12-31 | 1425.24 | 1710.29 | 1710.29 | Реализация складских остатков |  | 0.04815 | 0.215 | 125 | 86 | 20 | 8005543616758
KA4803DM | LN Рамка 3М АУР | LIVING NOW. Декоративная рамка 3 модуля.Цвет "Аура" | Bticino | Лимитированный импортный ассортимент | 2250 | Living Now электроустановочные изделия Bticino | PL2 | 1 | ШТ | Не подлежит сертификации | 2024-12-31 | 1425.24 | 1710.29 | 1710.29 | Реализация складских остатков |  | 0.06 | 0.29 | 130 | 90 | 25 | 8005543613566
KA4803DW | LN Рамка 3М ЛЁД | LIVING NOW. Декоративная рамка 3 модуля.Цвет "Лед" | Bticino | Лимитированный импортный ассортимент | 2250 | Living Now электроустановочные изделия Bticino | PL2 | 1 | ШТ | Не подлежит сертификации | 2024-12-31 | 1425.24 | 1710.29 | 1710.29 | Реализация складских остатков |  | 0.04815 | 0.215 | 125 | 86 | 20 | 8005543613986
KA4803KG | LN Рамка 3М ЧРН | LIVING NOW. Декоративная рамка 3 модуля.Цвет Черный. | Bticino | Лимитированный импортный ассортимент | 2250 | Living Now электроустановочные изделия Bticino | PL2 | 1 | ШТ | Не подлежит сертификации | 2024-12-31 | 853.13 | 1023.76 | 1023.76 | Реализация складских остатков |  | 0.06 | 0.29 | 130 | 90 | 25 | 8005543613665
KA4803KM | LN Рамка 3М ПСЧ | LIVING NOW. Декоративная рамка 3 модуля.Цвет Песочный. | Bticino | Лимитированный импортный ассортимент | 2250 | Living Now электроустановочные изделия Bticino | PL2 | 1 | ШТ | Не подлежит сертификации | 2024-12-31 | 853.13 | 1023.76 | 1023.76 | Реализация складских остатков |  | 0.04235 | 0.215 | 125 | 86 | 20 | 8005543613740
KA4803LM | LN Рамка 3М ДУБ | LIVING NOW. Декоративная рамка 3 модуля.Цвет "Дуб" | Bticino | Лимитированный импортный ассортимент | 2250 | Living Now электроустановочные изделия Bticino | PL2 | 1 | ШТ | Не подлежит сертификации | 2024-12-31 | 6700.95 | 8041.14 | 8041.14 | Реализация складских остатков |  | 0.06 | 0.29 | 130 | 90 | 25 | 8005543622223
KA4803MM | LN Рамка 3М ОПТ | LIVING NOW. Декоративная рамка 3 модуля.Цвет "Оптик" | Bticino | Лимитированный импортный ассортимент | 2250 | Living Now электроустановочные изделия Bticino | PL2 | 1 | ШТ | Не подлежит сертификации | 2024-12-31 | 2243.33 | 2692 | 2692 | Реализация складских остатков |  | 0.06 | 0.29 | 130 | 90 | 25 | 8005543620496
KA4803MW | LN Рамка 3М ПИК | LIVING NOW. Декоративная рамка 3 модуля.Цвет "Пиксель" | Bticino | Лимитированный импортный ассортимент | 2250 | Living Now электроустановочные изделия Bticino | PL2 | 1 | ШТ | Не подлежит сертификации | 2024-12-31 | 2243.33 | 2692 | 2692 | Реализация складских остатков |  | 0.06 | 0.29 | 130 | 90 | 25 | 8005543613863
KA4803NG | LN Рамка 3М КОС | LIVING NOW. Декоративная рамка 3 модуля.Цвет "Космоc" | Bticino | Лимитированный импортный ассортимент | 2250 | Living Now электроустановочные изделия Bticino | PL2 | 1 | ШТ | Не подлежит сертификации | 2024-12-31 | 3913.48 | 4696.18 | 4696.18 | Реализация складских остатков |  | 0.11 | 0.29 | 130 | 90 | 25 | 8005543616338
KA4803NW | LN Рамка 3М ЛУНА | LIVING NOW. Декоративная рамка 3 модуля.Цвет "Луна" | Bticino | Лимитированный импортный ассортимент | 2250 | Living Now электроустановочные изделия Bticino | PL2 | 1 | ШТ | Не подлежит сертификации | 2024-12-31 | 3852.43 | 4622.92 | 4622.92 | Реализация складских остатков |  | 0.11 | 0.29 | 130 | 90 | 25 | 8005543616314
KA4803ZM | LN Рамка 3М МЕДЬ | LIVING NOW. Декоративная рамка 3 модуля.Цвет "Медь" | Bticino | Лимитированный импортный ассортимент | 2250 | Living Now электроустановочные изделия Bticino | PL2 | 1 | ШТ | Не подлежит сертификации | 2024-12-31 | 3852.43 | 4622.92 | 4622.92 | Реализация складских остатков |  | 0.13 | 0.29 | 130 | 90 | 25 | 8005543613962
KA4803ZW | LN Рамка 3М ЗОЛ | LIVING NOW. Декоративная рамка 3 модуля.Цвет "Золото" | Bticino | Лимитированный импортный ассортимент | 2250 | Living Now электроустановочные изделия Bticino | PL2 | 1 | ШТ | Не подлежит сертификации | 2024-12-31 | 3852.43 | 4622.92 | 4622.92 | Реализация складских остатков |  | 0.13 | 0.29 | 130 | 90 | 25 | 8005543616352
KA4804DA | LN Рамка 4М НЕБО | LIVING NOW. Декоративная рамка 4 модуля.Цвет "Небо" | Bticino | Лимитированный импортный ассортимент | 2250 | Living Now электроустановочные изделия Bticino | PL2 | 1 | ШТ | Не подлежит сертификации | 2024-12-31 | 1851.5 | 2221.8 | 2221.8 | Реализация складских остатков |  | 0.08 | 0.34 | 153 | 90 | 25 | 8005543616772
KA4804KM | LN Рамка 4М ПСЧ | LIVING NOW. Декоративная рамка 4 модуля.Цвет Песочный. | Bticino | Лимитированный импортный ассортимент | 2250 | Living Now электроустановочные изделия Bticino | PL2 | 1 | ШТ | Не подлежит сертификации | 2024-12-31 | 1110.66 | 1332.79 | 1332.79 | Реализация складских остатков |  | 0.06 | 0.34 | 153 | 90 | 25 | 8005543614358
KA4804LM | LN Рамка 4М ДУБ | LIVING NOW. Декоративная рамка 4 модуля.Цвет "Дуб" | Bticino | Лимитированный импортный ассортимент | 2250 | Living Now электроустановочные изделия Bticino | PL2 | 1 | ШТ | Не подлежит сертификации | 2024-12-31 | 8713.91 | 10456.69 | 10456.69 | Реализация складских остатков |  | 0.08 | 0.34 | 153 | 90 | 25 | 8005543622247
KA4804MW | LN Рамка 4М ПИК | LIVING NOW. Декоративная рамка 4 модуля.Цвет "Пиксель" | Bticino | Лимитированный импортный ассортимент | 2250 | Living Now электроустановочные изделия Bticino | PL2 | 1 | ШТ | Не подлежит сертификации | 2024-12-31 | 2915.06 | 3498.07 | 3498.07 | Реализация складских остатков |  | 0.08 | 0.34 | 153 | 90 | 25 | 8005543614457
KA4804NG | LN Рамка 4М КОС | LIVING NOW. Декоративная рамка 4 модуля.Цвет "Космоc" | Bticino | Лимитированный импортный ассортимент | 2250 | Living Now электроустановочные изделия Bticino | PL2 | 1 | ШТ | Не подлежит сертификации | 2024-12-31 | 5090.52 | 6108.62 | 6108.62 | Реализация складских остатков |  | 0.13 | 0.34 | 153 | 90 | 25 | 8005543616376
KA4804NW | LN Рамка 4М ЛУНА | LIVING NOW. Декоративная рамка 4 модуля.Цвет "Луна" | Bticino | Лимитированный импортный ассортимент | 2250 | Living Now электроустановочные изделия Bticino | PL2 | 1 | ШТ | Не подлежит сертификации | 2024-12-31 | 5011.13 | 6013.36 | 6013.36 | Реализация складских остатков |  | 0.13 | 0.34 | 153 | 90 | 25 | 8005543616383
KA4804ZW | LN Рамка 4М ЗОЛ | LIVING NOW. Декоративная рамка 4 модуля.Цвет "Золото" | Bticino | Лимитированный импортный ассортимент | 2250 | Living Now электроустановочные изделия Bticino | PL2 | 1 | ШТ | Не подлежит сертификации | 2024-12-31 | 5011.13 | 6013.36 | 6013.36 | Реализация складских остатков |  | 0.13 | 0.34 | 153 | 90 | 25 | 8005543616390
KA4806DA | LN Рамка 6М НЕБО | LIVING NOW. Декоративная рамка 6 модулей.Цвет "Небо" | Bticino | Лимитированный импортный ассортимент | 2250 | Living Now электроустановочные изделия Bticino | PL2 | 1 | ШТ | Не подлежит сертификации | 2024-12-31 | 2846.16 | 3415.39 | 3415.39 | Реализация складских остатков |  | 0.09 | 0.45 | 198 | 90 | 25 | 8005543616789
KA4806DG | LN Рамка 6М НОЧЬ | LIVING NOW. Декоративная рамка 6 модулей.Цвет "Ночь" | Bticino | Лимитированный импортный ассортимент | 2250 | Living Now электроустановочные изделия Bticino | PL2 | 1 | ШТ | Не подлежит сертификации | 2024-12-31 | 2846.16 | 3415.39 | 3415.39 | Реализация складских остатков |  | 0.09 | 0.45 | 198 | 90 | 25 | 8005543614631
KA4806KG | LN Рамка 6М ЧРН | LIVING NOW. Декоративная рамка 6 модулей.Цвет Черный. | Bticino | Лимитированный импортный ассортимент | 2250 | Living Now электроустановочные изделия Bticino | PL2 | 1 | ШТ | Не подлежит сертификации | 2024-12-31 | 1710.26 | 2052.31 | 2052.31 | Реализация складских остатков |  | 0.09 | 0.45 | 198 | 90 | 25 | 8005543614662
KA4806KM | LN Рамка 6М ПСЧ | LIVING NOW. Декоративная рамка 6 модулей.Цвет Песочный. | Bticino | Лимитированный импортный ассортимент | 2250 | Living Now электроустановочные изделия Bticino | PL2 | 1 | ШТ | Не подлежит сертификации | 2024-12-31 | 1710.26 | 2052.31 | 2052.31 | Реализация складских остатков |  | 0.09 | 0.45 | 198 | 90 | 25 | 8005543614679
KA4806LG | LN Рамка 6М ОРЕХ | LIVING NOW. Декоративная рамка 6 модулей.Цвет "Орех" | Bticino | Лимитированный импортный ассортимент | 2250 | Living Now электроустановочные изделия Bticino | PL2 | 1 | ШТ | Не подлежит сертификации | 2024-12-31 | 13407.28 | 16088.74 | 16088.74 | Реализация складских остатков |  | 0.09 | 0.45 | 198 | 90 | 25 | 8005543614716
KA4806LM | LN Рамка 6М ДУБ | LIVING NOW. Декоративная рамка 6 модулей.Цвет "Дуб" | Bticino | Лимитированный импортный ассортимент | 2250 | Living Now электроустановочные изделия Bticino | PL2 | 1 | ШТ | Не подлежит сертификации | 2024-12-31 | 13407.28 | 16088.74 | 16088.74 | Реализация складских остатков |  | 0.09 | 0.45 | 198 | 90 | 25 | 8005543622254
KA4806MW | LN Рамка 6М ПИК | LIVING NOW. Декоративная рамка 6 модулей.Цвет "Пиксель" | Bticino | Лимитированный импортный ассортимент | 2250 | Living Now электроустановочные изделия Bticino | PL2 | 1 | ШТ | Не подлежит сертификации | 2024-12-31 | 4482.36 | 5378.83 | 5378.83 | Реализация складских остатков |  | 0.07 | 0.45 | 198 | 90 | 25 | 8005543614709
KA4806NG | LN Рамка 6М КОС | LIVING NOW. Декоративная рамка 6 модулей.Цвет "Космоc" | Bticino | Лимитированный импортный ассортимент | 2250 | Living Now электроустановочные изделия Bticino | PL2 | 1 | ШТ | Не подлежит сертификации | 2024-12-31 | 7831.98 | 9398.38 | 9398.38 | Реализация складских остатков |  | 0.14 | 0.45 | 198 | 90 | 25 | 8005543617960
KA4806NW | LN Рамка 6М ЛУНА | LIVING NOW. Декоративная рамка 6 модулей.Цвет "Луна" | Bticino | Лимитированный импортный ассортимент | 2250 | Living Now электроустановочные изделия Bticino | PL2 | 1 | ШТ | Не подлежит сертификации | 2024-12-31 | 7709.8 | 9251.76 | 9251.76 | Реализация складских остатков |  | 0.14 | 0.45 | 198 | 90 | 25 | 8005543616406
KA4806ZG | LN Рамка 6М СТЛ | LIVING NOW. Декоративная рамка 6 модулей.Цвет "Сталь" | Bticino | Лимитированный импортный ассортимент | 2250 | Living Now электроустановочные изделия Bticino | PL2 | 1 | ШТ | Не подлежит сертификации | 2024-12-31 | 7709.8 | 9251.76 | 9251.76 | Реализация складских остатков |  | 0.14 | 0.45 | 198 | 90 | 25 | 8005543614761
KA4806ZM | LN Рамка 6М МЕДЬ | LIVING NOW. Декоративная рамка 6 модулей.Цвет "Медь" | Bticino | Лимитированный импортный ассортимент | 2250 | Living Now электроустановочные изделия Bticino | PL2 | 1 | ШТ | Не подлежит сертификации | 2024-12-31 | 7709.8 | 9251.76 | 9251.76 | Реализация складских остатков |  | 0.14 | 0.45 | 198 | 90 | 25 | 8005543614778
KA4806ZW | LN Рамка 6М ЗОЛ | LIVING NOW. Декоративная рамка 6 модулей.Цвет "Золото" | Bticino | Лимитированный импортный ассортимент | 2250 | Living Now электроустановочные изделия Bticino | PL2 | 1 | ШТ | Не подлежит сертификации | 2024-12-31 | 7709.8 | 9251.76 | 9251.76 | Реализация складских остатков |  | 0.14 | 0.45 | 198 | 90 | 25 | 8005543616413
KG01D | LN ЛП Выкл "звонок" 1М ЧРН | LIVING NOW. Лицевая панель с символом "звонок" для выключателей и переключателей 1 модуль.Цвет Черный. | Bticino | Лимитированный импортный ассортимент | 2250 | Living Now электроустановочные изделия Bticino | PL2 | 1 | ШТ | Не подлежит сертификации | 2024-12-31 | 536.77 | 644.12 | 644.12 | Реализация складских остатков |  | 0.0058 | 0.013244 | 86 | 22 | 7 | 8005543611241
KG01F | LN ЛП Выкл "ключ" 1М ЧРН | LIVING NOW. Лицевая панель с символом "ключ" для выключателей и переключателей 1 модуль.Цвет Черный. | Bticino | Лимитированный импортный ассортимент | 2250 | Living Now электроустановочные изделия Bticino | PL2 | 1 | ШТ | Не подлежит сертификации | 2024-12-31 | 536.77 | 644.12 | 644.12 | Реализация складских остатков |  | 0.0058 | 0.013244 | 86 | 22 | 7 | 8005543611265
KG01M2 | LN ЛП Выкл 2М ЧРН | LIVING NOW. Лицевая панель для выключателей и переключателей 2 модуля.Цвет Черный. | Bticino | Лимитированный импортный ассортимент | 2250 | Living Now электроустановочные изделия Bticino | PL2 | 10 | ШТ | Не подлежит сертификации | 2024-12-31 | 566.12 | 679.34 | 679.34 | Реализация складских остатков |  | 0.17 | 0.84 | 125 | 100 | 67 | 8005543611296
KG01M2D | LN ЛП Выкл "звонок" 2М ЧРН | LIVING NOW. Лицевая панель с символом "звонок" для выключателей и переключателей 2 модуля.Цвет Черный. | Bticino | Лимитированный импортный ассортимент | 2250 | Living Now электроустановочные изделия Bticino | PL2 | 1 | ШТ | Не подлежит сертификации | 2024-12-31 | 712.89 | 855.47 | 855.47 | Реализация складских остатков |  | 0.01044 | 0.02709 | 86 | 45 | 7 | 8005543611326
KG01M2PN | LN ЛП Выкл "отопление" 2М ЧРН | LIVING NOW. Лицевая панель с символом "нагреватель" для выключателей и переключателей 2 модуля.Цвет Черный. | Bticino | Лимитированный импортный ассортимент | 2250 | Living Now электроустановочные изделия Bticino | PL2 | 1 | ШТ | Не подлежит сертификации | 2024-12-31 | 752.47 | 902.96 | 902.96 | Реализация складских остатков |  | 0.01044 | 0.02709 | 86 | 45 | 7 | 8005543668863
KG03 | LN ЛП Роз. ит/нем 2М ЧРН | LIVING NOW. Лицевая панель для розеток 2К+З немецкого/итальянского стандарта 2 модуля.Цвет Черный. | Bticino | Лимитированный импортный ассортимент | 2250 | Living Now электроустановочные изделия Bticino | PL2 | 1 | ШТ | Не подлежит сертификации | 2024-12-31 | 536.77 | 644.12 | 644.12 | Реализация складских остатков |  | 0.00836 | 0.02709 | 86 | 45 | 7 | 8005543611432
KG03M3 | LN ЛП Роз. ит/н 10/16A 3М ЧРН | LIVING NOW. Лицевая панель для розеток 2К+З немецкого/итальянского стандарта 3 модуля.Цвет Черный. | Bticino | Лимитированный импортный ассортимент | 2250 | Living Now электроустановочные изделия Bticino | PL2 | 1 | ШТ | Не подлежит сертификации | 2024-12-31 | 629.03 | 754.84 | 754.84 | Реализация складских остатков |  | 0.01275 | 0.040334 | 86 | 67 | 7 | 8005543652602
KG04M3 | LN ЛП Роз. фр/нем 3М ЧРН | LIVING NOW. Лицевая панель для розеток 2К+З немецкого стандарта 3 модуля.Цвет Черный. | Bticino | Лимитированный импортный ассортимент | 2250 | Living Now электроустановочные изделия Bticino | PL2 | 1 | ШТ | Не подлежит сертификации | 2024-12-31 | 733.85 | 880.62 | 880.62 | Реализация складских остатков |  | 0.0129 | 0.040334 | 86 | 67 | 7 | 8005543652619
KG06 | LN ЛП Выкл 1-0-2 1М ЧРН | LIVING NOW. Лицевая панель для выключателей рольставней K4027 (горизонтальное размещение) 1 модуль.Цвет Черный. | Bticino | Лимитированный импортный ассортимент | 2250 | Living Now электроустановочные изделия Bticino | PL2 | 1 | ШТ | Не подлежит сертификации | 2024-12-31 | 356.46 | 427.75 | 427.75 | Реализация складских остатков | [6 empty] | 8005543611524
KG06H | LN ЛП Выкл DND-MUR 1М ЧРН | LIVING NOW. Лицевая панель для выключателя индикации "Уборка/Не беспокоить" 1 модуль. Цвет черный. | Bticino | Лимитированный импортный ассортимент | 2250 | Living Now электроустановочные изделия Bticino | PL2 | 1 | ШТ | Не подлежит сертификации | 2024-12-31 | 536.77 | 644.12 | 644.12 | Реализация складских остатков |  | 0.0058 | 0.013244 | 86 | 22 | 7 | 8005543611548
KG07K | LN Адапт.RJ45 Keystone 1М ЧРН | LIVING NOW. Адаптер Keystone RJ45 1 модуль, цвет черный. | Bticino | Лимитированный импортный ассортимент | 2802 | Розетки RJ 45 Bticino | PL8 | 1 | ШТ | Не подлежит сертификации | 2024-12-31 | 629.03 | 754.84 | 754.84 | Реализация складских остатков |  | 0.00325 | 0.02574 | 45 | 22 | 26 | 8005543678077
KG09 | LN ЛП 2 отв 1М ЧРН | LIVING NOW. Лицевая панель для TV розеток с 2 отверстиями 1 модуль.Цвет Черный. | Bticino | Лимитированный импортный ассортимент | 2250 | Living Now электроустановочные изделия Bticino | PL2 | 1 | ШТ | Не подлежит сертификации | 2024-12-31 | 712.89 | 855.47 | 855.47 | Реализация складских остатков |  | 0.00496 | 0.013244 | 86 | 22 | 7 | 8005543611609
KG11H | LN ЛП DND-MUR 1М ЧРН | LIVING NOW. Лицевая панель для модуля индикации "Уборка/Не беспокоить" 1 модуль.Цвет Черный. | Bticino | Лимитированный импортный ассортимент | 2250 | Living Now электроустановочные изделия Bticino | PL2 | 1 | ШТ | Не подлежит сертификации | 2024-12-31 | 536.77 | 644.12 | 644.12 | Реализация складских остатков |  | 0.00647 | 0.013244 | 86 | 22 | 7 | 8005543611661
KG15 | LN ЛП Звонок 1М ЧРН | LIVING NOW. Лицевая панель для звонка 1 модуль.Цвет Черный. | Bticino | Лимитированный импортный ассортимент | 2250 | Living Now электроустановочные изделия Bticino | PL2 | 1 | ШТ | Не подлежит сертификации | 2024-12-31 | 712.89 | 855.47 | 855.47 | Реализация складских остатков |  | 0.0056 | 0.013244 | 86 | 22 | 7 | 8005543611722
KG22 | LN ЛП Выкл карт 3М ЧРН | LIVING NOW. Лицевая панель для карточного выключателя 3 модуля.Цвет Черный. | Bticino | Лимитированный импортный ассортимент | 2250 | Living Now электроустановочные изделия Bticino | PL2 | 1 | ШТ | Не подлежит сертификации | 2024-12-31 | 2822.23 | 3386.68 | 3386.68 | Реализация складских остатков |  | 0.0173 | 0.121 | 86 | 67 | 21 | 8005543614549
KG22M2 | LN ЛП Выкл карт 2М ЧРН | LIVING NOW. Лицевая панель для карточного выключателя 2 модуля.Цвет Черный. | Bticino | Лимитированный импортный ассортимент | 2250 | Living Now электроустановочные изделия Bticino | PL2 | 1 | ШТ | Не подлежит сертификации | 2024-12-31 | 2516.09 | 3019.31 | 3019.31 | Реализация складских остатков |  | 0.01711 | 0.10948 | 86 | 67 | 19 | 8005543652657
KG26M2 | LN ЛП TV-R-SAT 2М ЧРН | LIVING NOW. Лицевая панель для розеток TV-R-SAT 2 модуля.Цвет Черный. | Bticino | Лимитированный импортный ассортимент | 2250 | Living Now электроустановочные изделия Bticino | PL2 | 1 | ШТ | Не подлежит сертификации | 2024-12-31 | 478.06 | 573.67 | 573.67 | Реализация складских остатков |  | 0.01066 | 0.03096 | 86 | 45 | 8 | 8005543644386
KG4033 | LN Перекл со шнуром 1М ЧРН | LIVING NOW. Переключатель со шнурком 1 модуль.Цвет Черный. | Bticino | Лимитированный импортный ассортимент | 2250 | Living Now электроустановочные изделия Bticino | PL2 | 1 | ШТ | Сертифицировано | 2026-08-17 | 2482.74 | 2979.29 | 2979.29 | Реализация складских остатков |  | 0.07 | 0.09 | 58 | 27 | 60 | 8005543614518
KG4177 | LN Роз. бритв 3М ЧРН | LIVING NOW. Розетка для электробритв 230В-127/230В 20ВА 3 модуля.Цвет Черный. | Bticino | Лимитированный импортный ассортимент | 2250 | Living Now электроустановочные изделия Bticino | PL2 | 1 | ШТ | Информация по запросу | - | 20967.5 | 25161 | 25161 | Реализация складских остатков |  | 0.43 | 0.56 | 108 | 62 | 83 | 8005543610848
KG4180 | LN Роз. 2К+З 10/16А 1М ЧРН | LIVING NOW. Розетка итальянского стандарта для вилок 2К и 2К+З 10/16А 1 модуль.Цвет Черный. | Bticino | Лимитированный импортный ассортимент | 2250 | Living Now электроустановочные изделия Bticino | PL2 | 1 | ШТ | Сертифицировано | 2026-08-17 | 1619.74 | 1943.69 | 1943.69 | Реализация складских остатков |  | 0.027 | 0.040204 | 46 | 23 | 38 | 8005543612002
KG4286CW2 | LN ЗУ Беспроводное 2М ЧРН | LIVING NOW. Беспроводное зарядное устройство стандарта Qi 1000мА 2 модуля.Цвет Черный. | Bticino | Лимитированный импортный ассортимент | 2250 | Living Now электроустановочные изделия Bticino | PL2 | 1 | ШТ | Сертифицировано | 2026-04-21 | 18346.56 | 22015.87 | 22015.87 | Реализация складских остатков |  | 0.1 | 0.83 | 153 | 87 | 62 | 8005543610596
KG4362 | LN Светильник д чтения 1М ЧРН | LIVING NOW. Светильник для чтения светодиодный 230В 3Вт 110 люмен (ресурс 40.000 часов) с возможностью регулирования 1 модуль.Цвет Черный. | Bticino | Лимитированный импортный ассортимент | 2250 | Living Now электроустановочные изделия Bticino | PL2 | 1 | ШТ | Сертифицировано | 2026-04-25 | 20967.5 | 25161 | 25161 | Реализация складских остатков |  | 0.12 | 0.45 | 198 | 90 | 25 | 8005543653586
KG59 | LN ЛП Роз. унив 2М ЧРН | LIVING NOW. Лицевая панель для розеток "мультистандарт" 2 модуля.Цвет Черный. | Bticino | Лимитированный импортный ассортимент | 2250 | Living Now электроустановочные изделия Bticino | PL2 | 1 | ШТ | Не подлежит сертификации | 2024-12-31 | 478.06 | 573.67 | 573.67 | Реализация складских остатков |  | 0.0119 | 0.02709 | 86 | 45 | 7 | 8005543652695
KG71 | LN ЛП Свет лестницы 2М ЧРН | LIVING NOW. Лицевая панель для светильника подсветки 2 модуля.Цвет Черный. | Bticino | Лимитированный импортный ассортимент | 2250 | Living Now электроустановочные изделия Bticino | PL2 | 1 | ШТ | Не подлежит сертификации | 2024-12-31 | 1258.05 | 1509.66 | 1509.66 | Реализация складских остатков |  | 0.00965 | 0.02709 | 86 | 45 | 7 | 8005543656426
KM01A | LN ЛП Выкл "свет" 1М ПСЧ | LIVING NOW. Лицевая панель с символом "лампа" для выключателей и переключателей 1 модуль.Цвет Песочный. | Bticino | Лимитированный импортный ассортимент | 2250 | Living Now электроустановочные изделия Bticino | PL2 | 1 | ШТ | Не подлежит сертификации | 2024-12-31 | 536.77 | 644.12 | 644.12 | Реализация складских остатков |  | 0.0058 | 0.013244 | 86 | 22 | 7 | 8005543612217
KM01D | LN ЛП Выкл "звонок" 1М ПСЧ | LIVING NOW. Лицевая панель с символом "звонок" для выключателей и переключателей 1 модуль.Цвет Песочный. | Bticino | Лимитированный импортный ассортимент | 2250 | Living Now электроустановочные изделия Bticino | PL2 | 1 | ШТ | Не подлежит сертификации | 2024-12-31 | 536.77 | 644.12 | 644.12 | Реализация складских остатков |  | 0.0058 | 0.013244 | 86 | 22 | 7 | 8005543612194
KM01M2PN | LN ЛП Выкл "отопление" 2М ПСЧ | LIVING NOW. Лицевая панель с символом "нагреватель" для выключателей и переключателей 2 модуля.Цвет Песочный. | Bticino | Лимитированный импортный ассортимент | 2250 | Living Now электроустановочные изделия Bticino | PL2 | 1 | ШТ | Не подлежит сертификации | 2024-12-31 | 752.47 | 902.96 | 902.96 | Реализация складских остатков |  | 0.01044 | 0.02709 | 86 | 45 | 7 | 8005543668979
KM01M2SN | LN ЛП Выкл "бойлер" 2М ПСЧ | LIVING NOW. Лицевая панель с символом "бойлер" для выключателей и переключателей 2 модуля.Цвет Песочный. | Bticino | Лимитированный импортный ассортимент | 2250 | Living Now электроустановочные изделия Bticino | PL2 | 1 | ШТ | Не подлежит сертификации | 2024-12-31 | 752.47 | 902.96 | 902.96 | Реализация складских остатков |  | 0.01044 | 0.02709 | 86 | 45 | 7 | 8005543668993
KM03M3 | LN ЛП Роз. ит/н 10/16A 3М ПСЧ | LIVING NOW. Лицевая панель для розеток 2К+З немецкого/итальянского стандарта 3 модуля.Цвет Песочный. | Bticino | Лимитированный импортный ассортимент | 2250 | Living Now электроустановочные изделия Bticino | PL2 | 1 | ШТ | Не подлежит сертификации | 2024-12-31 | 629.03 | 754.84 | 754.84 | Реализация складских остатков |  | 0.01275 | 0.040334 | 86 | 67 | 7 | 8005543652732
KM04M3 | LN ЛП Роз. фр/нем 3М ПСЧ | LIVING NOW. Лицевая панель для розеток 2К+З немецкого стандарта 3 модуля.Цвет Песочный. | Bticino | Лимитированный импортный ассортимент | 2250 | Living Now электроустановочные изделия Bticino | PL2 | 1 | ШТ | Не подлежит сертификации | 2024-12-31 | 733.85 | 880.62 | 880.62 | Реализация складских остатков |  | 0.0129 | 0.040334 | 86 | 67 | 7 | 8005543652749
KM06H | LN ЛП Выкл DND-MUR 1М ПСЧ | LIVING NOW. Лицевая панель для выключателя индикации "Уборка/Не беспокоить" 1 модуль. Цвет песочный. | Bticino | Лимитированный импортный ассортимент | 2250 | Living Now электроустановочные изделия Bticino | PL2 | 1 | ШТ | Не подлежит сертификации | 2024-12-31 | 536.77 | 644.12 | 644.12 | Реализация складских остатков |  | 0.0058 | 0.013244 | 86 | 22 | 7 | 8005543612385
KM09 | LN ЛП 2 отв 1М ПСЧ | LIVING NOW. Лицевая панель для TV розеток с 2 отверстиями 1 модуль.Цвет Песочный. | Bticino | Лимитированный импортный ассортимент | 2250 | Living Now электроустановочные изделия Bticino | PL2 | 1 | ШТ | Не подлежит сертификации | 2024-12-31 | 712.89 | 855.47 | 855.47 | Реализация складских остатков |  | 0.00496 | 0.013244 | 86 | 22 | 7 | 8005543612446
KM11H | LN ЛП DND-MUR 1М ПСЧ | LIVING NOW. Лицевая панель для модуля индикации "Уборка/Не беспокоить" 1 модуль.Цвет Песочный. | Bticino | Лимитированный импортный ассортимент | 2250 | Living Now электроустановочные изделия Bticino | PL2 | 1 | ШТ | Не подлежит сертификации | 2024-12-31 | 536.77 | 644.12 | 644.12 | Реализация складских остатков |  | 0.00647 | 0.013244 | 86 | 22 | 7 | 8005543613009
KM15 | LN ЛП Звонок 1М ПСЧ | LIVING NOW. Лицевая панель для звонка 1 модуль.Цвет Песочный. | Bticino | Лимитированный импортный ассортимент | 2250 | Living Now электроустановочные изделия Bticino | PL2 | 1 | ШТ | Не подлежит сертификации | 2024-12-31 | 712.89 | 855.47 | 855.47 | Реализация складских остатков |  | 0.0056 | 0.013244 | 86 | 22 | 7 | 8005543613061
KM16 | LN ЛП Датчика движения 1М ПСЧ | LIVING NOW. Лицевая панель для датчика движения 1 модуль.Цвет Песочный. | Bticino | Лимитированный импортный ассортимент | 2250 | Living Now электроустановочные изделия Bticino | PL2 | 1 | ШТ | Не подлежит сертификации | 2024-12-31 | 712.89 | 855.47 | 855.47 | Реализация складских остатков |  | 0.01 | 0.02 | 87 | 23 | 12 | 8005543613108
KM22 | LN ЛП Выкл карт 3М ПСЧ | LIVING NOW. Лицевая панель для карточного выключателя 3 модуля.Цвет Песочный. | Bticino | Лимитированный импортный ассортимент | 2250 | Living Now электроустановочные изделия Bticino | PL2 | 1 | ШТ | Не подлежит сертификации | 2024-12-31 | 2822.23 | 3386.68 | 3386.68 | Реализация складских остатков |  | 0.0173 | 0.121 | 86 | 67 | 21 | 8005543614594
KM22M2 | LN ЛП Выкл карт 2М ПСЧ | LIVING NOW. Лицевая панель для карточного выключателя 2 модуля.Цвет Песочный. | Bticino | Лимитированный импортный ассортимент | 2250 | Living Now электроустановочные изделия Bticino | PL2 | 1 | ШТ | Не подлежит сертификации | 2024-12-31 | 2516.09 | 3019.31 | 3019.31 | Реализация складских остатков |  | 0.01711 | 0.10948 | 86 | 67 | 19 | 8005543652787
KM26M2 | LN ЛП TV-R-SAT 2М ПСЧ | LIVING NOW. Лицевая панель для розеток TV-R-SAT 2 модуля.Цвет Песочный. | Bticino | Лимитированный импортный ассортимент | 2250 | Living Now электроустановочные изделия Bticino | PL2 | 1 | ШТ | Не подлежит сертификации | 2024-12-31 | 478.06 | 573.67 | 573.67 | Реализация складских остатков |  | 0.01066 | 0.03096 | 86 | 45 | 8 | 8005543644409
KM4033 | LN Перекл со шнуром 1М ПСЧ | LIVING NOW. Переключатель со шнурком 1 модуль.Цвет Песочный. | Bticino | Лимитированный импортный ассортимент | 2250 | Living Now электроустановочные изделия Bticino | PL2 | 1 | ШТ | Сертифицировано | 2026-08-17 | 2482.74 | 2979.29 | 2979.29 | Реализация складских остатков |  | 0.07 | 0.09 | 58 | 27 | 60 | 8005543614563
KM4140A16F | LN Роз.плск 2К+З 10/16А 2М ПСЧ | LIVING NOW. Розетка немецкого/итальянского стандарта с плоской лицевой панелью 10/16А 2 модуля.Цвет Песочный. | Bticino | Лимитированный импортный ассортимент | 2250 | Living Now электроустановочные изделия Bticino | PL2 | 1 | ШТ | Сертифицировано | 2026-08-17 | 3510.21 | 4212.25 | 4212.25 | Реализация складских остатков |  | 0.0352 | 0.08505 | 45 | 45 | 42 | 8005543615249
KM4177 | LN Роз. бритв 3М ПСЧ | LIVING NOW. Розетка для электробритв 230В-127/230В 20ВА 3 модуля.Цвет Песочный. | Bticino | Лимитированный импортный ассортимент | 2250 | Living Now электроустановочные изделия Bticino | PL2 | 1 | ШТ | Информация по запросу | - | 20967.5 | 25161 | 25161 | Реализация складских остатков |  | 0.44 | 0.56 | 108 | 62 | 83 | 8005543610893
KM4286CW2 | LN ЗУ Беспроводное 2М ПСЧ | LIVING NOW. Беспроводное зарядное устройство стандарта Qi 1000мА 2 модуля.Цвет Песочный. | Bticino | Лимитированный импортный ассортимент | 2250 | Living Now электроустановочные изделия Bticino | PL2 | 1 | ШТ | Сертифицировано | 2026-04-21 | 18346.56 | 22015.87 | 22015.87 | Реализация складских остатков |  | 0.1 | 0.83 | 153 | 87 | 62 | 8005543610589
KM59 | LN ЛП Роз. унив 2М ПСЧ | LIVING NOW. Лицевая панель для розеток "мультистандарт" 2 модуля.Цвет Песочный. | Bticino | Лимитированный импортный ассортимент | 2250 | Living Now электроустановочные изделия Bticino | PL2 | 1 | ШТ | Не подлежит сертификации | 2024-12-31 | 478.06 | 573.67 | 573.67 | Реализация складских остатков |  | 0.0119 | 0.02709 | 86 | 45 | 7 | 8005543652824
KM71 | LN ЛП Свет лестницы 2М ПСЧ | LIVING NOW. Лицевая панель для светильника подсветки 2 модуля.Цвет Песочный. | Bticino | Лимитированный импортный ассортимент | 2250 | Living Now электроустановочные изделия Bticino | PL2 | 1 | ШТ | Не подлежит сертификации | 2024-12-31 | 1258.05 | 1509.66 | 1509.66 | Реализация складских остатков |  | 0.00965 | 0.02709 | 86 | 45 | 7 | 8005543656440
KR02 | LN ЛП Роз. ит/нем 1М КРС | LIVING NOW. Лицевая панель для розеток итальянского стандарта 1 модуль.Цвет Красный | Bticino | Лимитированный импортный ассортимент | 2250 | Living Now электроустановочные изделия Bticino | PL2 | 1 | ШТ | Не подлежит сертификации | 2024-12-31 | 356.46 | 427.75 | 427.75 | Реализация складских остатков |  | 0.00482 | 0.013244 | 86 | 22 | 7 | 8005543624197
KR03 | LN ЛП Роз. ит/нем 2М КРС | LIVING NOW. Лицевая панель для розеток 2К+З немецкого/итальянского стандарта 2 модуля.Цвет Красный | Bticino | Лимитированный импортный ассортимент | 2250 | Living Now электроустановочные изделия Bticino | PL2 | 1 | ШТ | Не подлежит сертификации | 2024-12-31 | 536.77 | 644.12 | 644.12 | Реализация складских остатков |  | 0.00836 | 0.02709 | 86 | 45 | 7 | 8005543624210
KR04 | LN ЛП Роз. нем 2М КРС | LIVING NOW. Лицевая панель для розеток 2К+З немецкого стандарта 2 модуля.Цвет Красный | Bticino | Лимитированный импортный ассортимент | 2250 | Living Now электроустановочные изделия Bticino | PL2 | 1 | ШТ | Не подлежит сертификации | 2024-12-31 | 478.06 | 573.67 | 573.67 | Реализация складских остатков |  | 0.00886 | 0.02709 | 86 | 45 | 7 | 8005543648896
KR4140A16F | LN Роз.плск 2К+З 10/16А 2М КРС | LIVING NOW. Розетка немецкого/итальянского стандарта с плоской лицевой панелью 10/16А 2 модуля.Цвет Красный. | Bticino | Лимитированный импортный ассортимент | 2250 | Living Now электроустановочные изделия Bticino | PL2 | 1 | ШТ | Сертифицировано | 2026-08-17 | 3510.21 | 4212.25 | 4212.25 | Реализация складских остатков |  | 0.0352 | 0.08505 | 45 | 45 | 42 | 8005543624272
KR4141 | LN Роз. 2К+З 16А винт. 2М КРС | LIVING NOW. Розетка немецкого стандарта 2К+З 16А винтовые клеммы 2 модуля.Цвет Красный. | Bticino | Лимитированный импортный ассортимент | 2250 | Living Now электроустановочные изделия Bticino | PL2 | 1 | ШТ | Сертифицировано | 2026-08-17 | 1022.15 | 1226.58 | 1226.58 | Реализация складских остатков |  | 0.0351 | 0.08505 | 45 | 45 | 42 | 8005543648797
KR4180 | LN Роз. 2К+З 10/16А 1М КРС | LIVING NOW. Розетка итальянского стандарта для вилок 2К и 2К+З 10/16А 1 модуль.Цвет Красный. | Bticino | Лимитированный импортный ассортимент | 2250 | Living Now электроустановочные изделия Bticino | PL2 | 1 | ШТ | Сертифицировано | 2026-08-17 | 1619.74 | 1943.69 | 1943.69 | Реализация складских остатков |  | 0.027 | 0.040204 | 46 | 23 | 38 | 8005543624296
KRNEMOD4LE080 | Мультиметр мод. кат. Рог. 80мм | Мультиметр модульный с катушками Роговского 80мм. | Legrand | Лимитированный импортный ассортимент | 2373 | Многофункциональные измерительные приборы IME | PL1 | 1 | ШТ | Сертифицировано | 2026-08-01 | 88707.41 | 106448.89 | 106448.89 | Реализация складских остатков | [6 empty] | 8032826049590
KRNEMOD4LE142 | Мультиметр мод. кат. Рог.142мм | Мультиметр модульный с катушками Роговского 142мм. | Legrand | Лимитированный импортный ассортимент | 2373 | Многофункциональные измерительные приборы IME | PL1 | 1 | ШТ | Сертифицировано | 2026-08-01 | 89437.01 | 107324.41 | 107324.41 | Реализация складских остатков | [6 empty] | 8032826049606
KRNEMOHDLE080 | Мультиметр щит. кат. Рог. 80мм | Мультиметр щитовой с катушками Роговски 80мм | Legrand | Лимитированный импортный ассортимент | 2373 | Многофункциональные измерительные приборы IME | PL1 | 1 | ШТ | Сертифицировано | 2026-08-01 | 107356.93 | 128828.32 | 128828.32 | Реализация складских остатков | [6 empty] | 8032826049620
KRNEMOHDLE142 | Мультиметр щит. кат. Рог.142мм | Мультиметр щитовой с катушками Роговски 142мм | Legrand | Лимитированный импортный ассортимент | 2373 | Многофункциональные измерительные приборы IME | PL1 | 1 | ШТ | Сертифицировано | 2026-08-01 | 109504.07 | 131404.88 | 131404.88 | Реализация складских остатков | [6 empty] | 8032826049637
KRNEMOHDLE190 | Мультиметр щит. кат. Рог.190мм | Мультиметр щитовой с катушками Роговски 190мм | Legrand | Лимитированный импортный ассортимент | 2373 | Многофункциональные измерительные приборы IME | PL1 | 1 | ШТ | Сертифицировано | 2026-08-01 | 111694.15 | 134032.98 | 134032.98 | Реализация складских остатков | [6 empty] | 8032826049644
KV04 | LN ЛП Роз. нем 2М ЗЕЛ | LIVING NOW. Лицевая панель для розеток 2К+З немецкого стандарта 2 модуля.Цвет Зеленый | Bticino | Лимитированный импортный ассортимент | 2250 | Living Now электроустановочные изделия Bticino | PL2 | 1 | ШТ | Не подлежит сертификации | 2024-12-31 | 478.06 | 573.67 | 573.67 | Реализация складских остатков |  | 0.00886 | 0.02709 | 86 | 45 | 7 | 8005543648919
KV4141 | LN Роз. 2К+З 16А винт. 2М ЗЕЛ | LIVING NOW. Розетка немецкого стандарта 2К+З 16А винтовые клеммы 2 модуля.Цвет Зеленый. | Bticino | Лимитированный импортный ассортимент | 2250 | Living Now электроустановочные изделия Bticino | PL2 | 1 | ШТ | Сертифицировано | 2026-08-17 | 1022.15 | 1226.58 | 1226.58 | Реализация складских остатков |  | 0.0351 | 0.08505 | 45 | 45 | 42 | 8005543648827
KW01A | LN ЛП Выкл "свет" 1М БЕЛ | LIVING NOW. Лицевая панель с символом "лампа" для выключателей и переключателей 1 модуль.Цвет Белый. | Bticino | Лимитированный импортный ассортимент | 2250 | Living Now электроустановочные изделия Bticino | PL2 | 1 | ШТ | Не подлежит сертификации | 2024-12-31 | 536.77 | 644.12 | 644.12 | Реализация складских остатков |  | 0.0058 | 0.013244 | 86 | 22 | 7 | 8005543613306
KW01F | LN ЛП Выкл "ключ" 1М БЕЛ | LIVING NOW. Лицевая панель с символом "ключ" для выключателей и переключателей 1 модуль.Цвет Белый. | Bticino | Лимитированный импортный ассортимент | 2250 | Living Now электроустановочные изделия Bticino | PL2 | 1 | ШТ | Не подлежит сертификации | 2024-12-31 | 536.77 | 644.12 | 644.12 | Реализация складских остатков |  | 0.0058 | 0.013244 | 86 | 22 | 7 | 8005543613344
KW01M2A | LN ЛП Выкл "свет" 2М БЕЛ | LIVING NOW. Лицевая панель с символом "лампа" для выключателей и переключателей 2 модуля.Цвет Белый. | Bticino | Лимитированный импортный ассортимент | 2250 | Living Now электроустановочные изделия Bticino | PL2 | 1 | ШТ | Не подлежит сертификации | 2024-12-31 | 712.89 | 855.47 | 855.47 | Реализация складских остатков |  | 0.01044 | 0.02709 | 86 | 45 | 7 | 8005543613382
KW01M2D | LN ЛП Выкл "звонок" 2М БЕЛ | LIVING NOW. Лицевая панель с символом "звонок" для выключателей и переключателей 2 модуля.Цвет Белый. | Bticino | Лимитированный импортный ассортимент | 2250 | Living Now электроустановочные изделия Bticino | PL2 | 1 | ШТ | Не подлежит сертификации | 2024-12-31 | 712.89 | 855.47 | 855.47 | Реализация складских остатков |  | 0.01044 | 0.02709 | 86 | 45 | 7 | 8005543613405
KW01M2F | LN ЛП Выкл "ключ" 2М БЕЛ | LIVING NOW. Лицевая панель с символом "ключ" для выключателей и переключателей 2 модуля.Цвет Белый. | Bticino | Лимитированный импортный ассортимент | 2250 | Living Now электроустановочные изделия Bticino | PL2 | 1 | ШТ | Не подлежит сертификации | 2024-12-31 | 712.89 | 855.47 | 855.47 | Реализация складских остатков |  | 0.01044 | 0.02709 | 86 | 45 | 7 | 8005543613429
KW01PN | LN ЛП Выкл "отопление" 1М БЕЛ | LIVING NOW. Лицевая панель с символом "нагреватель" для выключателей и переключателей 1 модуль.Цвет Белый. | Bticino | Лимитированный импортный ассортимент | 2250 | Living Now электроустановочные изделия Bticino | PL2 | 1 | ШТ | Не подлежит сертификации | 2024-12-31 | 587.88 | 705.46 | 705.46 | Реализация складских остатков |  | 0.0058 | 0.013244 | 86 | 22 | 7 | 8005543669112
KW01SN | LN ЛП Выкл "бойлер" 1М БЕЛ | LIVING NOW. Лицевая панель с символом "бойлер" для выключателей и переключателей 1 модуль.Цвет Белый. | Bticino | Лимитированный импортный ассортимент | 2250 | Living Now электроустановочные изделия Bticino | PL2 | 1 | ШТ | Не подлежит сертификации | 2024-12-31 | 587.88 | 705.46 | 705.46 | Реализация складских остатков |  | 0.0058 | 0.013244 | 86 | 22 | 7 | 8005543669136
KW03 | LN ЛП Роз. ит/нем 2М БЕЛ | LIVING NOW. Лицевая панель для розеток 2К+З немецкого/итальянского стандарта 2 модуля.Цвет Белый. | Bticino | Лимитированный импортный ассортимент | 2250 | Living Now электроустановочные изделия Bticino | PL2 | 1 | ШТ | Не подлежит сертификации | 2024-12-31 | 536.77 | 644.12 | 644.12 | Реализация складских остатков |  | 0.00836 | 0.02709 | 86 | 45 | 7 | 8005543613535
KW03M3 | LN ЛП Роз. ит/н 10/16A 3М БЕЛ | LIVING NOW. Лицевая панель для розеток 2К+З немецкого/итальянского стандарта 3 модуля.Цвет Белый. | Bticino | Лимитированный импортный ассортимент | 2250 | Living Now электроустановочные изделия Bticino | PL2 | 1 | ШТ | Не подлежит сертификации | 2024-12-31 | 629.03 | 754.84 | 754.84 | Реализация складских остатков |  | 0.01275 | 0.040334 | 86 | 67 | 7 | 8005543652862
KW05L | ЛП Кн 2х 1М без фикс БЕЛ | LIVING NOW. Лицевая панель для выключателя кнопочного двойного без фиксации. 1 модуль. Цвет белый. | Bticino | Лимитированный импортный ассортимент | 2250 | Living Now электроустановочные изделия Bticino | PL2 | 1 | ШТ | Не подлежит сертификации | 2024-12-31 | 356.46 | 427.75 | 427.75 | Реализация складских остатков |  | 0.01 | 0.02 | 88 | 24 | 9 | 8005543647707
KW05V | LN ЛП упр.рольст. 1М БЕЛ | LIVING NOW. Лицевая панель для выключателей рольставень (вертикальное размещение) 1 модуль. Цвет Белый. | Bticino | Лимитированный импортный ассортимент | 2250 | Living Now электроустановочные изделия Bticino | PL2 | 1 | ШТ | Не подлежит сертификации | 2024-12-31 | 356.46 | 427.75 | 427.75 | Реализация складских остатков |  | 0.0058 | 0.013244 | 86 | 22 | 7 | 8005543669150
KW06 | LN ЛП Выкл 1-0-2 1М БЕЛ | LIVING NOW. Лицевая панель для выключателей рольставней K4027 (горизонтальное размещение) 1 модуль.Цвет Белый. | Bticino | Лимитированный импортный ассортимент | 2250 | Living Now электроустановочные изделия Bticino | PL2 | 1 | ШТ | Не подлежит сертификации | 2024-12-31 | 356.46 | 427.75 | 427.75 | Реализация складских остатков | [6 empty] | 8005543613641
KW06H | LN ЛП Выкл DND-MUR 1М БЕЛ | LIVING NOW. Лицевая панель для выключателя индикации "Уборка/Не беспокоить" 1 модуль.Цвет Белый. | Bticino | Лимитированный импортный ассортимент | 2250 | Living Now электроустановочные изделия Bticino | PL2 | 1 | ШТ | Не подлежит сертификации | 2024-12-31 | 536.77 | 644.12 | 644.12 | Реализация складских остатков |  | 0.0058 | 0.013244 | 86 | 22 | 7 | 8005543613689
KW06M2 | LN ЛП Выкл 1-0-2 2М БЕЛ | LIVING NOW. Лицевая панель для выключателей рольставней K4027 (горизонтальное размещение) 2 модуля.Цвет Белый. | Bticino | Лимитированный импортный ассортимент | 2250 | Living Now электроустановочные изделия Bticino | PL2 | 1 | ШТ | Не подлежит сертификации | 2024-12-31 | 536.77 | 644.12 | 644.12 | Реализация складских остатков | [6 empty] | 8005543655054
KW06V | LN ЛП Выкл 1-0-2 1М верт БЕЛ | LIVING NOW. Лицевая панель для выключателей рольставней K4027 (вертикальное размещение) 1 модуль.Цвет Белый. | Bticino | Лимитированный импортный ассортимент | 2250 | Living Now электроустановочные изделия Bticino | PL2 | 1 | ШТ | Не подлежит сертификации | 2024-12-31 | 356.46 | 427.75 | 427.75 | Реализация складских остатков | [6 empty] | 8005543669174
KW07K | LN Адапт.RJ45 Keystone 1М БЕЛ | LIVING NOW. Адаптер Keystone RJ45 1 модуль, цвет белый. | Bticino | Лимитированный импортный ассортимент | 2802 | Розетки RJ 45 Bticino | PL8 | 1 | ШТ | Не подлежит сертификации | 2024-12-31 | 629.03 | 754.84 | 754.84 | Реализация складских остатков |  | 0.00325 | 0.02574 | 45 | 22 | 26 | 8005543678053
KW08 | LN ЛП 1 отв 1М БЕЛ | LIVING NOW. Лицевая панель для TV розеток и кабельных выводов с 1 отверстием 1 модуль.Цвет Белый. | Bticino | Лимитированный импортный ассортимент | 2250 | Living Now электроустановочные изделия Bticino | PL2 | 1 | ШТ | Не подлежит сертификации | 2024-12-31 | 712.89 | 855.47 | 855.47 | Реализация складских остатков |  | 0.00513 | 0.013244 | 86 | 22 | 7 | 8005543613726
KW10C | LN ЛП USB ЗУ 1М БЕЛ | LIVING NOW. Лицевая панель для зарядных устройств USB 1 модуль.Цвет Белый. | Bticino | Лимитированный импортный ассортимент | 2250 | Living Now электроустановочные изделия Bticino | PL2 | 1 | ШТ | Не подлежит сертификации | 2024-12-31 | 712.89 | 855.47 | 855.47 | Реализация складских остатков |  | 0.0057 | 0.013244 | 86 | 22 | 7 | 8005543614006
KW10P | LN ЛП USB 1М БЕЛ | LIVING NOW. Лицевая панель для разьемов передачи данных USB 1 модуль.Цвет Белый. | Bticino | Лимитированный импортный ассортимент | 2250 | Living Now электроустановочные изделия Bticino | PL2 | 1 | ШТ | Не подлежит сертификации | 2024-12-31 | 691.93 | 830.32 | 830.32 | Реализация складских остатков |  | 0.0057 | 0.013244 | 86 | 22 | 7 | 8005543614020
KW11H | LN ЛП DND-MUR 1М БЕЛ | LIVING NOW. Лицевая панель для модуля индикации "Уборка/Не беспокоить" 1 модуль.Цвет Белый. | Bticino | Лимитированный импортный ассортимент | 2250 | Living Now электроустановочные изделия Bticino | PL2 | 1 | ШТ | Не подлежит сертификации | 2024-12-31 | 536.77 | 644.12 | 644.12 | Реализация складских остатков |  | 0.00647 | 0.013244 | 86 | 22 | 7 | 8005543614044
KW15 | LN ЛП Звонок 1М БЕЛ | LIVING NOW. Лицевая панель для звонка 1 модуль.Цвет Белый. | Bticino | Лимитированный импортный ассортимент | 2250 | Living Now электроустановочные изделия Bticino | PL2 | 1 | ШТ | Не подлежит сертификации | 2024-12-31 | 712.89 | 855.47 | 855.47 | Реализация складских остатков |  | 0.0056 | 0.013244 | 86 | 22 | 7 | 8005543614105
KW15M2 | LN ЛП Звонок 2М БЕЛ | LIVING NOW. Лицевая панель для звонка 2 модуля.Цвет Белый. | Bticino | Лимитированный импортный ассортимент | 2250 | Living Now электроустановочные изделия Bticino | PL2 | 1 | ШТ | Не подлежит сертификации | 2024-12-31 | 712.89 | 855.47 | 855.47 | Реализация складских остатков |  | 0.0102 | 0.026488 | 86 | 44 | 7 | 8005543614129
KW16 | LN ЛП Датчика движения 1М БЕЛ | LIVING NOW. Лицевая панель для датчика движения 1 модуль.Цвет Белый. | Bticino | Лимитированный импортный ассортимент | 2250 | Living Now электроустановочные изделия Bticino | PL2 | 1 | ШТ | Не подлежит сертификации | 2024-12-31 | 712.89 | 855.47 | 855.47 | Реализация складских остатков |  | 0.00479 | 0.022704 | 86 | 22 | 12 | 8005543614143
KW17 | LN ЛП Датчика движения 2М БЕЛ | LIVING NOW. Лицевая панель для датчика движения 2 модуля.Цвет Белый. | Bticino | Лимитированный импортный ассортимент | 2250 | Living Now электроустановочные изделия Bticino | PL2 | 1 | ШТ | Не подлежит сертификации | 2024-12-31 | 813.55 | 976.26 | 976.26 | Реализация складских остатков |  | 0.01016 | 0.05418 | 86 | 45 | 14 | 8005543615300
KW22 | LN ЛП Выкл карт 3М БЕЛ | LIVING NOW. Лицевая панель для карточного выключателя 3 модуля.Цвет Белый. | Bticino | Лимитированный импортный ассортимент | 2250 | Living Now электроустановочные изделия Bticino | PL2 | 1 | ШТ | Не подлежит сертификации | 2024-12-31 | 2822.23 | 3386.68 | 3386.68 | Реализация складских остатков |  | 0.0173 | 0.121 | 86 | 67 | 21 | 8005543614471
KW22M2 | LN ЛП Выкл карт 2М БЕЛ | LIVING NOW. Лицевая панель для карточного выключателя 2 модуля.Цвет Белый. | Bticino | Лимитированный импортный ассортимент | 2250 | Living Now электроустановочные изделия Bticino | PL2 | 1 | ШТ | Не подлежит сертификации | 2024-12-31 | 2516.09 | 3019.31 | 3019.31 | Реализация складских остатков |  | 0.01711 | 0.10948 | 86 | 67 | 19 | 8005543652916
KW26M2 | LN ЛП TV-R-SAT 2М БЕЛ | LIVING NOW. Лицевая панель для розеток TV-R-SAT 2 модуля.Цвет Белый. | Bticino | Лимитированный импортный ассортимент | 2250 | Living Now электроустановочные изделия Bticino | PL2 | 1 | ШТ | Не подлежит сертификации | 2024-12-31 | 478.06 | 573.67 | 573.67 | Реализация складских остатков |  | 0.01066 | 0.03096 | 86 | 45 | 8 | 8005543644423
KW4033 | LN Перекл со шнуром 1М БЕЛ | LIVING NOW. Переключатель со шнурком 1 модуль.Цвет Белый. | Bticino | Лимитированный импортный ассортимент | 2250 | Living Now электроустановочные изделия Bticino | PL2 | 1 | ШТ | Сертифицировано | 2026-08-17 | 2482.74 | 2979.29 | 2979.29 | Реализация складских остатков |  | 0.07 | 0.09 | 58 | 27 | 60 | 8005543614495
KW4140A16F | LN Роз.плск 2К+З 10/16А 2М БЕЛ | LIVING NOW. Розетка немецкого/итальянского стандарта с плоской лицевой панелью 10/16А 2 модуля.Цвет Белый. | Bticino | Лимитированный импортный ассортимент | 2250 | Living Now электроустановочные изделия Bticino | PL2 | 1 | ШТ | Сертифицировано | 2026-08-17 | 3510.21 | 4212.25 | 4212.25 | Реализация складских остатков |  | 0.0352 | 0.08505 | 45 | 45 | 42 | 8005543615218
KW4177 | LN Роз. бритв 3М БЕЛ | LIVING NOW. Розетка для электробритв 230В-127/230В 20ВА 3 модуля.Цвет Белый. | Bticino | Лимитированный импортный ассортимент | 2250 | Living Now электроустановочные изделия Bticino | PL2 | 1 | ШТ | Информация по запросу | - | 20967.5 | 25161 | 25161 | Реализация складских остатков |  | 0.44 | 0.58 | 108 | 65 | 83 | 8005543610916
KW4279C6A | LN Роз. RJ45 cat6a UTP 1М БЕЛ | LIVING NOW. Розетка компьютерная RJ45 cat6a UTP 1 модуль.Цвет Белый. | Bticino | Лимитированный импортный ассортимент | 2802 | Розетки RJ 45 Bticino | PL8 | 1 | ШТ | Сертифицировано | 2026-08-18 | 4309.23 | 5171.08 | 5171.08 | Реализация складских остатков |  | 0.04 | 0.0297 | 45 | 22 | 30 | 8005543621790
KW4286CW2 | LN ЗУ Беспроводное 2М БЕЛ | LIVING NOW. Беспроводное зарядное устройство стандарта Qi 1000мА 2 модуля.Цвет Белый. | Bticino | Лимитированный импортный ассортимент | 2250 | Living Now электроустановочные изделия Bticino | PL2 | 1 | ШТ | Сертифицировано | 2026-04-21 | 18346.56 | 22015.87 | 22015.87 | Реализация складских остатков |  | 0.1 | 0.83 | 153 | 87 | 62 | 8005543610572
KW4294 | LN Роз. аудио стерео 1М БЕЛ | LIVING NOW. Розетка для аудиоколонок стерео 1 модуль.Цвет Белый. | Bticino | Лимитированный импортный ассортимент | 2250 | Living Now электроустановочные изделия Bticino | PL2 | 1 | ШТ | Сертифицировано | 2026-08-18 | 2236.82 | 2684.18 | 2684.18 | Реализация складских остатков |  | 0.03 | 0.036225 | 45 | 23 | 35 | 8005543622032
KW59 | LN ЛП Роз. унив 2M БЕЛ | LIVING NOW. Лицевая панель для розеток "мультистандарт" 2 модуля.Цвет Белый. | Bticino | Лимитированный импортный ассортимент | 2250 | Living Now электроустановочные изделия Bticino | PL2 | 1 | ШТ | Не подлежит сертификации | 2024-12-31 | 478.06 | 573.67 | 573.67 | Реализация складских остатков |  | 0.0119 | 0.02709 | 86 | 45 | 7 | 8005543652954
L4001A | LivingLight Выключатель с автоматическими клемами, размер 1 модуль, цвет антрацит | LivingLight Выключатель с автоматическими клемами, размер 1 модуль, цвет антрацит | Bticino | Лимитированный импортный ассортимент | 2240 | Living & Light электроустановочные изделия Bticino | PL2 | 1 | ШТ | Информация по запросу | - | 2521.21 | 3025.45 | 3025.45 | Реализация складских остатков |  | 0.262 | 0.98235 | 185 | 118 | 45 | 8005543420454
L4001M2A | LivingLight Выключатель с автоматическими клемами, размер 2 модуля, цвет антрацит | LivingLight Выключатель с автоматическими клемами, размер 2 модуля, цвет антрацит | Bticino | Лимитированный импортный ассортимент | 2240 | Living & Light электроустановочные изделия Bticino | PL2 | 1 | ШТ | Информация по запросу | - | 3025.45 | 3630.54 | 3630.54 | Реализация складских остатков |  | 0.285 | 1.6335 | 275 | 108 | 55 | 8005543420430
L4001M2N | LivingLight Выключатель с винтовыми клемами, размер 2 модуля, цвет антрацит | LivingLight Выключатель с винтовыми клемами, размер 2 модуля, цвет антрацит | Bticino | Лимитированный импортный ассортимент | 2240 | Living & Light электроустановочные изделия Bticino | PL2 | 1 | ШТ | Информация по запросу | - | 2090.4 | 2508.48 | 2508.48 | Реализация складских остатков |  | 0.301 | 1.6335 | 275 | 108 | 55 | 8005543415214
L4002N | LivingLight Выключатель 2-х полюсный, 16AX, цвет антрацит | Livinglight Выключатель 2-х полюсный, 16AX, цвет антрацит | Bticino | Лимитированный импортный ассортимент | 2240 | Living & Light электроустановочные изделия Bticino | PL2 | 10 | ШТ | Информация по запросу | - | 3064.09 | 3676.91 | 3676.91 | Реализация складских остатков |  | 0.28 | 1.2 | 185 | 118 | 55 | 8005543419298
L4003A | LivingLight Переключатель с автоматическими клемами, размер 1 модуль, цвет антрацит | Livinglight Переключатель с автоматическими клемами, размер 1 модуль, цвет антрацит | Bticino | Лимитированный импортный ассортимент | 2240 | Living & Light электроустановочные изделия Bticino | PL2 | 1 | ШТ | Информация по запросу | - | 2813.4 | 3376.08 | 3376.08 | Реализация складских остатков |  | 0.262 | 0.98235 | 185 | 118 | 45 | 8005543420416
L4003M2A | LivingLight Переключатель с автоматическими клемами, размер 2 модуля, цвет антрацит | Livinglight Переключатель с автоматическими клемами, размер 2 модуля, цвет антрацит | Bticino | Лимитированный импортный ассортимент | 2240 | Living & Light электроустановочные изделия Bticino | PL2 | 1 | ШТ | Информация по запросу | - | 3056.98 | 3668.38 | 3668.38 | Реализация складских остатков |  | 0.285 | 1.6335 | 275 | 108 | 55 | 8005543420393
L4003M2N | LivingLight Переключатель с винтовыми клемами, размер 2 модуля, цвет антрацит | LivingLight Переключатель с винтовыми клемами, размер 2 модуля, цвет антрацит | Bticino | Лимитированный импортный ассортимент | 2240 | Living & Light электроустановочные изделия Bticino | PL2 | 1 | ШТ | Информация по запросу | - | 2410.62 | 2892.74 | 2892.74 | Реализация складских остатков |  | 0.301 | 1.6335 | 275 | 108 | 55 | 8005543415153
L4003N | LivingLight Переключатель с винтовыми клемами, размер 1 модуль, цвет антрацит | LivingLight Переключатель с винтовыми клемами, размер 1 модуль, цвет антрацит | Bticino | Лимитированный импортный ассортимент | 2240 | Living & Light электроустановочные изделия Bticino | PL2 | 1 | ШТ | Информация по запросу | - | 1854.41 | 2225.29 | 2225.29 | Реализация складских остатков |  | 0.278 | 0.98235 | 185 | 118 | 45 | 8005543415122
L4004M2N | LivingLight Переключатель промежуточный с механическими клемами, размер 2 модуля, цвет антрацит | LivingLight Переключатель промежуточный с механическими клемами, размер 2 модуля, цвет антрацит | Bticino | Лимитированный импортный ассортимент | 2240 | Living & Light электроустановочные изделия Bticino | PL2 | 1 | ШТ | Информация по запросу | - | 4026.39 | 4831.67 | 4831.67 | Реализация складских остатков |  | 0.41 | 1.6335 | 275 | 108 | 55 | 8005543419311
L4005A | LivingLight Кнопка с автоматическими клемами, размер 1 модуль, цвет антрацит | Livinglight Кнопка с автоматическими клемами, размер 1 модуль, цвет антрацит | Bticino | Лимитированный импортный ассортимент | 2240 | Living & Light электроустановочные изделия Bticino | PL2 | 1 | ШТ | Информация по запросу | - | 2643.03 | 3171.64 | 3171.64 | Реализация складских остатков |  | 0.262 | 0.98235 | 185 | 118 | 45 | 8005543420379
L4005M2A | LivingLight Кнопка с автоматическими клемами, размер 2 модуля, цвет антрацит | Livinglight Кнопка с автоматическими клемами, размер 2 модуля, цвет антрацит | Bticino | Лимитированный импортный ассортимент | 2240 | Living & Light электроустановочные изделия Bticino | PL2 | 1 | ШТ | Информация по запросу | - | 2985.74 | 3582.89 | 3582.89 | Реализация складских остатков |  | 0.285 | 1.6335 | 275 | 108 | 55 | 8005543420355
L4005M2N | LivingLight Кнопка с винтовыми клемами, размер 2 модуля, цвет антрацит | Livinglight Кнопка с винтовыми клемами, размер 2 модуля, цвет антрацит | Bticino | Лимитированный импортный ассортимент | 2240 | Living & Light электроустановочные изделия Bticino | PL2 | 1 | ШТ | Информация по запросу | - | 2301.54 | 2761.85 | 2761.85 | Реализация складских остатков |  | 0.301 | 1.6335 | 275 | 108 | 55 | 8005543415092
L4005N | LivingLight Кнопка с винтовыми клемами, размер 1 модуль, цвет антрацит | Livinglight Кнопка с винтовыми клемами, размер 1 модуль, цвет антрацит | Bticino | Лимитированный импортный ассортимент | 2240 | Living & Light электроустановочные изделия Bticino | PL2 | 1 | ШТ | Информация по запросу | - | 1557.36 | 1868.83 | 1868.83 | Реализация складских остатков |  | 0.256 | 0.98235 | 185 | 118 | 45 | 8005543415061
L4016 | 4-x позиционный переключатель для управления кондиционерами, вентиляторами и т.д. 2 модуля | 4-x позиционный переключатель для управления кондиционерами, вентиляторами и т.д. 2 модуля | Bticino | Лимитированный импортный ассортимент | 2240 | Living & Light электроустановочные изделия Bticino | PL2 | 1 | ШТ | Информация по запросу | - | 23923.41 | 28708.09 | 28708.09 | Реализация складских остатков |  | 0.05 | 0.19 | 57 | 56 | 60 | 8012199708553
L4033 | Кнопка 10А, 1P-NО | Кнопка 10а, 1p-Nо | Bticino | Лимитированный импортный ассортимент | 2240 | Living & Light электроустановочные изделия Bticino | PL2 | 1 | ШТ | Информация по запросу | - | 3413.28 | 4095.94 | 4095.94 | Реализация складских остатков |  | 0.03 | 0.09 | 58 | 27 | 60 | 8012199029986
L4051AN | LL Вкл акс авт 10А 1м антр | Livinglight. Выключатель аксиальный одноклавишный 10А 250В. Автоматические клеммы. 1 модуль. Цвет Антрацит | Bticino | Лимитированный импортный ассортимент | 2240 | Living & Light электроустановочные изделия Bticino | PL2 | 1 | ШТ | Информация по запросу | - | 2146.13 | 2575.36 | 2575.36 | Реализация складских остатков |  | 0.252 | 0.98235 | 185 | 118 | 45 | 8005543586075
L4051M2AN | LL Вкл акс авт 10А 2м антр | Livinglight. Выключатель аксиальный одноклавишный 10А 250В. Автоматические клеммы. 2 модуля. Цвет Антрацит | Bticino | Лимитированный импортный ассортимент | 2240 | Living & Light электроустановочные изделия Bticino | PL2 | 10 | ШТ | Информация по запросу | - | 2926.58 | 3511.9 | 3511.9 | Реализация складских остатков |  | 0.28 | 1.63 | 275 | 108 | 55 | 8005543586105
L4053AN | LL Пркл акс авт 10А 1м ант | Livinglight. Переключатель аксиальный одноклавишный 10А 250В. Автоматические клеммы. 1 модуль. Цвет Антрацит | Bticino | Лимитированный импортный ассортимент | 2240 | Living & Light электроустановочные изделия Bticino | PL2 | 1 | ШТ | Информация по запросу | - | 2596.18 | 3115.42 | 3115.42 | Реализация складских остатков |  | 0.252 | 0.98235 | 185 | 118 | 45 | 8005543586112
L4053M2AN | LL Пркл акс авт 10А 2м ант | Livinglight. Переключатель аксиальный одноклавишный 10А 250В. Автоматические клеммы. 2 модуля. Цвет Антрацит | Bticino | Лимитированный импортный ассортимент | 2240 | Living & Light электроустановочные изделия Bticino | PL2 | 1 | ШТ | Информация по запросу | - | 3374.88 | 4049.86 | 4049.86 | Реализация складских остатков |  | 0.275 | 1.6335 | 275 | 108 | 55 | 8005543586136
L4054 | LivingLight Переключатель промежуточный Axial с автоматическими клемами, размер 1 модуль, цвет антрацит | Livinglight Переключатель промежуточный Axial с автоматическими клемами, размер 1 модуль, цвет антрацит | Bticino | Лимитированный импортный ассортимент | 2240 | Living & Light электроустановочные изделия Bticino | PL2 | 1 | ШТ | Информация по запросу | - | 4760.1 | 5712.12 | 5712.12 | Реализация складских остатков |  | 0.282 | 1.2006 | 185 | 118 | 55 | 8005543419489
L4055AN | LL Кнп акс авт 10А 1м ант | Livinglight. Кнопка аксиальная одноклавишная 10А 250В. Автоматические клеммы. 1 модуль. Цвет Антрацит | Bticino | Лимитированный импортный ассортимент | 2240 | Living & Light электроустановочные изделия Bticino | PL2 | 1 | ШТ | Информация по запросу | - | 2180.3 | 2616.36 | 2616.36 | Реализация складских остатков |  | 0.252 | 0.98235 | 185 | 118 | 45 | 8005543586150
L4125 | Розетка 2П 16A, 127/230В закрытые контакты Евро-американский стандарт 1 модуль | Розетка 2П 16A, 127/230В закрытые контакты Евро-американский стандарт 1 модуль | Bticino | Лимитированный импортный ассортимент | 2240 | Living & Light электроустановочные изделия Bticino | PL2 | 10 | ШТ | Сертифицировано | 2026-07-18 | 1923.47 | 2308.16 | 2308.16 | Реализация складских остатков |  | 0.26 | 0.98 | 185 | 118 | 45 | 8012199294674
L4139 | LL Розетка "мультистандарт",5/6/10/13А 127В/250В, 2 модуля, антрацит | Livinglight Розетка "мультистандарт",5/6/10/13А 127В/250В, 2 модуля, антрацит | Bticino | Лимитированный импортный ассортимент | 2240 | Living & Light электроустановочные изделия Bticino | PL2 | 10 | ШТ | Сертифицировано | 2026-07-18 | 4266.11 | 5119.33 | 5119.33 | Реализация складских остатков |  | 0.6 | 1.59 | 275 | 105 | 55 | 8012199961941
L4140 | Розетка 2П + заземление (центр., боков.) 10А/16А с защитными шторками 2 модуля | Розетка 2П + заземление (центр., боков.) 10А/16А с защитными шторками 2 модуля | Bticino | Лимитированный импортный ассортимент | 2240 | Living & Light электроустановочные изделия Bticino | PL2 | 1 | ШТ | Информация по запросу | - | 3569.6 | 4283.52 | 4283.52 | Реализация складских остатков |  | 0.429 | 1.8172 | 280 | 118 | 55 | 8012199000329
L4140/16 | Розетка 2П + заземление (центр., боков.) 16А с защитными шторками 2 модуля | Розетка 2П + заземление (центр., боков.) 16А с защитными шторками 2 модуля | Bticino | Лимитированный импортный ассортимент | 2240 | Living & Light электроустановочные изделия Bticino | PL2 | 10 | ШТ | Информация по запросу | - | 3330.47 | 3996.56 | 3996.56 | Реализация складских остатков |  | 0.49 | 1.82 | 280 | 118 | 55 | 8012199495019
L4140/16F | LL Роз.2К+З ит/н flat 2м ант | LIVINGLIGHT. Розетка 2К+З 16А 250В, немецкого/итальянского стандартов,с плоской лицевой панелью. Цвет Антрацит | Bticino | Лимитированный импортный ассортимент | 2240 | Living & Light электроустановочные изделия Bticino | PL2 | 10 | ШТ | Сертифицировано | 2027-12-27 | 2898.71 | 3478.45 | 3478.45 | Реализация складских остатков |  | 0.42 | 1.63 | 275 | 108 | 55 | 8005543565520
L4141 | Розетка 2П + заземление (боков.) 10А/16А с защитными шторками 2 модуля | Розетка 2П + заземление (боков.) 10А/16А с защитными шторками 2 модуля | Bticino | Лимитированный импортный ассортимент | 2240 | Living & Light электроустановочные изделия Bticino | PL2 | 10 | ШТ | Информация по запросу | - | 2229.76 | 2675.71 | 2675.71 | Реализация складских остатков |  | 0.52 | 1.82 | 280 | 118 | 55 | 8012199000374
L4141AN | LivingLight Розетка силовая 2К+З с автоматическими клемами, цвет антрацит | LivingLight Розетка силовая 2К+З с автоматическими клемами, цвет антрацит | Bticino | Лимитированный импортный ассортимент | 2240 | Living & Light электроустановочные изделия Bticino | PL2 | 10 | ШТ | Сертифицировано | 2027-12-27 | 2748.93 | 3298.72 | 3298.72 | Реализация складских остатков |  | 0.37 | 1.63 | 275 | 108 | 55 | 8005543445280
L4141PW | LL Розетка 2К+З с крышкой, антрацит | Livinglight Розетка 2К+З с крышкой, антрацит | Bticino | Лимитированный импортный ассортимент | 2240 | Living & Light электроустановочные изделия Bticino | PL2 | 1 | ШТ | Информация по запросу | - | 4034.72 | 4841.66 | 4841.66 | Реализация складских остатков |  | 0.257 | 1.2006 | 185 | 118 | 55 | 8012199788418
L4177 | Розетка для бритв с изолирующим трансформатором, питание 230В 50/60Гц | Розетка для бритв с изолирующим трансформатором, питание 230В 50/60Гц | Bticino | Лимитированный импортный ассортимент | 2240 | Living & Light электроустановочные изделия Bticino | PL2 | 1 | ШТ | Информация по запросу | - | 33065.11 | 39678.13 | 39678.13 | Реализация складских остатков |  | 0.42 | 0.56 | 108 | 65 | 80 | 8012199530086
L4180 | Розетка 2П + заземление 16A, 250В с защитными шторками | Розетка 2П + заземление 16A, 250В с защитными шторками | Bticino | Лимитированный импортный ассортимент | 2240 | Living & Light электроустановочные изделия Bticino | PL2 | 1 | ШТ | Информация по запросу | - | 1655.41 | 1986.49 | 1986.49 | Реализация складских остатков |  | 0.31 | 0.98235 | 185 | 118 | 45 | 8012199016061
L4262C5E | Розетка living int RJ45 UTPк5E 110 | Розетка Living int RJ45 UTP Cat. 5e 110 | Bticino | Лимитированный импортный ассортимент | 2802 | Розетки RJ 45 Bticino | PL8 | 1 | ШТ | Сертифицировано | 2026-08-05 | 3101.09 | 3721.31 | 3721.31 | Реализация складских остатков |  | 0.03 | 0.03 | 45 | 25 | 25 | 8005543407554
L4262C6 | LivingLight Розетка RJ45, UTP, cat6, IDC110, цвет антрацит | Livinglight Розетка RJ45, UTP, Cat. 6, IDC110, цвет антрацит | Bticino | Лимитированный импортный ассортимент | 2802 | Розетки RJ 45 Bticino | PL8 | 1 | ШТ | Сертифицировано | 2026-08-05 | 6016.38 | 7219.66 | 7219.66 | Реализация складских остатков |  | 0.03 | 0.03 | 45 | 25 | 25 | 8005543407578
L4262C6S | LivingLight Розетка RJ45, STP, cat6, IDC110, цвет антрацит | Livinglight Розетка RJ45, STP, Cat. 6, IDC110, цвет антрацит | Bticino | Лимитированный импортный ассортимент | 2802 | Розетки RJ 45 Bticino | PL8 | 1 | ШТ | Сертифицировано | 2026-08-05 | 5585.28 | 6702.34 | 6702.34 | Реализация складских остатков |  | 0.03 | 0.03 | 45 | 25 | 25 | 8005543407592
L4279C5E | living int RJ 45 UTP кат5E | Living int RJ45 UTP Cat. 5e | Bticino | Лимитированный импортный ассортимент | 2802 | Розетки RJ 45 Bticino | PL8 | 1 | ШТ | Сертифицировано | 2026-08-05 | 3951.14 | 4741.37 | 4741.37 | Реализация складских остатков |  | 0.124 | 0.98235 | 185 | 118 | 45 | 8012199976679
L4279C6 | Розетка living int RJ45 UTP к6 | Розетка Living int RJ45 UTP Cat. 6 | Bticino | Лимитированный импортный ассортимент | 2802 | Розетки RJ 45 Bticino | PL8 | 1 | ШТ | Сертифицировано | 2026-08-05 | 4449.52 | 5339.42 | 5339.42 | Реализация складских остатков |  | 0.124 | 0.98235 | 185 | 118 | 45 | 8012199977065
L4282 | LivingLight Разъем HD15, цвет антрацит | Livinglight Разъём HD15, Цвет антрацит | Bticino | Лимитированный импортный ассортимент | 2840 | Коннекторы аудио-видео Bticino | PL8 | 1 | ШТ | Сертифицировано | 2026-08-05 | 7621.18 | 9145.42 | 9145.42 | Реализация складских остатков |  | 0.05 | 0.19 | 58 | 54 | 60 | 8005543401828
L4285 | LivingLight Разъем USB, цвет антрацит | Livinglight Разъём USB, Цвет антрацит | Bticino | Лимитированный импортный ассортимент | 2840 | Коннекторы аудио-видео Bticino | PL8 | 1 | ШТ | Сертифицировано | 2026-08-05 | 7313.26 | 8775.91 | 8775.91 | Реализация складских остатков |  | 0.02 | 0.09 | 58 | 27 | 60 | 8005543401842
L4285C1 | LL Зарядка USB 1,1А 1м ант | Livinglight. Розетка USB для зарядки мобильных устройств 1,1А 230/5В. 1 модуль. Цвет Антрацит | Bticino | Лимитированный импортный ассортимент | 2240 | Living & Light электроустановочные изделия Bticino | PL2 | 1 | ШТ | Сертифицировано | 2026-07-18 | 6540.43 | 7848.52 | 7848.52 | Реализация складских остатков |  | 0.03 | 0.09396 | 58 | 27 | 60 | 8005543587256
L4285C2 | LL разъем д/зарядки 2хUSB ант | Livinglight USB Разъём Д/Зарядки 2м Антрацит | Bticino | Лимитированный импортный ассортимент | 2240 | Living & Light электроустановочные изделия Bticino | PL2 | 1 | ШТ | Сертифицировано | 2026-07-18 | 8359.23 | 10031.08 | 10031.08 | Реализация складских остатков |  | 0.06 | 0.19 | 60 | 59 | 54 | 8005543488607
L4294 | Разъемы для внешних громковорителей | Разъёмы для внешних громковорителей | Bticino | Лимитированный импортный ассортимент | 2240 | Living & Light электроустановочные изделия Bticino | PL2 | 1 | ШТ | Информация по запросу | - | 7045.07 | 8454.08 | 8454.08 | Реализация складских остатков |  | 0.019 | 0.0429 | 26 | 50 | 33 | 8012199739489
L4301/10 | Автоматический выключатель, 10А 1 модуль | Автоматический выключатель, 10А 1 модуль | Bticino | Лимитированный импортный ассортимент | 2240 | Living & Light электроустановочные изделия Bticino | PL2 | 1 | ШТ | Информация по запросу | - | 11440.44 | 13728.53 | 13728.53 | Реализация складских остатков |  | 0.05 | 0.09 | 58 | 27 | 60 | 8012199030791
L4301/16 | Автоматический выключатель, 16А 1 модуль | Автоматический выключатель, 16А 1 модуль | Bticino | Лимитированный импортный ассортимент | 2240 | Living & Light электроустановочные изделия Bticino | PL2 | 1 | ШТ | Информация по запросу | - | 12352.11 | 14822.53 | 14822.53 | Реализация складских остатков |  | 0.05 | 0.09 | 58 | 27 | 60 | 8012199030807
L4301/6 | Автоматический выключатель с индикатором защиты 1 полюса, 1500А 230В 1 модуль | Автоматический выключатель с индикатором защиты 1 полюса, 1500А 230В 1 модуль | Bticino | Лимитированный импортный ассортимент | 2240 | Living & Light электроустановочные изделия Bticino | PL2 | 1 | ШТ | Информация по запросу | - | 12666.13 | 15199.36 | 15199.36 | Реализация складских остатков |  | 0.04 | 0.09 | 58 | 27 | 60 | 8012199030814
L4305/16 | 2х полюсный дифференциальный автоматический выключатель 16А 230В 2 модуля | 2х полюсный дифференциальный автоматический выключатель 16А 230В 2 модуля | Bticino | Лимитированный импортный ассортимент | 2240 | Living & Light электроустановочные изделия Bticino | PL2 | 1 | ШТ | Информация по запросу | - | 35595.24 | 42714.29 | 42714.29 | Реализация складских остатков |  | 0.08 | 0.19 | 58 | 54 | 60 | 8012199029849
L4305/6 | 2х полюсный дифференциальный автоматический выключатель 6А 230В 2 модуля | 2х полюсный дифференциальный автоматический выключатель 6А 230В 2 модуля | Bticino | Лимитированный импортный ассортимент | 2240 | Living & Light электроустановочные изделия Bticino | PL2 | 1 | ШТ | Информация по запросу | - | 39067.93 | 46881.52 | 46881.52 | Реализация складских остатков |  | 0.09 | 0.19 | 58 | 54 | 60 | 8012199029870
L4330/230 | Моностабильное реле с NO/NC контактами 250В 10А (резист.нагр) 4А ( индуктивн.нагр) 1 модуль | Моностабильное реле с NO/NC контактами 250В 10А (резист.нагр) 4А ( индуктивн.нагр) 1 модуль | Bticino | Лимитированный импортный ассортимент | 2240 | Living & Light электроустановочные изделия Bticino | PL2 | 1 | ШТ | Информация по запросу | - | 7220.71 | 8664.85 | 8664.85 | Реализация складских остатков |  | 0.04 | 0.09 | 58 | 27 | 60 | 8012199475608
L4380/B | Запасная батарея для A5779 | Запасная батарея для Кат. № L/N/NT4380 | Bticino | Лимитированный импортный ассортимент | 2240 | Living & Light электроустановочные изделия Bticino | PL2 | 6 | ШТ | Сертифицировано | 2024-08-08 | 2568.39 | 3082.07 | 3082.07 | Реализация складских остатков |  | 0.26 | 1.4 | 184 | 115 | 66 | 8012199649702
L4408N | LivingLight Светорегулятор для резистивных и индуктивных нагрузок, 600 Вт, цвет антрацит | Livinglight Светорегулятор для резистивных и индуктивных нагрузок, 600 Вт, цвет антрацит | Bticino | Лимитированный импортный ассортимент | 2240 | Living & Light электроустановочные изделия Bticino | PL2 | 1 | ШТ | Сертифицировано | 2024-08-12 | 16688.39 | 20026.07 | 20026.07 | Реализация складских остатков |  | 0.079 | 0.19 | 58 | 54 | 60 | 8005543437452
L4410N | LivingLight Светорегулятор 0-10В, цвет антрацит | Livinglight Светорегулятор 0-10В, цвет антрацит | Bticino | Лимитированный импортный ассортимент | 2240 | Living & Light электроустановочные изделия Bticino | PL2 | 1 | ШТ | Информация по запросу | - | 33446.47 | 40135.76 | 40135.76 | Реализация складских остатков |  | 0.079 | 0.18792 | 58 | 54 | 60 | 8005543437490
L4411N | LL Димер универсал антрацит | Livinglight Диммер универсальный антрацит | Bticino | Лимитированный импортный ассортимент | 2240 | Living & Light электроустановочные изделия Bticino | PL2 | 1 | ШТ | Информация по запросу | - | 20618.7 | 24742.44 | 24742.44 | Реализация складских остатков |  | 0.079 | 0.18792 | 58 | 54 | 60 | 8005543486481
L4432 | Приёмник с пассивным ИК датчиком движения с селектором О-А-I - 230В, 2 модуля | Приёмник с пассивным ИК датчиком движения с селектором О-А-I - 230В, 2 модуля | Bticino | Лимитированный импортный ассортимент | 2356 | Управление освещением - автономное электроустановочное оборудование (BTICINO) | PL4 | 1 | ШТ | Информация по запросу | - | 42640.6 | 51168.72 | 51168.72 | Реализация складских остатков |  | 0.07 | 0.19 | 58 | 54 | 60 | 8012199082639
L4441 | Электронный комнатный термостат с релейным выходом на один контакт 2А 250В 2 модуля | Электронный комнатный термостат с релейным выходом на один контакт 2А 250В 2 модуля | Bticino | Лимитированный импортный ассортимент | 2240 | Living & Light электроустановочные изделия Bticino | PL2 | 1 | ШТ | Сертифицировано | 2025-11-29 | 35384.97 | 42461.96 | 42461.96 | Реализация складских остатков |  | 0.06 | 0.19 | 58 | 54 | 60 | 8012199082660
L4511/12 | Детектор метана со световой и звуковой сигнализацией (85дБ), питание 12В, 2 модуля | Детектор метана со световой и звуковой сигнализацией (85дБ), питание 12В, 2 модуля | Bticino | Лимитированный импортный ассортимент | 2240 | Living & Light электроустановочные изделия Bticino | PL2 | 1 | ШТ | Сертифицировано | 2026-08-04 | 27468.99 | 32962.79 | 32962.79 | Реализация складских остатков |  | 0.12 | 0.56 | 108 | 62 | 83 | 8012199082967
L4547 | LivingLight Накладка на карточный выключатель, цвет антрацит | LivingLight Накладка на карточный выключатель, цвет антрацит | Bticino | Лимитированный импортный ассортимент | 2240 | Living & Light электроустановочные изделия Bticino | PL2 | 1 | ШТ | Сертифицировано | 2026-08-05 | 5435.05 | 6522.06 | 6522.06 | Реализация складских остатков |  | 0.02 | 0.10003 | 57 | 27 | 65 | 8005543442845
L4578N | LivingLight Шлюз SCS/Zigbee, цвет антрацит | Livinglight Шлюз SCS/Zigbee Антрацит | Bticino | Лимитированный импортный ассортимент | 2343 | Управляющие устройства для освещения и жалюзи MYHOME (BTICINO) | PL3 | 1 | ШТ | Информация по запросу | - | 32216.91 | 38660.29 | 38660.29 | Реализация складских остатков |  | 0.05 | 0.19 | 58 | 54 | 60 | 8005543437872
L4581 | Поворотный светорегулятор для активной нагрузки 50Вт - 500Вт, 127В; 50Вт - 1000Вт, 230В - 1 модуль | Поворотный светорегулятор для активной нагрузки 50Вт - 500Vт, 127В; 50Вт - 1000Вт, 230В - 1 модуль | Bticino | Лимитированный импортный ассортимент | 2240 | Living & Light электроустановочные изделия Bticino | PL2 | 1 | ШТ | Информация по запросу | - | 10107.18 | 12128.62 | 12128.62 | Реализация складских остатков |  | 0.05 | 0.19 | 58 | 54 | 60 | 8012199388717
L4651M2 | Управляющее устр-во 2 мод | Управляющее устройство, 2 модуля | Bticino | Лимитированный импортный ассортимент | 2342 | Электроустановочные изделия MYHOME (BTICINO) | PL3 | 1 | ШТ | Сертифицировано | 2026-08-02 | 17691.15 | 21229.38 | 21229.38 | Реализация складских остатков |  | 0.05 | 0.19 | 58 | 54 | 60 | 8012199957128
L4652/2 | Управляющее устройство на 2 активатора для одиночной или двойной нагрузки, 2 модуля | Управляющее устройство на 2 активатора для одиночной или двойной нагрузки, 2 модуля | Bticino | Лимитированный импортный ассортимент | 2343 | Управляющие устройства для освещения и жалюзи MYHOME (BTICINO) | PL3 | 1 | ШТ | Сертифицировано | 2026-08-02 | 26555.33 | 31866.4 | 31866.4 | Реализация складских остатков |  | 0.051 | 0.19 | 58 | 54 | 60 | 8012199365596
L4652/3 | Управляющее устройство на 3 активатора для одиночной или двойной нагрузки, 3 модуля | Управляющее устройство на 3 активатора для одиночной или двойной нагрузки, 3 модуля | Bticino | Лимитированный импортный ассортимент | 2343 | Управляющие устройства для освещения и жалюзи MYHOME (BTICINO) | PL3 | 1 | ШТ | Сертифицировано | 2026-08-02 | 34379.28 | 41255.14 | 41255.14 | Реализация складских остатков |  | 0.06 | 0.29 | 80 | 60 | 60 | 8012199365619
L4669 | Кабель SCS 100M | Соединительный кабель для средств автоматизации и термоконтроля MyHOME - аналог Legrand - Кат № 0 492 31 - MyHome SCS | Bticino | Лимитированный импортный ассортимент | 2353 | Дополнительные инфраструктурные устройства MYHOME (BTICINO) | PL3 | 1 | ШТ | Информация по запросу | - | 26225.09 | 31470.11 | 31470.11 | Реализация складских остатков |  | 3.97 | 5.4 | 245 | 245 | 90 | 8012199212777
L4680KNX | KNX LL Сенсор 4к антр | KNX LivingLight. Пульт 4-клавишный 4-канальный, антрацит | Bticino | Лимитированный импортный ассортимент | 2330 | Управление освещением - шинные активаторы, управляющие и системные устройства (BTICINO) | PL4 | 1 | ШТ | Сертифицировано | 2026-08-05 | 37439.5 | 44927.4 | 44927.4 | Реализация складских остатков |  | 0.036 | 0.18792 | 58 | 54 | 60 | 8005543514429
L4786/1 | Запасная аккумуляторная батарея для позиции L4386/1 и L4386/1L | Запасная аккумуляторная батарея для Кат. № L4386/1 и L4386/1L | Bticino | Лимитированный импортный ассортимент | 2240 | Living & Light электроустановочные изделия Bticino | PL2 | 1 | ШТ | Сертифицировано | 2024-08-08 | 9699.13 | 11638.96 | 11638.96 | Реализация складских остатков | [6 empty] | 8012199450483
L4802AC | Накладка на 2 модуля, Тёмная Сталь | Накладка на 2 модуля, Тёмная Сталь | Bticino | Лимитированный импортный ассортимент | 2240 | Living & Light электроустановочные изделия Bticino | PL2 | 5 | ШТ | Сертифицировано | 2026-08-04 | 3927.29 | 4712.75 | 4712.75 | Реализация складских остатков |  | 0.47 | 1.37 | 125 | 95 | 115 | 8012199540887
L4802ACS | Накладка на 2 модуля, Тёртая Сталь | Накладка на 2 модуля, Тёртая Сталь | Bticino | Лимитированный импортный ассортимент | 2240 | Living & Light электроустановочные изделия Bticino | PL2 | 1 | ШТ | Сертифицировано | 2026-08-04 | 3995.22 | 4794.26 | 4794.26 | Реализация складских остатков |  | 0.079 | 0.22 | 100 | 86 | 25 | 8012199545288
L4802AL | Накладка на 2 модуля, Светлый Алюминий | Накладка на 2 модуля, Светлый Алюминий | Bticino | Лимитированный импортный ассортимент | 2240 | Living & Light электроустановочные изделия Bticino | PL2 | 10 | ШТ | Сертифицировано | 2026-08-04 | 3927.29 | 4712.75 | 4712.75 | Реализация складских остатков |  | 0.95 | 3.74 | 208 | 144 | 125 | 8012199215976
L4802CR | Накладка на 2 модуля, Светлый Хром | Накладка на 2 модуля, Светлый Хром | Bticino | Лимитированный импортный ассортимент | 2240 | Living & Light электроустановочные изделия Bticino | PL2 | 1 | ШТ | Сертифицировано | 2026-08-04 | 5544.3 | 6653.16 | 6653.16 | Реализация складских остатков |  | 0.079 | 0.22 | 100 | 86 | 25 | 8012199040936
L4802GF | Накладка на 2 модуля, Графит | Накладка на 2 модуля, Графит | Bticino | Лимитированный импортный ассортимент | 2240 | Living & Light электроустановочные изделия Bticino | PL2 | 5 | ШТ | Сертифицировано | 2026-08-04 | 3098.28 | 3717.94 | 3717.94 | Реализация складских остатков |  | 0.449 | 1.37 | 125 | 95 | 115 | 8012199540948
L4802PB | Накладка на 2 модуля, Белый | Накладка на 2 модуля, Белый | Bticino | Лимитированный импортный ассортимент | 2240 | Living & Light электроустановочные изделия Bticino | PL2 | 1 | ШТ | Сертифицировано | 2026-08-04 | 926.34 | 1111.61 | 1111.61 | Реализация складских остатков |  | 0.03 | 0.1 | 13 | 95 | 82 | 8012199208626
L4802TC | Накладка на 2 модуля, Светлый Титан | Накладка на 2 модуля, Светлый Титан | Bticino | Лимитированный импортный ассортимент | 2240 | Living & Light электроустановочные изделия Bticino | PL2 | 10 | ШТ | Сертифицировано | 2026-08-04 | 4608.8 | 5530.56 | 5530.56 | Реализация складских остатков |  | 0.99 | 3.74 | 208 | 144 | 125 | 8012199216218
L4803AC | Накладка на 3 модуля, Тёмная Сталь | Накладка на 3 модуля, Тёмная Сталь | Bticino | Лимитированный импортный ассортимент | 2240 | Living & Light электроустановочные изделия Bticino | PL2 | 10 | ШТ | Сертифицировано | 2026-08-04 | 3966.54 | 4759.85 | 4759.85 | Реализация складских остатков |  | 1.09 | 2.69 | 175 | 128 | 120 | 8012199206479
L4803AL | Накладка на 3 модуля, Светлый Алюминий | Накладка на 3 модуля, Светлый Алюминий | Bticino | Лимитированный импортный ассортимент | 2240 | Living & Light электроустановочные изделия Bticino | PL2 | 10 | ШТ | Сертифицировано | 2026-08-04 | 3966.54 | 4759.85 | 4759.85 | Реализация складских остатков |  | 1.07 | 2.69 | 175 | 128 | 120 | 8012199206677
L4803CR | Накладка на 3 модуля, Светлый Хром | Накладка на 3 модуля, Светлый Хром | Bticino | Лимитированный импортный ассортимент | 2240 | Living & Light электроустановочные изделия Bticino | PL2 | 10 | ШТ | Сертифицировано | 2026-08-04 | 5655.22 | 6786.26 | 6786.26 | Реализация складских остатков |  | 1.12 | 2.69 | 175 | 128 | 120 | 8012199206776
L4803GF | Накладка на 3 модуля, Графит | Накладка на 3 модуля, Графит | Bticino | Лимитированный импортный ассортимент | 2240 | Living & Light электроустановочные изделия Bticino | PL2 | 10 | ШТ | Сертифицировано | 2026-08-04 | 3318.2 | 3981.84 | 3981.84 | Реализация складских остатков |  | 1.01 | 2.69 | 175 | 128 | 120 | 8012199206790
L4803GFN | Накладка на 3 модуля, Чёрный Графит | Накладка на 3 модуля, Чёрный Графит | Bticino | Лимитированный импортный ассортимент | 2240 | Living & Light электроустановочные изделия Bticino | PL2 | 1 | ШТ | Сертифицировано | 2026-08-04 | 3318.2 | 3981.84 | 3981.84 | Реализация складских остатков |  | 0.084 | 0.26875 | 125 | 86 | 25 | 8012199545295
L4803OR | Накладка на 3 модуля, Натуральное Золото | Накладка на 3 модуля, Натуральное Золото | Bticino | Лимитированный импортный ассортимент | 2240 | Living & Light электроустановочные изделия Bticino | PL2 | 10 | ШТ | Сертифицировано | 2026-08-04 | 5937.99 | 7125.59 | 7125.59 | Реализация складских остатков |  | 1.13 | 2.69 | 175 | 128 | 120 | 8012199206554
L4803PA | Накладка на 3 модуля, Тёмная Сталь | Накладка на 3 модуля, Тёмная Сталь | Bticino | Лимитированный импортный ассортимент | 2240 | Living & Light электроустановочные изделия Bticino | PL2 | 1 | ШТ | Сертифицировано | 2026-08-04 | 944.99 | 1133.99 | 1133.99 | Реализация складских остатков |  | 0.026 | 0.02958 | 170 | 87 | 2 | 8012199205663
L4803PB | Накладка на 3 модуля, Белый | Накладка на 3 модуля, Белый | Bticino | Лимитированный импортный ассортимент | 2240 | Living & Light электроустановочные изделия Bticino | PL2 | 1 | ШТ | Сертифицировано | 2026-08-04 | 944.99 | 1133.99 | 1133.99 | Реализация складских остатков |  | 0.028 | 0.05002 | 82 | 122 | 5 | 8012199207421
L4803TC | Накладка на 3 модуля, Светлый Титан | Накладка на 3 модуля, Светлый Титан | Bticino | Лимитированный импортный ассортимент | 2240 | Living & Light электроустановочные изделия Bticino | PL2 | 10 | ШТ | Сертифицировано | 2026-08-04 | 4654.78 | 5585.74 | 5585.74 | Реализация складских остатков |  | 1 | 2.69 | 175 | 128 | 120 | 8012199206912
L4804AC | Накладка на 4 модуля, Тёмная Сталь | Накладка на 4 модуля, Тёмная Сталь | Bticino | Лимитированный импортный ассортимент | 2240 | Living & Light электроустановочные изделия Bticino | PL2 | 5 | ШТ | Сертифицировано | 2026-08-04 | 5592.76 | 6711.31 | 6711.31 | Реализация складских остатков |  | 0.6 | 1.84 | 155 | 95 | 125 | 8012199042237
L4804ACS | Накладка на 4 модуля, Тёртая Сталь | Накладка на 4 модуля, Тёртая Сталь | Bticino | Лимитированный импортный ассортимент | 2240 | Living & Light электроустановочные изделия Bticino | PL2 | 1 | ШТ | Сертифицировано | 2026-08-04 | 5745.92 | 6895.1 | 6895.1 | Реализация складских остатков |  | 0.107 | 0.23984 | 141 | 81 | 21 | 8012199545349
L4804AL | Накладка на 4 модуля, Светлый Алюминий | Накладка на 4 модуля, Светлый Алюминий | Bticino | Лимитированный импортный ассортимент | 2240 | Living & Light электроустановочные изделия Bticino | PL2 | 5 | ШТ | Сертифицировано | 2026-08-04 | 5592.76 | 6711.31 | 6711.31 | Реализация складских остатков |  | 0.6 | 1.84 | 155 | 95 | 125 | 8012199042268
L4804CR | Накладка на 4 модуля, Светлый Хром | Накладка на 4 модуля, Светлый Хром | Bticino | Лимитированный импортный ассортимент | 2240 | Living & Light электроустановочные изделия Bticino | PL2 | 1 | ШТ | Сертифицировано | 2026-08-04 | 7973.83 | 9568.6 | 9568.6 | Реализация складских остатков |  | 0.107 | 0.23984 | 141 | 81 | 21 | 8012199042497
L4807AC | Накладка на 7 модулей, Тёмная Сталь | Накладка на 7 модулей, Тёмная Сталь | Bticino | Лимитированный импортный ассортимент | 2240 | Living & Light электроустановочные изделия Bticino | PL2 | 1 | ШТ | Сертифицировано | 2026-08-04 | 7829.87 | 9395.84 | 9395.84 | Реализация складских остатков |  | 0.147 | 0.4488 | 240 | 85 | 22 | 8012199042886
L4807ACS | Накладка на 7 модулей, Тёртая Сталь | Накладка на 7 модулей, Тёртая Сталь | Bticino | Лимитированный импортный ассортимент | 2240 | Living & Light электроустановочные изделия Bticino | PL2 | 1 | ШТ | Сертифицировано | 2026-08-04 | 8044.21 | 9653.05 | 9653.05 | Реализация складских остатков |  | 0.145 | 0.4488 | 240 | 85 | 22 | 8012199545370
L4807GF | Накладка на 7 модулей, Графит | Накладка на 7 модулей, Графит | Bticino | Лимитированный импортный ассортимент | 2240 | Living & Light электроустановочные изделия Bticino | PL2 | 1 | ШТ | Сертифицировано | 2026-08-04 | 6550.14 | 7860.17 | 7860.17 | Реализация складских остатков |  | 0.141 | 0.4488 | 240 | 85 | 22 | 8012199043180
L4807GFN | Накладка на 7 модулей, Чёрный Графит | Накладка на 7 модулей, Чёрный Графит | Bticino | Лимитированный импортный ассортимент | 2240 | Living & Light электроустановочные изделия Bticino | PL2 | 1 | ШТ | Сертифицировано | 2026-08-04 | 6550.14 | 7860.17 | 7860.17 | Реализация складских остатков |  | 0.145 | 0.4488 | 240 | 85 | 22 | 8012199545356
L4826AL | Накладка 3+3 модуля, Светлый Алюминий | Накладка 3+3 модуля, Светлый Алюминий | Bticino | Лимитированный импортный ассортимент | 2240 | Living & Light электроустановочные изделия Bticino | PL2 | 1 | ШТ | Сертифицировано | 2026-08-05 | 9745.39 | 11694.47 | 11694.47 | Реализация складских остатков |  | 0.13 | 0.37 | 122 | 133 | 23 | 8012199722887
L4826CR | Накладка 3+3 модуля, Светлый Хром | Накладка 3+3 модуля, Светлый Хром | Bticino | Лимитированный импортный ассортимент | 2240 | Living & Light электроустановочные изделия Bticino | PL2 | 1 | ШТ | Сертифицировано | 2026-08-05 | 14558.56 | 17470.27 | 17470.27 | Реализация складских остатков |  | 0.13 | 0.37 | 122 | 133 | 23 | 8012199722955
L4826GF | Накладка 3+3 модуля, Графит | Накладка 3+3 Модуля, Графит | Bticino | Лимитированный импортный ассортимент | 2240 | Living & Light электроустановочные изделия Bticino | PL2 | 1 | ШТ | Сертифицировано | 2026-08-05 | 9469.07 | 11362.88 | 11362.88 | Реализация складских остатков |  | 0.13 | 0.37 | 122 | 133 | 23 | 8012199722962
L4826GFN | Накладка 3+3 модуля, Чёрный Графит | Накладка 3+3 модуля, Чёрный Графит | Bticino | Лимитированный импортный ассортимент | 2240 | Living & Light электроустановочные изделия Bticino | PL2 | 1 | ШТ | Сертифицировано | 2026-08-05 | 9117.8 | 10941.36 | 10941.36 | Реализация складских остатков |  | 0.13 | 0.37 | 122 | 133 | 23 | 8012199723105
L4911 | Клавиша для выключателей, переключателей 1 модуль с возможностью подсветки | Клавиша для выключателей, переключателей 1 модуль с возможностью подсветки | Bticino | Лимитированный импортный ассортимент | 2240 | Living & Light электроустановочные изделия Bticino | PL2 | 60 | ШТ | Сертифицировано | 2026-08-05 | 601.37 | 721.64 | 721.64 | Реализация складских остатков |  | 0.263 | 0.9207 | 165 | 62 | 90 | 8012199536934
L4911ADN | LL Клавиша диммера +/- 1 модуль, цвет антрацит | Livinglight Клавиша диммера +/- 1 модуль, цвет антрацит | Bticino | Лимитированный импортный ассортимент | 2343 | Управляющие устройства для освещения и жалюзи MYHOME (BTICINO) | PL3 | 10 | ШТ | Сертифицировано | 2026-08-05 | 1861.75 | 2234.1 | 2234.1 | Реализация складских остатков |  | 0.04 | 0.19 | 58 | 54 | 60 | 8005543435618
L4911M2AGN | LL Клавиша ON OFF 2 модуля, цвет антрацит | Livinglight Клавиша ON OFF 2 модуля, цвет антрацит | Bticino | Лимитированный импортный ассортимент | 2343 | Управляющие устройства для освещения и жалюзи MYHOME (BTICINO) | PL3 | 10 | ШТ | Сертифицировано | 2026-08-05 | 2172.02 | 2606.42 | 2606.42 | Реализация складских остатков |  | 0.08 | 0.52 | 94 | 62 | 90 | 8005543417959
L4911M2N | LL Клавиша на 2 функции 2 модуля, цвет антрацит | Livinglight Клавиша на 2 функции 2 модуля, цвет антрацит | Bticino | Лимитированный импортный ассортимент | 2343 | Управляющие устройства для освещения и жалюзи MYHOME (BTICINO) | PL3 | 20 | ШТ | Сертифицировано | 2026-08-05 | 2172.02 | 2606.42 | 2606.42 | Реализация складских остатков |  | 0.25 | 2.58 | 155 | 125 | 133 | 8005543434680
L4911N | LL Клавиша на 2 функции 1 модуль, цвет антрацит | Livinglight Клавиша на 2 функции 1 модуль, цвет антрацит | Bticino | Лимитированный импортный ассортимент | 2343 | Управляющие устройства для освещения и жалюзи MYHOME (BTICINO) | PL3 | 10 | ШТ | Сертифицировано | 2026-08-05 | 1629.01 | 1954.81 | 1954.81 | Реализация складских остатков |  | 0.03 | 0.09 | 58 | 27 | 60 | 8005543434703
L4915AN | LivingLight Клавиша Лампа, размер 1 модуль, цвет антрацит | Livinglight Клавиша Лампа, размер 1 модуль, цвет антрацит | Bticino | Лимитированный импортный ассортимент | 2240 | Living & Light электроустановочные изделия Bticino | PL2 | 10 | ШТ | Сертифицировано | 2026-08-05 | 843.14 | 1011.77 | 1011.77 | Реализация складских остатков |  | 0.04 | 0.19 | 58 | 54 | 60 | 8005543417096
L4915BN | LivingLight Клавиша Лестница, размер 1 модуль, цвет антрацит | Livinglight Клавиша Лестница, размер 1 модуль, цвет антрацит | Bticino | Лимитированный импортный ассортимент | 2240 | Living & Light электроустановочные изделия Bticino | PL2 | 10 | ШТ | Сертифицировано | 2026-08-05 | 843.14 | 1011.77 | 1011.77 | Реализация складских остатков |  | 0.031 | 0.19 | 58 | 54 | 60 | 8005543417119
L4915DN | LivingLight Клавиша Звонок, размер 1 модуль, цвет антрацит | Livinglight Клавиша Звонок, размер 1 модуль, цвет антрацит | Bticino | Лимитированный импортный ассортимент | 2240 | Living & Light электроустановочные изделия Bticino | PL2 | 10 | ШТ | Сертифицировано | 2026-08-05 | 843.14 | 1011.77 | 1011.77 | Реализация складских остатков |  | 0.04 | 0.19 | 58 | 54 | 60 | 8005543417133
L4915FN | LivingLight Клавиша Ключ, размер 1 модуль, цвет антрацит | Livinglight Клавиша Ключ, размер 1 модуль, цвет антрацит | Bticino | Лимитированный импортный ассортимент | 2240 | Living & Light электроустановочные изделия Bticino | PL2 | 10 | ШТ | Сертифицировано | 2026-08-05 | 843.14 | 1011.77 | 1011.77 | Реализация складских остатков |  | 0.031 | 0.19 | 58 | 54 | 60 | 8005543417157
L4915M2AN | LivingLight Клавиша Лампа, размер 2 модуля, цвет антрацит | Livinglight Клавиша Лампа, размер 2 модуля, цвет антрацит | Bticino | Лимитированный импортный ассортимент | 2240 | Living & Light электроустановочные изделия Bticino | PL2 | 10 | ШТ | Сертифицировано | 2026-08-05 | 1672.33 | 2006.8 | 2006.8 | Реализация складских остатков |  | 0.14 | 1.34 | 127 | 117 | 90 | 8005543417195
L4916D | LivingLight Клавиша Axial Символ "Звонок", размер 1 модуль, цвет антрацит | Livinglight Клавиша Axial Символ "Звонок", размер 1 модуль, цвет антрацит | Bticino | Лимитированный импортный ассортимент | 2240 | Living & Light электроустановочные изделия Bticino | PL2 | 10 | ШТ | Сертифицировано | 2026-08-05 | 912.82 | 1095.38 | 1095.38 | Реализация складских остатков |  | 0.02 | 0.09 | 58 | 27 | 60 | 8005543444672
L4950 | Заглушка 1 модуль, черная | Заглушка 1 модуль, чёрная | Bticino | Лимитированный импортный ассортимент | 2240 | Living & Light электроустановочные изделия Bticino | PL2 | 1 | ШТ | Не подлежит сертификации | 2024-12-31 | 247.94 | 297.53 | 297.53 | Реализация складских остатков |  | 0.051 | 0.24288 | 220 | 48 | 23 | 8012199050850
L4952 | LivingLight Заглушка, размер 2 модуля, цвет антрацит | Livinglight Заглушка, размер 2 модуля, цвет антрацит | Bticino | Лимитированный импортный ассортимент | 2240 | Living & Light электроустановочные изделия Bticino | PL2 | 10 | ШТ | Информация по запросу | - | 1393.6 | 1672.32 | 1672.32 | Реализация складских остатков |  | 0.14 | 0.52 | 94 | 62 | 90 | 8012199000411
L4953 | Заглушка с отверстием 9 мм, 1 модуль, черная | Заглушка с отверстием мм, 1 модуль, чёрная | Bticino | Лимитированный импортный ассортимент | 2240 | Living & Light электроустановочные изделия Bticino | PL2 | 1 | ШТ | Не подлежит сертификации | 2024-12-31 | 708.54 | 850.25 | 850.25 | Реализация складских остатков |  | 0.079 | 0.32105 | 117 | 98 | 28 | 8012199018089
L4954 | LivingLight Заглушка с отверстием 9 мм, размер 2 модуля, цвет антрацит | Livinglight Заглушка с отверстием мм, размер 2 модуля, цвет антрацит | Bticino | Лимитированный импортный ассортимент | 2240 | Living & Light электроустановочные изделия Bticino | PL2 | 1 | ШТ | Не подлежит сертификации | 2024-12-31 | 696.8 | 836.16 | 836.16 | Реализация складских остатков |  | 0.237 | 1.3656 | 125 | 95 | 115 | 8012199106373
LN4001A | LivingLight Выключатель с автоматическими клемами, размер 1 модуль, без клавиши | Livinglight Выключатель с автоматическими клемами, размер 1 модуль, без клавиши | Bticino | Лимитированный импортный ассортимент | 2240 | Living & Light электроустановочные изделия Bticino | PL2 | 10 | ШТ | Информация по запросу | - | 2090.4 | 2508.48 | 2508.48 | Реализация складских остатков |  | 0.26 | 0.98 | 185 | 118 | 45 | 8005543437162
LN4004 | LivingLight Переключатель промежуточный с механическими клемами, размер 1 модуль, без клавиши | LivingLight Переключатель промежуточный с механическими клемами, размер 1 модуль, без клавиши | Bticino | Лимитированный импортный ассортимент | 2240 | Living & Light электроустановочные изделия Bticino | PL2 | 10 | ШТ | Информация по запросу | - | 2438.81 | 2926.57 | 2926.57 | Реализация складских остатков |  | 0.29 | 1.2 | 185 | 118 | 55 | 8005543419533
LN4005A | LivingLight Кнопка с автоматическими клемами, размер 1 модуль, без клавиши | Livinglight Кнопка с автоматическими клемами, размер 1 модуль, без клавиши | Bticino | Лимитированный импортный ассортимент | 2240 | Living & Light электроустановочные изделия Bticino | PL2 | 10 | ШТ | Информация по запросу | - | 2300.44 | 2760.53 | 2760.53 | Реализация складских остатков |  | 0.26 | 0.98 | 185 | 118 | 45 | 8005543437209
LN4202F | LL Розетка SAT тип F 1м | Livinglight. Розетка SAT с разьемом типа F. Резьбовое соединение. 1 модуль. Поставляется в комплекте с лицевыми панелями цветов "Белый", "Алюминий", "Антрацит". | Bticino | Лимитированный импортный ассортимент | 2240 | Living & Light электроустановочные изделия Bticino | PL2 | 5 | ШТ | Сертифицировано | 2026-08-05 | 2477.61 | 2973.13 | 2973.13 | Реализация складских остатков |  | 0.31 | 1.3373 | 127 | 117 | 90 | 8005543574898
LN4202M2D | LL Розетка TV звезда 2м | Livinglight. Розетка TV для схемы «звезда". Штыревой разъем 9,5 мм, экранированная. 2 модуля. Поставляется в комплекте с лицевыми панелями цветов "Белый", "Алюминий", "Антрацит". | Bticino | Лимитированный импортный ассортимент | 2240 | Living & Light электроустановочные изделия Bticino | PL2 | 1 | ШТ | Сертифицировано | 2026-08-05 | 3192.44 | 3830.93 | 3830.93 | Реализация складских остатков |  | 0.047 | 0.405 | 147 | 106 | 26 | 8005543578483
LN4202P10 | LL Розетка TV оконечная 1м | Livinglight. Розетка оконечная TV для схемы «шлейф". Затухание - 10дБ. Штыревой разъем 9,5 мм, экранированная. 1 модуль. Поставляется в комплекте с лицевыми панелями цветов "Белый", "Алюминий", "Антрацит". | Bticino | Лимитированный импортный ассортимент | 2240 | Living & Light электроустановочные изделия Bticino | PL2 | 1 | ШТ | Сертифицировано | 2026-08-05 | 5094.42 | 6113.3 | 6113.3 | Реализация складских остатков |  | 0.049 | 0.258 | 116 | 89 | 25 | 8005543574867
LN4202P14 | LL Розетка TV проходная 1м | Livinglight. Розетка проходная TV для схемы «шлейф". Затухание на отвод сигнала - 14дБ. Штыревой разъем 9,5 мм, экранированная. 1 модуль. Поставляется в комплекте с лицевыми панелями цветов "Белый", "Алюминий", "Антрацит". | Bticino | Лимитированный импортный ассортимент | 2240 | Living & Light электроустановочные изделия Bticino | PL2 | 1 | ШТ | Сертифицировано | 2026-08-05 | 4851.54 | 5821.85 | 5821.85 | Реализация складских остатков |  | 0.049 | 0.258 | 116 | 89 | 25 | 8005543574843
LN4210M2D | LL Розетка TV-R-SAT звезда 1м | Livinglight. Розетка TV-R-SAT для схемы «звезда". Экранированная. 2 модуля. Поставляется в комплекте с лицевыми панелями цветов "Белый", "Алюминий", "Антрацит". | Bticino | Лимитированный импортный ассортимент | 2240 | Living & Light электроустановочные изделия Bticino | PL2 | 1 | ШТ | Сертифицировано | 2026-08-05 | 12040.97 | 14449.16 | 14449.16 | Реализация складских остатков |  | 0.047 | 0.383 | 146 | 105 | 25 | 8005543578506
LN4214D | LL Розетка TV-SAT звезда 1м | Livinglight. Розетка TV-SAT для схемы "Звезда". Экранированная. 1 модуль. Поставляется в комплекте с лицевыми панелями цветов "Белый", "Алюминий", "Антрацит". | Bticino | Лимитированный импортный ассортимент | 2240 | Living & Light электроустановочные изделия Bticino | PL2 | 1 | ШТ | Сертифицировано | 2026-08-05 | 6410.74 | 7692.89 | 7692.89 | Реализация складских остатков |  | 0.058 | 0.274 | 117 | 90 | 26 | 8005543578131
LN4214M2D | LL Розетка TV-SAT звезда 2м | Livinglight. Розетка TV-SAT для схемы "Звезда". Экранированная. 2 модуля. Поставляется в комплекте с лицевыми панелями цветов "Белый", "Алюминий", "Антрацит". | Bticino | Лимитированный импортный ассортимент | 2240 | Living & Light электроустановочные изделия Bticino | PL2 | 1 | ШТ | Сертифицировано | 2026-08-05 | 7051.82 | 8462.18 | 8462.18 | Реализация складских остатков |  | 0.048 | 0.383 | 146 | 105 | 25 | 8005543578520
LN4285CW2 | LL Модуль б/пр зарядки WPC QI | Livinglight.Беспроводное зарядное устройство Qi 1А с дополнительным разьемом USB A 5В 2,4А. | Bticino | Лимитированный импортный ассортимент | 2240 | Living & Light электроустановочные изделия Bticino | PL2 | 1 | ШТ | Информация по запросу | - | 17881.87 | 21458.24 | 21458.24 | Реализация складских остатков |  | 0.22 | 0.83 | 153 | 87 | 62 | 8005543587331
LN4549 | LivingLight Карточный выключатель | LivingLight Карточный выключатель | Bticino | Лимитированный импортный ассортимент | 2240 | Living & Light электроустановочные изделия Bticino | PL2 | 1 | ШТ | Информация по запросу | - | 23691.25 | 28429.5 | 28429.5 | Реализация складских остатков |  | 0.02 | 0.19 | 58 | 54 | 60 | 8005543441725
LN4702C | LivingLight Суппорт для рамок AIR на 2 модуля | Livinglight Суппорт для накладок Air, 2 модуля | Bticino | Лимитированный импортный ассортимент | 2240 | Living & Light электроустановочные изделия Bticino | PL2 | 1 | ШТ | Сертифицировано | 2026-08-04 | 448.16 | 537.79 | 537.79 | Реализация складских остатков |  | 0.22 | 2.5769 | 155 | 125 | 133 | 8005543423622
LN4702E | LL суппорт для рамок Air Euro | Livinglight Суппорт для рамок Air Euro | Bticino | Лимитированный импортный ассортимент | 2240 | Living & Light электроустановочные изделия Bticino | PL2 | 10 | ШТ | Сертифицировано | 2026-08-04 | 448.16 | 537.79 | 537.79 | Реализация складских остатков |  | 0.173 | 2.5769 | 155 | 125 | 133 | 8005543504727
LN4702G | LivingLight Суппорт пластиковый на 2 модуля на захватах | Livinglight Суппорт пластиковый на 2 модуля на захватах | Bticino | Лимитированный импортный ассортимент | 2240 | Living & Light электроустановочные изделия Bticino | PL2 | 1 | ШТ | Сертифицировано | 2026-08-04 | 554.8 | 665.76 | 665.76 | Реализация складских остатков |  | 2.51 | 17.16 | 400 | 300 | 143 | 8005543428887
LN4702M | LivingLight Суппорт металлический на 2 модуля на винтах | Livinglight Суппорт металлический на 2 модуля на винтах | Bticino | Лимитированный импортный ассортимент | 2240 | Living & Light электроустановочные изделия Bticino | PL2 | 1 | ШТ | Сертифицировано | 2026-08-04 | 672.24 | 806.69 | 806.69 | Реализация складских остатков |  | 2.776 | 17.16 | 400 | 300 | 143 | 8005543449639
LN4702MG | LivingLight Суппорт металлический на 2 модуля на захватах | Livinglight Суппорт металлический на 2 модуля на захватах | Bticino | Лимитированный импортный ассортимент | 2240 | Living & Light электроустановочные изделия Bticino | PL2 | 1 | ШТ | Сертифицировано | 2026-08-04 | 672.24 | 806.69 | 806.69 | Реализация складских остатков |  | 3.634 | 17.16 | 400 | 300 | 143 | 8005543449660
LN4703 | Суппорт 3 модуля L/N/NT | Суппорт 3 Модуля L/N/Nt | Bticino | Лимитированный импортный ассортимент | 2240 | Living & Light электроустановочные изделия Bticino | PL2 | 1 | ШТ | Сертифицировано | 2026-08-04 | 515.38 | 618.46 | 618.46 | Реализация складских остатков |  | 0.22 | 0.6741 | 107 | 70 | 90 | 8012199974750
LN4703C | LivingLight Суппорт для рамок AIR на 3 модуля | Livinglight Суппорт Д/Накладок Air 3м | Bticino | Лимитированный импортный ассортимент | 2240 | Living & Light электроустановочные изделия Bticino | PL2 | 1 | ШТ | Сертифицировано | 2026-08-04 | 515.38 | 618.46 | 618.46 | Реализация складских остатков |  | 0.595 | 8.695 | 235 | 200 | 185 | 8005543423646
LN4704 | Суппорт 4 модуля L/N/NT | Суппорт 4 Модуля L/N/Nt | Bticino | Лимитированный импортный ассортимент | 2240 | Living & Light электроустановочные изделия Bticino | PL2 | 1 | ШТ | Сертифицировано | 2026-08-04 | 605.02 | 726.02 | 726.02 | Реализация складских остатков |  | 1.868 | 18.0075 | 350 | 245 | 210 | 8012199974774
LN4707 | Суппорт 7 модулей L/N/NT | Суппорт 7 Модулей L/N/Nt | Bticino | Лимитированный импортный ассортимент | 2240 | Living & Light электроустановочные изделия Bticino | PL2 | 1 | ШТ | Сертифицировано | 2026-08-04 | 820.14 | 984.17 | 984.17 | Реализация складских остатков |  | 2.176 | 30.5368 | 400 | 266 | 287 | 8012199974798
LN4707C | LivingLight Суппорт для рамок AIR на 7 модулей | Livinglight Суппорт Д/Накладок Air 7м | Bticino | Лимитированный импортный ассортимент | 2240 | Living & Light электроустановочные изделия Bticino | PL2 | 1 | ШТ | Сертифицировано | 2026-08-04 | 820.14 | 984.17 | 984.17 | Реализация складских остатков |  | 0.56 | 4.807 | 230 | 220 | 95 | 8005543423660
LN4726 | Суппорт 3+3 модулей L/N/NT | Суппорт 3+3 Модулей L/N/Nt | Bticino | Лимитированный импортный ассортимент | 2240 | Living & Light электроустановочные изделия Bticino | PL2 | 1 | ШТ | Сертифицировано | 2026-08-04 | 1160.17 | 1392.2 | 1392.2 | Реализация складских остатков |  | 1.113 | 12.95 | 370 | 200 | 175 | 8012199974927
LN4726C | LivingLight Суппорт для рамок AIR на 3+3 модуля | Livinglight Суппорт Д/Накладок Air 3+3м | Bticino | Лимитированный импортный ассортимент | 2240 | Living & Light электроустановочные изделия Bticino | PL2 | 1 | ШТ | Сертифицировано | 2026-08-04 | 1268.98 | 1522.78 | 1522.78 | Реализация складских остатков |  | 0.6 | 7.6076 | 266 | 200 | 143 | 8005543423738
LN4742V230 | LivingLight Лампа LED для выключателей, 230В, цвет янатарь | Livinglight Лампа LED для выключателей, 230В, цвет янатарь | Bticino | Лимитированный импортный ассортимент | 2240 | Living & Light электроустановочные изделия Bticino | PL2 | 1 | ШТ | Информация по запросу | - | 292.66 | 351.19 | 351.19 | Реализация складских остатков |  | 0.345 | 1.3373 | 127 | 117 | 90 | 8005543441848
LNA4802ACS | LivingLight Рамка прямоугольная, 1 пост, цвет Фактурная сталь | Livinglight Рамка прямоугольная, 1 пост, цвет Фактурная сталь | Bticino | Лимитированный импортный ассортимент | 2240 | Living & Light электроустановочные изделия Bticino | PL2 | 1 | ШТ | Сертифицировано | 2026-08-04 | 6495.6 | 7794.72 | 7794.72 | Реализация складских остатков |  | 0.107 | 0.176 | 110 | 100 | 16 | 8005543422427
LNA4802AD | LivingLight Рамка прямоугольная, 1 пост, цвет Голубой | Livinglight Рамка прямоугольная, 1 пост, цвет Голубой | Bticino | Лимитированный импортный ассортимент | 2240 | Living & Light электроустановочные изделия Bticino | PL2 | 1 | ШТ | Сертифицировано | 2026-08-04 | 2362.04 | 2834.45 | 2834.45 | Реализация складских остатков |  | 0.03 | 0.09 | 90 | 88 | 11 | 8005543422441
LNA4802AE | LivingLight Рамка прямоугольная, 1 пост, цвет Серый шелк | Livinglight Рамка прямоугольная, 1 пост, цвет Серый шелк | Bticino | Лимитированный импортный ассортимент | 2240 | Living & Light электроустановочные изделия Bticino | PL2 | 1 | ШТ | Сертифицировано | 2026-08-04 | 3779.25 | 4535.1 | 4535.1 | Реализация складских остатков |  | 0.095 | 0.176 | 110 | 100 | 16 | 8005543422465
LNA4802AG | LivingLight Рамка прямоугольная, 1 пост, цвет Серебро | Livinglight Рамка прямоугольная, 1 пост, цвет Серебро | Bticino | Лимитированный импортный ассортимент | 2240 | Living & Light электроустановочные изделия Bticino | PL2 | 1 | ШТ | Сертифицировано | 2026-08-04 | 6495.6 | 7794.72 | 7794.72 | Реализация складских остатков |  | 0.095 | 0.176 | 110 | 100 | 16 | 8005543422489
LNA4802BZ | LivingLight Рамка прямоугольная, 1 пост, цвет Бронза | Livinglight Рамка прямоугольная, 1 пост, цвет Бронза | Bticino | Лимитированный импортный ассортимент | 2240 | Living & Light электроустановочные изделия Bticino | PL2 | 1 | ШТ | Сертифицировано | 2026-08-04 | 6495.6 | 7794.72 | 7794.72 | Реализация складских остатков |  | 0.11 | 0.18 | 16 | 110 | 100 | 8005543422540
LNA4802CB | LivingLight Рамка прямоугольная, 1 пост, цвет Синий шелк | Livinglight Рамка прямоугольная, 1 пост, цвет Синий шелк | Bticino | Лимитированный импортный ассортимент | 2240 | Living & Light электроустановочные изделия Bticino | PL2 | 1 | ШТ | Сертифицировано | 2026-08-04 | 3779.25 | 4535.1 | 4535.1 | Реализация складских остатков |  | 0.095 | 0.176 | 110 | 100 | 16 | 8005543422564
LNA4802GL | LL Рамка 2м цвет Лун.серебро | LivingLight. Рамка "Лунное серебро", универсальная, 2 модуля | Bticino | Лимитированный импортный ассортимент | 2240 | Living & Light электроустановочные изделия Bticino | PL2 | 1 | ШТ | Сертифицировано | 2026-08-04 | 5537.15 | 6644.58 | 6644.58 | Реализация складских остатков |  | 0.113 | 0.176 | 110 | 100 | 16 | 8005543497357
LNA4802KF | LivingLight Рамка прямоугольная, 1 пост, цвет Лондонский туман | Livinglight Рамка прямоугольная, 1 пост, цвет Лондонский туман | Bticino | Лимитированный импортный ассортимент | 2240 | Living & Light электроустановочные изделия Bticino | PL2 | 1 | ШТ | Сертифицировано | 2026-08-04 | 2362.04 | 2834.45 | 2834.45 | Реализация складских остатков |  | 0.025 | 0.08712 | 90 | 88 | 11 | 8005543422601
LNA4802KG | LivingLight Рамка прямоугольная, 1 пост, цвет Серое небо | Livinglight Рамка прямоугольная, 1 пост, цвет Серое небо | Bticino | Лимитированный импортный ассортимент | 2240 | Living & Light электроустановочные изделия Bticino | PL2 | 1 | ШТ | Сертифицировано | 2026-08-04 | 2362.04 | 2834.45 | 2834.45 | Реализация складских остатков |  | 0.025 | 0.08712 | 90 | 88 | 11 | 8005543422625
LNA4802LBA | LivingLight Рамка прямоугольная, 1 пост, цвет Бамбук | Livinglight Рамка прямоугольная, 1 пост, цвет Бамбук | Bticino | Лимитированный импортный ассортимент | 2240 | Living & Light электроустановочные изделия Bticino | PL2 | 1 | ШТ | Сертифицировано | 2026-08-04 | 18896.31 | 22675.57 | 22675.57 | Реализация складских остатков |  | 0.05 | 0.18 | 110 | 100 | 16 | 8005543422649
LNA4802LCA | LivingLight Рамка прямоугольная, 1 пост, цвет Американская вишня | Livinglight Рамка прямоугольная, 1 пост, цвет Американская вишня | Bticino | Лимитированный импортный ассортимент | 2240 | Living & Light электроустановочные изделия Bticino | PL2 | 1 | ШТ | Сертифицировано | 2026-08-04 | 15353.25 | 18423.9 | 18423.9 | Реализация складских остатков |  | 0.05 | 0.18 | 110 | 100 | 16 | 8005543422663
LNA4802LNC | LivingLight Рамка прямоугольная, 1 пост, цвет Европейский орех | Livinglight Рамка прямоугольная, 1 пост, цвет Европейский орех | Bticino | Лимитированный импортный ассортимент | 2240 | Living & Light электроустановочные изделия Bticino | PL2 | 1 | ШТ | Сертифицировано | 2026-08-04 | 18896.31 | 22675.57 | 22675.57 | Реализация складских остатков |  | 0.05 | 0.18 | 110 | 100 | 16 | 8005543422687
LNA4802M2ACS | LivingLight Рамка прямоугольная, 2 поста, цвет Фактурная сталь | Livinglight Рамка прямоугольная, 2 поста, цвет Фактурная сталь | Bticino | Лимитированный импортный ассортимент | 2240 | Living & Light электроустановочные изделия Bticino | PL2 | 1 | ШТ | Сертифицировано | 2026-08-04 | 10392.98 | 12471.58 | 12471.58 | Реализация складских остатков |  | 0.2 | 0.29 | 183 | 100 | 16 | 8005543430224
LNA4802M2AD | LivingLight Рамка прямоугольная, 2 поста, цвет Голубой | Livinglight Рамка прямоугольная, 2 поста, цвет Голубой | Bticino | Лимитированный импортный ассортимент | 2240 | Living & Light электроустановочные изделия Bticino | PL2 | 1 | ШТ | Сертифицировано | 2026-08-04 | 3779.25 | 4535.1 | 4535.1 | Реализация складских остатков |  | 0.041 | 0.16 | 162 | 88 | 11 | 8005543430248
LNA4802M2AE | LivingLight Рамка прямоугольная, 2 поста, цвет Серый шелк | Livinglight Рамка прямоугольная, 2 поста, цвет Серый шелк | Bticino | Лимитированный импортный ассортимент | 2240 | Living & Light электроустановочные изделия Bticino | PL2 | 1 | ШТ | Сертифицировано | 2026-08-04 | 6046.82 | 7256.18 | 7256.18 | Реализация складских остатков |  | 0.18 | 0.29 | 183 | 100 | 16 | 8005543430262
LNA4802M2AG | LivingLight Рамка прямоугольная, 2 поста, цвет Серебро | Livinglight Рамка прямоугольная, 2 поста, цвет Серебро | Bticino | Лимитированный импортный ассортимент | 2240 | Living & Light электроустановочные изделия Bticino | PL2 | 1 | ШТ | Сертифицировано | 2026-08-04 | 10392.98 | 12471.58 | 12471.58 | Реализация складских остатков |  | 0.2 | 0.29 | 183 | 100 | 16 | 8005543430286
LNA4802M2BZ | LivingLight Рамка прямоугольная, 2 поста, цвет Бронза | Livinglight Рамка прямоугольная, 2 поста, цвет Бронза | Bticino | Лимитированный импортный ассортимент | 2240 | Living & Light электроустановочные изделия Bticino | PL2 | 1 | ШТ | Сертифицировано | 2026-08-04 | 10392.98 | 12471.58 | 12471.58 | Реализация складских остатков |  | 0.18 | 0.29 | 183 | 100 | 16 | 8005543430347
LNA4802M2CB | LivingLight Рамка прямоугольная, 2 поста, цвет Синий шелк | Livinglight Рамка прямоугольная, 2 поста, цвет Синий шелк | Bticino | Лимитированный импортный ассортимент | 2240 | Living & Light электроустановочные изделия Bticino | PL2 | 1 | ШТ | Сертифицировано | 2026-08-04 | 6046.82 | 7256.18 | 7256.18 | Реализация складских остатков |  | 0.18 | 0.29 | 183 | 100 | 16 | 8005543430361
LNA4802M2KA | LivingLight Рамка прямоугольная, 2 поста, цвет Морская вода | Livinglight Рамка прямоугольная, 2 поста, цвет Морская вода | Bticino | Лимитированный импортный ассортимент | 2240 | Living & Light электроустановочные изделия Bticino | PL2 | 1 | ШТ | Сертифицировано | 2026-08-04 | 3779.25 | 4535.1 | 4535.1 | Реализация складских остатков |  | 0.041 | 0.15682 | 162 | 88 | 11 | 8005543430385
LNA4802M2KF | LivingLight Рамка прямоугольная, 2 поста, цвет Лондонский туман | Livinglight Рамка прямоугольная, 2 поста, цвет Лондонский туман | Bticino | Лимитированный импортный ассортимент | 2240 | Living & Light электроустановочные изделия Bticino | PL2 | 1 | ШТ | Сертифицировано | 2026-08-04 | 3779.25 | 4535.1 | 4535.1 | Реализация складских остатков |  | 0.041 | 0.15682 | 162 | 88 | 11 | 8005543430408
LNA4802M2KG | LivingLight Рамка прямоугольная, 2 поста, цвет Серое небо | Livinglight Рамка прямоугольная, 2 поста, цвет Серое небо | Bticino | Лимитированный импортный ассортимент | 2240 | Living & Light электроустановочные изделия Bticino | PL2 | 1 | ШТ | Сертифицировано | 2026-08-04 | 3779.25 | 4535.1 | 4535.1 | Реализация складских остатков |  | 0.06 | 0.29 | 183 | 100 | 16 | 8005543430422
LNA4802M2LBA | LivingLight Рамка прямоугольная, 2 поста, цвет Бамбук | Livinglight Рамка прямоугольная, 2 поста, цвет Бамбук | Bticino | Лимитированный импортный ассортимент | 2240 | Living & Light электроустановочные изделия Bticino | PL2 | 1 | ШТ | Сертифицировано | 2026-08-04 | 30234.11 | 36280.93 | 36280.93 | Реализация складских остатков |  | 0.06 | 0.54 | 185 | 105 | 28 | 8005543430446
LNA4802M2NA | LivingLight Рамка прямоугольная, 2 поста, цвет Исконный | Livinglight Рамка прямоугольная, 2 поста, цвет Исконный | Bticino | Лимитированный импортный ассортимент | 2240 | Living & Light электроустановочные изделия Bticino | PL2 | 1 | ШТ | Сертифицировано | 2026-08-04 | 10392.98 | 12471.58 | 12471.58 | Реализация складских остатков |  | 0.18 | 0.29 | 183 | 100 | 16 | 8005543430477
LNA4802M2OA | LivingLight Рамка прямоугольная, 2 поста, цвет Золото | Livinglight Рамка прямоугольная, 2 поста, цвет Золото | Bticino | Лимитированный импортный ассортимент | 2240 | Living & Light электроустановочные изделия Bticino | PL2 | 1 | ШТ | Сертифицировано | 2026-08-04 | 10392.98 | 12471.58 | 12471.58 | Реализация складских остатков |  | 0.18 | 0.29 | 183 | 100 | 16 | 8005543430514
LNA4802M2OD | LivingLight Рамка прямоугольная, 2 поста, цвет Оранжевый | Livinglight Рамка прямоугольная, 2 поста, цвет Оранжевый | Bticino | Лимитированный импортный ассортимент | 2240 | Living & Light электроустановочные изделия Bticino | PL2 | 1 | ШТ | Сертифицировано | 2026-08-04 | 3779.25 | 4535.1 | 4535.1 | Реализация складских остатков |  | 0.041 | 0.16 | 162 | 88 | 11 | 8005543430538
LNA4802M2RK | LivingLight Рамка прямоугольная, 2 поста, цвет Красный шелк | Livinglight Рамка прямоугольная, 2 поста, цвет Красный шелк | Bticino | Лимитированный импортный ассортимент | 2240 | Living & Light электроустановочные изделия Bticino | PL2 | 1 | ШТ | Сертифицировано | 2026-08-04 | 6046.82 | 7256.18 | 7256.18 | Реализация складских остатков |  | 0.18 | 0.29 | 183 | 100 | 16 | 8005543430576
LNA4802M2VD | LivingLight Рамка прямоугольная, 2 поста, цвет Зеленый | Livinglight Рамка прямоугольная, 2 поста, цвет зелёный | Bticino | Лимитированный импортный ассортимент | 2240 | Living & Light электроустановочные изделия Bticino | PL2 | 1 | ШТ | Сертифицировано | 2026-08-04 | 3779.25 | 4535.1 | 4535.1 | Реализация складских остатков |  | 0.041 | 0.16 | 162 | 88 | 11 | 8005543430637
LNA4802M3ACS | LivingLight Рамка прямоугольная, 3 поста, цвет Фактурная сталь | Livinglight Рамка прямоугольная, 3 поста, цвет Фактурная сталь | Bticino | Лимитированный импортный ассортимент | 2240 | Living & Light электроустановочные изделия Bticino | PL2 | 1 | ШТ | Сертифицировано | 2026-08-04 | 14290.35 | 17148.42 | 17148.42 | Реализация складских остатков |  | 0.247 | 0.7497 | 255 | 105 | 28 | 8005543430767
LNA4802M3AD | LivingLight Рамка прямоугольная, 3 поста, цвет Голубой | Livinglight Рамка прямоугольная, 3 поста, цвет Голубой | Bticino | Лимитированный импортный ассортимент | 2240 | Living & Light электроустановочные изделия Bticino | PL2 | 1 | ШТ | Сертифицировано | 2026-08-04 | 5196.49 | 6235.79 | 6235.79 | Реализация складских остатков |  | 0.06 | 0.23 | 233 | 88 | 11 | 8005543430781
LNA4802M3AE | LivingLight Рамка прямоугольная, 3 поста, цвет Серый шелк | Livinglight Рамка прямоугольная, 3 поста, цвет Серый шелк | Bticino | Лимитированный импортный ассортимент | 2240 | Living & Light электроустановочные изделия Bticino | PL2 | 1 | ШТ | Сертифицировано | 2026-08-04 | 8314.38 | 9977.26 | 9977.26 | Реализация складских остатков |  | 0.25 | 0.41 | 255 | 100 | 16 | 8005543430804
LNA4802M3AG | LivingLight Рамка прямоугольная, 3 поста, цвет Серебро | Livinglight Рамка прямоугольная, 3 поста, цвет Серебро | Bticino | Лимитированный импортный ассортимент | 2240 | Living & Light электроустановочные изделия Bticino | PL2 | 1 | ШТ | Сертифицировано | 2026-08-04 | 14290.35 | 17148.42 | 17148.42 | Реализация складских остатков |  | 0.22 | 0.41 | 255 | 105 | 28 | 8005543430828
LNA4802M3BZ | LivingLight Рамка прямоугольная, 3 поста, цвет Бронза | Livinglight Рамка прямоугольная, 3 поста, цвет Бронза | Bticino | Лимитированный импортный ассортимент | 2240 | Living & Light электроустановочные изделия Bticino | PL2 | 1 | ШТ | Сертифицировано | 2026-08-04 | 14290.35 | 17148.42 | 17148.42 | Реализация складских остатков |  | 0.25 | 0.41 | 255 | 100 | 16 | 8005543430880
LNA4802M3KF | LivingLight Рамка прямоугольная, 3 поста, цвет Лондонский туман | Livinglight Рамка прямоугольная, 3 поста, цвет Лондонский туман | Bticino | Лимитированный импортный ассортимент | 2240 | Living & Light электроустановочные изделия Bticino | PL2 | 1 | ШТ | Сертифицировано | 2026-08-04 | 5196.49 | 6235.79 | 6235.79 | Реализация складских остатков |  | 0.09 | 0.41 | 255 | 100 | 16 | 8005543430941
LNA4802M3KG | LivingLight Рамка прямоугольная, 3 поста, цвет Серое небо | Livinglight Рамка прямоугольная, 3 поста, цвет Серое небо | Bticino | Лимитированный импортный ассортимент | 2240 | Living & Light электроустановочные изделия Bticino | PL2 | 1 | ШТ | Сертифицировано | 2026-08-04 | 5196.49 | 6235.79 | 6235.79 | Реализация складских остатков |  | 0.057 | 0.22554 | 233 | 88 | 11 | 8005543430965
LNA4802M3LBA | LivingLight Рамка прямоугольная, 3 поста, цвет Бамбук | Livinglight Рамка прямоугольная, 3 поста, цвет Бамбук | Bticino | Лимитированный импортный ассортимент | 2240 | Living & Light электроустановочные изделия Bticino | PL2 | 1 | ШТ | Сертифицировано | 2026-08-04 | 41571.89 | 49886.27 | 49886.27 | Реализация складских остатков |  | 0.075 | 0.7497 | 255 | 105 | 28 | 8005543430989
LNA4802M3LCA | LivingLight Рамка прямоугольная, 3 поста, цвет Американская вишня | Livinglight Рамка прямоугольная, 3 поста, цвет Американская вишня | Bticino | Лимитированный импортный ассортимент | 2240 | Living & Light электроустановочные изделия Bticino | PL2 | 1 | ШТ | Сертифицировано | 2026-08-04 | 33777.16 | 40532.59 | 40532.59 | Реализация складских остатков |  | 0.075 | 0.7497 | 255 | 105 | 28 | 8005543430996
LNA4802M3NA | LivingLight Рамка прямоугольная, 3 поста, цвет Исконный | Livinglight Рамка прямоугольная, 3 поста, цвет Исконный | Bticino | Лимитированный импортный ассортимент | 2240 | Living & Light электроустановочные изделия Bticino | PL2 | 1 | ШТ | Сертифицировано | 2026-08-04 | 14290.35 | 17148.42 | 17148.42 | Реализация складских остатков |  | 0.25 | 0.41 | 255 | 100 | 16 | 8005543431016
LNA4802M3OA | LivingLight Рамка прямоугольная, 3 поста, цвет Золото | Livinglight Рамка прямоугольная, 3 поста, цвет Золото | Bticino | Лимитированный импортный ассортимент | 2240 | Living & Light электроустановочные изделия Bticino | PL2 | 1 | ШТ | Сертифицировано | 2026-08-04 | 14290.35 | 17148.42 | 17148.42 | Реализация складских остатков |  | 0.25 | 0.41 | 255 | 100 | 16 | 8005543431054
LNA4802M3OD | LivingLight Рамка прямоугольная, 3 поста, цвет Оранжевый | Livinglight Рамка прямоугольная, 3 поста, цвет Оранжевый | Bticino | Лимитированный импортный ассортимент | 2240 | Living & Light электроустановочные изделия Bticino | PL2 | 1 | ШТ | Сертифицировано | 2026-08-04 | 5196.49 | 6235.79 | 6235.79 | Реализация складских остатков |  | 0.06 | 0.23 | 233 | 88 | 11 | 8005543431078
LNA4802M3PK | LivingLight Рамка прямоугольная, 3 поста, цвет Зеленый шелк | Livinglight Рамка прямоугольная, 3 поста, цвет зелёный шелк | Bticino | Лимитированный импортный ассортимент | 2240 | Living & Light электроустановочные изделия Bticino | PL2 | 1 | ШТ | Сертифицировано | 2026-08-04 | 8314.38 | 9977.26 | 9977.26 | Реализация складских остатков |  | 0.25 | 0.41 | 255 | 100 | 16 | 8005543431092
LNA4802M3RK | LivingLight Рамка прямоугольная, 3 поста, цвет Красный шелк | Livinglight Рамка прямоугольная, 3 поста, цвет Красный шелк | Bticino | Лимитированный импортный ассортимент | 2240 | Living & Light электроустановочные изделия Bticino | PL2 | 1 | ШТ | Сертифицировано | 2026-08-04 | 8314.38 | 9977.26 | 9977.26 | Реализация складских остатков |  | 0.25 | 0.41 | 255 | 100 | 16 | 8005543431115
LNA4802M3SQ | LivingLight Рамка прямоугольная, 3 поста, цвет Коричневый шелк | Livinglight Рамка прямоугольная, 3 поста, цвет Коричневый шелк | Bticino | Лимитированный импортный ассортимент | 2240 | Living & Light электроустановочные изделия Bticino | PL2 | 1 | ШТ | Сертифицировано | 2026-08-04 | 8314.38 | 9977.26 | 9977.26 | Реализация складских остатков |  | 0.25 | 0.41 | 255 | 100 | 16 | 8005543431139
LNA4802M3VD | LivingLight Рамка прямоугольная, 3 поста, цвет Зеленый | Livinglight Рамка прямоугольная, 3 поста, цвет зелёный | Bticino | Лимитированный импортный ассортимент | 2240 | Living & Light электроустановочные изделия Bticino | PL2 | 1 | ШТ | Сертифицировано | 2026-08-04 | 5196.49 | 6235.79 | 6235.79 | Реализация складских остатков |  | 0.08 | 0.41 | 255 | 100 | 16 | 8005543431177
LNA4802M4ACS | LivingLight Рамка прямоугольная, 4 поста, цвет Фактурная сталь | Livinglight Рамка прямоугольная, 4 поста, цвет Фактурная сталь | Bticino | Лимитированный импортный ассортимент | 2240 | Living & Light электроустановочные изделия Bticino | PL2 | 1 | ШТ | Сертифицировано | 2026-08-04 | 22085.07 | 26502.08 | 26502.08 | Реализация складских остатков |  | 0.34 | 0.52 | 325 | 100 | 16 | 8005543432952
LNA4802M4AE | LivingLight Рамка прямоугольная, 4 поста, цвет Серый шелк | Livinglight Рамка прямоугольная, 4 поста, цвет Серый шелк | Bticino | Лимитированный импортный ассортимент | 2240 | Living & Light электроустановочные изделия Bticino | PL2 | 1 | ШТ | Сертифицировано | 2026-08-04 | 12849.49 | 15419.39 | 15419.39 | Реализация складских остатков |  | 0.32 | 0.96 | 325 | 105 | 28 | 8005543432990
LNA4802M4AG | LivingLight Рамка прямоугольная, 4 поста, цвет Серебро | Livinglight Рамка прямоугольная, 4 поста, цвет Серебро | Bticino | Лимитированный импортный ассортимент | 2240 | Living & Light электроустановочные изделия Bticino | PL2 | 1 | ШТ | Сертифицировано | 2026-08-04 | 22085.07 | 26502.08 | 26502.08 | Реализация складских остатков |  | 0.32 | 0.96 | 325 | 105 | 28 | 8005543433034
LNA4802M4BZ | LivingLight Рамка прямоугольная, 4 поста, цвет Бронза | Livinglight Рамка прямоугольная, 4 поста, цвет Бронза | Bticino | Лимитированный импортный ассортимент | 2240 | Living & Light электроустановочные изделия Bticino | PL2 | 1 | ШТ | Сертифицировано | 2026-08-04 | 22085.07 | 26502.08 | 26502.08 | Реализация складских остатков |  | 0.32 | 0.96 | 325 | 105 | 28 | 8005543433072
LNA4802M4CB | LivingLight Рамка прямоугольная, 4 поста, цвет Синий шелк | Livinglight Рамка прямоугольная, 4 поста, цвет Синий шелк | Bticino | Лимитированный импортный ассортимент | 2240 | Living & Light электроустановочные изделия Bticino | PL2 | 1 | ШТ | Сертифицировано | 2026-08-04 | 12849.49 | 15419.39 | 15419.39 | Реализация складских остатков |  | 0.32 | 0.96 | 325 | 105 | 28 | 8005543433096
LNA4802M4KA | LivingLight Рамка прямоугольная, 4 поста, цвет Морская вода | Livinglight Рамка прямоугольная, 4 поста, цвет Морская вода | Bticino | Лимитированный импортный ассортимент | 2240 | Living & Light электроустановочные изделия Bticino | PL2 | 1 | ШТ | Сертифицировано | 2026-08-04 | 8030.93 | 9637.12 | 9637.12 | Реализация складских остатков |  | 0.07 | 0.29 | 303 | 88 | 11 | 8005543433133
LNA4802M4KF | LivingLight Рамка прямоугольная, 4 поста, цвет Лондонский туман | Livinglight Рамка прямоугольная, 4 поста, цвет Лондонский туман | Bticino | Лимитированный импортный ассортимент | 2240 | Living & Light электроустановочные изделия Bticino | PL2 | 1 | ШТ | Сертифицировано | 2026-08-04 | 8030.93 | 9637.12 | 9637.12 | Реализация складских остатков |  | 0.07 | 0.29 | 303 | 88 | 11 | 8005543433157
LNA4802M4KG | LivingLight Рамка прямоугольная, 4 поста, цвет Серое небо | Livinglight Рамка прямоугольная, 4 поста, цвет Серое небо | Bticino | Лимитированный импортный ассортимент | 2240 | Living & Light электроустановочные изделия Bticino | PL2 | 1 | ШТ | Сертифицировано | 2026-08-04 | 8030.93 | 9637.12 | 9637.12 | Реализация складских остатков |  | 0.07 | 0.29 | 303 | 88 | 11 | 8005543433171
LNA4802M4LBA | LivingLight Рамка прямоугольная, 4 поста, цвет Бамбук | Livinglight Рамка прямоугольная, 4 поста, цвет Бамбук | Bticino | Лимитированный импортный ассортимент | 2240 | Living & Light электроустановочные изделия Bticino | PL2 | 1 | ШТ | Сертифицировано | 2026-08-04 | 64247.47 | 77096.96 | 77096.96 | Реализация складских остатков |  | 0.1 | 0.96 | 325 | 105 | 28 | 8005543433195
LNA4802M4LNC | LivingLight Рамка прямоугольная, 4 поста, цвет Европейский орех | Livinglight Рамка прямоугольная, 4 поста, цвет Европейский орех | Bticino | Лимитированный импортный ассортимент | 2240 | Living & Light электроустановочные изделия Bticino | PL2 | 1 | ШТ | Сертифицировано | 2026-08-04 | 64247.47 | 77096.96 | 77096.96 | Реализация складских остатков |  | 0.1 | 0.96 | 325 | 105 | 28 | 8005543433218
LNA4802M4NA | LivingLight Рамка прямоугольная, 4 поста, цвет Исконный | Livinglight Рамка прямоугольная, 4 поста, цвет Исконный | Bticino | Лимитированный импортный ассортимент | 2240 | Living & Light электроустановочные изделия Bticino | PL2 | 1 | ШТ | Сертифицировано | 2026-08-04 | 22085.07 | 26502.08 | 26502.08 | Реализация складских остатков |  | 0.32 | 0.96 | 325 | 105 | 28 | 8005543433225
LNA4802M4OA | LivingLight Рамка прямоугольная, 4 поста, цвет Золото | Livinglight Рамка прямоугольная, 4 поста, цвет Золото | Bticino | Лимитированный импортный ассортимент | 2240 | Living & Light электроустановочные изделия Bticino | PL2 | 1 | ШТ | Сертифицировано | 2026-08-04 | 22085.07 | 26502.08 | 26502.08 | Реализация складских остатков |  | 0.32 | 0.96 | 325 | 105 | 28 | 8005543433263
LNA4802M4OD | LivingLight Рамка прямоугольная, 4 поста, цвет Оранжевый | Livinglight Рамка прямоугольная, 4 поста, цвет Оранжевый | Bticino | Лимитированный импортный ассортимент | 2240 | Living & Light электроустановочные изделия Bticino | PL2 | 1 | ШТ | Сертифицировано | 2026-08-04 | 8030.93 | 9637.12 | 9637.12 | Реализация складских остатков |  | 0.07 | 0.29 | 303 | 88 | 11 | 8005543433287
LNA4802M4PK | LivingLight Рамка прямоугольная, 4 поста, цвет Зеленый шелк | Livinglight Рамка прямоугольная, 4 поста, цвет зелёный шелк | Bticino | Лимитированный импортный ассортимент | 2240 | Living & Light электроустановочные изделия Bticino | PL2 | 1 | ШТ | Сертифицировано | 2026-08-04 | 12849.49 | 15419.39 | 15419.39 | Реализация складских остатков |  | 0.32 | 0.96 | 325 | 105 | 28 | 8005543433300
LNA4802M4RK | LivingLight Рамка прямоугольная, 4 поста, цвет Красный шелк | Livinglight Рамка прямоугольная, 4 поста, цвет Красный шелк | Bticino | Лимитированный импортный ассортимент | 2240 | Living & Light электроустановочные изделия Bticino | PL2 | 1 | ШТ | Сертифицировано | 2026-08-04 | 12849.49 | 15419.39 | 15419.39 | Реализация складских остатков |  | 0.316 | 0.52 | 325 | 100 | 16 | 8005543433119
LNA4802M4SQ | LivingLight Рамка прямоугольная, 4 поста, цвет Коричневый шелк | Livinglight Рамка прямоугольная, 4 поста, цвет Коричневый шелк | Bticino | Лимитированный импортный ассортимент | 2240 | Living & Light электроустановочные изделия Bticino | PL2 | 1 | ШТ | Сертифицировано | 2026-08-04 | 12849.49 | 15419.39 | 15419.39 | Реализация складских остатков |  | 0.32 | 0.96 | 325 | 105 | 28 | 8005543433324
LNA4802M4VD | LivingLight Рамка прямоугольная, 4 поста, цвет Зеленый | Livinglight Рамка прямоугольная, 4 поста, цвет зелёный | Bticino | Лимитированный импортный ассортимент | 2240 | Living & Light электроустановочные изделия Bticino | PL2 | 1 | ШТ | Сертифицировано | 2026-08-04 | 8030.93 | 9637.12 | 9637.12 | Реализация складских остатков |  | 0.07 | 0.29 | 303 | 88 | 11 | 8005543433362
LNA4802NA | LivingLight Рамка прямоугольная, 1 пост, цвет Исконный | Livinglight Рамка прямоугольная, 1 пост, цвет Исконный | Bticino | Лимитированный импортный ассортимент | 2240 | Living & Light электроустановочные изделия Bticino | PL2 | 1 | ШТ | Сертифицировано | 2026-08-04 | 6495.6 | 7794.72 | 7794.72 | Реализация складских остатков |  | 0.095 | 0.176 | 110 | 100 | 16 | 8005543422700
LNA4802OA | LivingLight Рамка прямоугольная, 1 пост, цвет Золото | Livinglight Рамка прямоугольная, 1 пост, цвет Золото | Bticino | Лимитированный импортный ассортимент | 2240 | Living & Light электроустановочные изделия Bticino | PL2 | 1 | ШТ | Сертифицировано | 2026-08-04 | 6495.6 | 7794.72 | 7794.72 | Реализация складских остатков |  | 0.107 | 0.176 | 110 | 100 | 16 | 8005543422748
LNA4802OD | LivingLight Рамка прямоугольная, 1 пост, цвет Оранжевый | Livinglight Рамка прямоугольная, 1 пост, цвет Оранжевый | Bticino | Лимитированный импортный ассортимент | 2240 | Living & Light электроустановочные изделия Bticino | PL2 | 1 | ШТ | Сертифицировано | 2026-08-04 | 2362.04 | 2834.45 | 2834.45 | Реализация складских остатков |  | 0.03 | 0.09 | 90 | 88 | 11 | 8005543422762
LNA4802PK | LivingLight Рамка прямоугольная, 1 пост, цвет Зеленый шелк | Livinglight Рамка прямоугольная, 1 пост, цвет зелёный шелк | Bticino | Лимитированный импортный ассортимент | 2240 | Living & Light электроустановочные изделия Bticino | PL2 | 1 | ШТ | Сертифицировано | 2026-08-04 | 3779.25 | 4535.1 | 4535.1 | Реализация складских остатков |  | 0.1 | 0.18 | 110 | 100 | 16 | 8005543422786
LNA4802RK | LivingLight Рамка прямоугольная, 1 пост, цвет Красный шелк | Livinglight Рамка прямоугольная, 1 пост, цвет Красный шелк | Bticino | Лимитированный импортный ассортимент | 2240 | Living & Light электроустановочные изделия Bticino | PL2 | 1 | ШТ | Сертифицировано | 2026-08-04 | 3779.25 | 4535.1 | 4535.1 | Реализация складских остатков |  | 0.095 | 0.176 | 110 | 100 | 16 | 8005543422809
LNA4802SQ | LivingLight Рамка прямоугольная, 1 пост, цвет Коричневый шелк | Livinglight Рамка прямоугольная, 1 пост, цвет Коричневый шелк | Bticino | Лимитированный импортный ассортимент | 2240 | Living & Light электроустановочные изделия Bticino | PL2 | 1 | ШТ | Сертифицировано | 2026-08-04 | 3779.25 | 4535.1 | 4535.1 | Реализация складских остатков |  | 0.095 | 0.176 | 110 | 100 | 16 | 8005543422823
LNA4802VD | LivingLight Рамка прямоугольная, 1 пост, цвет Зеленый | Livinglight Рамка прямоугольная, 1 пост, цвет зелёный | Bticino | Лимитированный импортный ассортимент | 2240 | Living & Light электроустановочные изделия Bticino | PL2 | 1 | ШТ | Сертифицировано | 2026-08-04 | 2362.04 | 2834.45 | 2834.45 | Реализация складских остатков |  | 0.03 | 0.09 | 90 | 88 | 11 | 8005543422861
LNA4803AC | LL Рамка 3м цвет Сталь | LivingLight. Рамка "Сталь", итальянская модульность, 3 модуля | Bticino | Лимитированный импортный ассортимент | 2240 | Living & Light электроустановочные изделия Bticino | PL2 | 1 | ШТ | Сертифицировано | 2026-08-04 | 7198.3 | 8637.96 | 8637.96 | Реализация складских остатков |  | 0.14 | 0.22 | 135 | 100 | 16 | 8005543497371
LNA4803ACS | LivingLight Рамка прямоугольная, 3 модуля, цвет Фактурная сталь | Livinglight Рамка прямоугольная, 3 модуля, цвет Фактурная сталь | Bticino | Лимитированный импортный ассортимент | 2240 | Living & Light электроустановочные изделия Bticino | PL2 | 1 | ШТ | Сертифицировано | 2026-08-04 | 8444.29 | 10133.15 | 10133.15 | Реализация складских остатков |  | 0.15 | 0.22 | 135 | 100 | 16 | 8005543423844
LNA4803AD | LivingLight Рамка прямоугольная, 3 модуля, цвет Голубой | Livinglight Рамка прямоугольная, 3 модуля, цвет Голубой | Bticino | Лимитированный импортный ассортимент | 2240 | Living & Light электроустановочные изделия Bticino | PL2 | 1 | ШТ | Сертифицировано | 2026-08-04 | 3070.65 | 3684.78 | 3684.78 | Реализация складских остатков |  | 0.032 | 0.11906 | 123 | 88 | 11 | 8005543424742
LNA4803AE | LivingLight Рамка прямоугольная, 3 модуля, цвет Серый шелк | Livinglight Рамка прямоугольная, 3 модуля, цвет Серый шелк | Bticino | Лимитированный импортный ассортимент | 2240 | Living & Light электроустановочные изделия Bticino | PL2 | 1 | ШТ | Сертифицировано | 2026-08-04 | 4913.04 | 5895.65 | 5895.65 | Реализация складских остатков |  | 0.14 | 0.22 | 135 | 100 | 16 | 8005543423868
LNA4803AG | LivingLight Рамка прямоугольная, 3 модуля, цвет Серебро | Livinglight Рамка прямоугольная, 3 модуля, цвет Серебро | Bticino | Лимитированный импортный ассортимент | 2240 | Living & Light электроустановочные изделия Bticino | PL2 | 1 | ШТ | Сертифицировано | 2026-08-04 | 8444.29 | 10133.15 | 10133.15 | Реализация складских остатков |  | 0.13 | 0.22 | 135 | 100 | 16 | 8005543423882
LNA4803BZ | LivingLight Рамка прямоугольная, 3 модуля, цвет Бронза | Livinglight Рамка прямоугольная, 3 модуля, цвет Бронза | Bticino | Лимитированный импортный ассортимент | 2240 | Living & Light электроустановочные изделия Bticino | PL2 | 1 | ШТ | Сертифицировано | 2026-08-04 | 8444.29 | 10133.15 | 10133.15 | Реализация складских остатков |  | 0.14 | 0.22 | 135 | 100 | 16 | 8005543423943
LNA4803CB | LivingLight Рамка прямоугольная, 3 модуля, цвет Синий шелк | Livinglight Рамка прямоугольная, 3 модуля, цвет Синий шелк | Bticino | Лимитированный импортный ассортимент | 2240 | Living & Light электроустановочные изделия Bticino | PL2 | 1 | ШТ | Сертифицировано | 2026-08-04 | 4913.04 | 5895.65 | 5895.65 | Реализация складских остатков |  | 0.14 | 0.22 | 135 | 100 | 16 | 8005543423967
LNA4803GL | LL Рамка 3м цвет Лун.серебро | LivingLight. Рамка "Лунное серебро", итальянская модульность, 3 модуля | Bticino | Лимитированный импортный ассортимент | 2240 | Living & Light электроустановочные изделия Bticino | PL2 | 1 | ШТ | Сертифицировано | 2026-08-04 | 7198.3 | 8637.96 | 8637.96 | Реализация складских остатков |  | 0.141 | 0.22 | 135 | 100 | 16 | 8005543497395
LNA4803KA | LivingLight Рамка прямоугольная, 3 модуля, цвет Морская вода | Livinglight Рамка прямоугольная, 3 модуля, цвет Морская вода | Bticino | Лимитированный импортный ассортимент | 2240 | Living & Light электроустановочные изделия Bticino | PL2 | 1 | ШТ | Сертифицировано | 2026-08-04 | 3070.65 | 3684.78 | 3684.78 | Реализация складских остатков |  | 0.031 | 0.22 | 123 | 88 | 11 | 8005543423981
LNA4803KF | LivingLight Рамка прямоугольная, 3 модуля, цвет Лондонский туман | Livinglight Рамка прямоугольная, 3 модуля, цвет Лондонский туман | Bticino | Лимитированный импортный ассортимент | 2240 | Living & Light электроустановочные изделия Bticino | PL2 | 1 | ШТ | Сертифицировано | 2026-08-04 | 3070.65 | 3684.78 | 3684.78 | Реализация складских остатков |  | 0.04 | 0.19 | 120 | 100 | 16 | 8005543424001
LNA4803KG | LivingLight Рамка прямоугольная, 3 модуля, цвет Серое небо | Livinglight Рамка прямоугольная, 3 модуля, цвет Серое небо | Bticino | Лимитированный импортный ассортимент | 2240 | Living & Light электроустановочные изделия Bticino | PL2 | 1 | ШТ | Сертифицировано | 2026-08-04 | 3070.65 | 3684.78 | 3684.78 | Реализация складских остатков |  | 0.05 | 0.22 | 135 | 100 | 16 | 8005543424025
LNA4803LBA | LivingLight Рамка прямоугольная, 3 модуля, цвет Бамбук | Livinglight Рамка прямоугольная, 3 модуля, цвет Бамбук | Bticino | Лимитированный импортный ассортимент | 2240 | Living & Light электроустановочные изделия Bticino | PL2 | 1 | ШТ | Сертифицировано | 2026-08-04 | 24565.2 | 29478.24 | 29478.24 | Реализация складских остатков |  | 0.05 | 0.22 | 135 | 100 | 16 | 8005543424049
LNA4803LCA | LivingLight Рамка прямоугольная, 3 модуля, цвет Американская вишня | Livinglight Рамка прямоугольная, 3 модуля, цвет Американская вишня | Bticino | Лимитированный импортный ассортимент | 2240 | Living & Light электроустановочные изделия Bticino | PL2 | 1 | ШТ | Сертифицировано | 2026-08-04 | 19959.24 | 23951.09 | 23951.09 | Реализация складских остатков |  | 0.05 | 0.22 | 135 | 100 | 16 | 8005543424063
LNA4803LNC | LivingLight Рамка прямоугольная, 3 модуля, цвет Европейский орех | Livinglight Рамка прямоугольная, 3 модуля, цвет Европейский орех | Bticino | Лимитированный импортный ассортимент | 2240 | Living & Light электроустановочные изделия Bticino | PL2 | 1 | ШТ | Сертифицировано | 2026-08-04 | 24565.2 | 29478.24 | 29478.24 | Реализация складских остатков |  | 0.05 | 0.22 | 135 | 100 | 16 | 8005543424087
LNA4803NA | LivingLight Рамка прямоугольная, 3 модуля, цвет Исконный | Livinglight Рамка прямоугольная, 3 модуля, цвет Исконный | Bticino | Лимитированный импортный ассортимент | 2240 | Living & Light электроустановочные изделия Bticino | PL2 | 1 | ШТ | Сертифицировано | 2026-08-04 | 8444.29 | 10133.15 | 10133.15 | Реализация складских остатков |  | 0.13 | 0.22 | 135 | 100 | 16 | 8005543424100
LNA4803OA | LivingLight Рамка прямоугольная, 3 модуля, цвет Золото | Livinglight Рамка прямоугольная, 3 модуля, цвет Золото | Bticino | Лимитированный импортный ассортимент | 2240 | Living & Light электроустановочные изделия Bticino | PL2 | 1 | ШТ | Сертифицировано | 2026-08-04 | 8444.29 | 10133.15 | 10133.15 | Реализация складских остатков |  | 0.14 | 0.29 | 135 | 133 | 16 | 8005543424148
LNA4803OD | LivingLight Рамка прямоугольная, 3 модуля, цвет Оранжевый | Livinglight Рамка прямоугольная, 3 модуля, цвет Оранжевый | Bticino | Лимитированный импортный ассортимент | 2240 | Living & Light электроустановочные изделия Bticino | PL2 | 1 | ШТ | Сертифицировано | 2026-08-04 | 3070.65 | 3684.78 | 3684.78 | Реализация складских остатков |  | 0.032 | 0.11906 | 123 | 88 | 11 | 8005543424162
LNA4803PK | LivingLight Рамка прямоугольная, 3 модуля, цвет Зеленый шелк | Livinglight Рамка прямоугольная, 3 модуля, цвет зелёный шелк | Bticino | Лимитированный импортный ассортимент | 2240 | Living & Light электроустановочные изделия Bticino | PL2 | 1 | ШТ | Сертифицировано | 2026-08-04 | 4913.04 | 5895.65 | 5895.65 | Реализация складских остатков |  | 0.14 | 0.22 | 135 | 100 | 16 | 8005543424186
LNA4803RK | LivingLight Рамка прямоугольная, 3 модуля, цвет Красный шелк | Livinglight Рамка прямоугольная, 3 модуля, цвет Красный шелк | Bticino | Лимитированный импортный ассортимент | 2240 | Living & Light электроустановочные изделия Bticino | PL2 | 1 | ШТ | Сертифицировано | 2026-08-04 | 4913.04 | 5895.65 | 5895.65 | Реализация складских остатков |  | 0.14 | 0.22 | 135 | 100 | 16 | 8005543424209
LNA4803SQ | LivingLight Рамка прямоугольная, 3 модуля, цвет Коричневый шелк | Livinglight Рамка прямоугольная, 3 модуля, цвет Коричневый шелк | Bticino | Лимитированный импортный ассортимент | 2240 | Living & Light электроустановочные изделия Bticino | PL2 | 1 | ШТ | Сертифицировано | 2026-08-04 | 4913.04 | 5895.65 | 5895.65 | Реализация складских остатков |  | 0.14 | 0.22 | 135 | 100 | 16 | 8005543424223
LNA4803VD | LivingLight Рамка прямоугольная, 3 модуля, цвет Зеленый | Livinglight Рамка прямоугольная, 3 модуля, цвет зелёный | Bticino | Лимитированный импортный ассортимент | 2240 | Living & Light электроустановочные изделия Bticino | PL2 | 1 | ШТ | Сертифицировано | 2026-08-04 | 3070.65 | 3684.78 | 3684.78 | Реализация складских остатков |  | 0.032 | 0.11906 | 123 | 88 | 11 | 8005543424261
LNA4804AC | LL Рамка 4м цвет Сталь | LivingLight. Рамка "Сталь", итальянская модульность, 4 модуля | Bticino | Лимитированный импортный ассортимент | 2240 | Living & Light электроустановочные изделия Bticino | PL2 | 1 | ШТ | Сертифицировано | 2026-08-04 | 7752.02 | 9302.42 | 9302.42 | Реализация складских остатков |  | 0.16 | 0.25 | 157 | 100 | 16 | 8005543497418
LNA4804ACS | LivingLight Рамка прямоугольная, 4 модуля, цвет Фактурная сталь | Livinglight Рамка прямоугольная, 4 модуля, цвет Фактурная сталь | Bticino | Лимитированный импортный ассортимент | 2240 | Living & Light электроустановочные изделия Bticino | PL2 | 1 | ШТ | Сертифицировано | 2026-08-04 | 9093.85 | 10912.62 | 10912.62 | Реализация складских остатков |  | 0.15 | 0.25 | 157 | 100 | 16 | 8005543424285
LNA4804AE | LivingLight Рамка прямоугольная, 4 модуля, цвет Серый шелк | Livinglight Рамка прямоугольная, 4 модуля, цвет Серый шелк | Bticino | Лимитированный импортный ассортимент | 2240 | Living & Light электроустановочные изделия Bticino | PL2 | 1 | ШТ | Сертифицировано | 2026-08-04 | 5290.96 | 6349.15 | 6349.15 | Реализация складских остатков |  | 0.15 | 0.24 | 157 | 100 | 16 | 8005543424346
LNA4804AG | LivingLight Рамка прямоугольная, 4 модуля, цвет Серебро | Livinglight Рамка прямоугольная, 4 модуля, цвет Серебро | Bticino | Лимитированный импортный ассортимент | 2240 | Living & Light электроустановочные изделия Bticino | PL2 | 1 | ШТ | Сертифицировано | 2026-08-04 | 9093.85 | 10912.62 | 10912.62 | Реализация складских остатков |  | 0.15 | 0.25 | 157 | 100 | 16 | 8005543424322
LNA4804BZ | LivingLight Рамка прямоугольная, 4 модуля, цвет Бронза | Livinglight Рамка прямоугольная, 4 модуля, цвет Бронза | Bticino | Лимитированный импортный ассортимент | 2240 | Living & Light электроустановочные изделия Bticino | PL2 | 1 | ШТ | Сертифицировано | 2026-08-04 | 9093.85 | 10912.62 | 10912.62 | Реализация складских остатков |  | 0.15 | 0.25 | 157 | 100 | 16 | 8005543424421
LNA4804CB | LivingLight Рамка прямоугольная, 4 модуля, цвет Синий шелк | Livinglight Рамка прямоугольная, 4 модуля, цвет Синий шелк | Bticino | Лимитированный импортный ассортимент | 2240 | Living & Light электроустановочные изделия Bticino | PL2 | 1 | ШТ | Сертифицировано | 2026-08-04 | 5290.96 | 6349.15 | 6349.15 | Реализация складских остатков |  | 0.15 | 0.25 | 157 | 100 | 16 | 8005543424407
LNA4804GL | LL Рамка 4м цвет Лун.серебро | LivingLight. Рамка "Лунное серебро", итальянская модульность, 4 модуля | Bticino | Лимитированный импортный ассортимент | 2240 | Living & Light электроустановочные изделия Bticino | PL2 | 1 | ШТ | Сертифицировано | 2026-08-04 | 7752.02 | 9302.42 | 9302.42 | Реализация складских остатков |  | 0.16 | 0.25 | 157 | 100 | 16 | 8005543497432
LNA4804KA | LivingLight Рамка прямоугольная, 4 модуля, цвет Морская вода | Livinglight Рамка прямоугольная, 4 модуля, цвет Морская вода | Bticino | Лимитированный импортный ассортимент | 2240 | Living & Light электроустановочные изделия Bticino | PL2 | 1 | ШТ | Сертифицировано | 2026-08-04 | 3306.85 | 3968.22 | 3968.22 | Реализация складских остатков |  | 0.04 | 0.25 | 157 | 100 | 16 | 8005543424445
LNA4804KF | LivingLight Рамка прямоугольная, 4 модуля, цвет Лондонский туман | Livinglight Рамка прямоугольная, 4 модуля, цвет Лондонский туман | Bticino | Лимитированный импортный ассортимент | 2240 | Living & Light электроустановочные изделия Bticino | PL2 | 1 | ШТ | Сертифицировано | 2026-08-04 | 3306.85 | 3968.22 | 3968.22 | Реализация складских остатков |  | 0.04 | 0.07 | 142 | 87 | 6 | 8005543424469
LNA4804KG | LivingLight Рамка прямоугольная, 4 модуля, цвет Серое небо | Livinglight Рамка прямоугольная, 4 модуля, цвет Серое небо | Bticino | Лимитированный импортный ассортимент | 2240 | Living & Light электроустановочные изделия Bticino | PL2 | 1 | ШТ | Сертифицировано | 2026-08-04 | 3306.85 | 3968.22 | 3968.22 | Реализация складских остатков |  | 0.04 | 0.25 | 157 | 100 | 16 | 8005543424483
LNA4804LCA | LivingLight Рамка прямоугольная, 4 модуля, цвет Американская вишня | Livinglight Рамка прямоугольная, 4 модуля, цвет Американская вишня | Bticino | Лимитированный импортный ассортимент | 2240 | Living & Light электроустановочные изделия Bticino | PL2 | 1 | ШТ | Сертифицировано | 2026-08-04 | 21494.56 | 25793.47 | 25793.47 | Реализация складских остатков |  | 0.06 | 0.25 | 157 | 100 | 16 | 8005543424520
LNA4804LNC | LivingLight Рамка прямоугольная, 4 модуля, цвет Европейский орех | Livinglight Рамка прямоугольная, 4 модуля, цвет Европейский орех | Bticino | Лимитированный импортный ассортимент | 2240 | Living & Light электроустановочные изделия Bticino | PL2 | 1 | ШТ | Сертифицировано | 2026-08-04 | 26454.84 | 31745.81 | 31745.81 | Реализация складских остатков |  | 0.06 | 0.25 | 157 | 100 | 16 | 8005543424544
LNA4804NA | LivingLight Рамка прямоугольная, 4 модуля, цвет Исконный | Livinglight Рамка прямоугольная, 4 модуля, цвет Исконный | Bticino | Лимитированный импортный ассортимент | 2240 | Living & Light электроустановочные изделия Bticino | PL2 | 1 | ШТ | Сертифицировано | 2026-08-04 | 9093.85 | 10912.62 | 10912.62 | Реализация складских остатков |  | 0.15 | 0.25 | 157 | 100 | 16 | 8005543424568
LNA4804OA | LivingLight Рамка прямоугольная, 4 модуля, цвет Золото | Livinglight Рамка прямоугольная, 4 модуля, цвет Золото | Bticino | Лимитированный импортный ассортимент | 2240 | Living & Light электроустановочные изделия Bticino | PL2 | 1 | ШТ | Сертифицировано | 2026-08-04 | 9093.85 | 10912.62 | 10912.62 | Реализация складских остатков |  | 0.15 | 0.25 | 157 | 100 | 16 | 8005543424605
LNA4804OD | LivingLight Рамка прямоугольная, 4 модуля, цвет Оранжевый | Livinglight Рамка прямоугольная, 4 модуля, цвет Оранжевый | Bticino | Лимитированный импортный ассортимент | 2240 | Living & Light электроустановочные изделия Bticino | PL2 | 1 | ШТ | Сертифицировано | 2026-08-04 | 3306.85 | 3968.22 | 3968.22 | Реализация складских остатков |  | 0.035 | 0.14036 | 145 | 88 | 11 | 8005543424629
LNA4804PK | LivingLight Рамка прямоугольная, 4 модуля, цвет Зеленый шелк | Livinglight Рамка прямоугольная, 4 модуля, цвет зелёный шелк | Bticino | Лимитированный импортный ассортимент | 2240 | Living & Light электроустановочные изделия Bticino | PL2 | 1 | ШТ | Сертифицировано | 2026-08-04 | 5290.96 | 6349.15 | 6349.15 | Реализация складских остатков |  | 0.13 | 0.25 | 157 | 100 | 16 | 8005543424643
LNA4804RK | LivingLight Рамка прямоугольная, 4 модуля, цвет Красный шелк | Livinglight Рамка прямоугольная, 4 модуля, цвет Красный шелк | Bticino | Лимитированный импортный ассортимент | 2240 | Living & Light электроустановочные изделия Bticino | PL2 | 1 | ШТ | Сертифицировано | 2026-08-04 | 5290.96 | 6349.15 | 6349.15 | Реализация складских остатков |  | 0.15 | 0.24 | 157 | 96 | 16 | 8005543424667
LNA4804SQ | LivingLight Рамка прямоугольная, 4 модуля, цвет Коричневый шелк | Livinglight Рамка прямоугольная, 4 модуля, цвет Коричневый шелк | Bticino | Лимитированный импортный ассортимент | 2240 | Living & Light электроустановочные изделия Bticino | PL2 | 1 | ШТ | Сертифицировано | 2026-08-04 | 5290.96 | 6349.15 | 6349.15 | Реализация складских остатков |  | 0.16 | 0.25 | 157 | 100 | 16 | 8005543424681
LNA4804VD | LivingLight Рамка прямоугольная, 4 модуля, цвет Зеленый | Livinglight Рамка прямоугольная, 4 модуля, цвет зелёный | Bticino | Лимитированный импортный ассортимент | 2240 | Living & Light электроустановочные изделия Bticino | PL2 | 1 | ШТ | Сертифицировано | 2026-08-04 | 3306.85 | 3968.22 | 3968.22 | Реализация складских остатков |  | 0.035 | 0.14036 | 145 | 88 | 11 | 8005543424728
LNA4807ACS | LivingLight Рамка прямоугольная, 7 модулей, цвет Фактурная сталь | Livinglight Рамка прямоугольная, 7 модулей, цвет Фактурная сталь | Bticino | Лимитированный импортный ассортимент | 2240 | Living & Light электроустановочные изделия Bticino | PL2 | 1 | ШТ | Сертифицировано | 2026-08-04 | 14290.35 | 17148.42 | 17148.42 | Реализация складских остатков |  | 0.2 | 0.36 | 223 | 100 | 16 | 8005543425657
LNA4807AD | LivingLight Рамка прямоугольная, 7 модулей, цвет Голубой | Livinglight Рамка прямоугольная, 7 модулей, цвет Голубой | Bticino | Лимитированный импортный ассортимент | 2240 | Living & Light электроустановочные изделия Bticino | PL2 | 1 | ШТ | Сертифицировано | 2026-08-04 | 5196.49 | 6235.79 | 6235.79 | Реализация складских остатков |  | 0.04 | 0.2 | 210 | 88 | 11 | 8005543425664
LNA4807AE | LivingLight Рамка прямоугольная, 7 модулей, цвет Серый шелк | Livinglight Рамка прямоугольная, 7 модулей, цвет Серый шелк | Bticino | Лимитированный импортный ассортимент | 2240 | Living & Light электроустановочные изделия Bticino | PL2 | 1 | ШТ | Сертифицировано | 2026-08-04 | 8314.38 | 9977.26 | 9977.26 | Реализация складских остатков |  | 0.2 | 0.36 | 223 | 100 | 16 | 8005543425671
LNA4807AG | LivingLight Рамка прямоугольная, 7 модулей, цвет Серебро | Livinglight Рамка прямоугольная, 7 модулей, цвет Серебро | Bticino | Лимитированный импортный ассортимент | 2240 | Living & Light электроустановочные изделия Bticino | PL2 | 1 | ШТ | Сертифицировано | 2026-08-04 | 14290.35 | 17148.42 | 17148.42 | Реализация складских остатков |  | 0.2 | 0.36 | 223 | 100 | 16 | 8005543425701
LNA4807BZ | LivingLight Рамка прямоугольная, 7 модулей, цвет Бронза | Livinglight Рамка прямоугольная, 7 модулей, цвет Бронза | Bticino | Лимитированный импортный ассортимент | 2240 | Living & Light электроустановочные изделия Bticino | PL2 | 1 | ШТ | Сертифицировано | 2026-08-04 | 14290.35 | 17148.42 | 17148.42 | Реализация складских остатков |  | 0.2 | 0.36 | 223 | 100 | 16 | 8005543425718
LNA4807GL | LL Рамка 7м цвет Лун.серебро | LivingLight. Рамка "Лунное серебро", итальянская модульность, 7 модуля | Bticino | Лимитированный импортный ассортимент | 2240 | Living & Light электроустановочные изделия Bticino | PL2 | 1 | ШТ | Сертифицировано | 2026-08-04 | 12181.74 | 14618.09 | 14618.09 | Реализация складских остатков |  | 0.21 | 0.36 | 223 | 100 | 16 | 8005543497463
LNA4807KA | LivingLight Рамка прямоугольная, 7 модулей, цвет Морская вода | Livinglight Рамка прямоугольная, 7 модулей, цвет Морская вода | Bticino | Лимитированный импортный ассортимент | 2240 | Living & Light электроустановочные изделия Bticino | PL2 | 1 | ШТ | Сертифицировано | 2026-08-04 | 5196.49 | 6235.79 | 6235.79 | Реализация складских остатков |  | 0.04 | 0.2 | 210 | 88 | 11 | 8005543425732
LNA4807KF | LivingLight Рамка прямоугольная, 7 модулей, цвет Лондонский туман | Livinglight Рамка прямоугольная, 7 модулей, цвет Лондонский туман | Bticino | Лимитированный импортный ассортимент | 2240 | Living & Light электроустановочные изделия Bticino | PL2 | 1 | ШТ | Сертифицировано | 2026-08-04 | 5196.49 | 6235.79 | 6235.79 | Реализация складских остатков |  | 0.04 | 0.2 | 210 | 88 | 11 | 8005543425756
LNA4807KG | LivingLight Рамка прямоугольная, 7 модулей, цвет Серое небо | Livinglight Рамка прямоугольная, 7 модулей, цвет Серое небо | Bticino | Лимитированный импортный ассортимент | 2240 | Living & Light электроустановочные изделия Bticino | PL2 | 1 | ШТ | Сертифицировано | 2026-08-04 | 5196.49 | 6235.79 | 6235.79 | Реализация складских остатков |  | 0.04 | 0.2 | 210 | 88 | 11 | 8005543425749
LNA4807LCA | LivingLight Рамка прямоугольная, 7 модулей, цвет Американская вишня | Livinglight Рамка прямоугольная, 7 модулей, цвет Американская вишня | Bticino | Лимитированный импортный ассортимент | 2240 | Living & Light электроустановочные изделия Bticino | PL2 | 1 | ШТ | Сертифицировано | 2026-08-04 | 33777.16 | 40532.59 | 40532.59 | Реализация складских остатков |  | 0.08 | 0.36 | 223 | 100 | 16 | 8005543425770
LNA4807LNC | LivingLight Рамка прямоугольная, 7 модулей, цвет Европейский орех | Livinglight Рамка прямоугольная, 7 модулей, цвет Европейский орех | Bticino | Лимитированный импортный ассортимент | 2240 | Living & Light электроустановочные изделия Bticino | PL2 | 1 | ШТ | Сертифицировано | 2026-08-04 | 41571.89 | 49886.27 | 49886.27 | Реализация складских остатков |  | 0.08 | 0.36 | 223 | 100 | 16 | 8005543425824
LNA4807OD | LivingLight Рамка прямоугольная, 7 модулей, цвет Оранжевый | Livinglight Рамка прямоугольная, 7 модулей, цвет Оранжевый | Bticino | Лимитированный импортный ассортимент | 2240 | Living & Light электроустановочные изделия Bticino | PL2 | 1 | ШТ | Сертифицировано | 2026-08-04 | 5196.49 | 6235.79 | 6235.79 | Реализация складских остатков |  | 0.04 | 0.2 | 210 | 88 | 11 | 8005543425817
LNA4807PK | LivingLight Рамка прямоугольная, 7 модулей, цвет Зеленый шелк | Livinglight Рамка прямоугольная, 7 модулей, цвет зелёный шелк | Bticino | Лимитированный импортный ассортимент | 2240 | Living & Light электроустановочные изделия Bticino | PL2 | 1 | ШТ | Сертифицировано | 2026-08-04 | 8314.38 | 9977.26 | 9977.26 | Реализация складских остатков |  | 0.2 | 0.36 | 223 | 100 | 16 | 8005543425831
LNA4807SQ | LivingLight Рамка прямоугольная, 7 модулей, цвет Коричневый шелк | Livinglight Рамка прямоугольная, 7 модулей, цвет Коричневый шелк | Bticino | Лимитированный импортный ассортимент | 2240 | Living & Light электроустановочные изделия Bticino | PL2 | 1 | ШТ | Сертифицировано | 2026-08-04 | 8314.38 | 9977.26 | 9977.26 | Реализация складских остатков |  | 0.2 | 0.36 | 223 | 100 | 16 | 8005543425848
LNA4807VD | LivingLight Рамка прямоугольная, 7 модулей, цвет Зеленый | Livinglight Рамка прямоугольная, 7 модулей, цвет зелёный | Bticino | Лимитированный импортный ассортимент | 2240 | Living & Light электроустановочные изделия Bticino | PL2 | 1 | ШТ | Сертифицировано | 2026-08-04 | 5196.49 | 6235.79 | 6235.79 | Реализация складских остатков |  | 0.04 | 0.2 | 210 | 88 | 11 | 8005543425862
LNA4826AE | LivingLight Рамка прямоугольная, 3+3 модуля, цвет Серый шелк | Livinglight Рамка прямоугольная, 3+3 модуля, цвет Серый шелк | Bticino | Лимитированный импортный ассортимент | 2240 | Living & Light электроустановочные изделия Bticino | PL2 | 1 | ШТ | Сертифицировано | 2026-08-04 | 10317.38 | 12380.86 | 12380.86 | Реализация складских остатков |  | 0.19 | 0.33 | 145 | 141 | 16 | 8005543426081
LNA4826BZ | LivingLight Рамка прямоугольная, 3+3 модуля, цвет Бронза | Livinglight Рамка прямоугольная, 3+3 модуля, цвет Бронза | Bticino | Лимитированный импортный ассортимент | 2240 | Living & Light электроустановочные изделия Bticino | PL2 | 1 | ШТ | Сертифицировано | 2026-08-04 | 17733.01 | 21279.61 | 21279.61 | Реализация складских остатков |  | 0.19 | 0.33 | 145 | 141 | 16 | 8005543426166
LNA4826CB | LivingLight Рамка прямоугольная, 3+3 модуля, цвет Синий шелк | Livinglight Рамка прямоугольная, 3+3 модуля, цвет Синий шелк | Bticino | Лимитированный импортный ассортимент | 2240 | Living & Light электроустановочные изделия Bticino | PL2 | 1 | ШТ | Сертифицировано | 2026-08-04 | 10317.38 | 12380.86 | 12380.86 | Реализация складских остатков |  | 0.19 | 0.33 | 145 | 141 | 16 | 8005543426180
LNA4826KA | LivingLight Рамка прямоугольная, 3+3 модуля, цвет Морская вода | Livinglight Рамка прямоугольная, 3+3 модуля, цвет Морская вода | Bticino | Лимитированный импортный ассортимент | 2240 | Living & Light электроустановочные изделия Bticino | PL2 | 1 | ШТ | Сертифицировано | 2026-08-04 | 6448.36 | 7738.03 | 7738.03 | Реализация складских остатков |  | 0.07 | 0.33 | 145 | 141 | 16 | 8005543426203
LNA4826KF | LivingLight Рамка прямоугольная, 3+3 модуля, цвет Лондонский туман | Livinglight Рамка прямоугольная, 3+3 модуля, цвет Лондонский туман | Bticino | Лимитированный импортный ассортимент | 2240 | Living & Light электроустановочные изделия Bticino | PL2 | 1 | ШТ | Сертифицировано | 2026-08-04 | 6448.36 | 7738.03 | 7738.03 | Реализация складских остатков |  | 0.07 | 0.33 | 145 | 141 | 16 | 8005543426227
LNA4826KG | LivingLight Рамка прямоугольная, 3+3 модуля, цвет Серое небо | Livinglight Рамка прямоугольная, 3+3 модуля, цвет Серое небо | Bticino | Лимитированный импортный ассортимент | 2240 | Living & Light электроустановочные изделия Bticino | PL2 | 1 | ШТ | Сертифицировано | 2026-08-04 | 6448.36 | 7738.03 | 7738.03 | Реализация складских остатков |  | 0.07 | 0.33 | 145 | 141 | 16 | 8005543426241
LNA4826NA | LivingLight Рамка прямоугольная, 3+3 модуля, цвет Исконный | Livinglight Рамка прямоугольная, 3+3 модуля, цвет Исконный | Bticino | Лимитированный импортный ассортимент | 2240 | Living & Light электроустановочные изделия Bticino | PL2 | 1 | ШТ | Сертифицировано | 2026-08-04 | 17733.01 | 21279.61 | 21279.61 | Реализация складских остатков |  | 0.19 | 0.33 | 145 | 141 | 16 | 8005543426265
LNA4826PK | LivingLight Рамка прямоугольная, 3+3 модуля, цвет Зеленый шелк | Livinglight Рамка прямоугольная, 3+3 модуля, цвет зелёный шелк | Bticino | Лимитированный импортный ассортимент | 2240 | Living & Light электроустановочные изделия Bticino | PL2 | 1 | ШТ | Сертифицировано | 2026-08-04 | 10317.38 | 12380.86 | 12380.86 | Реализация складских остатков |  | 0.18 | 0.3 | 141 | 135 | 16 | 8005543426340
LNA4826RK | LivingLight Рамка прямоугольная, 3+3 модуля, цвет Красный шелк | Livinglight Рамка прямоугольная, 3+3 модуля, цвет Красный шелк | Bticino | Лимитированный импортный ассортимент | 2240 | Living & Light электроустановочные изделия Bticino | PL2 | 1 | ШТ | Сертифицировано | 2026-08-04 | 10317.38 | 12380.86 | 12380.86 | Реализация складских остатков |  | 0.19 | 0.33 | 145 | 141 | 16 | 8005543426364
LNA4826SQ | LivingLight Рамка прямоугольная, 3+3 модуля, цвет Коричневый шелк | Livinglight Рамка прямоугольная, 3+3 модуля, цвет Коричневый шелк | Bticino | Лимитированный импортный ассортимент | 2240 | Living & Light электроустановочные изделия Bticino | PL2 | 1 | ШТ | Сертифицировано | 2026-08-04 | 10317.38 | 12380.86 | 12380.86 | Реализация складских остатков |  | 0.19 | 0.33 | 145 | 141 | 16 | 8005543426388
LNC4802AR | LL AIR 1 пост Антрацит | Livinglight AIR 1 пост Антрацит | Bticino | Лимитированный импортный ассортимент | 2240 | Living & Light электроустановочные изделия Bticino | PL2 | 1 | ШТ | Сертифицировано | 2026-08-04 | 4538.23 | 5445.88 | 5445.88 | Реализация складских остатков |  | 0.1 | 0.18 | 110 | 100 | 16 | 8005543497159
LNC4802BN | LivingLight Рамка AIR 1 пост, цвет Белый | Livinglight Рамка AIR 1 пост, цвет Белый | Bticino | Лимитированный импортный ассортимент | 2240 | Living & Light электроустановочные изделия Bticino | PL2 | 1 | ШТ | Сертифицировано | 2026-08-04 | 4538.23 | 5445.88 | 5445.88 | Реализация складских остатков |  | 0.104 | 0.176 | 110 | 100 | 16 | 8005543481516
LNC4802CY | LL AIR Рамка 2м ит "Глина" | Livinglight. Рамка Air, итальянский стандарт 2 мод. Цвет "Глина" | Bticino | Лимитированный импортный ассортимент | 2240 | Living & Light электроустановочные изделия Bticino | PL2 | 1 | ШТ | Сертифицировано | 2026-08-04 | 4538.23 | 5445.88 | 5445.88 | Реализация складских остатков |  | 0.104 | 0.176 | 110 | 100 | 16 | 8005543600245
LNC4802NK | LivingLight Рамка AIR 1 пост, цвет Матовый никель | Livinglight Рамка AIR 1 пост, цвет Матовый никель | Bticino | Лимитированный импортный ассортимент | 2240 | Living & Light электроустановочные изделия Bticino | PL2 | 1 | ШТ | Сертифицировано | 2026-08-04 | 4538.23 | 5445.88 | 5445.88 | Реализация складских остатков |  | 0.07 | 0.18 | 16 | 110 | 100 | 8005543421789
LNC4802PL | LivingLight Рамка AIR 1 пост, цвет Паладий | Livinglight Рамка AIR 1 пост, цвет Паладий | Bticino | Лимитированный импортный ассортимент | 2240 | Living & Light электроустановочные изделия Bticino | PL2 | 1 | ШТ | Сертифицировано | 2026-08-04 | 4538.23 | 5445.88 | 5445.88 | Реализация складских остатков |  | 0.104 | 0.176 | 110 | 100 | 16 | 8005543421857
LNC4802PR | LivingLight Рамка AIR 1 пост, цвет Белый жемчуг | Livinglight Рамка AIR 1 пост, цвет Белый жемчуг | Bticino | Лимитированный импортный ассортимент | 2240 | Living & Light электроустановочные изделия Bticino | PL2 | 1 | ШТ | Сертифицировано | 2026-08-04 | 4538.23 | 5445.88 | 5445.88 | Реализация складских остатков |  | 0.104 | 0.176 | 110 | 100 | 16 | 8005543421871
LNC4802PT | LivingLight Рамка AIR 1 пост, цвет Олово | Livinglight Рамка AIR 1 пост, цвет Олово | Bticino | Лимитированный импортный ассортимент | 2240 | Living & Light электроустановочные изделия Bticino | PL2 | 1 | ШТ | Сертифицировано | 2026-08-04 | 4538.23 | 5445.88 | 5445.88 | Реализация складских остатков |  | 0.104 | 0.176 | 110 | 100 | 16 | 8005543421895
LNC4802SB | LL AIR Рамка 2м ит "Песчаник" | Livinglight. Рамка Air, итальянский стандарт 2 мод. Цвет "Песчаник" | Bticino | Лимитированный импортный ассортимент | 2240 | Living & Light электроустановочные изделия Bticino | PL2 | 1 | ШТ | Сертифицировано | 2026-08-04 | 4538.23 | 5445.88 | 5445.88 | Реализация складских остатков |  | 0.104 | 0.176 | 110 | 100 | 16 | 8005543600283
LNC4802ST | LL AIR Рам 2м ит "М.Асфальт" | Livinglight. Рамка Air, итальянский стандарт 2 мод. Цвет "Мокрый асфальт" | Bticino | Лимитированный импортный ассортимент | 2240 | Living & Light электроустановочные изделия Bticino | PL2 | 1 | ШТ | Сертифицировано | 2026-08-04 | 4538.23 | 5445.88 | 5445.88 | Реализация складских остатков |  | 0.104 | 0.176 | 110 | 100 | 16 | 8005543600306
LNC4802TE | LL AIR 1 пост Алюминий | Livinglight AIR 1 пост Алюминий | Bticino | Лимитированный импортный ассортимент | 2240 | Living & Light электроустановочные изделия Bticino | PL2 | 1 | ШТ | Сертифицировано | 2026-08-04 | 4538.23 | 5445.88 | 5445.88 | Реализация складских остатков |  | 0.1 | 0.18 | 110 | 100 | 16 | 8005543497241
LNC4802TIS | LL AIR Рамка 2м ит "М.титан" | Livinglight. Рамка Air, итальянский стандарт 2 мод. Цвет "Матовый титан" | Bticino | Лимитированный импортный ассортимент | 2240 | Living & Light электроустановочные изделия Bticino | PL2 | 1 | ШТ | Сертифицировано | 2026-08-04 | 4538.23 | 5445.88 | 5445.88 | Реализация складских остатков |  | 0.104 | 0.176 | 110 | 100 | 16 | 8005543605387
LNC4803AR | LL AIR 3 модуля Антрацит | Livinglight AIR 3 модуля Антрацит | Bticino | Лимитированный импортный ассортимент | 2240 | Living & Light электроустановочные изделия Bticino | PL2 | 1 | ШТ | Сертифицировано | 2026-08-04 | 5899.72 | 7079.66 | 7079.66 | Реализация складских остатков |  | 0.11 | 0.22 | 135 | 100 | 16 | 8005543497173
LNC4803BM | LL AIR Рамка 3м "Лунная ночь" | Livinglight. Рамка Air, итальянский стандарт 3 мод. Цвет "Лунная ночь" | Bticino | Лимитированный импортный ассортимент | 2240 | Living & Light электроустановочные изделия Bticino | PL2 | 1 | ШТ | Сертифицировано | 2026-08-04 | 5899.72 | 7079.66 | 7079.66 | Реализация складских остатков |  | 0.106 | 0.216 | 135 | 100 | 16 | 8005543595909
LNC4803BN | LivingLight Рамка AIR 3 модуля, цвет Белый | Livinglight Рамка AIR 3 модуля, цвет Белый | Bticino | Лимитированный импортный ассортимент | 2240 | Living & Light электроустановочные изделия Bticino | PL2 | 1 | ШТ | Сертифицировано | 2026-08-04 | 5899.72 | 7079.66 | 7079.66 | Реализация складских остатков |  | 0.11 | 0.22 | 135 | 100 | 16 | 8005543481530
LNC4803CRS | LL AIR Рамка 3м "М.хром" | Livinglight. Рамка Air, итальянский стандарт 3 мод. Цвет "Матовый хром" | Bticino | Лимитированный импортный ассортимент | 2240 | Living & Light электроустановочные изделия Bticino | PL2 | 1 | ШТ | Сертифицировано | 2026-08-04 | 5899.72 | 7079.66 | 7079.66 | Реализация складских остатков |  | 0.106 | 0.216 | 135 | 100 | 16 | 8005543595947
LNC4803CY | LL AIR Рамка 3м "Глина" | Livinglight. Рамка Air, итальянский стандарт 3 мод. Цвет "Глина" | Bticino | Лимитированный импортный ассортимент | 2240 | Living & Light электроустановочные изделия Bticino | PL2 | 1 | ШТ | Сертифицировано | 2026-08-04 | 5899.72 | 7079.66 | 7079.66 | Реализация складских остатков |  | 0.106 | 0.216 | 135 | 100 | 16 | 8005543595848
LNC4803NK | LivingLight Рамка AIR 3 модуля, цвет Матовый никель | Livinglight Рамка AIR 3 модуля, цвет Матовый никель | Bticino | Лимитированный импортный ассортимент | 2240 | Living & Light электроустановочные изделия Bticino | PL2 | 1 | ШТ | Сертифицировано | 2026-08-04 | 5899.72 | 7079.66 | 7079.66 | Реализация складских остатков |  | 0.1 | 0.22 | 135 | 100 | 16 | 8005543422175
LNC4803OF | LivingLight Рамка AIR 3 модуля, цвет Матовое золото | Livinglight Рамка AIR 3 модуля, цвет Матовое золото | Bticino | Лимитированный импортный ассортимент | 2240 | Living & Light электроустановочные изделия Bticino | PL2 | 1 | ШТ | Сертифицировано | 2026-08-04 | 5899.72 | 7079.66 | 7079.66 | Реализация складских остатков |  | 0.09 | 0.22 | 135 | 100 | 16 | 8005543422212
LNC4803PL | LivingLight Рамка AIR 3 модуля, цвет Паладий | Livinglight Рамка AIR 3 модуля, цвет Паладий | Bticino | Лимитированный импортный ассортимент | 2240 | Living & Light электроустановочные изделия Bticino | PL2 | 1 | ШТ | Сертифицировано | 2026-08-04 | 5899.72 | 7079.66 | 7079.66 | Реализация складских остатков |  | 0.09 | 0.22 | 135 | 100 | 16 | 8005543422236
LNC4803PR | LivingLight Рамка AIR 3 модуля, цвет Белый жемчуг | Livinglight Рамка AIR 3 модуля, цвет Белый жемчуг | Bticino | Лимитированный импортный ассортимент | 2240 | Living & Light электроустановочные изделия Bticino | PL2 | 1 | ШТ | Сертифицировано | 2026-08-04 | 5899.72 | 7079.66 | 7079.66 | Реализация складских остатков |  | 0.09 | 0.22 | 135 | 100 | 16 | 8005543422250
LNC4803PT | LivingLight Рамка AIR 3 модуля, цвет Олово | Livinglight Рамка AIR 3 модуля, цвет Олово | Bticino | Лимитированный импортный ассортимент | 2240 | Living & Light электроустановочные изделия Bticino | PL2 | 1 | ШТ | Сертифицировано | 2026-08-04 | 5899.72 | 7079.66 | 7079.66 | Реализация складских остатков |  | 0.1 | 0.22 | 135 | 100 | 16 | 8005543422274
LNC4803SB | LL AIR Рамка 3м "Песчаник" | Livinglight. Рамка Air, итальянский стандарт 3 мод. Цвет "Песчаник" | Bticino | Лимитированный импортный ассортимент | 2240 | Living & Light электроустановочные изделия Bticino | PL2 | 1 | ШТ | Сертифицировано | 2026-08-04 | 5899.72 | 7079.66 | 7079.66 | Реализация складских остатков |  | 0.106 | 0.216 | 135 | 100 | 16 | 8005543595886
LNC4803ST | LL AIR Рамка 3м "М.Асфальт" | Livinglight. Рамка Air, итальянский стандарт 3 мод. Цвет "Мокрый асфальт" | Bticino | Лимитированный импортный ассортимент | 2240 | Living & Light электроустановочные изделия Bticino | PL2 | 1 | ШТ | Сертифицировано | 2026-08-04 | 5899.72 | 7079.66 | 7079.66 | Реализация складских остатков |  | 0.106 | 0.216 | 135 | 100 | 16 | 8005543595862
LNC4803TE | LL AIR 3 модуля Алюминий | Livinglight AIR 3 модуля Алюминий | Bticino | Лимитированный импортный ассортимент | 2240 | Living & Light электроустановочные изделия Bticino | PL2 | 1 | ШТ | Сертифицировано | 2026-08-04 | 5899.72 | 7079.66 | 7079.66 | Реализация складских остатков |  | 0.11 | 0.22 | 135 | 100 | 16 | 8005543497265
LNC4804AR | LL AIR 4 модуля Антрацит | Livinglight AIR 4 модуля Антрацит | Bticino | Лимитированный импортный ассортимент | 2240 | Living & Light электроустановочные изделия Bticino | PL2 | 1 | ШТ | Сертифицировано | 2026-08-04 | 6353.54 | 7624.25 | 7624.25 | Реализация складских остатков |  | 0.11 | 0.25 | 157 | 100 | 16 | 8005543497197
LNC4804BN | LivingLight Рамка AIR 4 модуля, цвет Белый | Livinglight Рамка AIR 4 модуля, цвет Белый | Bticino | Лимитированный импортный ассортимент | 2240 | Living & Light электроустановочные изделия Bticino | PL2 | 1 | ШТ | Сертифицировано | 2026-08-04 | 6353.54 | 7624.25 | 7624.25 | Реализация складских остатков |  | 0.108 | 0.2512 | 157 | 100 | 16 | 8005543481554
LNC4804CRS | LL AIR Рамка 4м "М.хром" | Livinglight. Рамка Air, итальянский стандарт 4 мод. Цвет "Матовый хром" | Bticino | Лимитированный импортный ассортимент | 2240 | Living & Light электроустановочные изделия Bticino | PL2 | 1 | ШТ | Сертифицировано | 2026-08-04 | 6353.54 | 7624.25 | 7624.25 | Реализация складских остатков |  | 0.108 | 0.2512 | 157 | 100 | 16 | 8005543604953
LNC4804CY | LL AIR Рамка 4м "Глина" | Livinglight. Рамка Air, итальянский стандарт 4 мод. Цвет "Глина" | Bticino | Лимитированный импортный ассортимент | 2240 | Living & Light электроустановочные изделия Bticino | PL2 | 1 | ШТ | Сертифицировано | 2026-08-04 | 6353.54 | 7624.25 | 7624.25 | Реализация складских остатков |  | 0.108 | 0.2512 | 157 | 100 | 16 | 8005543604977
LNC4804NK | LivingLight Рамка AIR 4 модуля, цвет Матовый никель | Livinglight Рамка AIR 4 модуля, цвет Матовый никель | Bticino | Лимитированный импортный ассортимент | 2240 | Living & Light электроустановочные изделия Bticino | PL2 | 1 | ШТ | Сертифицировано | 2026-08-04 | 6353.54 | 7624.25 | 7624.25 | Реализация складских остатков |  | 0.11 | 0.25 | 157 | 100 | 16 | 8005543422014
LNC4804PL | LivingLight Рамка AIR 4 модуля, цвет Паладий | Livinglight Рамка AIR 4 модуля, цвет Паладий | Bticino | Лимитированный импортный ассортимент | 2240 | Living & Light электроустановочные изделия Bticino | PL2 | 1 | ШТ | Сертифицировано | 2026-08-04 | 6353.54 | 7624.25 | 7624.25 | Реализация складских остатков |  | 0.11 | 0.25 | 157 | 100 | 16 | 8005543422076
LNC4804PR | LivingLight Рамка AIR 4 модуля, цвет Белый жемчуг | Livinglight Рамка AIR 4 модуля, цвет Белый жемчуг | Bticino | Лимитированный импортный ассортимент | 2240 | Living & Light электроустановочные изделия Bticino | PL2 | 1 | ШТ | Сертифицировано | 2026-08-04 | 6353.54 | 7624.25 | 7624.25 | Реализация складских остатков |  | 0.11 | 0.25 | 157 | 100 | 16 | 8005543422113
LNC4804PT | LivingLight Рамка AIR 4 модуля, цвет Олово | Livinglight Рамка AIR 4 модуля, цвет Олово | Bticino | Лимитированный импортный ассортимент | 2240 | Living & Light электроустановочные изделия Bticino | PL2 | 1 | ШТ | Сертифицировано | 2026-08-04 | 6353.54 | 7624.25 | 7624.25 | Реализация складских остатков |  | 0.11 | 0.25 | 157 | 100 | 16 | 8005543422090
LNC4804SB | LL AIR Рамка 4м "Песчаник" | Livinglight. Рамка Air, итальянский стандарт 4 мод. Цвет "Песчаник" | Bticino | Лимитированный импортный ассортимент | 2240 | Living & Light электроустановочные изделия Bticino | PL2 | 1 | ШТ | Сертифицировано | 2026-08-04 | 6353.54 | 7624.25 | 7624.25 | Реализация складских остатков |  | 0.108 | 0.2512 | 157 | 100 | 16 | 8005543605011
LNC4804ST | LL AIR Рамка 4м "М.Асфальт" | Livinglight. Рамка Air, итальянский стандарт 4 мод. Цвет "Мокрый асфальт" | Bticino | Лимитированный импортный ассортимент | 2240 | Living & Light электроустановочные изделия Bticino | PL2 | 1 | ШТ | Сертифицировано | 2026-08-04 | 6353.54 | 7624.25 | 7624.25 | Реализация складских остатков |  | 0.108 | 0.2512 | 157 | 100 | 16 | 8005543605035
LNC4804TE | LL AIR 4 модуля Алюминий | Livinglight AIR 4 модуля Алюминий | Bticino | Лимитированный импортный ассортимент | 2240 | Living & Light электроустановочные изделия Bticino | PL2 | 1 | ШТ | Сертифицировано | 2026-08-04 | 6353.54 | 7624.25 | 7624.25 | Реализация складских остатков |  | 0.11 | 0.25 | 157 | 100 | 16 | 8005543497289
LNC4804TIS | LL AIR Рамка 4м "М.титан" | Livinglight. Рамка Air, итальянский стандарт 4 мод. Цвет "Матовый титан" | Bticino | Лимитированный импортный ассортимент | 2240 | Living & Light электроустановочные изделия Bticino | PL2 | 1 | ШТ | Сертифицировано | 2026-08-04 | 6353.54 | 7624.25 | 7624.25 | Реализация складских остатков |  | 0.108 | 0.2512 | 157 | 100 | 16 | 8005543605059
LNC4807AR | LL AIR 7 модулей Антрацит | Livinglight AIR 7 модулей Антрацит | Bticino | Лимитированный импортный ассортимент | 2240 | Living & Light электроустановочные изделия Bticino | PL2 | 1 | ШТ | Сертифицировано | 2026-08-04 | 9984.13 | 11980.96 | 11980.96 | Реализация складских остатков |  | 0.15 | 0.36 | 223 | 100 | 16 | 8005543497210
LNC4807BN | LivingLight Рамка AIR 7 модулей, цвет Белый | Livinglight Рамка AIR 7 модулей, цвет Белый | Bticino | Лимитированный импортный ассортимент | 2240 | Living & Light электроустановочные изделия Bticino | PL2 | 1 | ШТ | Сертифицировано | 2026-08-04 | 9984.13 | 11980.96 | 11980.96 | Реализация складских остатков |  | 0.15 | 0.36 | 223 | 100 | 16 | 8005543481578
LNC4807CRS | LL AIR Рамка 7м "М.хром" | Livinglight. Рамка Air, итальянский стандарт 7 мод. Цвет "Матовый хром" | Bticino | Лимитированный импортный ассортимент | 2240 | Living & Light электроустановочные изделия Bticino | PL2 | 1 | ШТ | Сертифицировано | 2026-08-04 | 9984.13 | 11980.96 | 11980.96 | Реализация складских остатков |  | 0.145 | 0.3568 | 223 | 100 | 16 | 8005543605202
LNC4807NK | LivingLight Рамка AIR 7 модулей, цвет Матовый никель | Livinglight Рамка AIR 7 модулей, цвет Матовый никель | Bticino | Лимитированный импортный ассортимент | 2240 | Living & Light электроустановочные изделия Bticino | PL2 | 1 | ШТ | Сертифицировано | 2026-08-04 | 9984.13 | 11980.96 | 11980.96 | Реализация складских остатков |  | 0.15 | 0.36 | 223 | 100 | 16 | 8005543424797
LNC4807PR | LivingLight Рамка AIR 7 модулей, цвет Белый жемчуг | Livinglight Рамка AIR 7 модулей, цвет Белый жемчуг | Bticino | Лимитированный импортный ассортимент | 2240 | Living & Light электроустановочные изделия Bticino | PL2 | 1 | ШТ | Сертифицировано | 2026-08-04 | 9984.13 | 11980.96 | 11980.96 | Реализация складских остатков |  | 0.15 | 0.36 | 223 | 100 | 16 | 8005543424834
LNC4807ST | LL AIR Рамка 7м "М.Асфальт" | Livinglight. Рамка Air, итальянский стандарт 7 мод. Цвет "Мокрый асфальт" | Bticino | Лимитированный импортный ассортимент | 2240 | Living & Light электроустановочные изделия Bticino | PL2 | 1 | ШТ | Сертифицировано | 2026-08-04 | 9984.13 | 11980.96 | 11980.96 | Реализация складских остатков |  | 0.145 | 0.3568 | 223 | 100 | 16 | 8005543605165
LNC4807TE | LL AIR 7 модулей Алюминий | Livinglight AIR 7 модулей Алюминий | Bticino | Лимитированный импортный ассортимент | 2240 | Living & Light электроустановочные изделия Bticino | PL2 | 1 | ШТ | Сертифицировано | 2026-08-04 | 9984.13 | 11980.96 | 11980.96 | Реализация складских остатков |  | 0.15 | 0.36 | 223 | 100 | 16 | 8005543497302
LNC4826OF | LivingLight Рамка AIR 3+3 модуля, цвет Матовое золото | Livinglight Рамка AIR 3+3 модуля, цвет Матовое золото | Bticino | Лимитированный импортный ассортимент | 2240 | Living & Light электроустановочные изделия Bticino | PL2 | 1 | ШТ | Сертифицировано | 2026-08-04 | 12389.4 | 14867.28 | 14867.28 | Реализация складских остатков |  | 0.13 | 0.33 | 145 | 141 | 16 | 8005543425022
LNC4826PL | LivingLight Рамка AIR 3+3 модуля, цвет Паладий | Livinglight Рамка AIR 3+3 модуля, цвет Паладий | Bticino | Лимитированный импортный ассортимент | 2240 | Living & Light электроустановочные изделия Bticino | PL2 | 1 | ШТ | Сертифицировано | 2026-08-04 | 12389.4 | 14867.28 | 14867.28 | Реализация складских остатков |  | 0.13 | 0.33 | 145 | 141 | 16 | 8005543425046
LNC4826PR | LivingLight Рамка AIR 3+3 модуля, цвет Белый жемчуг | Livinglight Рамка AIR 3+3 модуля, цвет Белый жемчуг | Bticino | Лимитированный импортный ассортимент | 2240 | Living & Light электроустановочные изделия Bticino | PL2 | 1 | ШТ | Сертифицировано | 2026-08-04 | 12389.4 | 14867.28 | 14867.28 | Реализация складских остатков |  | 0.14 | 0.33 | 145 | 141 | 16 | 8005543425060
LNC4826PT | LivingLight Рамка AIR 3+3 модуля, цвет Олово | Livinglight Рамка AIR 3+3 модуля, цвет Олово | Bticino | Лимитированный импортный ассортимент | 2240 | Living & Light электроустановочные изделия Bticino | PL2 | 1 | ШТ | Сертифицировано | 2026-08-04 | 12389.4 | 14867.28 | 14867.28 | Реализация складских остатков |  | 0.13 | 0.29 | 144 | 134 | 15 | 8005543425084
LNC4826SB | LL AIR Рамка 3+3м "Песчаник" | Livinglight. Рамка Air, итальянский стандарт 3+3 мод. Цвет "Песчаник" | Bticino | Лимитированный импортный ассортимент | 2240 | Living & Light электроустановочные изделия Bticino | PL2 | 1 | ШТ | Сертифицировано | 2026-08-04 | 12389.4 | 14867.28 | 14867.28 | Реализация складских остатков |  | 0.144 | 0.32712 | 145 | 141 | 16 | 8005543605264
LNC4826TE | LL AIR 3+3 модуля Алюминий | Livinglight AIR 3+3 модуля Алюминий | Bticino | Лимитированный импортный ассортимент | 2240 | Living & Light электроустановочные изделия Bticino | PL2 | 1 | ШТ | Сертифицировано | 2026-08-04 | 12389.4 | 14867.28 | 14867.28 | Реализация складских остатков |  | 0.14 | 0.33 | 145 | 141 | 16 | 8005543497319
LNC4826TIS | LL AIR Рамка 3+3м "М.титан" | Livinglight. Рамка Air, итальянский стандарт 3+3 мод. Цвет "Матовый титан" | Bticino | Лимитированный импортный ассортимент | 2240 | Living & Light электроустановочные изделия Bticino | PL2 | 1 | ШТ | Сертифицировано | 2026-08-04 | 12389.4 | 14867.28 | 14867.28 | Реализация складских остатков |  | 0.144 | 0.32712 | 145 | 141 | 16 | 8005543605301
LND4802M2KR | LivingLight Рамка прямоугольная, 2 поста, цвет Kristall | Livinglight Рамка прямоугольная, 2 поста, цвет Kristall | Bticino | Лимитированный импортный ассортимент | 2240 | Living & Light электроустановочные изделия Bticino | PL2 | 1 | ШТ | Сертифицировано | 2026-08-04 | 3121.68 | 3746.02 | 3746.02 | Реализация складских остатков |  | 0.055 | 0.14522 | 161 | 82 | 11 | 8005543446522
LND4802M3KR | LivingLight Рамка прямоугольная, 3 поста, цвет Kristall | Livinglight Рамка прямоугольная, 3 поста, цвет Kristall | Bticino | Лимитированный импортный ассортимент | 2240 | Living & Light электроустановочные изделия Bticino | PL2 | 1 | ШТ | Сертифицировано | 2026-08-04 | 4292.31 | 5150.77 | 5150.77 | Реализация складских остатков |  | 0.09 | 0.42 | 100 | 265 | 16 | 8005543446546
LND4811AR | LL Рамка 1м антрацит | Livinglight Рамка 1м антрацит | Bticino | Лимитированный импортный ассортимент | 2240 | Living & Light электроустановочные изделия Bticino | PL2 | 1 | ШТ | Сертифицировано | 2026-08-04 | 1458.65 | 1750.38 | 1750.38 | Реализация складских остатков |  | 0.021 | 0.084 | 80 | 35 | 30 | 8005543457597
LND4811BI | LL Рамка 1м белая | Livinglight Рамка 1м белая | Bticino | Лимитированный импортный ассортимент | 2240 | Living & Light электроустановочные изделия Bticino | PL2 | 1 | ШТ | Сертифицировано | 2026-08-04 | 1448.79 | 1738.55 | 1738.55 | Реализация складских остатков |  | 0.021 | 0.084 | 80 | 35 | 30 | 8005543457610
LND4811TE | LL Рамка 1м алюминий | Livinglight Рамка 1м алюминий | Bticino | Лимитированный импортный ассортимент | 2240 | Living & Light электроустановочные изделия Bticino | PL2 | 1 | ШТ | Сертифицировано | 2026-08-04 | 2690.62 | 3228.74 | 3228.74 | Реализация складских остатков |  | 0.021 | 0.084 | 80 | 35 | 30 | 8005543457634
LND4812BI | LL Рамка 1+1м верт белая | Livinglight Рамка 1+1м верт белая | Bticino | Лимитированный импортный ассортимент | 2240 | Living & Light электроустановочные изделия Bticino | PL2 | 1 | ШТ | Сертифицировано | 2026-08-04 | 1448.79 | 1738.55 | 1738.55 | Реализация складских остатков |  | 0.046 | 0.2046 | 155 | 40 | 33 | 8005543457672
LND4812TE | LL Рамка 1+1м верт алюминий | Livinglight Рамка 1+1м верт алюминий | Bticino | Лимитированный импортный ассортимент | 2240 | Living & Light электроустановочные изделия Bticino | PL2 | 1 | ШТ | Сертифицировано | 2026-08-04 | 2690.62 | 3228.74 | 3228.74 | Реализация складских остатков |  | 0.041 | 0.2046 | 155 | 40 | 33 | 8005543457696
LND4826KR | LivingLight Рамка прямоугольная, 3+3 модуля, цвет Kristall | Livinglight Рамка прямоугольная, 3+3 модуля, цвет Kristall | Bticino | Лимитированный импортный ассортимент | 2240 | Living & Light электроустановочные изделия Bticino | PL2 | 1 | ШТ | Сертифицировано | 2026-08-04 | 5326.36 | 6391.63 | 6391.63 | Реализация складских остатков |  | 0.07 | 0.33 | 145 | 141 | 16 | 8005543446614
LNE4802BN | LL ЛП 2мод. Белый | Livinglight Лицевая панель 2 модуля Белый | Bticino | Лимитированный импортный ассортимент | 2240 | Living & Light электроустановочные изделия Bticino | PL2 | 1 | ШТ | Сертифицировано | 2026-08-04 | 4538.23 | 5445.88 | 5445.88 | Реализация складских остатков |  | 0.077 | 0.176 | 110 | 100 | 16 | 8005543501337
LNE4802CRS | LL AIR Рамка 2м "М.хром" | Livinglight. Рамка Air, немецкий стандарт 2 мод. Цвет "Матовый хром" | Bticino | Лимитированный импортный ассортимент | 2240 | Living & Light электроустановочные изделия Bticino | PL2 | 1 | ШТ | Сертифицировано | 2026-08-04 | 4538.23 | 5445.88 | 5445.88 | Реализация складских остатков |  | 0.077 | 0.176 | 110 | 100 | 16 | 8005543605660
LNE4802CY | LL AIR Рамка 2м "Глина" | Livinglight. Рамка Air, немецкий стандарт 2 мод. Цвет "Глина" | Bticino | Лимитированный импортный ассортимент | 2240 | Living & Light электроустановочные изделия Bticino | PL2 | 1 | ШТ | Сертифицировано | 2026-08-04 | 4538.23 | 5445.88 | 5445.88 | Реализация складских остатков |  | 0.08 | 0.18 | 110 | 100 | 16 | 8005543605684
LNE4802M2AR | LL AIR Рамка 2+2м "Антрацит" | Livinglight. Рамка Air, немецкий стандарт 2+2 мод. Цвет "Антрацит" | Bticino | Лимитированный импортный ассортимент | 2240 | Living & Light электроустановочные изделия Bticino | PL2 | 1 | ШТ | Сертифицировано | 2026-08-04 | 7261.18 | 8713.42 | 8713.42 | Реализация складских остатков |  | 0.13 | 0.54 | 185 | 105 | 28 | 8005543606742
LNE4802M2BM | LL AIR Рам 2+2м "Лунная ночь" | Livinglight. Рамка Air, немецкий стандарт 2+2 мод. Цвет "Лунная ночь" | Bticino | Лимитированный импортный ассортимент | 2240 | Living & Light электроустановочные изделия Bticino | PL2 | 1 | ШТ | Сертифицировано | 2026-08-04 | 7261.18 | 8713.42 | 8713.42 | Реализация складских остатков |  | 0.13 | 0.54 | 185 | 105 | 28 | 8005543606568
LNE4802M2BN | LL рамка 2x2мод.71мм.Белый | Livinglight рамка 2x2мод.71мм.Белый | Bticino | Лимитированный импортный ассортимент | 2240 | Living & Light электроустановочные изделия Bticino | PL2 | 1 | ШТ | Сертифицировано | 2026-08-04 | 7261.18 | 8713.42 | 8713.42 | Реализация складских остатков |  | 0.12 | 0.63 | 190 | 110 | 30 | 8005543501597
LNE4802M2NK | LL рамка 2x2мод.71мм.М.никель | Livinglight рамка 2x2мод.71мм.М.никель | Bticino | Лимитированный импортный ассортимент | 2240 | Living & Light электроустановочные изделия Bticino | PL2 | 1 | ШТ | Сертифицировано | 2026-08-04 | 7261.18 | 8713.42 | 8713.42 | Реализация складских остатков |  | 0.141 | 0.63 | 185 | 105 | 28 | 8005543501528
LNE4802M2OF | LL рамка 2x2мод.71мм.М.золото | Livinglight рамка 2x2мод.71мм.М.золото | Bticino | Лимитированный импортный ассортимент | 2240 | Living & Light электроустановочные изделия Bticino | PL2 | 1 | ШТ | Сертифицировано | 2026-08-04 | 7261.18 | 8713.42 | 8713.42 | Реализация складских остатков |  | 0.13 | 0.63 | 190 | 110 | 30 | 8005543501481
LNE4802M2PR | LL рамка 2x2мод.71мм.Белый жемчуг | Livinglight рамка 2x2мод.71мм.Белый жемчуг | Bticino | Лимитированный импортный ассортимент | 2240 | Living & Light электроустановочные изделия Bticino | PL2 | 1 | ШТ | Сертифицировано | 2026-08-04 | 7261.18 | 8713.42 | 8713.42 | Реализация складских остатков |  | 0.12 | 0.63 | 190 | 110 | 30 | 8005543501443
LNE4802M2PT | LL рамка 2x2мод.71мм.Олово | Livinglight рамка 2x2мод.71мм.Олово | Bticino | Лимитированный импортный ассортимент | 2240 | Living & Light электроустановочные изделия Bticino | PL2 | 1 | ШТ | Сертифицировано | 2026-08-04 | 7261.18 | 8713.42 | 8713.42 | Реализация складских остатков |  | 0.13 | 0.63 | 190 | 110 | 30 | 8005543501429
LNE4802M2SB | LL AIR Рамка 2+2м "Песчаник" | Livinglight. Рамка Air, немецкий стандарт 2+2 мод. Цвет "Песчаник" | Bticino | Лимитированный импортный ассортимент | 2240 | Living & Light электроустановочные изделия Bticino | PL2 | 1 | ШТ | Сертифицировано | 2026-08-04 | 7261.18 | 8713.42 | 8713.42 | Реализация складских остатков |  | 0.13 | 0.54 | 185 | 105 | 28 | 8005543606520
LNE4802M2TE | LL рамка 2x2мод.71мм.Алюминий | Livinglight рамка 2x2мод.71мм.Алюминий | Bticino | Лимитированный импортный ассортимент | 2240 | Living & Light электроустановочные изделия Bticino | PL2 | 1 | ШТ | Сертифицировано | 2026-08-04 | 7261.18 | 8713.42 | 8713.42 | Реализация складских остатков |  | 0.13 | 0.54 | 185 | 105 | 28 | 8005543510919
LNE4802M2TIS | LL AIR Рамка 2+2м "М.титан" | Livinglight. Рамка Air, немецкий стандарт 2+2 мод. Цвет "Матовый титан" | Bticino | Лимитированный импортный ассортимент | 2240 | Living & Light электроустановочные изделия Bticino | PL2 | 1 | ШТ | Сертифицировано | 2026-08-04 | 7261.18 | 8713.42 | 8713.42 | Реализация складских остатков |  | 0.14 | 0.49 | 185 | 105 | 28 | 8005543606605
LNE4802M3AR | LL AIR Рам 2+2+2м "Антрацит" | Livinglight. Рамка Air, немецкий стандарт 2+2+2 мод. Цвет "Антрацит" | Bticino | Лимитированный импортный ассортимент | 2240 | Living & Light электроустановочные изделия Bticino | PL2 | 1 | ШТ | Сертифицировано | 2026-08-04 | 9984.13 | 11980.96 | 11980.96 | Реализация складских остатков |  | 0.188 | 0.7497 | 255 | 105 | 28 | 8005543606766
LNE4802M3BM | LL AIR Рам 2+2+2м "Лун.ночь" | Livinglight. Рамка Air, немецкий стандарт 2+2+2 мод. Цвет "Лунная ночь" | Bticino | Лимитированный импортный ассортимент | 2240 | Living & Light электроустановочные изделия Bticino | PL2 | 1 | ШТ | Сертифицировано | 2026-08-04 | 9984.13 | 11980.96 | 11980.96 | Реализация складских остатков |  | 0.188 | 0.7497 | 255 | 105 | 28 | 8005543606582
LNE4802M3BN | LL рамка 2x3мод.71мм.Белый | Livinglight рамка 2x3мод.71мм.Белый | Bticino | Лимитированный импортный ассортимент | 2240 | Living & Light электроустановочные изделия Bticino | PL2 | 1 | ШТ | Сертифицировано | 2026-08-04 | 9984.13 | 11980.96 | 11980.96 | Реализация складских остатков |  | 0.19 | 0.86 | 260 | 110 | 30 | 8005543501832
LNE4802M3CY | LL AIR Рамка 2+2+2м "Глина" | Livinglight. Рамка Air, немецкий стандарт 2+2+2 мод. Цвет "Глина" | Bticino | Лимитированный импортный ассортимент | 2240 | Living & Light электроустановочные изделия Bticino | PL2 | 1 | ШТ | Сертифицировано | 2026-08-04 | 9984.13 | 11980.96 | 11980.96 | Реализация складских остатков |  | 0.188 | 0.7497 | 255 | 105 | 28 | 8005543606797
LNE4802M3NK | LL рамка 2x3мод.71мм.М.никель | Livinglight рамка 2x3мод.71мм.М.никель | Bticino | Лимитированный импортный ассортимент | 2240 | Living & Light электроустановочные изделия Bticino | PL2 | 1 | ШТ | Сертифицировано | 2026-08-04 | 9984.13 | 11980.96 | 11980.96 | Реализация складских остатков |  | 0.19 | 0.86 | 260 | 110 | 30 | 8005543501757
LNE4802M3OF | LL рамка 2x3мод.71мм.М.золото | Livinglight рамка 2x3мод.71мм.М.золото | Bticino | Лимитированный импортный ассортимент | 2240 | Living & Light электроустановочные изделия Bticino | PL2 | 1 | ШТ | Сертифицировано | 2026-08-04 | 9984.13 | 11980.96 | 11980.96 | Реализация складских остатков |  | 0.19 | 0.86 | 260 | 110 | 30 | 8005543501719
LNE4802M3PL | LL рамка 2x3мод.71мм.Палладий | Livinglight рамка 2x3мод.71мм.Палладий | Bticino | Лимитированный импортный ассортимент | 2240 | Living & Light электроустановочные изделия Bticino | PL2 | 1 | ШТ | Сертифицировано | 2026-08-04 | 9984.13 | 11980.96 | 11980.96 | Реализация складских остатков |  | 0.19 | 0.86 | 260 | 110 | 30 | 8005543501696
LNE4802M3PR | LL рамка 2x3мод.71мм.Белый жемчуг | Livinglight рамка 2x3мод.71мм.Белый жемчуг | Bticino | Лимитированный импортный ассортимент | 2240 | Living & Light электроустановочные изделия Bticino | PL2 | 1 | ШТ | Сертифицировано | 2026-08-04 | 9984.13 | 11980.96 | 11980.96 | Реализация складских остатков |  | 0.19 | 0.86 | 260 | 110 | 30 | 8005543501672
LNE4802M3PT | LL рамка 2x3мод.71мм.Олово | Livinglight рамка 2x3мод.71мм.Олово | Bticino | Лимитированный импортный ассортимент | 2240 | Living & Light электроустановочные изделия Bticino | PL2 | 1 | ШТ | Сертифицировано | 2026-08-04 | 9984.13 | 11980.96 | 11980.96 | Реализация складских остатков |  | 0.19 | 0.86 | 260 | 110 | 30 | 8005543501641
LNE4802M3SB | LL AIR Рам 2+2+2м "Песчаник" | Livinglight. Рамка Air, немецкий стандарт 2+2+2 мод. Цвет "Песчаник" | Bticino | Лимитированный импортный ассортимент | 2240 | Living & Light электроустановочные изделия Bticino | PL2 | 1 | ШТ | Сертифицировано | 2026-08-04 | 9984.13 | 11980.96 | 11980.96 | Реализация складских остатков |  | 0.188 | 0.7497 | 255 | 105 | 28 | 8005543606544
LNE4802M3ST | LL AIR Рам 2+2+2м "М.Асфальт" | Livinglight. Рамка Air, немецкий стандарт 2+2+2 мод. Цвет "Мокрый асфальт" | Bticino | Лимитированный импортный ассортимент | 2240 | Living & Light электроустановочные изделия Bticino | PL2 | 1 | ШТ | Сертифицировано | 2026-08-04 | 9984.13 | 11980.96 | 11980.96 | Реализация складских остатков |  | 0.188 | 0.7497 | 255 | 105 | 28 | 8005543606834
LNE4802M3TE | LL рамка 2x3мод.71мм.Алюминий | Livinglight рамка 2x3мод.71мм.Алюминий | Bticino | Лимитированный импортный ассортимент | 2240 | Living & Light электроустановочные изделия Bticino | PL2 | 1 | ШТ | Сертифицировано | 2026-08-04 | 9984.13 | 11980.96 | 11980.96 | Реализация складских остатков |  | 0.188 | 0.7497 | 255 | 105 | 28 | 8005543510926
LNE4802M3TIS | LL AIR Рамка 2+2+2м "М.титан" | Livinglight. Рамка Air, немецкий стандарт 2+2+2 мод. Цвет "Матовый титан" | Bticino | Лимитированный импортный ассортимент | 2240 | Living & Light электроустановочные изделия Bticino | PL2 | 1 | ШТ | Сертифицировано | 2026-08-04 | 9984.13 | 11980.96 | 11980.96 | Реализация складских остатков |  | 0.188 | 0.7497 | 255 | 105 | 28 | 8005543606629
LNE4802NK | LL ЛП 2мод. М.никель | Livinglight Лицевая панель 2мод. М.никель | Bticino | Лимитированный импортный ассортимент | 2240 | Living & Light электроустановочные изделия Bticino | PL2 | 1 | ШТ | Сертифицировано | 2026-08-04 | 4538.23 | 5445.88 | 5445.88 | Реализация складских остатков |  | 0.077 | 0.176 | 110 | 100 | 16 | 8005543501184
LNE4802OF | LL ЛП 2мод. М.золото | Livinglight Лицевая панель 2мод. М.золото | Bticino | Лимитированный импортный ассортимент | 2240 | Living & Light электроустановочные изделия Bticino | PL2 | 1 | ШТ | Сертифицировано | 2026-08-04 | 4538.23 | 5445.88 | 5445.88 | Реализация складских остатков |  | 0.077 | 0.176 | 110 | 100 | 16 | 8005543501221
LNE4802PL | LL ЛП 2мод. Палладий | Livinglight Лицевая панель 2мод. Палладий | Bticino | Лимитированный импортный ассортимент | 2240 | Living & Light электроустановочные изделия Bticino | PL2 | 1 | ШТ | Сертифицировано | 2026-08-04 | 4538.23 | 5445.88 | 5445.88 | Реализация складских остатков |  | 0.077 | 0.176 | 110 | 100 | 16 | 8005543501245
LNE4802PR | LL ЛП 2мод. Белый жемчуг | Livinglight Лицевая панель 2мод. Белый жемчуг | Bticino | Лимитированный импортный ассортимент | 2240 | Living & Light электроустановочные изделия Bticino | PL2 | 1 | ШТ | Сертифицировано | 2026-08-04 | 4538.23 | 5445.88 | 5445.88 | Реализация складских остатков |  | 0.077 | 0.176 | 110 | 100 | 16 | 8005543501269
LNE4802PT | LL ЛП 2мод. Олово | Livinglight Лицевая панель 2мод. Олово | Bticino | Лимитированный импортный ассортимент | 2240 | Living & Light электроустановочные изделия Bticino | PL2 | 1 | ШТ | Сертифицировано | 2026-08-04 | 4538.23 | 5445.88 | 5445.88 | Реализация складских остатков |  | 0.077 | 0.176 | 110 | 100 | 16 | 8005543501283
LNE4802SB | LL AIR Рамка 2м "Песчаник" | Livinglight. Рамка Air, немецкий стандарт 2 мод. Цвет "Песчаник" | Bticino | Лимитированный импортный ассортимент | 2240 | Living & Light электроустановочные изделия Bticino | PL2 | 1 | ШТ | Сертифицировано | 2026-08-04 | 4538.23 | 5445.88 | 5445.88 | Реализация складских остатков |  | 0.077 | 0.176 | 110 | 100 | 16 | 8005543605783
LNE4802ST | LL AIR Рамка 2м "М.Асфальт" | Livinglight. Рамка Air, немецкий стандарт 2 мод. Цвет "Мокрый асфальт" | Bticino | Лимитированный импортный ассортимент | 2240 | Living & Light электроустановочные изделия Bticino | PL2 | 1 | ШТ | Сертифицировано | 2026-08-04 | 4538.23 | 5445.88 | 5445.88 | Реализация складских остатков |  | 0.077 | 0.176 | 110 | 100 | 16 | 8005543605745
LNE4802TE | LL ЛП 2мод. Алюминий | Livinglight Лицевая панель 2мод. Алюминий | Bticino | Лимитированный импортный ассортимент | 2240 | Living & Light электроустановочные изделия Bticino | PL2 | 1 | ШТ | Сертифицировано | 2026-08-04 | 4538.23 | 5445.88 | 5445.88 | Реализация складских остатков |  | 0.08 | 0.18 | 110 | 100 | 16 | 8005543510889
LNE4802TIS | LL AIR Рамка 2м "М.титан" | Livinglight. Рамка Air, немецкий стандарт 2 мод. Цвет "Матовый титан" | Bticino | Лимитированный импортный ассортимент | 2240 | Living & Light электроустановочные изделия Bticino | PL2 | 1 | ШТ | Сертифицировано | 2026-08-04 | 4538.23 | 5445.88 | 5445.88 | Реализация складских остатков |  | 0.077 | 0.176 | 110 | 100 | 16 | 8005543605769
MH202 | MyHome Программируемый блок сценариев | Устройство для запуска сценариев - MyHome SCS | Bticino | Лимитированный импортный ассортимент | 2346 | Устройства сценарного и централизованного управления MYHOME (BTICINO) | PL3 | 1 | ШТ | Информация по запросу | - | 212812.17 | 255374.6 | 255374.6 | Реализация складских остатков |  | 0.4 | 3.06 | 200 | 170 | 90 | 8005543530733
N4001M2A | LivingLight Выключатель с автоматическими клемами, размер 2 модуля, цвет белый | Livinglight Выключатель с автоматическими клемами, размер 2 модуля, цвет белый | Bticino | Лимитированный импортный ассортимент | 2240 | Living & Light электроустановочные изделия Bticino | PL2 | 1 | ШТ | Информация по запросу | - | 2325.8 | 2790.96 | 2790.96 | Реализация складских остатков |  | 0.285 | 1.6335 | 275 | 108 | 55 | 8005543420553
N4001M2N | LivingLight Выключатель с винтовыми клемами, размер 2 модуля, цвет белый | LivingLight Выключатель с винтовыми клемами, размер 2 модуля, цвет белый | Bticino | Лимитированный импортный ассортимент | 2240 | Living & Light электроустановочные изделия Bticino | PL2 | 1 | ШТ | Информация по запросу | - | 1707.16 | 2048.59 | 2048.59 | Реализация складских остатков |  | 0.301 | 1.6335 | 275 | 108 | 55 | 8005543415030
N4002N | LivingLight Выключатель 2-х полюсный, 16AX, цвет белый | Livinglight Выключатель 2-х полюсный, 16AX, цвет белый | Bticino | Лимитированный импортный ассортимент | 2240 | Living & Light электроустановочные изделия Bticino | PL2 | 10 | ШТ | Информация по запросу | - | 2344.43 | 2813.32 | 2813.32 | Реализация складских остатков |  | 0.28 | 1.2 | 185 | 118 | 55 | 8005543419588
N4003A | LivingLight Переключатель с автоматическими клемами, размер 1 модуль, цвет белый | Livinglight Переключатель с автоматическими клемами, размер 1 модуль, цвет белый | Bticino | Лимитированный импортный ассортимент | 2240 | Living & Light электроустановочные изделия Bticino | PL2 | 1 | ШТ | Информация по запросу | - | 2180.53 | 2616.64 | 2616.64 | Реализация складских остатков |  | 0.262 | 0.98235 | 185 | 118 | 45 | 8005543420577
N4003M2A | LivingLight Переключатель с автоматическими клемами, размер 2 модуля, цвет белый | Livinglight Переключатель с автоматическими клемами, размер 2 модуля, цвет белый | Bticino | Лимитированный импортный ассортимент | 2240 | Living & Light электроустановочные изделия Bticino | PL2 | 1 | ШТ | Информация по запросу | - | 2353.05 | 2823.66 | 2823.66 | Реализация складских остатков |  | 0.285 | 1.6335 | 275 | 108 | 55 | 8005543420591
N4003N | LivingLight Переключатель с винтовыми клемами, размер 1 модуль, цвет белый | LivingLight Переключатель с винтовыми клемами, размер 1 модуль, цвет белый | Bticino | Лимитированный импортный ассортимент | 2240 | Living & Light электроустановочные изделия Bticino | PL2 | 1 | ШТ | Информация по запросу | - | 1509.81 | 1811.77 | 1811.77 | Реализация складских остатков |  | 0.278 | 0.98235 | 185 | 118 | 45 | 8005543414941
N4004M2N | LivingLight Переключатель промежуточный с механическими клемами, размер 2 модуля, цвет белый | LivingLight Переключатель промежуточный с механическими клемами, размер 2 модуля, цвет белый | Bticino | Лимитированный импортный ассортимент | 2240 | Living & Light электроустановочные изделия Bticino | PL2 | 1 | ШТ | Информация по запросу | - | 2891.63 | 3469.96 | 3469.96 | Реализация складских остатков |  | 0.41 | 1.6335 | 275 | 108 | 55 | 8005543419601
N4004N | LivingLight Переключатель промежуточный с механическими клемами, размер 1 модуль, цвет белый | LivingLight Переключатель промежуточный с механическими клемами, размер 1 модуль, цвет белый | Bticino | Лимитированный импортный ассортимент | 2240 | Living & Light электроустановочные изделия Bticino | PL2 | 1 | ШТ | Информация по запросу | - | 2645.34 | 3174.41 | 3174.41 | Реализация складских остатков |  | 0.287 | 1.2006 | 185 | 118 | 55 | 8005543419625
N4005M2A | LivingLight Кнопка с автоматическими клемами, размер 2 модуля, цвет белый | Livinglight Кнопка с автоматическими клемами, размер 2 модуля, цвет белый | Bticino | Лимитированный импортный ассортимент | 2240 | Living & Light электроустановочные изделия Bticino | PL2 | 1 | ШТ | Информация по запросу | - | 2081.16 | 2497.39 | 2497.39 | Реализация складских остатков |  | 0.285 | 1.6335 | 275 | 108 | 55 | 8005543420638
N4005M2N | LivingLight Кнопка с винтовыми клемами, размер 2 модуля, цвет белый | Livinglight Кнопка с винтовыми клемами, размер 2 модуля, цвет белый | Bticino | Лимитированный импортный ассортимент | 2240 | Living & Light электроустановочные изделия Bticino | PL2 | 1 | ШТ | Информация по запросу | - | 1787.19 | 2144.63 | 2144.63 | Реализация складских остатков |  | 0.301 | 1.6335 | 275 | 108 | 55 | 8005543414910
N4005N | LivingLight Кнопка с винтовыми клемами, размер 1 модуль, цвет белый | Livinglight Кнопка с винтовыми клемами, размер 1 модуль, цвет белый | Bticino | Лимитированный импортный ассортимент | 2240 | Living & Light электроустановочные изделия Bticino | PL2 | 1 | ШТ | Информация по запросу | - | 1269.75 | 1523.7 | 1523.7 | Реализация складских остатков |  | 0.256 | 0.98235 | 185 | 118 | 45 | 8005543414880
N4022 | 2х полюсный переключатель 1П с ключом, 16А | 2х полюсный переключатель 1П с ключом, 16А | Bticino | Лимитированный импортный ассортимент | 2240 | Living & Light электроустановочные изделия Bticino | PL2 | 1 | ШТ | Информация по запросу | - | 19961.99 | 23954.39 | 23954.39 | Реализация складских остатков |  | 0.05 | 0.07 | 58 | 21 | 60 | 8012199029788
N4033 | Кнопка 10А, 1P-NО | Кнопка 10а, 1p-Nо | Bticino | Лимитированный импортный ассортимент | 2240 | Living & Light электроустановочные изделия Bticino | PL2 | 1 | ШТ | Информация по запросу | - | 2783.02 | 3339.62 | 3339.62 | Реализация складских остатков |  | 0.03 | 0.09 | 58 | 27 | 60 | 8012199030029
N4044N | LivingLight Кнопка (NO), 10А, 2P с независимыми контактами, цвет белый | Livinglight Кнопка (NO), 10А, 2P с независимыми контактами, цвет белый | Bticino | Лимитированный импортный ассортимент | 2240 | Living & Light электроустановочные изделия Bticino | PL2 | 10 | ШТ | Информация по запросу | - | 1757.54 | 2109.05 | 2109.05 | Реализация складских остатков |  | 0.28 | 1.2 | 185 | 118 | 55 | 8005543419786
N4051AN | LL Выкл акс авт 10А 1м бел | Livinglight. Выключатель аксиальный одноклавишный 10А 250В. Автоматические клеммы. 1 модуль. Цвет Белый | Bticino | Лимитированный импортный ассортимент | 2240 | Living & Light электроустановочные изделия Bticino | PL2 | 1 | ШТ | Информация по запросу | - | 1755.94 | 2107.13 | 2107.13 | Реализация складских остатков |  | 0.252 | 0.98235 | 185 | 118 | 45 | 8005543586198
N4051M2AN | LL Выкл акс авт 10А 2м бел | Livinglight. Выключатель аксиальный одноклавишный 10А 250В. Автоматические клеммы. 2 модуля. Цвет Белый | Bticino | Лимитированный импортный ассортимент | 2240 | Living & Light электроустановочные изделия Bticino | PL2 | 10 | ШТ | Информация по запросу | - | 2390.03 | 2868.04 | 2868.04 | Реализация складских остатков |  | 0.28 | 1.63 | 275 | 108 | 55 | 8005543586228
N4053M2AN | LL Пркл акс авт 10А 2м бел | Livinglight. Переключатель аксиальный одноклавишный 10А 250В. Автоматические клеммы. 2 модуля. Цвет Белый | Bticino | Лимитированный импортный ассортимент | 2240 | Living & Light электроустановочные изделия Bticino | PL2 | 1 | ШТ | Информация по запросу | - | 2747.84 | 3297.41 | 3297.41 | Реализация складских остатков |  | 0.275 | 1.6335 | 275 | 108 | 55 | 8005543586259
N4054 | LivingLight Переключатель промежуточный Axial с автоматическими клемами, размер 1 модуль, цвет белый | Livinglight Переключатель промежуточный Axial с автоматическими клемами, размер 1 модуль, цвет белый | Bticino | Лимитированный импортный ассортимент | 2240 | Living & Light электроустановочные изделия Bticino | PL2 | 1 | ШТ | Информация по запросу | - | 3703.46 | 4444.15 | 4444.15 | Реализация складских остатков |  | 0.282 | 1.2006 | 185 | 118 | 55 | 8005543419793
N4054M2 | LivingLight Переключатель промежуточный Axial с автоматическими клемами, размер 2 модуля, цвет белый | Livinglight Переключатель промежуточный Axial с автоматическими клемами, размер 2 модуля, цвет белый | Bticino | Лимитированный импортный ассортимент | 2240 | Living & Light электроустановочные изделия Bticino | PL2 | 1 | ШТ | Информация по запросу | - | 4048.29 | 4857.95 | 4857.95 | Реализация складских остатков |  | 0.315 | 1.6335 | 275 | 108 | 55 | 8005543419816
N4139 | LL Розетка "мультистандарт",5/6/10/13А 127В/250В, 2 модуля, белая | Livinglight Розетка "мультистандарт",5/6/10/13А 127В/250В, 2 модуля, белая | Bticino | Лимитированный импортный ассортимент | 2240 | Living & Light электроустановочные изделия Bticino | PL2 | 10 | ШТ | Сертифицировано | 2026-07-18 | 3859.82 | 4631.78 | 4631.78 | Реализация складских остатков |  | 0.47 | 1.59 | 275 | 105 | 55 | 8005543556283
N4140 | Розетка 2П + заземление (центр., боков.) 10А/16А с защитными шторками 2 модуля | Розетка 2П + заземление (центр., боков.) 10А/16А с защитными шторками 2 модуля | Bticino | Лимитированный импортный ассортимент | 2240 | Living & Light электроустановочные изделия Bticino | PL2 | 1 | ШТ | Информация по запросу | - | 2731.33 | 3277.6 | 3277.6 | Реализация складских остатков |  | 0.441 | 1.8172 | 280 | 118 | 55 | 8012199000756
N4140/16 | Розетка 2П + заземление (центр., боков.) 16А с защитными шторками 2 модуля | Розетка 2П + заземление (центр., боков.) 16А с защитными шторками 2 модуля | Bticino | Лимитированный импортный ассортимент | 2240 | Living & Light электроустановочные изделия Bticino | PL2 | 10 | ШТ | Информация по запросу | - | 2548.42 | 3058.1 | 3058.1 | Реализация складских остатков |  | 0.49 | 1.82 | 280 | 118 | 55 | 8012199495033
N4140/16F | LL Роз.2К+З ит/н flat 2м бел | LIVINGLIGHT. Розетка 2К+З 16А 250В, немецкого/итальянского стандартов,с плоской лицевой панелью. Цвет Белый | Bticino | Лимитированный импортный ассортимент | 2240 | Living & Light электроустановочные изделия Bticino | PL2 | 10 | ШТ | Сертифицировано | 2027-12-27 | 2264.59 | 2717.51 | 2717.51 | Реализация складских остатков |  | 0.42 | 1.63 | 275 | 108 | 55 | 8005543565735
N4141 | Розетка 2П + заземление (боков.) 10А/16А с защитными шторками 2 модуля | Розетка 2П + заземление (боков.) 10А/16А с защитными шторками 2 модуля | Bticino | Лимитированный импортный ассортимент | 2240 | Living & Light электроустановочные изделия Bticino | PL2 | 10 | ШТ | Информация по запросу | - | 1742.01 | 2090.41 | 2090.41 | Реализация складских остатков |  | 0.52 | 1.82 | 280 | 118 | 55 | 8012199000817
N4141AN | LivingLight Розетка силовая 2К+З с автоматическими клемами, цвет белый | LivingLight Розетка силовая 2К+З с автоматическими клемами, цвет белый | Bticino | Лимитированный импортный ассортимент | 2240 | Living & Light электроустановочные изделия Bticino | PL2 | 10 | ШТ | Сертифицировано | 2027-12-27 | 2311.17 | 2773.4 | 2773.4 | Реализация складских остатков |  | 0.37 | 1.63 | 275 | 108 | 55 | 8005543445433
N4141MAP | LivingLight Розетка 2К+З с крышкой и суппортом, цвет белый | LivingLight Розетка 2К+З с крышкой и суппортом, цвет белый | Bticino | Лимитированный импортный ассортимент | 2240 | Living & Light электроустановочные изделия Bticino | PL2 | 10 | ШТ | Сертифицировано | 2027-12-27 | 3623.36 | 4348.03 | 4348.03 | Реализация складских остатков |  | 0.693 | 5.22 | 290 | 180 | 100 | 8005543480502
N4142 | Розетка 2П + заземление 10А/16А 250В с защитными шторками 2 модуля Французский стандарт | Розетка 2П + заземление 10А/16А 250В с защитными шторками 2 модуля Французский стандарт | Bticino | Лимитированный импортный ассортимент | 2240 | Living & Light электроустановочные изделия Bticino | PL2 | 10 | ШТ | Сертифицировано | 2026-07-18 | 2750.18 | 3300.22 | 3300.22 | Реализация складских остатков |  | 0.45 | 1.63 | 275 | 108 | 55 | 8012199158792
N4145 | Розетка 2П + заземление 10А/16А 250В с крышкой | Розетка 2П + заземление 10А/16А 250В с крышкой | Bticino | Лимитированный импортный ассортимент | 2240 | Living & Light электроустановочные изделия Bticino | PL2 | 10 | ШТ | Сертифицировано | 2026-07-18 | 4013.66 | 4816.39 | 4816.39 | Реализация складских остатков |  | 0.49 | 1.73 | 273 | 115 | 55 | 8012199158815
N4177 | Розетка для бритв с изолирующим трансформатором, питание 230В 50/60Гц | Розетка для бритв с изолирующим трансформатором, питание 230В 50/60Гц | Bticino | Лимитированный импортный ассортимент | 2240 | Living & Light электроустановочные изделия Bticino | PL2 | 5 | ШТ | Информация по запросу | - | 26959.8 | 32351.76 | 32351.76 | Реализация складских остатков |  | 2.14 | 4.66 | 182 | 140 | 183 | 8012199531021
N4180 | Розетка 2П + заземление 16A, 250В с защитными шторками | Розетка 2П + заземление 16A, 250В с защитными шторками | Bticino | Лимитированный импортный ассортимент | 2240 | Living & Light электроустановочные изделия Bticino | PL2 | 1 | ШТ | Информация по запросу | - | 1266.48 | 1519.78 | 1519.78 | Реализация складских остатков |  | 0.308 | 0.98235 | 185 | 118 | 45 | 8012199016399
N4258/11N | RJ-11, соединение К10, кат. 2 | RJ11, соединение К10, Cat. 2 | Bticino | Лимитированный импортный ассортимент | 2240 | Living & Light электроустановочные изделия Bticino | PL2 | 50 | ШТ | Сертифицировано | 2026-08-05 | 2444.61 | 2933.53 | 2933.53 | Реализация складских остатков |  | 0.93 | 5.01 | 190 | 170 | 155 | 8012199536040
N4262C5E | Розетка light RJ 45 UTP кат5E 110 | Розетка light RJ45 UTP Cat. 5e 110 | Bticino | Лимитированный импортный ассортимент | 2802 | Розетки RJ 45 Bticino | PL8 | 1 | ШТ | Сертифицировано | 2026-08-05 | 2905.79 | 3486.95 | 3486.95 | Реализация складских остатков |  | 0.03 | 0.03 | 45 | 25 | 25 | 8005543407615
N4262C6 | LivingLight Розетка RJ45, UTP, cat6, IDC110, цвет белый | Livinglight Розетка RJ45, UTP, Cat. 6, IDC 110, цвет белый | Bticino | Лимитированный импортный ассортимент | 2802 | Розетки RJ 45 Bticino | PL8 | 1 | ШТ | Сертифицировано | 2026-08-05 | 5515.03 | 6618.04 | 6618.04 | Реализация складских остатков |  | 0.03 | 0.03 | 45 | 25 | 25 | 8005543407639
N4262C6S | LL Розетка RJ45 IDC STP к6 бел | Livinglight Розетка RJ45, STP, Cat. 6, IDC110, цвет белый | Bticino | Лимитированный импортный ассортимент | 2802 | Розетки RJ 45 Bticino | PL8 | 1 | ШТ | Сертифицировано | 2026-08-05 | 5264.34 | 6317.21 | 6317.21 | Реализация складских остатков |  | 0.03 | 0.03 | 45 | 25 | 25 | 8005543407653
N4279C5E | light RJ 45 UTP кат5E | Livinglight RJ45 UTP Cat. 5e | Bticino | Лимитированный импортный ассортимент | 2802 | Розетки RJ 45 Bticino | PL8 | 1 | ШТ | Сертифицировано | 2026-08-05 | 3058.66 | 3670.39 | 3670.39 | Реализация складских остатков |  | 0.124 | 0.98235 | 185 | 118 | 45 | 8012199976785
N4285 | LivingLight Разъем USB, цвет белый | Livinglight Разъём USB, цвет белый | Bticino | Лимитированный импортный ассортимент | 2840 | Коннекторы аудио-видео Bticino | PL8 | 1 | ШТ | Сертифицировано | 2026-08-05 | 6158.54 | 7390.25 | 7390.25 | Реализация складских остатков |  | 0.03 | 0.09 | 58 | 27 | 60 | 8005543401873
N4285C1 | LL Зарядка USB 1,1А 1м бел | Livinglight. Розетка USB для зарядки мобильных устройств 1,1А 230/5В. 1 модуль. Цвет Белый | Bticino | Лимитированный импортный ассортимент | 2240 | Living & Light электроустановочные изделия Bticino | PL2 | 1 | ШТ | Сертифицировано | 2026-07-18 | 5920.76 | 7104.91 | 7104.91 | Реализация складских остатков |  | 0.03 | 0.09396 | 58 | 27 | 60 | 8005543587188
N4285C2 | LL разъем д/зарядки 2хUSB бел | Livinglight Разъём для зарядки 2хUSB бел | Bticino | Лимитированный импортный ассортимент | 2240 | Living & Light электроустановочные изделия Bticino | PL2 | 1 | ШТ | Сертифицировано | 2026-07-18 | 7575 | 9090 | 9090 | Реализация складских остатков |  | 0.06 | 0.09 | 58 | 27 | 60 | 8005543488621
N4294 | Разъемы для внешних громковорителей | Разъёмы для внешних громковорителей | Bticino | Лимитированный импортный ассортимент | 2240 | Living & Light электроустановочные изделия Bticino | PL2 | 1 | ШТ | Информация по запросу | - | 4868.44 | 5842.13 | 5842.13 | Реализация складских остатков |  | 0.019 | 0.0396 | 24 | 50 | 33 | 8012199739496
N4301/10 | Автоматический выключатель, 10А 1 модуль | Автоматический выключатель, 10А 1 модуль | Bticino | Лимитированный импортный ассортимент | 2240 | Living & Light электроустановочные изделия Bticino | PL2 | 1 | ШТ | Информация по запросу | - | 9328 | 11193.6 | 11193.6 | Реализация складских остатков |  | 0.04 | 0.09 | 58 | 27 | 60 | 8012199030906
N4301/16 | Автоматический выключатель, 16А 1 модуль | Автоматический выключатель, 16А 1 модуль | Bticino | Лимитированный импортный ассортимент | 2240 | Living & Light электроустановочные изделия Bticino | PL2 | 1 | ШТ | Информация по запросу | - | 10071.2 | 12085.44 | 12085.44 | Реализация складских остатков |  | 0.05 | 0.09 | 58 | 27 | 60 | 8012199030920
N4301/6 | Автоматический выключатель с индикатором защиты 1 полюса, 1500А 230В 1 модуль | Автоматический выключатель с индикатором защиты 1 полюса, 1500А 230В 1 модуль | Bticino | Лимитированный импортный ассортимент | 2240 | Living & Light электроустановочные изделия Bticino | PL2 | 1 | ШТ | Информация по запросу | - | 10843.66 | 13012.39 | 13012.39 | Реализация складских остатков |  | 0.05 | 0.09 | 58 | 27 | 60 | 8012199030944
N4305/10 | 2х полюсный дифференциальный автоматический выключатель 10А 230В 2 модуля | 2х полюсный дифференциальный автоматический выключатель 10А 230В 2 модуля | Bticino | Лимитированный импортный ассортимент | 2240 | Living & Light электроустановочные изделия Bticino | PL2 | 1 | ШТ | Информация по запросу | - | 29022.73 | 34827.28 | 34827.28 | Реализация складских остатков |  | 0.09 | 0.19 | 58 | 54 | 60 | 8012199029900
N4305/6 | 2х полюсный дифференциальный автоматический выключатель 6А 230В 2 модуля | 2х полюсный дифференциальный автоматический выключатель 6А 230В 2 модуля | Bticino | Лимитированный импортный ассортимент | 2240 | Living & Light электроустановочные изделия Bticino | PL2 | 1 | ШТ | Информация по запросу | - | 31854.14 | 38224.97 | 38224.97 | Реализация складских остатков |  | 0.09 | 0.19 | 58 | 54 | 60 | 8012199029948
N4330/230 | Моностабильное реле с NO/NC контактами 250В 10А (резист.нагр) 4А ( индуктивн.нагр) 1 модуль | Моностабильное реле с NO/NC контактами 250В 10А (резист.нагр) 4А ( индуктивн.нагр) 1 модуль | Bticino | Лимитированный импортный ассортимент | 2240 | Living & Light электроустановочные изделия Bticino | PL2 | 1 | ШТ | Информация по запросу | - | 6528.67 | 7834.4 | 7834.4 | Реализация складских остатков |  | 0.04 | 0.09 | 58 | 27 | 60 | 8012199475622
N4402N | LivingLight Светорегулятор для резистивных нагрузок, 500 Вт, цвет белый | Livinglight Светорегулятор для резистивных нагрузок, 500 Вт, цвет белый | Bticino | Лимитированный импортный ассортимент | 2240 | Living & Light электроустановочные изделия Bticino | PL2 | 1 | ШТ | Информация по запросу | - | 9904.6 | 11885.52 | 11885.52 | Реализация складских остатков |  | 0.056 | 0.10003 | 57 | 27 | 65 | 8005543418666
N4408N | LivingLight Светорегулятор для резистивных и индуктивных нагрузок, 600 Вт, цвет белый | Livinglight Светорегулятор для резистивных и индуктивных нагрузок, 600 Вт, цвет белый | Bticino | Лимитированный импортный ассортимент | 2240 | Living & Light электроустановочные изделия Bticino | PL2 | 1 | ШТ | Сертифицировано | 2024-08-12 | 16688.39 | 20026.07 | 20026.07 | Реализация складских остатков |  | 0.079 | 0.19 | 58 | 54 | 60 | 8005543437537
N4410N | LivingLight Светорегулятор 0-10В, цвет белый | Livinglight Светорегулятор 0-10В, цвет белый | Bticino | Лимитированный импортный ассортимент | 2240 | Living & Light электроустановочные изделия Bticino | PL2 | 1 | ШТ | Информация по запросу | - | 33446.47 | 40135.76 | 40135.76 | Реализация складских остатков |  | 0.079 | 0.19 | 58 | 54 | 60 | 8005543437650
N4411N | LL Димер универсал белый | Livinglight Диммер универсальный, цвет белый | Bticino | Лимитированный импортный ассортимент | 2240 | Living & Light электроустановочные изделия Bticino | PL2 | 1 | ШТ | Информация по запросу | - | 20618.7 | 24742.44 | 24742.44 | Реализация складских остатков |  | 0.09 | 0.19 | 60 | 58 | 54 | 8005543486498
N4432 | Приёмник с пассивным ИК датчиком движения с селектором О-А-I - 230В, 2 модуля | Приёмник с пассивным ИК датчиком движения с селектором О-А-I - 230В, 2 модуля | Bticino | Лимитированный импортный ассортимент | 2356 | Управление освещением - автономное электроустановочное оборудование (BTICINO) | PL4 | 1 | ШТ | Информация по запросу | - | 34717.39 | 41660.87 | 41660.87 | Реализация складских остатков |  | 0.07 | 0.19 | 58 | 54 | 60 | 8012199083360
N4441 | Электронный комнатный термостат с релейным выходом на один контакт 2А 250В 2 модуля | Электронный комнатный термостат с релейным выходом на один контакт 2А 250В 2 модуля | Bticino | Лимитированный импортный ассортимент | 2240 | Living & Light электроустановочные изделия Bticino | PL2 | 1 | ШТ | Сертифицировано | 2025-11-29 | 28813.2 | 34575.84 | 34575.84 | Реализация складских остатков |  | 0.06 | 0.19 | 58 | 54 | 60 | 8012199083391
N4442 | Электронный комнатный термостат с переключателем "зима/лето" и релейным выходом на С-NO контакт 2А 250В 2 модуля | Электронный комнатный термостат с переключателем "зима/лето" и релейным выходом на С-NO контакт 2А 250В 2 модуля | Bticino | Лимитированный импортный ассортимент | 2240 | Living & Light электроустановочные изделия Bticino | PL2 | 1 | ШТ | Сертифицировано | 2025-11-29 | 27869.85 | 33443.82 | 33443.82 | Реализация складских остатков |  | 0.06 | 0.19 | 58 | 54 | 60 | 8012199083421
N4451 | Электронный термостат | Электронный Термостат | Bticino | Лимитированный импортный ассортимент | 2240 | Living & Light электроустановочные изделия Bticino | PL2 | 1 | ШТ | Информация по запросу | - | 33763.59 | 40516.31 | 40516.31 | Реализация складских остатков |  | 0.24 | 0.77 | 110 | 96 | 73 | 8012199813752
N4581 | Поворотный светорегулятор для активной нагрузки 50Вт - 500Вт, 127В; 50Вт - 1000Вт, 230В - 1 модуль | Поворотный светорегулятор для активной нагрузки 50Вт - 500Вт, 127В; 50Вт - 1000Вт, 230В - 1 модуль | Bticino | Лимитированный импортный ассортимент | 2240 | Living & Light электроустановочные изделия Bticino | PL2 | 1 | ШТ | Информация по запросу | - | 10107.18 | 12128.62 | 12128.62 | Реализация складских остатков |  | 0.05 | 0.09 | 58 | 27 | 60 | 8012199388748
N4911M2N | LL Клавиша на 2 функции 2 модуля, цвет белый | Livinglight Клавиша на 2 функции 2 модуля, цвет белый | Bticino | Лимитированный импортный ассортимент | 2343 | Управляющие устройства для освещения и жалюзи MYHOME (BTICINO) | PL3 | 10 | ШТ | Сертифицировано | 2026-08-05 | 2172.02 | 2606.42 | 2606.42 | Реализация складских остатков |  | 0.14 | 1.34 | 127 | 117 | 90 | 8005543434734
N4911N | LL Клавиша на 2 функции 1 модуль, цвет белый | Livinglight Клавиша на 2 функции 1 модуль, цвет белый | Bticino | Лимитированный импортный ассортимент | 2343 | Управляющие устройства для освещения и жалюзи MYHOME (BTICINO) | PL3 | 10 | ШТ | Сертифицировано | 2026-08-05 | 1163.59 | 1396.31 | 1396.31 | Реализация складских остатков |  | 0.04 | 0.19 | 58 | 54 | 60 | 8005543434758
N4915/2 | Клавиша для кнопок 2 модуля с возможностью подсветки | Клавиша для кнопок 2 модуля с возможностью подсветки | Bticino | Лимитированный импортный ассортимент | 2240 | Living & Light электроустановочные изделия Bticino | PL2 | 10 | ШТ | Сертифицировано | 2026-08-05 | 555.87 | 667.04 | 667.04 | Реализация складских остатков |  | 0.14 | 1.34 | 127 | 117 | 90 | 8012199537405
N4915LN | LivingLight Клавиша без символа, размер 1 модуль, цвет белый | Livinglight Клавиша без символа, размер 1 модуль, цвет белый | Bticino | Лимитированный импортный ассортимент | 2240 | Living & Light электроустановочные изделия Bticino | PL2 | 10 | ШТ | Сертифицировано | 2026-08-05 | 654.99 | 785.99 | 785.99 | Реализация складских остатков |  | 0.029 | 0.19 | 58 | 54 | 60 | 8005543446423
N4916M2T | LivingLight Клавиша Axial с 1 отверстием для вставки символа, размер 2 модуля, цвет белый | Livinglight Клавиша Axial с 1 отверстием для вставки символа, размер 2 модуля, цвет белый | Bticino | Лимитированный импортный ассортимент | 2240 | Living & Light электроустановочные изделия Bticino | PL2 | 10 | ШТ | Сертифицировано | 2026-08-05 | 1602.65 | 1923.18 | 1923.18 | Реализация складских остатков |  | 0.1 | 0.52 | 94 | 62 | 90 | 8005543444993
N4916T | LivingLight Клавиша Axial с 1 отверстием для вставки символа, размер 1 модуль, цвет белый | Livinglight Клавиша Axial с 1 отверстием для вставки символа, размер 1 модуль, цвет белый | Bticino | Лимитированный импортный ассортимент | 2240 | Living & Light электроустановочные изделия Bticino | PL2 | 10 | ШТ | Сертифицировано | 2026-08-05 | 891.9 | 1070.28 | 1070.28 | Реализация складских остатков |  | 0.03 | 0.1 | 30 | 58 | 60 | 8005543445013
N4953 | Заглушка с отверстием 9 мм, 1 модуль, белая | Заглушка с отверстием 9 мм, 1 модуль, цвет белый | Bticino | Лимитированный импортный ассортимент | 2240 | Living & Light электроустановочные изделия Bticino | PL2 | 1 | ШТ | Не подлежит сертификации | 2024-12-31 | 509.56 | 611.47 | 611.47 | Реализация складских остатков |  | 0.114 | 0.52452 | 94 | 62 | 90 | 8012199018126
N4954 | LivingLight Заглушка с отверстием 9 мм, размер 2 модуля, цвет белый | Livinglight Заглушка с отверстием 9 мм, размер 2 модуля, цвет белый | Bticino | Лимитированный импортный ассортимент | 2240 | Living & Light электроустановочные изделия Bticino | PL2 | 1 | ШТ | Не подлежит сертификации | 2024-12-31 | 627.12 | 752.54 | 752.54 | Реализация складских остатков |  | 0.215 | 1.3656 | 125 | 95 | 115 | 8012199107684
NT4001A | LivingLight Выключатель с автоматическими клемами, размер 1 модуль, цвет алюминий | Livinglight Выключатель с автоматическими клемами, размер 1 модуль, алюминий | Bticino | Лимитированный импортный ассортимент | 2240 | Living & Light электроустановочные изделия Bticino | PL2 | 1 | ШТ | Информация по запросу | - | 2521.21 | 3025.45 | 3025.45 | Реализация складских остатков |  | 0.262 | 0.98235 | 185 | 118 | 45 | 8005543420850
NT4003A | LivingLight Переключатель с автоматическими клемами, размер 1 модуль, цвет алюминий | Livinglight Переключатель с автоматическими клемами, размер 1 модуль, алюминий | Bticino | Лимитированный импортный ассортимент | 2240 | Living & Light электроустановочные изделия Bticino | PL2 | 1 | ШТ | Информация по запросу | - | 2813.4 | 3376.08 | 3376.08 | Реализация складских остатков |  | 0.262 | 0.98235 | 185 | 118 | 45 | 8005543420898
NT4003M2A | LivingLight Переключатель с автоматическими клемами, размер 2 модуля, цвет алюминий | Livinglight Переключатель с автоматическими клемами, размер 2 модуля, цвет алюминий | Bticino | Лимитированный импортный ассортимент | 2240 | Living & Light электроустановочные изделия Bticino | PL2 | 1 | ШТ | Информация по запросу | - | 3056.98 | 3668.38 | 3668.38 | Реализация складских остатков |  | 0.285 | 1.6335 | 275 | 108 | 55 | 8005543420911
NT4003N | LivingLight Переключатель с винтовыми клемами, размер 1 модуль, цвет алюминий | Livinglight Переключатель с винтовыми клемами, размер 1 модуль, алюминий | Bticino | Лимитированный импортный ассортимент | 2240 | Living & Light электроустановочные изделия Bticino | PL2 | 1 | ШТ | Информация по запросу | - | 1854.41 | 2225.29 | 2225.29 | Реализация складских остатков |  | 0.279 | 0.98235 | 185 | 118 | 45 | 8005543414774
NT4004M2N | LivingLight Переключатель промежуточный с механическими клемами, размер 2 модуля, цвет алюминий | Livinglight Переключатель промежуточный с механическими клемами, размер 2 модуля, алюминий | Bticino | Лимитированный импортный ассортимент | 2240 | Living & Light электроустановочные изделия Bticino | PL2 | 1 | ШТ | Информация по запросу | - | 4026.39 | 4831.67 | 4831.67 | Реализация складских остатков |  | 0.41 | 1.6335 | 275 | 108 | 55 | 8005543419854
NT4004N | LivingLight Переключатель промежуточный с механическими клемами, размер 1 модуль, цвет алюминий | Livinglight Переключатель промежуточный с механическими клемами, размер 1 модуль, алюминий | Bticino | Лимитированный импортный ассортимент | 2240 | Living & Light электроустановочные изделия Bticino | PL2 | 1 | ШТ | Информация по запросу | - | 3400.08 | 4080.1 | 4080.1 | Реализация складских остатков |  | 0.287 | 1.2006 | 185 | 118 | 55 | 8005543419878
NT4005A | LivingLight Кнопка с автоматическими клемами, размер 1 модуль, цвет алюминий | Livinglight Кнопка с автоматическими клемами, размер 1 модуль, цвет алюминий | Bticino | Лимитированный импортный ассортимент | 2240 | Living & Light электроустановочные изделия Bticino | PL2 | 1 | ШТ | Информация по запросу | - | 2643.03 | 3171.64 | 3171.64 | Реализация складских остатков |  | 0.262 | 0.98235 | 185 | 118 | 45 | 8005543420935
NT4005M2A | LivingLight Кнопка с автоматическими клемами, размер 2 модуля, цвет алюминий | Livinglight Кнопка с автоматическими клемами, размер 2 модуля, цвет алюминий | Bticino | Лимитированный импортный ассортимент | 2240 | Living & Light электроустановочные изделия Bticino | PL2 | 1 | ШТ | Информация по запросу | - | 2985.74 | 3582.89 | 3582.89 | Реализация складских остатков |  | 0.285 | 1.6335 | 275 | 108 | 55 | 8005543420959
NT4005M2N | LivingLight Кнопка с винтовыми клемами, размер 2 модуля, цвет алюминий | Livinglight Кнопка с винтовыми клемами, размер 2 модуля, цвет алюминий | Bticino | Лимитированный импортный ассортимент | 2240 | Living & Light электроустановочные изделия Bticino | PL2 | 1 | ШТ | Информация по запросу | - | 2301.54 | 2761.85 | 2761.85 | Реализация складских остатков |  | 0.302 | 1.6335 | 275 | 108 | 55 | 8005543414743
NT4005N | LivingLight Кнопка с винтовыми клемами, размер 1 модуль, цвет алюминий | Livinglight Кнопка с винтовыми клемами, размер 1 модуль, цвет алюминий | Bticino | Лимитированный импортный ассортимент | 2240 | Living & Light электроустановочные изделия Bticino | PL2 | 1 | ШТ | Информация по запросу | - | 1557.36 | 1868.83 | 1868.83 | Реализация складских остатков |  | 0.257 | 0.98235 | 185 | 118 | 45 | 8005543414712
NT4022 | 2х полюсный переключатель 1П с ключом, 16А | 2х полюсный переключатель 1П с ключом, 16А | Bticino | Лимитированный импортный ассортимент | 2240 | Living & Light электроустановочные изделия Bticino | PL2 | 1 | ШТ | Информация по запросу | - | 24482.51 | 29379.01 | 29379.01 | Реализация складских остатков |  | 0.05 | 0.09 | 58 | 27 | 60 | 8012199431482
NT4033 | Кнопка 10А, 1P-NО | Кнопка 10а, 1p-Nо | Bticino | Лимитированный импортный ассортимент | 2240 | Living & Light электроустановочные изделия Bticino | PL2 | 1 | ШТ | Информация по запросу | - | 3413.28 | 4095.94 | 4095.94 | Реализация складских остатков |  | 0.03 | 0.09 | 58 | 27 | 60 | 8012199431543
NT4036 | Кнопка 10А, двойная, 1P-NО + 1P-NО | Кнопка 10А, двойная, 1P-NО + 1P-NО | Bticino | Лимитированный импортный ассортимент | 2240 | Living & Light электроустановочные изделия Bticino | PL2 | 10 | ШТ | Сертифицировано | 2026-07-22 | 3486.6 | 4183.92 | 4183.92 | Реализация складских остатков |  | 0.292 | 0.98235 | 185 | 118 | 45 | 8012199431611
NT4051AN | LL Выкл акс авт 10А 1м алю | Livinglight. Выключатель аксиальный одноклавишный 10А 250В. Автоматические клеммы. 1 модуль. Цвет Алюминий | Bticino | Лимитированный импортный ассортимент | 2240 | Living & Light электроустановочные изделия Bticino | PL2 | 1 | ШТ | Информация по запросу | - | 2146.13 | 2575.36 | 2575.36 | Реализация складских остатков |  | 0.252 | 0.98235 | 185 | 118 | 45 | 8005543586310
NT4051M2AN | LL Выкл акс авт 10А 2м алю | Livinglight. Выключатель аксиальный одноклавишный 10А 250В. Автоматические клеммы. 2 модуля. Цвет Алюминий | Bticino | Лимитированный импортный ассортимент | 2240 | Living & Light электроустановочные изделия Bticino | PL2 | 10 | ШТ | Информация по запросу | - | 2926.58 | 3511.9 | 3511.9 | Реализация складских остатков |  | 0.28 | 1.63 | 275 | 108 | 55 | 8005543586341
NT4053AN | LL Пркл акс авт 10А 1м алю | Livinglight. Переключатель аксиальный одноклавишный 10А 250В. Автоматические клеммы. 1 модуль. Цвет Алюминий | Bticino | Лимитированный импортный ассортимент | 2240 | Living & Light электроустановочные изделия Bticino | PL2 | 1 | ШТ | Информация по запросу | - | 2596.18 | 3115.42 | 3115.42 | Реализация складских остатков |  | 0.252 | 0.98235 | 185 | 118 | 45 | 8005543586358
NT4053M2AN | LL Пркл акс авт 10А 2м алю | Livinglight. Переключатель аксиальный одноклавишный 10А 250В. Автоматические клеммы. 2 модуля. Цвет Алюминий | Bticino | Лимитированный импортный ассортимент | 2240 | Living & Light электроустановочные изделия Bticino | PL2 | 1 | ШТ | Информация по запросу | - | 3374.88 | 4049.86 | 4049.86 | Реализация складских остатков |  | 0.275 | 1.6335 | 275 | 108 | 55 | 8005543586372
NT4055AN | LL Кнп акс авт 10А 1м алю | Livinglight. Кнопка аксиальная одноклавишная 10А 250В. Автоматические клеммы. 1 модуль. Цвет Алюминий | Bticino | Лимитированный импортный ассортимент | 2240 | Living & Light электроустановочные изделия Bticino | PL2 | 1 | ШТ | Информация по запросу | - | 2180.3 | 2616.36 | 2616.36 | Реализация складских остатков |  | 0.252 | 0.98235 | 185 | 118 | 45 | 8005543586396
NT4055M2AN | LL Кнп акс авт 10А 2м алю | Livinglight. Кнопка аксиальная одноклавишная 10А 250В. Автоматические клеммы. 2 модуля. Цвет Алюминий | Bticino | Лимитированный импортный ассортимент | 2240 | Living & Light электроустановочные изделия Bticino | PL2 | 1 | ШТ | Информация по запросу | - | 3222.17 | 3866.6 | 3866.6 | Реализация складских остатков |  | 0.275 | 1.6335 | 275 | 108 | 55 | 8005543586419
NT4125 | Розетка 2П 16A, 127/230В закрытые контакты Евро-американский стандарт 1 модуль | Розетка 2П 16A, 127/230В закрытые контакты Евро-американский стандарт 1 модуль | Bticino | Лимитированный импортный ассортимент | 2240 | Living & Light электроустановочные изделия Bticino | PL2 | 10 | ШТ | Сертифицировано | 2026-07-18 | 1923.47 | 2308.16 | 2308.16 | Реализация складских остатков |  | 0.27 | 0.98 | 185 | 118 | 45 | 8012199505596
NT4140 | Розетка 2П + заземление (центр., боков.) 10А/16А с защитными шторками 2 модуля | Розетка 2П + заземление (центр., боков.) 10А/16А с защитными шторками 2 модуля | Bticino | Лимитированный импортный ассортимент | 2240 | Living & Light электроустановочные изделия Bticino | PL2 | 1 | ШТ | Информация по запросу | - | 3569.6 | 4283.52 | 4283.52 | Реализация складских остатков |  | 0.428 | 1.8172 | 280 | 118 | 55 | 8012199432205
NT4140/16 | Розетка 2П + заземление (центр., боков.) 16А с защитными шторками 2 модуля | Розетка 2П + заземление (центр., боков.) 16А с защитными шторками 2 модуля | Bticino | Лимитированный импортный ассортимент | 2240 | Living & Light электроустановочные изделия Bticino | PL2 | 10 | ШТ | Информация по запросу | - | 3330.47 | 3996.56 | 3996.56 | Реализация складских остатков |  | 0.51 | 1.82 | 280 | 118 | 55 | 8012199495088
NT4140/16F | LL Роз.2К+З ит/н flat 2м алю | LIVINGLIGHT. Розетка 2К+З 16А 250В, немецкого/итальянского стандартов,с плоской лицевой панелью. Цвет Алюминий | Bticino | Лимитированный импортный ассортимент | 2240 | Living & Light электроустановочные изделия Bticino | PL2 | 10 | ШТ | Сертифицировано | 2027-12-27 | 2898.71 | 3478.45 | 3478.45 | Реализация складских остатков |  | 0.42 | 1.63 | 275 | 108 | 55 | 8005543565759
NT4141AN | LivingLight Розетка силовая 2К+З с автоматическими клемами, цвет алюминий | Livinglight Розетка силовая 2К+З с автоматическими клемами, алюминий | Bticino | Лимитированный импортный ассортимент | 2240 | Living & Light электроустановочные изделия Bticino | PL2 | 10 | ШТ | Сертифицировано | 2027-12-27 | 2748.93 | 3298.72 | 3298.72 | Реализация складских остатков |  | 0.37 | 1.63 | 275 | 108 | 55 | 8005543445525
NT4141MAP | LivingLight Розетка 2К+З с крышкой и суппортом, цвет алюминий | Livinglight Розетка 2К+З с крышкой и суппортом, алюминий | Bticino | Лимитированный импортный ассортимент | 2240 | Living & Light электроустановочные изделия Bticino | PL2 | 10 | ШТ | Сертифицировано | 2027-12-27 | 4041.45 | 4849.74 | 4849.74 | Реализация складских остатков |  | 0.693 | 5.22 | 290 | 180 | 100 | 8005543480533
NT4141PW | LL Розетка 2К+З с крышкой, алюминий | Livinglight Розетка 2К+З с крышкой, алюминий | Bticino | Лимитированный импортный ассортимент | 2240 | Living & Light электроустановочные изделия Bticino | PL2 | 1 | ШТ | Информация по запросу | - | 4034.72 | 4841.66 | 4841.66 | Реализация складских остатков |  | 0.257 | 1.2006 | 185 | 118 | 55 | 8012199788432
NT4142 | Розетка 2П + заземление 10А/16А 250В с защитными шторками 2 модуля Французский стандарт | Розетка 2П + заземление 10А/16А 250В с защитными шторками 2 модуля Французский стандарт | Bticino | Лимитированный импортный ассортимент | 2240 | Living & Light электроустановочные изделия Bticino | PL2 | 10 | ШТ | Сертифицировано | 2026-07-18 | 3594.16 | 4312.99 | 4312.99 | Реализация складских остатков |  | 0.45 | 1.63 | 275 | 108 | 55 | 8012199433523
NT4143 | Розетка 2П 10А/16А 250В с защитными шторками 2 модуля Французский стандарт | Розетка 2П 10А/16А 250В с защитными шторками 2 модуля Французский стандарт | Bticino | Лимитированный импортный ассортимент | 2240 | Living & Light электроустановочные изделия Bticino | PL2 | 10 | ШТ | Сертифицировано | 2026-07-18 | 3146.26 | 3775.51 | 3775.51 | Реализация складских остатков |  | 0.38 | 1.63 | 275 | 108 | 55 | 8012199433554
NT4177 | Розетка для бритв с изолирующим трансформатором, питание 230В 50/60Гц | Розетка для бритв с изолирующим трансформатором, питание 230В 50/60Гц | Bticino | Лимитированный импортный ассортимент | 2240 | Living & Light электроустановочные изделия Bticino | PL2 | 1 | ШТ | Информация по запросу | - | 33065.11 | 39678.13 | 39678.13 | Реализация складских остатков |  | 0.41 | 0.56 | 108 | 62 | 83 | 8012199530161
NT4180 | Розетка 2П + заземление 16A, 250В с защитными шторками | Розетка 2П + заземление 16A, 250В с защитными шторками | Bticino | Лимитированный импортный ассортимент | 2240 | Living & Light электроустановочные изделия Bticino | PL2 | 1 | ШТ | Информация по запросу | - | 1655.41 | 1986.49 | 1986.49 | Реализация складских остатков |  | 0.306 | 0.98235 | 185 | 118 | 45 | 8012199432403
NT4258/11N | RJ-11, соединение К10, кат. 2 | RJ11, соединение К10, Cat. 2 | Bticino | Лимитированный импортный ассортимент | 2240 | Living & Light электроустановочные изделия Bticino | PL2 | 1 | ШТ | Сертифицировано | 2026-08-05 | 3824.09 | 4588.91 | 4588.91 | Реализация складских остатков |  | 0.02 | 0.04 | 25 | 50 | 28 | 8012199437545
NT4261AT5 | LL Роз RJ 45 cat 5e UTP 1M БЕЛ | LivingLight Розетка RJ45 Cat. 5e UTP. 1 модуль. Цвет Белый | Bticino | Лимитированный импортный ассортимент | 2802 | Розетки RJ 45 Bticino | PL8 | 10 | ШТ | Сертифицировано | 2026-08-05 | 3624.57 | 4349.48 | 4349.48 | Реализация складских остатков |  | 0.15 | 2.03 | 176 | 123 | 94 | 8012199932859
NT4261AT6 | Розетка RJ 45 cat 6 UTP | Розетка RJ45 Cat. 6 UTP | Bticino | Лимитированный импортный ассортимент | 2802 | Розетки RJ 45 Bticino | PL8 | 10 | ШТ | Сертифицировано | 2026-08-05 | 3032.32 | 3638.78 | 3638.78 | Реализация складских остатков |  | 0.21 | 2.03 | 176 | 123 | 94 | 8012199932866
NT4262C5E | Розетка light tech RJ45 UTPк5E 110 | Розетка Light Tech RJ45 UTP Cat. 5e 110 | Bticino | Лимитированный импортный ассортимент | 2802 | Розетки RJ 45 Bticino | PL8 | 1 | ШТ | Сертифицировано | 2026-08-05 | 3101.09 | 3721.31 | 3721.31 | Реализация складских остатков |  | 0.03 | 0.03 | 45 | 25 | 25 | 8005543407677
NT4262C6 | LivingLight Розетка RJ45, UTP, cat6, IDC110, цвет алюминий | Livinglight Розетка RJ45, UTP, Cat. 6, IDC 110, алюминий | Bticino | Лимитированный импортный ассортимент | 2802 | Розетки RJ 45 Bticino | PL8 | 1 | ШТ | Сертифицировано | 2026-08-05 | 6016.38 | 7219.66 | 7219.66 | Реализация складских остатков |  | 0.03 | 0.03 | 45 | 25 | 25 | 8005543407691
NT4269R | Двойной разъём типа RCA под зажим ( "тюльпан") | Двойной разъём типа RCA под зажим ( "тюльпан") | Bticino | Лимитированный импортный ассортимент | 2240 | Living & Light электроустановочные изделия Bticino | PL2 | 5 | ШТ | Сертифицировано | 2026-08-05 | 3226.68 | 3872.02 | 3872.02 | Реализация складских остатков |  | 0.12 | 1.34 | 127 | 117 | 90 | 8012199435237
NT4279C5E | light tech RJ 45 UTP кат5E | Light Tech RJ45 UTP Cat. 5e | Bticino | Лимитированный импортный ассортимент | 2802 | Розетки RJ 45 Bticino | PL8 | 1 | ШТ | Сертифицировано | 2026-08-05 | 3951.14 | 4741.37 | 4741.37 | Реализация складских остатков |  | 0.124 | 0.98235 | 185 | 118 | 45 | 8012199976952
NT4279C6 | Розетка light tech RJ45 UTP к6 | Розетка light tech RJ45 UTP к6 | Bticino | Лимитированный импортный ассортимент | 2802 | Розетки RJ 45 Bticino | PL8 | 1 | ШТ | Сертифицировано | 2026-08-05 | 4449.52 | 5339.42 | 5339.42 | Реализация складских остатков |  | 0.124 | 0.98235 | 185 | 118 | 45 | 8012199979397
NT4283 | LivingLight Разъем 3xRCA, цвет алюминий | Livinglight Розетка Видео 3хRCA Алюминий | Bticino | Лимитированный импортный ассортимент | 2840 | Коннекторы аудио-видео Bticino | PL8 | 1 | ШТ | Информация по запросу | - | 5388.72 | 6466.46 | 6466.46 | Реализация складских остатков |  | 0.03 | 0.19 | 58 | 54 | 60 | 8005543401897
NT4284 | LivingLight Разъем HDMI, цвет алюминий | Livinglight Розетка HDMI Алюминий | Bticino | Лимитированный импортный ассортимент | 2840 | Коннекторы аудио-видео Bticino | PL8 | 1 | ШТ | Сертифицировано | 2026-08-05 | 10392.51 | 12471.01 | 12471.01 | Реализация складских остатков |  | 0.06 | 0.43 | 98 | 70 | 62 | 8005543401620
NT4285 | LivingLight Разъем USB, цвет алюминий | Livinglight Розетка USB Алюминий | Bticino | Лимитированный импортный ассортимент | 2840 | Коннекторы аудио-видео Bticino | PL8 | 1 | ШТ | Сертифицировано | 2026-08-05 | 7313.26 | 8775.91 | 8775.91 | Реализация складских остатков |  | 0.02 | 0.09 | 58 | 27 | 60 | 8005543401903
NT4285C1 | LL Зарядка USB 1,1А 1м алю | Livinglight. Розетка USB для зарядки мобильных устройств 1,1А 230/5В. 1 модуль. Цвет Алюминий | Bticino | Лимитированный импортный ассортимент | 2240 | Living & Light электроустановочные изделия Bticino | PL2 | 1 | ШТ | Сертифицировано | 2026-07-18 | 6540.43 | 7848.52 | 7848.52 | Реализация складских остатков |  | 0.03 | 0.09396 | 58 | 27 | 60 | 8005543587195
NT4285C2 | LL разъем д/зарядки 2хUSB алю | Livinglight Разъём для зарядки 2ХUSB, Алюминий | Bticino | Лимитированный импортный ассортимент | 2240 | Living & Light электроустановочные изделия Bticino | PL2 | 1 | ШТ | Сертифицировано | 2026-07-18 | 8359.23 | 10031.08 | 10031.08 | Реализация складских остатков |  | 0.06 | 0.19 | 60 | 59 | 54 | 8005543488614
NT4294 | Коннектор для дом кинотеатра | Коннектор для домашнего кинотеатра | Bticino | Лимитированный импортный ассортимент | 2240 | Living & Light электроустановочные изделия Bticino | PL2 | 1 | ШТ | Информация по запросу | - | 7045.07 | 8454.08 | 8454.08 | Реализация складских остатков |  | 0.019 | 0.0396 | 24 | 50 | 33 | 8012199814049
NT4301/10 | Автоматический выключатель, 10А 1 модуль | Автоматический выключатель, 10А 1 модуль | Bticino | Лимитированный импортный ассортимент | 2240 | Living & Light электроустановочные изделия Bticino | PL2 | 1 | ШТ | Информация по запросу | - | 11440.44 | 13728.53 | 13728.53 | Реализация складских остатков |  | 0.05 | 0.09 | 58 | 27 | 60 | 8012199435282
NT4305/10 | 2х полюсный дифференциальный автоматический выключатель 10А 230В 2 модуля | 2х полюсный дифференциальный автоматический выключатель 10А 230В 2 модуля | Bticino | Лимитированный импортный ассортимент | 2240 | Living & Light электроустановочные изделия Bticino | PL2 | 1 | ШТ | Информация по запросу | - | 35595.24 | 42714.29 | 42714.29 | Реализация складских остатков |  | 0.09 | 0.19 | 58 | 54 | 60 | 8012199435374
NT4305/16 | 2х полюсный дифференциальный автоматический выключатель 16А 230В 2 модуля | 2х полюсный дифференциальный автоматический выключатель 16А 230В 2 модуля | Bticino | Лимитированный импортный ассортимент | 2240 | Living & Light электроустановочные изделия Bticino | PL2 | 1 | ШТ | Информация по запросу | - | 35595.24 | 42714.29 | 42714.29 | Реализация складских остатков |  | 0.09 | 0.19 | 58 | 54 | 60 | 8012199435404
NT4305/6 | 2х полюсный дифференциальный автоматический выключатель 6А 230В 2 модуля | 2х полюсный дифференциальный автоматический выключатель 6А 230В 2 модуля | Bticino | Лимитированный импортный ассортимент | 2240 | Living & Light электроустановочные изделия Bticino | PL2 | 1 | ШТ | Информация по запросу | - | 39067.93 | 46881.52 | 46881.52 | Реализация складских остатков |  | 0.09 | 0.19 | 58 | 54 | 60 | 8012199435435
NT4330/230 | Моностабильное реле с NO/NC контактами 250В 10А (резист.нагр) 4А ( индуктивн.нагр) 1 модуль | Моностабильное реле с NO/NC контактами 250В 10А (резист.нагр) 4А (индуктивн.нагр) 1 модуль | Bticino | Лимитированный импортный ассортимент | 2240 | Living & Light электроустановочные изделия Bticino | PL2 | 1 | ШТ | Информация по запросу | - | 7220.71 | 8664.85 | 8664.85 | Реализация складских остатков |  | 0.04 | 0.09 | 58 | 27 | 60 | 8012199494494
NT4391 | Прерыватель, гнездо 2NO контакта 48 В 10А ( для вилки 2124N) | Прерыватель, гнездо 2NO контакта 48 В 10А ( для вилки 2124N) | Bticino | Лимитированный импортный ассортимент | 2240 | Living & Light электроустановочные изделия Bticino | PL2 | 10 | ШТ | Информация по запросу | - | 4167.4 | 5000.88 | 5000.88 | Реализация складских остатков |  | 0.26 | 0.98 | 185 | 118 | 45 | 8012199433011
NT4402N | LivingLight Светорегулятор для резистивных нагрузок, 500 Вт, цвет алюминий | Livinglight Светорегулятор для резистивных нагрузок, 500 Вт, алюминий | Bticino | Лимитированный импортный ассортимент | 2240 | Living & Light электроустановочные изделия Bticino | PL2 | 1 | ШТ | Информация по запросу | - | 11660.29 | 13992.35 | 13992.35 | Реализация складских остатков |  | 0.056 | 0.10003 | 57 | 27 | 65 | 8005543418703
NT4408N | LivingLight Светорегулятор для резистивных и индуктивных нагрузок, 600 Вт, цвет алюминий | Livinglight Светорегулятор для резистивных и индуктивных нагрузок, 600 Вт, алюминий | Bticino | Лимитированный импортный ассортимент | 2240 | Living & Light электроустановочные изделия Bticino | PL2 | 1 | ШТ | Сертифицировано | 2024-08-12 | 16688.39 | 20026.07 | 20026.07 | Реализация складских остатков |  | 0.079 | 0.19 | 58 | 54 | 60 | 8005543437612
NT4411N | LL Димер универсал алюм | Livinglight Диммер Универсал Алюм | Bticino | Лимитированный импортный ассортимент | 2240 | Living & Light электроустановочные изделия Bticino | PL2 | 1 | ШТ | Информация по запросу | - | 20618.7 | 24742.44 | 24742.44 | Реализация складских остатков |  | 0.09 | 0.19 | 60 | 58 | 54 | 8005543486504
NT4432 | Приёмник с пассивным ИК датчиком движения с селектором О-А-I - 230В, 2 модуля | Приёмник с пассивным ИК датчиком движения с селектором О-А-I - 230В, 2 модуля | Bticino | Лимитированный импортный ассортимент | 2356 | Управление освещением - автономное электроустановочное оборудование (BTICINO) | PL4 | 1 | ШТ | Информация по запросу | - | 42640.6 | 51168.72 | 51168.72 | Реализация складских остатков |  | 0.066 | 0.18792 | 58 | 54 | 60 | 8012199433998
NT4434N | LivingLight Выключатель ИК с датчиком осещенности, цвет алюминий | Livinglight Выключатель ИК с датчиком осещенности, алюминий | Bticino | Лимитированный импортный ассортимент | 2356 | Управление освещением - автономное электроустановочное оборудование (BTICINO) | PL4 | 1 | ШТ | Информация по запросу | - | 30911.69 | 37094.03 | 37094.03 | Реализация складских остатков |  | 0.07 | 0.19 | 58 | 54 | 60 | 8005543442630
NT4451 | Электронный термостат | Электронный Термостат | Bticino | Лимитированный импортный ассортимент | 2240 | Living & Light электроустановочные изделия Bticino | PL2 | 1 | ШТ | Информация по запросу | - | 33763.59 | 40516.31 | 40516.31 | Реализация складских остатков |  | 0.23 | 0.77 | 110 | 96 | 73 | 8012199813769
NT4547 | LivingLight Накладка на карточный выключатель, цвет алюминий | LivingLight Накладка на карточный выключатель, цвет алюминий | Bticino | Лимитированный импортный ассортимент | 2240 | Living & Light электроустановочные изделия Bticino | PL2 | 1 | ШТ | Сертифицировано | 2026-08-05 | 5435.05 | 6522.06 | 6522.06 | Реализация складских остатков |  | 0.02 | 0.10003 | 57 | 27 | 65 | 8005543442869
NT4578N | LivingLight Шлюз SCS/Zigbee, цвет алюминий | Livinglight Шлюз SCS/Zigbee, алюминий | Bticino | Лимитированный импортный ассортимент | 2343 | Управляющие устройства для освещения и жалюзи MYHOME (BTICINO) | PL3 | 1 | ШТ | Информация по запросу | - | 32216.91 | 38660.29 | 38660.29 | Реализация складских остатков |  | 0.048 | 0.18792 | 58 | 54 | 60 | 8005543437919
NT4581 | LivingLight Cветорегулятор поворотный для активной нагрузки 450-800Вт, размер 1 модуль, цвет алюминий | Livinglight Cветорегулятор поворотный для активной нагрузки 450-800Вт, размер 1 модуль, алюминий | Bticino | Лимитированный импортный ассортимент | 2240 | Living & Light электроустановочные изделия Bticino | PL2 | 1 | ШТ | Информация по запросу | - | 10107.18 | 12128.62 | 12128.62 | Реализация складских остатков |  | 0.05 | 0.09 | 58 | 27 | 60 | 8012199783468
NT4582N | LivingLight Светорегулятор для резистивных и емкостных нагрузок, 450-800 Вт, цвет алюминий | Livinglight Светорегулятор для резистивных и ёмкостных нагрузок, 450-800 Вт, алюминий | Bticino | Лимитированный импортный ассортимент | 2240 | Living & Light электроустановочные изделия Bticino | PL2 | 1 | ШТ | Информация по запросу | - | 22297.65 | 26757.18 | 26757.18 | Реализация складских остатков |  | 0.08 | 0.19 | 58 | 54 | 60 | 8005543418895
NT4680KNX | KNX LL Сенсор 4к алю | KNX LivingLight. Пульт 4-клавишный 4-канальный, алюминий | Bticino | Лимитированный импортный ассортимент | 2330 | Управление освещением - шинные активаторы, управляющие и системные устройства (BTICINO) | PL4 | 1 | ШТ | Сертифицировано | 2026-08-05 | 37439.5 | 44927.4 | 44927.4 | Реализация складских остатков |  | 0.036 | 0.18792 | 58 | 54 | 60 | 8005543514443
NT4911N | LL Клавиша на 2 функции 1 модуль, цвет алюминий | Livinglight Клавиша на 2 функции 1 модуль, цвет алюминий | Bticino | Лимитированный импортный ассортимент | 2343 | Управляющие устройства для освещения и жалюзи MYHOME (BTICINO) | PL3 | 10 | ШТ | Сертифицировано | 2026-08-05 | 1861.75 | 2234.1 | 2234.1 | Реализация складских остатков |  | 0.029 | 0.19 | 58 | 54 | 60 | 8005543422335
NT4915 | Клавиша для кнопок 1 модуль с возможностью подсветки | Клавиша для кнопок 1 модуль с возможностью подсветки | Bticino | Лимитированный импортный ассортимент | 2240 | Living & Light электроустановочные изделия Bticino | PL2 | 10 | ШТ | Сертифицировано | 2026-08-05 | 413.7 | 496.44 | 496.44 | Реализация складских остатков |  | 0.04 | 0.19 | 58 | 54 | 60 | 8012199433288
NT4915DN | LivingLight Клавиша Звонок, размер 1 модуль, цвет алюминий | Livinglight Клавиша Звонок, размер 1 модуль, цвет алюминий | Bticino | Лимитированный импортный ассортимент | 2240 | Living & Light электроустановочные изделия Bticino | PL2 | 10 | ШТ | Сертифицировано | 2026-08-05 | 843.14 | 1011.77 | 1011.77 | Реализация складских остатков |  | 0.04 | 0.19 | 58 | 54 | 60 | 8005543417577
NT4915TN | LivingLight Клавиша с 1 отверстием для вставки символа, размер 1 модуль, цвет алюминий | Livinglight Клавиша с 1 отверстием для вставки символа, размер 1 модуль, цвет алюминий | Bticino | Лимитированный импортный ассортимент | 2240 | Living & Light электроустановочные изделия Bticino | PL2 | 10 | ШТ | Сертифицировано | 2026-08-05 | 1083.61 | 1300.33 | 1300.33 | Реализация складских остатков |  | 0.03 | 0.19 | 58 | 54 | 60 | 8005543417737
NT4916M2T | LivingLight Клавиша Axial с 1 отверстием для вставки символа, размер 2 модуля, цвет алюминий | Livinglight Клавиша Axial с 1 отверстием для вставки символа, размер 2 модуля, цвет алюминий | Bticino | Лимитированный импортный ассортимент | 2240 | Living & Light электроустановочные изделия Bticino | PL2 | 10 | ШТ | Сертифицировано | 2026-08-05 | 1811.69 | 2174.03 | 2174.03 | Реализация складских остатков |  | 0.1 | 0.52 | 94 | 62 | 90 | 8005543445174
NT4916T | LivingLight Клавиша Axial с 1 отверстием для вставки символа, размер 1 модуль, цвет алюминий | Livinglight Клавиша Axial с 1 отверстием для вставки символа, размер 1 модуль, цвет алюминий | Bticino | Лимитированный импортный ассортимент | 2240 | Living & Light электроустановочные изделия Bticino | PL2 | 10 | ШТ | Сертифицировано | 2026-08-05 | 912.82 | 1095.38 | 1095.38 | Реализация складских остатков |  | 0.03 | 0.19 | 58 | 54 | 60 | 8005543445198
NT4950 | Заглушка 1 модуль, Tech | Заглушка 1 модуль, Tech | Bticino | Лимитированный импортный ассортимент | 2240 | Living & Light электроустановочные изделия Bticino | PL2 | 1 | ШТ | Не подлежит сертификации | 2024-12-31 | 247.94 | 297.53 | 297.53 | Реализация складских остатков |  | 0.048 | 0.23 | 115 | 80 | 25 | 8012199431918
NT4951 | Заглушка 2 модуля, белая, с выламываемой вставкой | Заглушка 2 модуля, белая, с выламываемой вставкой | Bticino | Лимитированный импортный ассортимент | 2240 | Living & Light электроустановочные изделия Bticino | PL2 | 1 | ШТ | Не подлежит сертификации | 2024-12-31 | 543.76 | 652.51 | 652.51 | Реализация складских остатков |  | 0.228 | 1.3133 | 238 | 89 | 62 | 8012199437378
NT4953 | Заглушка с отверстием 9 мм, 1 модуль, белая | Заглушка с отверстием 9 мм, 1 модуль, белая | Bticino | Лимитированный импортный ассортимент | 2240 | Living & Light электроустановочные изделия Bticino | PL2 | 10 | ШТ | Не подлежит сертификации | 2024-12-31 | 708.54 | 850.25 | 850.25 | Реализация складских остатков |  | 0.11 | 0.52 | 94 | 62 | 90 | 8012199433455
NT4955/45 | Вывод кабеля 45А | Вывод Кабеля 45а | Bticino | Лимитированный импортный ассортимент | 2240 | Living & Light электроустановочные изделия Bticino | PL2 | 5 | ШТ | Сертифицировано | 2024-11-17 | 5362.68 | 6435.22 | 6435.22 | Реализация складских остатков |  | 0.81 | 2.58 | 155 | 125 | 133 | 8012199834078
PB502N | Коробка д/гипсокартона 2М | Коробка установочная, для гипсокартона, 2 модуля | Bticino | Лимитированный импортный ассортимент | 2251 | Коробки скрытого монтажа Bticino | PL9 | 1 | ШТ | Не подлежит сертификации | 2024-12-31 | 649.84 | 779.81 | 779.81 | Реализация складских остатков |  | 0.115 | 1.3475 | 350 | 70 | 55 | 8005543592311
PB502W | Axolute Eteris коробка для гипсокартонных стен, 2 модуля | Axolute Eteris коробка для гипсокартонных стен, 2 модуля | Bticino | Лимитированный импортный ассортимент | 2251 | Коробки скрытого монтажа Bticino | PL9 | 5 | ШТ | Сертифицировано | 2026-08-04 | 960.68 | 1152.82 | 1152.82 | Реализация складских остатков |  | 1.21 | 0.31971 | 79 | 71 | 57 | 8005543402221
PB503N | Коробка д/гипсокартона 3М | Коробка установочная, для гипсокартона, 3 модуля | Bticino | Лимитированный импортный ассортимент | 2251 | Коробки скрытого монтажа Bticino | PL9 | 1 | ШТ | Не подлежит сертификации | 2024-12-31 | 649.84 | 779.81 | 779.81 | Реализация складских остатков |  | 0.17 | 1.3475 | 350 | 70 | 55 | 8005543592342
PB506N | Коробка д/гипсокартона 6/7М | Коробка установочная, для гипсокартона, 6/7 модулей | Bticino | Лимитированный импортный ассортимент | 2251 | Коробки скрытого монтажа Bticino | PL9 | 5 | ШТ | Не подлежит сертификации | 2024-12-31 | 1250.17 | 1500.2 | 1500.2 | Реализация складских остатков |  | 0.35 | 2.95 | 245 | 185 | 65 | 8005543592410
PB526N | Коробка д/гипсокартона 3+3М | Коробка установочная, для гипсокартона, 3+3 модуля | Bticino | Лимитированный импортный ассортимент | 2251 | Коробки скрытого монтажа Bticino | PL9 | 1 | ШТ | Не подлежит сертификации | 2024-12-31 | 2002.06 | 2402.47 | 2402.47 | Реализация складских остатков |  | 0.323 | 2.5097 | 390 | 117 | 55 | 8005543592434
RD1EP13B | Реле дифф. тока щит. 230В АС | Реле дифференциального тока (щитовое) 230В АС | Legrand | Лимитированный импортный ассортимент | 2370 | Реле IME | PL1 | 1 | ШТ | Сертифицировано | 2025-10-06 | 44495.24 | 53394.29 | 53394.29 | Реализация складских остатков | [6 empty] | 8032826020285
RD3E217B | Реле дифф. тока щит. 230В цифр | Реле дифференциального тока (щитовое) 230В АС | Legrand | Лимитированный импортный ассортимент | 2370 | Реле IME | PL1 | 1 | ШТ | Сертифицировано | 2025-10-06 | 55619.06 | 66742.87 | 66742.87 | Реализация складских остатков | [6 empty] | 8032826020032
RM2IM153 | Реле тока 1-фазное | Реле тока 1-фазное | Legrand | Лимитированный импортный ассортимент | 2370 | Реле IME | PL1 | 1 | ШТ | Информация по запросу | - | 13255.57 | 15906.68 | 15906.68 | Реализация складских остатков | [6 empty] | 8032826018749
RM2S41 | Реле напряжения 3-фазное | Реле напряжения 3-фазное | Legrand | Лимитированный импортный ассортимент | 2370 | Реле IME | PL1 | 1 | ШТ | Сертифицировано | 2025-07-27 | 17317.13 | 20780.56 | 20780.56 | Реализация складских остатков | [6 empty] | 8032826020070
RM3UT3KA | Реле контроля фаз 3-фазное | Реле контроля фаз 3-фазное | Legrand | Лимитированный импортный ассортимент | 2370 | Реле IME | PL1 | 1 | ШТ | Сертифицировано | 2025-07-27 | 21302.13 | 25562.56 | 25562.56 | Реализация складских остатков | [6 empty] | 8032826018848
TA54050C500 | Тр. тока D40-50,5x12,5mm 500/5 | Трансформатор тока D.40mm-50,5x12,5mm 500/5А | Legrand | Лимитированный импортный ассортимент | 2377 | Измерительные трансформаторы IME | PL1 | 1 | ШТ | Сертифицировано | 2026-08-09 | 1458.39 | 1750.07 | 1750.07 | Реализация складских остатков | [6 empty] | 8032826040818
TABB50B400 | Тр. тока D21-16x12,5mm 40/5А | Трансформатор тока D.21mm-16x12,5mm 40/5А | Legrand | Лимитированный импортный ассортимент | 2377 | Измерительные трансформаторы IME | PL1 | 1 | ШТ | Сертифицировано | 2026-08-09 | 794.52 | 953.42 | 953.42 | Реализация складских остатков | [6 empty] | 8032826054679
TABB50C150 | Тр. тока D21-16x12,5mm 150/5А | Трансформатор тока D.21mm-16x12,5mm 150/5А | Legrand | Лимитированный импортный ассортимент | 2377 | Измерительные трансформаторы IME | PL1 | 1 | ШТ | Сертифицировано | 2026-08-09 | 893.09 | 1071.71 | 1071.71 | Реализация складских остатков | [6 empty] | 8032826054754
TAMP50D160 | Тр. тока 38x102mm 1600/5А | Трансформатор тока 38x102mm 1600/5А | Legrand | Лимитированный импортный ассортимент | 2377 | Измерительные трансформаторы IME | PL1 | 1 | ШТ | Сертифицировано | 2026-08-09 | 2117.59 | 2541.11 | 2541.11 | Реализация складских остатков | [6 empty] | 8032826056505
TAMP50D200 | Тр. тока 38x102mm 2000/5А | Трансформатор тока 38x102mm 2000/5А | Legrand | Лимитированный импортный ассортимент | 2377 | Измерительные трансформаторы IME | PL1 | 1 | ШТ | Сертифицировано | 2026-08-09 | 2352.35 | 2822.82 | 2822.82 | Реализация складских остатков | [6 empty] | 8032826056512
TASL50D125 | Тр. тока 32x65mm 1250/5А | Трансформатор тока 32x65mm 1250/5А | Legrand | Лимитированный импортный ассортимент | 2377 | Измерительные трансформаторы IME | PL1 | 1 | ШТ | Сертифицировано | 2026-08-09 | 1879.57 | 2255.48 | 2255.48 | Реализация складских остатков | [6 empty] | 8032826055362
TASO50D160 | Тр. тока 34x84mm 1600/5А | Трансформатор тока 34x84mm 1600/5А | Legrand | Лимитированный импортный ассортимент | 2377 | Измерительные трансформаторы IME | PL1 | 1 | ШТ | Сертифицировано | 2026-08-09 | 2207.57 | 2649.08 | 2649.08 | Реализация складских остатков | [6 empty] | 8032826055713
TAUB50D500 | Тр. тока 55х165мм 5000/5А | Трансформатор тока 55х165мм 5000/5А | Legrand | Лимитированный импортный ассортимент | 2377 | Измерительные трансформаторы IME | PL1 | 1 | ШТ | Сертифицировано | 2026-08-09 | 29522.99 | 35427.59 | 35427.59 | Реализация складских остатков | [6 empty] | 8032826148743
TAUC50D500 | Тр. тока 120х1255мм 5000/5А | Трансформатор тока 120х125мм 5000/5А | Legrand | Лимитированный импортный ассортимент | 2377 | Измерительные трансформаторы IME | PL1 | 1 | ШТ | Сертифицировано | 2026-08-09 | 29951.24 | 35941.49 | 35941.49 | Реализация складских остатков | [6 empty] | 8032826148873
TAUC50D600 | Тр. тока 120х1255мм 6000/5А | Трансформатор тока 120х125мм 6000/5А | Legrand | Лимитированный импортный ассортимент | 2377 | Измерительные трансформаторы IME | PL1 | 1 | ШТ | Сертифицировано | 2026-08-09 | 31924.22 | 38309.06 | 38309.06 | Реализация складских остатков | [6 empty] | 8032826148880
ZU030008 | 200-400 кВА купал.пласт 50x50 | Биметаллическая пластина - CUPAL - для трансформаторов на 200 и 400 кВА | Zucchini | Лимитированный импортный ассортимент | 4421 | Трансформаторы серии Zucchini | PL1 | 1 | ШТ | Сертифицировано | 2026-08-01 | 5237.6 | 5342.35 | 5342.35 | Реализация складских остатков
ZU030009 | 500-800 кВА купал.плас 60x60 | Биметаллическая пластина - CUPAL - для трансформаторов от 500 до 800 кВА | Zucchini | Лимитированный импортный ассортимент | 4421 | Трансформаторы серии Zucchini | PL1 | 1 | ШТ | Сертифицировано | 2026-08-01 | 5447.42 | 5556.37 | 5556.37 | Реализация складских остатков
ZU030010 | 1000 кВА купал.пласт 80x80 | Биметаллическая пластина - CUPAL - для трансформаторов на 1000 кВА | Zucchini | Лимитированный импортный ассортимент | 4421 | Трансформаторы серии Zucchini | PL1 | 1 | ШТ | Сертифицировано | 2026-08-01 | 6494.02 | 6623.9 | 6623.9 | Реализация складских остатков |  |  | 0.0064 | 80 | 80 | 1
ZU030011 | 1250 кВА купал.пласт 100x100 | Биметаллическая пластина - CUPAL - для трансформаторов на 1250 кВА | Zucchini | Лимитированный импортный ассортимент | 4421 | Трансформаторы серии Zucchini | PL1 | 1 | ШТ | Сертифицировано | 2026-08-01 | 7538.37 | 7689.14 | 7689.14 | Реализация складских остатков |  |  | 0.01 | 100 | 100 | 1
ZU030012 | 1600-3150 кВА куп.пласт120x120 | Биметаллическая пластина - CUPAL - для трансформаторов от 1600 до 3150 кВА | Zucchini | Лимитированный импортный ассортимент | 4421 | Трансформаторы серии Zucchini | PL1 | 1 | ШТ | Сертифицировано | 2026-08-01 | 8585 | 8756.7 | 8756.7 | Реализация складских остатков |  |  | 0.0144 | 120 | 120 | 1

## Описание
Описание условных обозначений, используемых в прайс-листе:
Артикул | Уникальный код продукта в каталогах Группы Legrand в текстовом формате.
Наименование | Краткое наименование продукта на русском языке.
Расширенное наименование | Расширенное наименование продукта.
Бренд | Бренд Группы Legrand.
Товарная группа | Товарная группа, к которой прикреплен продукт. Каждая группа может иметь отдельные финансовые условия.
Серия | Код серии продукта.
Наименование серии | Наименование серии продукта на русском языке.
Продуктовая линейка | В зависимости от серии, каждому продукту присваивается индивидуальный признак продуктовой линейки (PL1-PL9).
Минимальная упаковка | Минимальная партия для заказа. Все заказы принимаются кратно данному количеству.
Единица измерения | Номинальная единица измерения продукта: (ШТ-штуки, М-метры, Коробка, Комплект, Упаковка).
Сертификат | Информация о сертификации продукта: Не подлежит сертификации: не подлежит обязательному подтверждению соответствия (сертификат/декларация) требованиям технических регламентов Таможенного Союза и РФ. Сертифицировано: соответствие требованиям технических регламентов Таможенного Союза и РФ подтверждено сертификатом/декларацией. Информация по запросу: информация о наличии действующих документов, подтверждающих соответствие обязательным требованиям, либо о необходимости обязательного подтверждения соответствия, подлежит уточнению по запросу.
Ввоз до | Дата окончания действия разрешительных документов.
Тариф для дистрибьюторов без НДС, РУБ. | Цена за номинальную единицу продукта без НДС, РУБ.
Рекомендованная цена для розницы с НДС, РУБ. | Рекомендованая цена за номинальную единицу продукта для розницы с НДС, РУБ.
Рекомендованная цена для сметных отделов проектных институтов с НДС, РУБ. | Рекомендованная цена за номинальную единицу продукта для сметных отделов проектных институтов с НДС, РУБ.
Статус артикула в прайс-листе | Актуальный статус артикула в прайс-листе
Изменения в прайс-листе | Информация о изменениях в прайс-листе по сравнению с предыдущей версией.
Вес минимальной упаковки, кг | Вес минимальной упаковки, кг.
Обьем минимальной упаковки, m3 | Обьем минимальной упаковки, dm3.
Длина, мм | Длина, мм изделия в минимальной упаковке.
Ширина, мм | Ширина, мм изделия в минимальной упаковке.
Высота, мм | Высота, мм изделия в минимальной упаковке.
Код EAN13 | Уникальный штрих-код, который указан на упаковке продукта.