## Тариф
Тариф (Прайс-лист): "Tariff Russia 2022 January Local"
Вступает в действие с 17.01.2022
Тариф
Артикул | Наименование | Расширенное наименование | Бренд | Товарная группа | Серия | Наименование серии | Продуктовая линейка | Минимальная упаковка | Единица измерения | Статус: на складе / под заказ Т1 / под заказ Т2 | Сертификат | Ввоз до | Тариф для дистрибьюторов без НДС, РУБ. | Рекомендованная цена для розницы с НДС, РУБ. | Рекомендованная цена для сметных отделов проектных институтов с НДС, РУБ. | Статус артикула в прайс-листе | Вес минимальной упаковки, кг | Обьем минимальной упаковки, dm3 | Длина, мм | Ширина, мм | Высота, мм | Код EAN13 | Артикул замены (артикул замены / нет замены) | Изменения в прайс-листе | Группа товара
001190 | Пластина Шир.190 | Пластина, ширина 190 мм | Legrand | Power Distribution System | 85 | Щитки распределительные Ekinoxe | PL1 | 1 | ШТ | Под заказ Т2 | Не подлежит сертификации | 2023-12-31 | 2288.03 | 2745.64 | 2745.64 |  | 0.272 | 2.3207 | 225 | 191 | 54 | 3245060011901
001196 | Щиток Для Батареи | Шкаф - MyHOME - SCS - для батареи Кат. № 0 407 49 | Legrand | Power Distribution System | 85 | Щитки распределительные Ekinoxe | PL1 | 1 | ШТ | Под заказ Т2 | Не подлежит сертификации | 2023-12-31 | 5445.1 | 6534.12 | 6534.12 |  | 0.459 | 3.4632 | 195 | 185 | 96 | 3245060011963
001301 | Mini S Щиток д/авт.выкл.1м | Щиток накладной Mini S - 1 модуль - белый RAL 9010 | Legrand | Power Distribution System | 84 | Щитки распределительные Mini S + Practibox (6 mod) | PL1 | 10 | ШТ | На складе | Не подлежит сертификации | 2023-12-31 | 106.94 | 128.33 | 128.33 |  | 0.764 | 4.5649 | 235 | 185 | 105 | 3245060013011
001302 | Mini S Щиток д/авт.выкл.2м | Щиток накладной Mini S - 2 модуля - белый RAL 9010 | Legrand | Power Distribution System | 84 | Щитки распределительные Mini S + Practibox (6 mod) | PL1 | 10 | ШТ | На складе | Не подлежит сертификации | 2023-12-31 | 120.07 | 144.08 | 144.08 |  | 0.947 | 6.1456 | 374 | 158 | 104 | 3245060013028
001304 | Mini S Щиток д/авт.выкл.4м | Щиток накладной Mini S - 4 модуля - белый RAL 9010 | Legrand | Power Distribution System | 84 | Щитки распределительные Mini S + Practibox (6 mod) | PL1 | 10 | ШТ | На складе | Не подлежит сертификации | 2023-12-31 | 134.14 | 160.97 | 160.97 |  | 1.519 | 12.2616 | 395 | 187 | 166 | 3245060013042
001306 | Mini S Щиток д/авт.выкл.6м | Щиток накладной Mini S - 6 модулей - белый RAL 9010 | Legrand | Power Distribution System | 84 | Щитки распределительные Mini S + Practibox (6 mod) | PL1 | 5 | ШТ | На складе | Сертифицировано | 2023-06-04 | 274.22 | 329.06 | 329.06 |  | 1.274 | 8.8046 | 390 | 166 | 136 | 3245061013065
001308 | Ekinoxe Щит распред. 8+1м | Щит на 9 мод. Leg 01308 | Legrand | Power Distribution System | 84 | Щитки распределительные Mini S + Practibox (6 mod) | PL1 | 1 | ШТ | На складе | Сертифицировано | 2023-06-04 | 1057.08 | 1268.5 | 1268.5 |  | 0.437 | 3.4632 | 195 | 185 | 96 | 3245061013089
001328 | EkinoxeДверь д/щита 8+1м бел. | Дверь Д/Щита Ekinoxe 8+1m Бел. | Legrand | Power Distribution System | 84 | Щитки распределительные Mini S + Practibox (6 mod) | PL1 | 2 | ШТ | Под заказ Т2 | Не подлежит сертификации | 2023-12-31 | 677.74 | 813.29 | 813.29 |  | 0.302 | 2.0387 | 190 | 185 | 58 | 3245060013288
001332 | EkinoxeДверь д/щита 2х13м бел | Дверь Д/Щита Ekinoxe 2х13m Бел | Legrand | Power Distribution System | 85 | Щитки распределительные Ekinoxe | PL1 | 1 | ШТ | Под заказ Т2 | Не подлежит сертификации | 2023-12-31 | 301.44 | 361.73 | 361.73 | Распродажа остатков на складе со скидкой | 0.383 | 2.9099 | 357 | 247 | 33 | 3245060013325 | Без замены
001333 | EkinoxeДверь д/щита 3х13м бел | Дверь Д/Щита Ekinoxe 3х13m Бел | Legrand | Power Distribution System | 85 | Щитки распределительные Ekinoxe | PL1 | 1 | ШТ | Под заказ Т2 | Не подлежит сертификации | 2023-12-31 | 328.05 | 393.66 | 393.66 | Распродажа остатков на складе со скидкой | 0.528 | 3.9288 | 482 | 247 | 33 | 3245060013332
001342 | EkinoxeДверь д/щит 2х13м проз | Дверь Д/Щит Ekinoxe 2х13m Проз | Legrand | Power Distribution System | 85 | Щитки распределительные Ekinoxe | PL1 | 1 | ШТ | Под заказ Т2 | Не подлежит сертификации | 2023-12-31 | 259.43 | 311.32 | 311.32 | Распродажа остатков на складе со скидкой | 0.372 | 2.9099 | 357 | 247 | 33 | 3245060013424
001343 | EkinoxeДверь д/щит 3х13м проз | Дверь Д/Щит Ekinoxe 3х13m Проз | Legrand | Power Distribution System | 85 | Щитки распределительные Ekinoxe | PL1 | 1 | ШТ | Под заказ Т2 | Не подлежит сертификации | 2023-12-31 | 357.97 | 429.56 | 429.56 | Распродажа остатков на складе со скидкой | 0.537 | 3.9288 | 482 | 247 | 33 | 3245060013431
001344 | EkinoxeДверь д/щит 4х13м проз | Дверь Д/Щит Ekinoxe 4х13m Проз | Legrand | Power Distribution System | 85 | Щитки распределительные Ekinoxe | PL1 | 1 | ШТ | Под заказ Т2 | Не подлежит сертификации | 2023-12-31 | 539.14 | 646.97 | 646.97 | Распродажа остатков на складе со скидкой | 0.924 | 8.1487 | 615 | 265 | 50 | 3245060013448
001351 | EkinoxeЗад.пласт.д/щита 1х13м | Зад.Пласт.Д/Щита Ekinoxe 1х13m | Legrand | Power Distribution System | 85 | Щитки распределительные Ekinoxe | PL1 | 1 | ШТ | Под заказ Т2 | Не подлежит сертификации | 2023-12-31 | 103.78 | 124.54 | 124.54 | Распродажа остатков на складе со скидкой | 0.129 | 0.36675 | 225 | 163 | 10 | 3245060013516
001353 | EkinoxeЗад.пласт.д/щита 3х13м | Зад.Пласт.Д/Щита Ekinoxe 3х13m | Legrand | Power Distribution System | 85 | Щитки распределительные Ekinoxe | PL1 | 1 | ШТ | Под заказ Т2 | Не подлежит сертификации | 2023-12-31 | 186.62 | 223.94 | 223.94 | Распродажа остатков на складе со скидкой | 0.289 | 0.77425 | 475 | 163 | 10 | 3245060013530
001356 | Mini S Щиток д/авт.выкл.2м | Щиток накладной Mini S - 2 модуля - белый RAL 9010 | Legrand | Power Distribution System | 84 | Щитки распределительные Mini S + Practibox (6 mod) | PL1 | 1 | ШТ | На складе | Сертифицировано | 2023-06-04 | 48.52 | 58.22 | 58.22 |  | 0.087 | 0.455 | 140 | 50 | 65 | 3245060013561
001357 | Mini S Щиток д/авт.выкл.4м | Щиток накладной Mini S - 4 модуля - белый RAL 9010 | Legrand | Power Distribution System | 84 | Щитки распределительные Mini S + Practibox (6 mod) | PL1 | 1 | ШТ | На складе | Сертифицировано | 2023-06-04 | 69.89 | 83.87 | 83.87 | [6 empty] | 3245060013578
001358 | Mini S Щиток д/авт.выкл.6м | Щиток накладной Mini S - 6 модулей - белый RAL 9010 | Legrand | Power Distribution System | 84 | Щитки распределительные Mini S + Practibox (6 mod) | PL1 | 1 | ШТ | Под заказ Т1 | Сертифицировано | 2023-06-04 | 318.98 | 382.78 | 382.78 |  | 0.154 | 1.184 | 138 | 130 | 66 | 3245060013585
001359 | Mini S Щит.д/авт.выкл.6м+шина | Щиток накладной Mini S - 6 модулей - белый RAL 9010 | Legrand | Power Distribution System | 84 | Щитки распределительные Mini S + Practibox (6 mod) | PL1 | 1 | ШТ | На складе | Сертифицировано | 2023-06-04 | 689.31 | 827.17 | 827.17 | [6 empty] | 3245060013592
001389 | Комплект для опломбирования | Набор для опломбирования (2 изолированных винта) - для щитка Ekinoxe 13 модулей | Legrand | Power Distribution System | 85 | Щитки распределительные Ekinoxe | PL1 | 1 | ШТ | На складе | Не подлежит сертификации | 2023-12-31 | 1296.39 | 1555.67 | 1555.67 |  | 0.03 | 0.36855 | 101 | 41 | 89 | 3245060013899
001390 | Ekinoxe Замок д/двери 8/9м | Замок Д/Двери Ekinoxe 8/9m | Legrand | Power Distribution System | 84 | Щитки распределительные Mini S + Practibox (6 mod) | PL1 | 1 | ШТ | Под заказ Т2 | Не подлежит сертификации | 2023-12-31 | 418.92 | 502.7 | 502.7 | Распродажа остатков на складе со скидкой | 0.044 | 0.19776 | 101 | 22 | 89 | 3245060013905
001391 | Ekinoxe Замок д/двери ...х13м | Замок Leg 01391 | Legrand | Power Distribution System | 85 | Щитки распределительные Ekinoxe | PL1 | 1 | ШТ | Под заказ Т2 | Не подлежит сертификации | 2023-12-31 | 103 | 123.6 | 123.6 | Распродажа остатков на складе со скидкой | 0.032 | 0.19776 | 101 | 22 | 89 | 3245060013912
001398 | Муфта эластичная | Муфта Эластичная | Legrand | Power Distribution System | 85 | Щитки распределительные Ekinoxe | PL1 | 10 | ШТ | Под заказ Т2 | Не подлежит сертификации | 2023-12-31 | 152.8 | 183.36 | 183.36 |  | 0.044 | 0.26572 | 70 | 52 | 73 | 3245060013981
001411 | NedboxЩит вст.д/ав.1х12+2м бел | Щит встраиваемый Nedbox - со скругленной дверью белой RAL 9010 - 1 рейка - 12+2 модуля | Legrand | Power Distribution System | 88 | Щитки распределительные Nedbox, Practibox3, XL3 125 | PL1 | 1 | ШТ | На складе | Сертифицировано | 2023-06-04 | 2450.72 | 2940.86 | 2940.86 |  | 2.188 | 17.6715 | 378 | 374 | 125 | 3245062014115
001412 | NedboxЩит вст.д/ав.2х12+4м бел | Щит встраиваемый Nedbox - со скругленной дверью белой RAL 9010 - 2 рейки - 24+4 модуля | Legrand | Power Distribution System | 88 | Щитки распределительные Nedbox, Practibox3, XL3 125 | PL1 | 1 | ШТ | На складе | Сертифицировано | 2023-06-04 | 3460.62 | 4152.74 | 4152.74 |  | 2.875 | 23.936 | 500 | 374 | 128 | 3245062014122
001413 | NedboxЩит вст.д/ав.3х12+6м бел | Щит встраиваемый Nedbox - со скругленной дверью белой RAL 9010 - 3 рейки - 36+6 модулей | Legrand | Power Distribution System | 88 | Щитки распределительные Nedbox, Practibox3, XL3 125 | PL1 | 1 | ШТ | На складе | Сертифицировано | 2023-06-04 | 6020.57 | 7224.68 | 7224.68 |  | 3.885 | 28.6436 | 621 | 375 | 123 | 3245062014139
001414 | NedboxЩит вст.д/ав.4х12+8м бел | Щит встраиваемый Nedbox - со скругленной дверью белой RAL 9010 - 4 рейки - 48+8 модулей | Legrand | Power Distribution System | 88 | Щитки распределительные Nedbox, Practibox3, XL3 125 | PL1 | 1 | ШТ | На складе | Сертифицировано | 2023-06-04 | 9417.88 | 11301.46 | 11301.46 |  | 4.723 | 35.435 | 760 | 373 | 125 | 3245062014146
001421 | NedboxЩит вст.д/ав.1х12+2м пр. | Щит встраиваемый Nedbox - с синей полупрозрачной скругленной дверью - 1 рейка - 12+2 модуля | Legrand | Power Distribution System | 88 | Щитки распределительные Nedbox, Practibox3, XL3 125 | PL1 | 1 | ШТ | На складе | Сертифицировано | 2023-06-04 | 2333.03 | 2799.64 | 2799.64 |  | 2.186 | 17.6715 | 378 | 374 | 125 | 3245062014214
001422 | NedboxЩит вст.д/ав.2х12+4м пр. | Щит встраиваемый Nedbox - с синей полупрозрачной скругленной дверью - 2 рейки - 24+4 модуля | Legrand | Power Distribution System | 88 | Щитки распределительные Nedbox, Practibox3, XL3 125 | PL1 | 1 | ШТ | На складе | Сертифицировано | 2023-06-04 | 3381.3 | 4057.56 | 4057.56 |  | 2.895 | 23.936 | 500 | 374 | 128 | 3245062014221
001423 | NedboxЩит вст.д/ав.3х12+6м пр. | Щит встраиваемый Nedbox - с синей полупрозрачной скругленной дверью - 3 рейки - 36+6 модулей | Legrand | Power Distribution System | 88 | Щитки распределительные Nedbox, Practibox3, XL3 125 | PL1 | 1 | ШТ | На складе | Сертифицировано | 2023-06-04 | 6085.97 | 7303.16 | 7303.16 |  | 3.6 | 28.6436 | 621 | 375 | 123 | 3245062014238
001424 | NedboxЩит вст.д/ав.4х12+8м пр. | Щит встраиваемый Nedbox - с синей полупрозрачной скругленной дверью - 4 rрейки - 48+8 модуля | Legrand | Power Distribution System | 88 | Щитки распределительные Nedbox, Practibox3, XL3 125 | PL1 | 1 | ШТ | На складе | Сертифицировано | 2023-06-04 | 9520.2 | 11424.24 | 11424.24 |  | 4.65 | 35.435 | 760 | 373 | 125 | 3245062014245
001431 | NedboxЩит вс.д/ав.1х12+2м мет. | Щит встраиваемый Nedbox - с плоской металлической дверью цвет RAL 9010 - 1 рейка - 12+2 модулей | Legrand | Power Distribution System | 87 | Щитки распределительные Nedbox (металл.дверь) | PL1 | 1 | ШТ | На складе | Сертифицировано | 2023-06-04 | 4291.76 | 5150.11 | 5150.11 |  | 2.581 | 17.6715 | 378 | 374 | 125 | 3245062014313
001432 | NedboxЩит вс.д/ав.2х12+4м мет. | Щит встраиваемый Nedbox - с плоской металлической дверью цвет RAL 9010 - 2 рейки - 24+4 модулей | Legrand | Power Distribution System | 87 | Щитки распределительные Nedbox (металл.дверь) | PL1 | 1 | ШТ | На складе | Сертифицировано | 2023-06-04 | 5235.32 | 6282.38 | 6282.38 |  | 3.401 | 23.936 | 500 | 374 | 128 | 3245062014320
001433 | NedboxЩит вс.д/ав.3х12+6м мет. | Щит встраиваемый Nedbox - с плоской металлической дверью цвет RAL 9010 - 3 рейки - 36+6 модулей | Legrand | Power Distribution System | 87 | Щитки распределительные Nedbox (металл.дверь) | PL1 | 1 | ШТ | На складе | Сертифицировано | 2023-06-04 | 7118.57 | 8542.28 | 8542.28 |  | 4.303 | 28.6436 | 621 | 375 | 123 | 3245062014337
001434 | NedboxЩит вс.д/ав.4х12+8м мет. | Щит встраиваемый Nedbox - с плоской металлической дверью цвет RAL 9010 - 4 рейки - 48+8 модулей | Legrand | Power Distribution System | 87 | Щитки распределительные Nedbox (металл.дверь) | PL1 | 1 | ШТ | На складе | Сертифицировано | 2023-06-04 | 8930.58 | 10716.7 | 10716.7 |  | 5.056 | 35.435 | 760 | 373 | 125 | 3245062014344
001490 | NedboxКрепеж д.шкафа сер.014… | Nedbox Набор креплений для сухих перегородок для щитов | Legrand | Power Distribution System | 87 | Щитки распределительные Nedbox (металл.дверь) | PL1 | 1 | ШТ | На складе | Не подлежит сертификации | 2022-12-31 | 1130.27 | 1356.32 | 1356.32 |  | 0.066 | 0.70114 | 101 | 78 | 89 | 3245060014902
001491 | Nedbox Замок врезной №850 | Замок и ключ № 850 - для встраиваемых и распределительных щитков | Legrand | Power Distribution System | 87 | Щитки распределительные Nedbox (металл.дверь) | PL1 | 1 | ШТ | На складе | Не подлежит сертификации | 2023-12-31 | 1831.99 | 2198.39 | 2198.39 |  | 0.063 | 0.19776 | 101 | 22 | 89 | 3245060014919
001650 | Заглушка дл.500мм | Заглушка 500 мм | Legrand | Power Distribution System | 85 | Щитки распределительные Ekinoxe | PL1 | 5 | ШТ | Под заказ Т2 | Не подлежит сертификации | 2023-12-31 | 969.73 | 1163.68 | 1163.68 |  | 0.511 | 1.63 | 510 | 68 | 47 | 3245060016500
001660 | Заглушка бел. 5мод. | Заглушка - на 5 модулей - белая | Legrand | Power Distribution System | 85 | Щитки распределительные Ekinoxe | PL1 | 20 | ШТ | На складе | Не подлежит сертификации | 2023-12-31 | 159.76 | 191.71 | 191.71 |  | 0.249 | 1.1881 | 193 | 108 | 57 | 3245060016609
001662 | Заглушка бел. 13мод. | Заглушка - 13 модулей - для щитков Practibox³ | Legrand | Power Distribution System | 85 | Щитки распределительные Ekinoxe | PL1 | 10 | ШТ | На складе | Не подлежит сертификации | 2023-12-31 | 339 | 406.8 | 406.8 |  | 0.308 | 1.7845 | 279 | 78 | 82 | 3245060016623
001664 | Заглушка бел. 18мод. | Заглушка - 18 модулей - для щитков Practibox³ | Legrand | Power Distribution System | 88 | Щитки распределительные Nedbox, Practibox3, XL3 125 | PL1 | 10 | ШТ | На складе | Не подлежит сертификации | 2023-12-31 | 293.42 | 352.1 | 352.1 |  | 0.436 | 2.9948 | 354 | 94 | 90 | 3245060016647 |  | 11.01.22 - Изменение статуса на "Тариф", изменение статуса на складе на "На складе".
001665 | XL3 160 Заглушка 18м.сер. | Заглушки 18 модулей - серые RAL 7035 для XL³ 160 | Legrand | Power Distribution System | 86 | Щитки влагозащищенные Plexo3 | PL1 | 10 | ШТ | На складе | Не подлежит сертификации | 2022-12-31 | 432.86 | 519.43 | 519.43 |  | 0.448 | 2.9948 | 354 | 94 | 90 | 3245060016654
001690 | Изол. опора для защит.экранов | Суппорт изолирующий - для экранов клемм - для симметчичной рейки | Legrand | Power Distribution System | 85 | Щитки распределительные Ekinoxe | PL1 | 10 | ШТ | На складе | Не подлежит сертификации | 2023-12-31 | 314.04 | 376.85 | 376.85 |  | 0.156 | 0.71569 | 109 | 98 | 67 | 3245060016906
001691 | Защит.экр. д/уст. на DIN рейке | Экран для защиты клемм - ширина 45 мм - длина 1 м | Legrand | Power Distribution System | 85 | Щитки распределительные Ekinoxe | PL1 | 5 | ШТ | На складе | Не подлежит сертификации | 2023-12-31 | 1008.35 | 1210.02 | 1210.02 |  | 0.755 | 2.583 | 1025 | 63 | 40 | 3245060016913
001766 | EkinoxeNX Замок с кл.д/шк.12м | Замок и ключ № 850 - для сборных щитков Hypra | Legrand | Индустриальное оборудование | 861 | Розетки, вилки, удлинители Hypra | PL5 | 1 | ШТ | Под заказ Т2 | Не подлежит сертификации | 2023-12-31 | 2429.84 | 2915.81 | 2915.81 |  | 0.043 | 0.19776 | 101 | 22 | 89 | 3245060017668
001902 | Щиток PLEXO3 IP65 2+1 мод. | Щиток Plexo³ с DIN рейкой на 2+1M IP65 | Legrand | Power Distribution System | 86 | Щитки влагозащищенные Plexo3 | PL1 | 1 | ШТ | На складе | Сертифицировано | 2023-06-04 | 1515.58 | 1818.7 | 1818.7 |  | 0.345 | 1.7116 | 172 | 93 | 107 | 3245060019020
001917 | Щиток На 2 Рейки | Многофункциональный модуль расширения - вертикальный - для двухрядных щитков | Legrand | Power Distribution System | 86 | Щитки влагозащищенные Plexo3 | PL1 | 1 | ШТ | Под заказ Т2 | Сертифицировано | 2023-06-04 | 10374.98 | 12449.98 | 12449.98 |  | 1.237 | 8.9749 | 452 | 136 | 146 | 3245060019174
001918 | Щиток На 3 Рейки | Многофункциональный модуль расширения - вертикальный - для трехрядных щитков | Legrand | Power Distribution System | 86 | Щитки влагозащищенные Plexo3 | PL1 | 1 | ШТ | Под заказ Т2 | Сертифицировано | 2023-06-04 | 14209.86 | 17051.83 | 17051.83 |  | 1.718 | 13.0095 | 149 | 136 | 642 | 3245060019181
001955 | Набор Сальников | Набор мембран ISO - для щитков Plexo³ - 2-шт ∅32 / 5-шт ∅25 / 10 шт- ∅20 | Legrand | Power Distribution System | 86 | Щитки влагозащищенные Plexo3 | PL1 | 1 | ШТ | На складе | Не подлежит сертификации | 2023-12-31 | 2095.52 | 2514.62 | 2514.62 |  | 0.085 | 0.399 | 140 | 95 | 30 | 3245060019556
001961 | Заглушка 5 Мод. | Набор из 5 заглушек - для Plexo³ - разделяемая - серый R746A | Legrand | Power Distribution System | 86 | Щитки влагозащищенные Plexo3 | PL1 | 20 | ШТ | На складе | Не подлежит сертификации | 2023-12-31 | 135.44 | 162.53 | 162.53 |  | 0.239 | 1.1881 | 193 | 108 | 57 | 3245060019617
001962 | Пластина Перф. (12 Мод) | Перфорированная монтажная плата - для щитков Plexo³ на 12 модулей - высота 150 мм | Legrand | Power Distribution System | 86 | Щитки влагозащищенные Plexo3 | PL1 | 2 | ШТ | Под заказ Т2 | Не подлежит сертификации | 2023-12-31 | 4417.36 | 5300.83 | 5300.83 | Будет удален | 0.393 | 0.3431 | 235 | 146 | 10 | 3245060019624
001964 | Пластрон 12 Мод. | Сплошная лицевая панель - для щитков Plexo³ на 12 модулей | Legrand | Power Distribution System | 86 | Щитки влагозащищенные Plexo3 | PL1 | 2 | ШТ | Под заказ Т2 | Не подлежит сертификации | 2023-12-31 | 1772.7 | 2127.24 | 2127.24 | Будет удален | 0.313 | 2.054 | 250 | 158 | 52 | 3245060019648
001965 | Пластрон 18 Мод. | Сплошная лицевая панель - для щитков Plexo³ на 18 модулей | Legrand | Power Distribution System | 86 | Щитки влагозащищенные Plexo3 | PL1 | 2 | ШТ | Под заказ Т2 | Не подлежит сертификации | 2023-12-31 | 1969.15 | 2362.98 | 2362.98 |  | 0.466 | 3.3697 | 374 | 170 | 53 | 3245060019655
001966 | Замок И Ключ 850 | Ключ и замок - N ° 850 - распределительных щитков на 2 или 3 рейки | Legrand | Power Distribution System | 86 | Щитки влагозащищенные Plexo3 | PL1 | 1 | ШТ | На складе | Не подлежит сертификации | 2023-12-31 | 1617.23 | 1940.68 | 1940.68 |  | 0.046 | 0.19776 | 101 | 22 | 89 | 3245060019662
001967 | Набор Для Соединения | Набор для стыковки двух щитков - для щитков Plexo³ | Legrand | Power Distribution System | 86 | Щитки влагозащищенные Plexo3 | PL1 | 1 | ШТ | На складе | Не подлежит сертификации | 2023-12-31 | 5680.93 | 6817.12 | 6817.12 |  | 0.096 | 0.70114 | 101 | 78 | 89 | 3245060019679
001968 | Пломбы | Набор для опломбирования - для щитков Plexo³ | Legrand | Power Distribution System | 86 | Щитки влагозащищенные Plexo3 | PL1 | 1 | ШТ | На складе | Не подлежит сертификации | 2022-12-31 | 1905.3 | 2286.36 | 2286.36 |  | 0.022 | 0.19776 | 101 | 22 | 89 | 3245060019686
001969 | Настенные Петли (4 шт) | Петли для настенного монтажа (4 шт)- для щитков Plexo³ | Legrand | Power Distribution System | 86 | Щитки влагозащищенные Plexo3 | PL1 | 1 | ШТ | На складе | Не подлежит сертификации | 2023-12-31 | 3499.19 | 4199.03 | 4199.03 |  | 0.073 | 0.36855 | 101 | 41 | 89 | 3245060019693
001970 | Задник | Комплект поворотных шарниров - для щитков Plexo³ | Legrand | Power Distribution System | 86 | Щитки влагозащищенные Plexo3 | PL1 | 2 | ШТ | Под заказ Т2 | Не подлежит сертификации | 2023-12-31 | 709.72 | 851.66 | 851.66 |  | 0.103 | 0.88704 | 160 | 72 | 77 | 3245060019709
001971 | Суппорт д.монтажа обор.Plexo | Суппорт для монтажа - Plexo³ | Legrand | Power Distribution System | 86 | Щитки влагозащищенные Plexo3 | PL1 | 5 | ШТ | На складе | Не подлежит сертификации | 2022-12-31 | 271.26 | 325.51 | 325.51 |  | 0.094 | 0.70114 | 101 | 78 | 89 | 3245060019716
001972 | Суппорт шин д.щитка 12,18 мод | Комплект из 2 суппортов - Plexo³ - для однорядных щитков на 12 и 18 модулей | Legrand | Power Distribution System | 86 | Щитки влагозащищенные Plexo3 | PL1 | 1 | ШТ | На складе | Не подлежит сертификации | 2022-12-31 | 497.76 | 597.31 | 597.31 |  | 0.059 | 0.88704 | 160 | 72 | 77 | 3245060019723 |  | 11.01.22 - Изменение статуса на складе на "На складе"
001973 | Суппорт шин д.щитка 24-72 мод | Комплект из 2 суппортов - Plexo³ - для щитков от 2 до 4 рядов от 24 до 72 модулей | Legrand | Power Distribution System | 86 | Щитки влагозащищенные Plexo3 | PL1 | 1 | ШТ | На складе | Не подлежит сертификации | 2022-12-31 | 580.72 | 696.86 | 696.86 |  | 0.074 | 0.88704 | 160 | 72 | 77 | 3245060019730 |  | 11.01.22 - Изменение статуса на складе на "На складе"
002602 | Активатор DIN 4х16А | Реле для управления освещением - MyHOME - SCS - 4 переключающих контакта - 16 А | Legrand | Автоматизация Legrand | 299 | Управление освещением - шинные активаторы, управляющие и системные устройства (LEGRAND) | PL4 | 1 | ШТ | Под заказ Т2 | Сертифицировано | 2025-02-03 | 29126.29 | 34951.55 | 34951.55 |  | 0.292 | 1.3154 | 148 | 101 | 88 | 3245060026028
002604 | SCS DIN активатор реле 8х16A | SCS DIN активатор реле 8х16A | Legrand | Автоматизация Legrand | 299 | Управление освещением - шинные активаторы, управляющие и системные устройства (LEGRAND) | PL4 | 1 | ШТ | Под заказ Т2 | Сертифицировано | 2025-02-03 | 54611.8 | 65534.16 | 65534.16 |  | 0.466 | 1.6192 | 184 | 100 | 88 | 3245060026042
002612 | SCS DIN диммер 1-10В 4х1000ВА | Scs Din Диммер 1-10в 4х1000ва | Legrand | Автоматизация Legrand | 299 | Управление освещением - шинные активаторы, управляющие и системные устройства (LEGRAND) | PL4 | 1 | ШТ | Под заказ Т2 | Сертифицировано | 2025-02-03 | 66747.76 | 80097.31 | 80097.31 |  | 0.409 | 1.6192 | 184 | 100 | 88 | 3245060026127
002631 | Интерфейс SCS-DALI | Интерфейс SCS/DALI - MyHOME - SCS - 8 каналов | Legrand | Автоматизация Legrand | 299 | Управление освещением - шинные активаторы, управляющие и системные устройства (LEGRAND) | PL4 | 1 | ШТ | Под заказ Т2 | Сертифицировано | 2022-12-04 | 46588.48 | 55906.18 | 55906.18 | Распродажа остатков на складе | 0.273 | 1.0053 | 112 | 102 | 88 | 3245060026318
002638 | KNX IP-роутер | KNX. Роутер IP/KNX. DIN 2 модуля. | Legrand | Автоматизация Legrand | 299 | Управление освещением - шинные активаторы, управляющие и системные устройства (LEGRAND) | PL4 | 1 | ШТ | На складе | Не подлежит сертификации | 2023-12-31 | 88589.91 | 106307.89 | 106307.89 |  | 0.125 | 0.36855 | 101 | 41 | 89 | 3245060026387
002650 | KNX модуль сценариев | KNX. Модуль сценариев. DIN 1 модуль. | Legrand | Автоматизация Legrand | 299 | Управление освещением - шинные активаторы, управляющие и системные устройства (LEGRAND) | PL4 | 1 | ШТ | Под заказ Т2 | Не подлежит сертификации | 2023-12-31 | 32214.51 | 38657.41 | 38657.41 |  | 0.077 | 0.19776 | 101 | 22 | 89 | 3245060026509 |  | 11.01.22 - Изменение статуса на складе на "Под заказ Т2"
002655 | KNX ввод 8кан. | KNX. Интерфейс сухих контактов 8-канальный.DIN 6 модулей. | Legrand | Автоматизация Legrand | 299 | Управление освещением - шинные активаторы, управляющие и системные устройства (LEGRAND) | PL4 | 1 | ШТ | Под заказ Т2 | Сертифицировано | 2026-08-04 | 51543.23 | 61851.88 | 61851.88 |  | 0.335 | 1.3154 | 148 | 101 | 88 | 3245060026554
002663 | KNX DALI интерфейс 8вых. | KNX. Контроллер DALI 8 выходов. DIN 6 модулей. | Legrand | Автоматизация Legrand | 299 | Управление освещением - шинные активаторы, управляющие и системные устройства (LEGRAND) | PL4 | 1 | ШТ | Под заказ Т2 | Сертифицировано | 2026-08-23 | 99865 | 119838 | 119838 |  | 0.296 | 0.70114 | 101 | 78 | 89 | 3245060026639 |  | 11.01.22 - Изменение статуса на складе на "Под заказ Т2"
002680 | KNX Активатор реле 4х16А | KNX. Релейный активатор 4-канальный 16А. DIN 4 модуля. | Legrand | Автоматизация Legrand | 299 | Управление освещением - шинные активаторы, управляющие и системные устройства (LEGRAND) | PL4 | 1 | ШТ | Под заказ Т2 | Сертифицировано | 2026-08-05 | 41878.87 | 50254.64 | 50254.64 |  | 0.31 | 0.94604 | 113 | 92 | 91 | 3414970601384
002681 | KNX Активатор реле 8х16А | KNX. Релейный активатор 8-канальный 16А. DIN 4 модуля. | Legrand | Автоматизация Legrand | 299 | Управление освещением - шинные активаторы, управляющие и системные устройства (LEGRAND) | PL4 | 1 | ШТ | На складе | Сертифицировано | 2026-08-05 | 60563.29 | 72675.95 | 72675.95 |  | 0.507 | 1.6761 | 163 | 113 | 91 | 3414970601407
002682 | KNX Активатор реле 12х16А | KNX. Релейный активатор 12-канальный 16А. DIN 4 модуля. | Legrand | Автоматизация Legrand | 299 | Управление освещением - шинные активаторы, управляющие и системные устройства (LEGRAND) | PL4 | 1 | ШТ | Под заказ Т2 | Сертифицировано | 2026-08-05 | 62055.32 | 74466.38 | 74466.38 |  | 0.704 | 2.4165 | 235 | 113 | 91 | 3414970601421
002686 | KNX Диммер универc.2х500Вт | KNX. Светорегулятор универсальный 500ВА 2-канальный. DIN 8 модулей. | Legrand | Автоматизация Legrand | 299 | Управление освещением - шинные активаторы, управляющие и системные устройства (LEGRAND) | PL4 | 1 | ШТ | На складе | Сертифицировано | 2026-08-23 | 64429.03 | 77314.84 | 77314.84 |  | 0.487 | 1.6761 | 163 | 113 | 91 | 3414970601506
002687 | KNX Диммер универc.4х500Вт | KNX. Светорегулятор универсальный 500ВА 4-канальный. DIN 12 модулей. | Legrand | Автоматизация Legrand | 299 | Управление освещением - шинные активаторы, управляющие и системные устройства (LEGRAND) | PL4 | 1 | ШТ | Под заказ Т2 | Сертифицировано | 2026-08-23 | 83757.74 | 100509.29 | 100509.29 |  | 0.64 | 2.4165 | 235 | 113 | 91 | 3414970601520
002688 | KNX Потенциометр 1-10В | KNX. Контроллер освещения 4 канала 1-10В/4 канала реле 16А. DIN 8 модулей. | Legrand | Автоматизация Legrand | 299 | Управление освещением - шинные активаторы, управляющие и системные устройства (LEGRAND) | PL4 | 1 | ШТ | На складе | Сертифицировано | 2026-08-23 | 68146.09 | 81775.31 | 81775.31 | Распродажа остатков на складе | 0.424 | 1.6761 | 163 | 113 | 91 | 3414970601544 | Без замены | 11.01.22 - Изменение статуса на "Распродажа остатков на складе"
002691 | KNX Активатор жалюзи 4х6А 230В | KNX. Активатор для приводов жалюзи/рольставень 4-канальный 6А.DIN 4 модуля. | Legrand | Автоматизация Legrand | 299 | Управление освещением - шинные активаторы, управляющие и системные устройства (LEGRAND) | PL4 | 1 | ШТ | На складе | Сертифицировано | 2026-08-05 | 45100.32 | 54120.38 | 54120.38 |  | 0.404 | 0.94604 | 113 | 92 | 91 | 3414970601605
002692 | KNX Универсальный интерфейс 4х | KNX. Интерфейс сухих контактов 4-канальный.Для установки в монтажную коробку. | Legrand | Автоматизация Legrand | 299 | Управление освещением - шинные активаторы, управляющие и системные устройства (LEGRAND) | PL4 | 1 | ШТ | Под заказ Т2 | Не подлежит сертификации | 2022-12-31 | 15462.97 | 18555.56 | 18555.56 |  | 0.058 | 0.23911 | 108 | 82 | 27 | 3414970601629 |  | 11.01.22 - Изменение статуса на складе на "Под заказ Т2"
002693 | KNX Бинарный ввод 4х | KNX.Бинарный ввод 220В 4-канальный. DIN 2 модуля. | Legrand | Автоматизация Legrand | 299 | Управление освещением - шинные активаторы, управляющие и системные устройства (LEGRAND) | PL4 | 1 | ШТ | Под заказ Т2 | Сертифицировано | 2026-08-04 | 32214.51 | 38657.41 | 38657.41 |  | 0.144 | 0.94604 | 113 | 92 | 91 | 3414970607768
002694 | KNX Блок питания 640мА | KNX. Системный блок питания 640мА. DIN 6 модулей. | Legrand | Автоматизация Legrand | 299 | Управление освещением - шинные активаторы, управляющие и системные устройства (LEGRAND) | PL4 | 1 | ШТ | На складе | Сертифицировано | 2026-08-23 | 53959.31 | 64751.17 | 64751.17 |  | 0.391 | 1.3162 | 128 | 113 | 91 | 3414970601643
002697 | KNX Фанкоил-контроллер | KNX. Контроллер управления фанкоилами ON-OFF (3 скорости вентилятора, 2 клапана ON-OFF, доп.бинарный вход). DIN 4 модуля | Legrand | Автоматизация Legrand | 1420 | Термоконтроль и управление энергопотреблением (LEGRAND) | PL4 | 1 | ШТ | Под заказ Т2 | Сертифицировано | 2026-08-10 | 45100.32 | 54120.38 | 54120.38 |  | 0.376 | 0.94604 | 113 | 92 | 91 | 3414970607782
002698 | KNX Контроллер DALI 64 балл. | KNX контроллер DALI 64 балласта/8 групп. DIN 6 модулей | Legrand | Автоматизация Legrand | 299 | Управление освещением - шинные активаторы, управляющие и системные устройства (LEGRAND) | PL4 | 1 | ШТ | Под заказ Т2 | Сертифицировано | 2026-08-23 | 99865 | 119838 | 119838 |  | 0.201 | 0.688 | 86 | 100 | 80 | 3414970891228 |  | 11.01.22 - Изменение статуса на складе на "Под заказ Т2"
002700 | CS100GS CS кронштейн 100 GS | CS100GS CS кронштейн 100 GS | Cablofil | Cablofil | 267 | Аксессуары для лотков универсальные | PL7 | 40 | ШТ | Под заказ Т1 | Не подлежит сертификации | 2022-12-31 | 450.09 | 540.11 | 540.11 | [6 empty] | 3599070027002 |  |  | GS
002710 | CS200GS CS кронштейн 200 GS | CS200GS CS кронштейн 200 GS | Cablofil | Cablofil | 267 | Аксессуары для лотков универсальные | PL7 | 20 | ШТ | Под заказ Т1 | Не подлежит сертификации | 2022-12-31 | 548.65 | 658.38 | 658.38 | [6 empty] | 3599070027101 |  |  | GS
002720 | CS300GS CS кронштейн 300 GS | CS300GS CS кронштейн 300 GS | Cablofil | Cablofil | 267 | Аксессуары для лотков универсальные | PL7 | 10 | ШТ | Под заказ Т1 | Не подлежит сертификации | 2022-12-31 | 726.11 | 871.33 | 871.33 | [6 empty] | 3599070027200 |  |  | GS
002730 | Кронштейн PS 400 GS | Кронштейн PS 400 GS | Cablofil | Cablofil | 267 | Аксессуары для лотков универсальные | PL7 | 10 | ШТ | Под заказ Т1 | Не подлежит сертификации | 2022-12-31 | 906.04 | 1087.25 | 1087.25 | [6 empty] | 3599070027309 |  |  | GS
002740 | Кронштейн PS 500 GS | Кронштейн PS 500 GS | Cablofil | Cablofil | 267 | Аксессуары для лотков универсальные | PL7 | 10 | ШТ | Под заказ Т1 | Не подлежит сертификации | 2022-12-31 | 1252.8 | 1503.36 | 1503.36 | [6 empty] | 3599070027408 |  |  | GS
002750 | Кронштейн PS 600 GS | Кронштейн PS 600 GS | Cablofil | Cablofil | 267 | Аксессуары для лотков универсальные | PL7 | 10 | ШТ | Под заказ Т1 | Не подлежит сертификации | 2022-12-31 | 1606.96 | 1928.35 | 1928.35 | [6 empty] | 3599070027507 |  |  | GS
002760 | CSC100GS CSC кронштейн 100 GS | CSC100GS CSC кронштейн 100 GS | Cablofil | Cablofil | 267 | Аксессуары для лотков универсальные | PL7 | 20 | ШТ | Под заказ Т1 | Не подлежит сертификации | 2022-12-31 | 1226.44 | 1471.73 | 1471.73 | [6 empty] | 3599070027606 |  |  | GS
002763 | Кронштейн CSC100 HDG | Кронштейн CSC100 HDG | Cablofil | Cablofil | 267 | Аксессуары для лотков универсальные | PL7 | 20 | ШТ | Под заказ Т1 | Не подлежит сертификации | 2022-12-31 | 1717.03 | 2060.44 | 2060.44 | [6 empty] | 3599070027637 |  |  | GC
002770 | CSC200GS CSC кронштейн 200 GS | CSC200GS CSC кронштейн 200 GS | Cablofil | Cablofil | 267 | Аксессуары для лотков универсальные | PL7 | 10 | ШТ | Под заказ Т1 | Не подлежит сертификации | 2022-12-31 | 1495.07 | 1794.08 | 1794.08 | [6 empty] | 3599070027705 |  |  | GS
002773 | Кронштейн CSC200 HDG | Кронштейн CSC200 HDG | Cablofil | Cablofil | 267 | Аксессуары для лотков универсальные | PL7 | 10 | ШТ | Под заказ Т1 | Не подлежит сертификации | 2022-12-31 | 1913.7 | 2296.44 | 2296.44 | [6 empty] | 3599070027736 |  |  | GC
002780 | CSC300GS CSC кронштейн 300 GS | CSC300GS CSC кронштейн 300 GS | Cablofil | Cablofil | 267 | Аксессуары для лотков универсальные | PL7 | 10 | ШТ | Под заказ Т1 | Не подлежит сертификации | 2022-12-31 | 1978.65 | 2374.38 | 2374.38 | [6 empty] | 3599070027804 |  |  | GS
002783 | Кронштейн CSC300 HDG | Кронштейн CSC300 HDG | Cablofil | Cablofil | 267 | Аксессуары для лотков универсальные | PL7 | 10 | ШТ | Под заказ Т1 | Не подлежит сертификации | 2022-12-31 | 2493.11 | 2991.73 | 2991.73 | [6 empty] | 3599070027835 |  |  | GC
002940 | Профиль тип RCS3000GS | Профиль тип RCS3000GS | Cablofil | Cablofil | 267 | Аксессуары для лотков универсальные | PL7 | 1 | ШТ | Под заказ Т1 | Не подлежит сертификации | 2022-12-31 | 3613.07 | 4335.68 | 4335.68 | [6 empty] | 3599070029402 |  |  | GS
003512 | KNX DIN БП 240V/27V | KNX. Системный блок питания 320мА. DIN 4 модуля. | Legrand | Автоматизация Legrand | 299 | Управление освещением - шинные активаторы, управляющие и системные устройства (LEGRAND) | PL4 | 1 | ШТ | На складе | Сертифицировано | 2026-08-23 | 41878.87 | 50254.64 | 50254.64 |  | 0.272 | 0.70114 | 101 | 78 | 89 | 3245060035129
003516 | KNX блок расширения | KNX. Линейный/зонный соединитель. DIN 1 модуль. | Legrand | Автоматизация Legrand | 299 | Управление освещением - шинные активаторы, управляющие и системные устройства (LEGRAND) | PL4 | 1 | ШТ | На складе | Не подлежит сертификации | 2022-12-31 | 67650.48 | 81180.58 | 81180.58 |  | 0.105 | 0.70114 | 101 | 78 | 89 | 3245060035167
003543 | KNX Интерфейс IP/KNX | KNX. Интерфейс IP/KNX. DIN 4 модуля. | Legrand | Автоматизация Legrand | 299 | Управление освещением - шинные активаторы, управляющие и системные устройства (LEGRAND) | PL4 | 1 | ШТ | На складе | Не подлежит сертификации | 2023-12-31 | 80536.29 | 96643.55 | 96643.55 |  | 0.156 | 0.70114 | 101 | 78 | 89 | 3245060035433
003558 | My Home Система энергоконтроля. Активатор 16А со встроенным датчиком тока. | MyHOME Система энергоконтроля. Активатор 16А со встроенным датчиком тока | Legrand | Автоматизация Legrand | 649 | Устройства для измерения и регулирования энергопотребления MYHOME (LEGRAND) | PL3 | 1 | ШТ | Под заказ Т2 | Сертифицировано | 2022-10-18 | 16265.47 | 19518.56 | 19518.56 | Распродажа остатков на складе | 0.084 | 0.2288 | 100 | 88 | 26 | 3245060035587 | F522
003559 | My Home Система энергоконтроля. Активатор 16А без встроенного датчика тока. | MyHOME Система энергоконтроля. Активатор 16А без встроенного датчика тока | Legrand | Автоматизация Legrand | 649 | Устройства для измерения и регулирования энергопотребления MYHOME (LEGRAND) | PL3 | 1 | ШТ | Под заказ Т2 | Сертифицировано | 2022-10-18 | 13675.43 | 16410.52 | 16410.52 | Распродажа остатков на складе | 0.082 | 0.2288 | 100 | 88 | 26 | 3245060035594 | F523
003656 | Светорегулятор 0-10В 500ВА | Светорегулятор DIN - для электронного балласта 1-10 В | Legrand | Автоматизация Legrand | 299 | Управление освещением - шинные активаторы, управляющие и системные устройства (LEGRAND) | PL4 | 1 | ШТ | Под заказ Т2 | Сертифицировано | 2023-01-22 | 15556.2 | 18667.44 | 18667.44 | Распродажа остатков на складе | 0.115 | 0.55577 | 108 | 62 | 83 | 3245060036560
003658 | Светорег.лист.лам.люм.600ВТ | Дистанционно управляемый светорегулятор - для люминесцентных ламп с электронными балластами 1-10 В - 600 ВА - 2 модуля | Legrand | General family | 154 | Светорегуляторы модульные | PL4 | 1 | ШТ | На складе | Сертифицировано | 2025-02-03 | 26678.91 | 32014.69 | 32014.69 |  | 0.129 | 0.70114 | 101 | 78 | 89 | 3245060036584
003659 | Светорегулятор дистанц. 600Вт | Дистанционно управляемый светорегулятор - для ламп накаливания - 60-600 Вт - 2 модуля | Legrand | General family | 154 | Светорегуляторы модульные | PL4 | 1 | ШТ | На складе | Сертифицировано | 2025-02-03 | 20225.36 | 24270.43 | 24270.43 |  | 0.115 | 0.70114 | 101 | 78 | 89 | 3245060036591 | 002671
003660 | Регулятор Напряжения 1-10В | Дистанционно управляемый светорегулятор - для люминесцентных ламп с электронными балластами 1-10 В - 1000 ВА - 4 модуля | Legrand | General family | 154 | Светорегуляторы модульные | PL4 | 1 | ШТ | Под заказ Т2 | Сертифицировано | 2025-02-03 | 44757.71 | 53709.25 | 53709.25 |  | 0.199 | 1.0053 | 112 | 102 | 88 | 3245060036607
003671 | Светорегулятор 1000ВТ Дист | Дистанционно управляемый светорегулятор - для ламп накаливания и галогенных ламп - 230 В~ - 6 модуля | Legrand | General family | 154 | Светорегуляторы модульные | PL4 | 1 | ШТ | Под заказ Т2 | Сертифицировано | 2025-02-03 | 63799.15 | 76558.98 | 76558.98 |  | 0.437 | 1.3154 | 148 | 101 | 88 | 3245060036713
003840 | Электронный комнатн. термостат | Комнатный термостат для установки в электрошкаф - диапазон регулировки от 3 до 30 (0)C - 2 модуля | Legrand | Power Legrand | 143 | Управление нагрузками | PL1 | 1 | ШТ | Под заказ Т2 | Сертифицировано | 2024-07-10 | 24557.59 | 29469.11 | 29469.11 |  | 0.175 | 0.47281 | 105 | 79 | 57 | 4010957038403
003844 | Активатор DIN 4х6А | Релейный DIN-активатор - Н.О. контакт - 4 независимых выхода - 2 DIN-модуля | Legrand | Автоматизация Legrand | 216 | Активаторы для управления освещением и жалюзи MYHOME (LEGRAND) | PL3 | 1 | ШТ | На складе | Сертифицировано | 2022-12-04 | 10251.06 | 12301.27 | 12301.27 | Распродажа остатков на складе | 0.117 | 0.55577 | 108 | 62 | 83 | 3245060038441 | F411/4
003921 | ОПН 2п 70кА 400В | Устройство защиты от импульсных перенапряжений - защита высшего уровня - Imax 70 кА - 2П | Legrand | Power Legrand | 50 | УЗИП модульные | PL1 | 1 | ШТ | Под заказ Т2 | Сертифицировано | 2024-08-06 | 13298.29 | 15957.95 | 15957.95 | Распродажа остатков на складе | 0.292 | 0.36855 | 101 | 41 | 89 | 3245060039219 | 412271
003922 | ОПН 3п 70кА 400В | Устройство защиты от импульсных перенапряжений - защита высшего уровня - Imax 70 кА - 3П | Legrand | Power Legrand | 50 | УЗИП модульные | PL1 | 1 | ШТ | Под заказ Т1 | Сертифицировано | 2024-08-06 | 26542.04 | 31850.45 | 31850.45 | Будет удален | 0.431 | 0.52136 | 101 | 58 | 89 | 3245060039226 | 412272 | 11.01.22 - Изменение статуса на складе на "Под заказ Т1"
003944 | Смен.модуль ОПН 15kA 230В | Сменный модуль для устройств защиты от импульсных перенапряжений - для устройств Кат. № 0 039 40/41/43 - Imax 15 кА | Legrand | Power Legrand | 50 | УЗИП модульные | PL1 | 5 | ШТ | На складе | Сертифицировано | 2024-07-25 | 4358.68 | 5230.42 | 5230.42 | [6 empty] | 3245060039448 | 412297
003951 | УЗИП с предохр 12kA 1+1 | УЗИП с защитой от сверхтоков 12kA 1+1 | Legrand | Power Legrand | 50 | УЗИП модульные | PL1 | 1 | ШТ | Под заказ Т2 | Сертифицировано | 2024-07-25 | 14055.54 | 16866.65 | 16866.65 |  | 0.159 | 0.36855 | 101 | 41 | 89 | 3245060039516 |  | 11.01.22 - Изменение статуса на складе на "Под заказ Т2"
003953 | УЗИП с предохр 12kA 3+1 | УЗИП с защитой от сверхтоков 12kA 3+1 | Legrand | Power Legrand | 50 | УЗИП модульные | PL1 | 1 | ШТ | Под заказ Т2 | Сертифицировано | 2024-07-25 | 31075.96 | 37291.15 | 37291.15 |  | 0.408 | 1.0053 | 112 | 102 | 88 | 3245060039530 |  | 11.01.22 - Изменение статуса на складе на "Под заказ Т2"
003954 | Сменный модуль T2+T3/12kA | Сменный модуль T2+T3/12kA | Legrand | Power Legrand | 50 | УЗИП модульные | PL1 | 1 | ШТ | Под заказ Т2 | Сертифицировано | 2024-07-25 | 7214.22 | 8657.06 | 8657.06 |  | 0.08 | 0.53631 | 97 | 97 | 57 | 3245060039547 |  | 11.01.22 - Изменение статуса на складе на "Под заказ Т2"
004107 | ЗвонокIP30 230-240В на DINрейк | Звонок - 230 В~ - 4 ВА | Legrand | Power Distribution System | 130 | Звонки и зуммеры модульные | PL1 | 10 | ШТ | На складе | Сертифицировано | 2024-09-23 | 4116.67 | 4940 | 4940 |  | 0.661 | 1.6192 | 184 | 100 | 88 | 3245060041076 |  | 11.01.22 - Изменение статуса на складе на "На складе"
004113 | ЗуммерIP30 230В | Зуммер - 230 В~ - 4 ВА | Legrand | Power Distribution System | 130 | Звонки и зуммеры модульные | PL1 | 10 | ШТ | На складе | Сертифицировано | 2024-09-23 | 3800.04 | 4560.05 | 4560.05 |  | 0.553 | 1.6192 | 184 | 100 | 88 | 3245060041137 |  | 11.01.22 - Изменение статуса на складе на "На складе"
004210 | Блок питания 12 В 0,5 А | Блок питания 12V 0.5A | Legrand | General family | 911 | Охранная сигнализация | PL4 | 1 | ШТ | На складе | Сертифицировано | 2024-11-12 | 72868.95 | 87442.74 | 87442.74 | Распродажа остатков на складе | 0.64 | 1.3154 | 148 | 101 | 88 | 3245060042103 | Без замены | 11.01.22 - Изменение статуса на "Распродажа остатков на складе"
004280 | Розетка на DIN-р 2К+З фр.стд. | Розетка На DIN-Р 2к+З французский стандарт | Legrand | Power Distribution System | 152 | Розетки | PL1 | 10 | ШТ | На складе | Сертифицировано | 2024-07-31 | 2108.19 | 2529.83 | 2529.83 |  | 0.824 | 3.2175 | 228 | 98 | 144 | 3245060042806
004282 | Розетка на DIN-р 2К+З с ключом | Розетка На Din-Р 2к+З С Ключом | Legrand | Power Distribution System | 152 | Розетки | PL1 | 10 | ШТ | Под заказ Т2 | Сертифицировано | 2024-07-31 | 3626.16 | 4351.39 | 4351.39 |  | 0.969 | 3.2175 | 228 | 98 | 144 | 3245060042820
004285 | Розетка 2К+З 10/16A | Розетка - 10/16 А - 250 В~ - 2К+З - с защитными шторками - немецкий стандарт | Legrand | Power Distribution System | 152 | Розетки | PL1 | 10 | ШТ | На складе | Сертифицировано | 2024-07-31 | 1070.33 | 1284.4 | 1284.4 |  | 0.874 | 3.2175 | 228 | 98 | 144 | 3245060042851
004409 | Суппорт для таймера | Аксессуары для крепления на рейке EN 50022 - для таймеров с креплением на винтах | Legrand | Power Distribution System | 85 | Щитки распределительные Ekinoxe | PL1 | 1 | ШТ | Под заказ Т2 | Не подлежит сертификации | 2022-12-31 | 692.2 | 830.64 | 830.64 |  | 0.027 | 0.008 | 100 | 8 | 10 | 3245060044091
004416 | Зажим ширина 10мм | Захват для рейки EN 60715 - ширина 10 мм - под винт М4 | Legrand | Power Distribution System | 85 | Щитки распределительные Ekinoxe | PL1 | 10 | ШТ | На складе | Не подлежит сертификации | 2023-12-31 | 111.7 | 134.04 | 134.04 |  | 0.036 | 0.19776 | 101 | 22 | 89 | 3245060044169
004417 | Захваты ширина 17,5мм | Захват для рейки EN 60715 - ширина 17,5 мм - длина 13 мм - ненарезное отверстие диам. 3,8 мм | Legrand | Power Distribution System | 85 | Щитки распределительные Ekinoxe | PL1 | 50 | ШТ | Под заказ Т2 | Не подлежит сертификации | 2023-12-31 | 186.35 | 223.62 | 223.62 |  | 0.332 | 0.75762 | 145 | 95 | 55 | 3245060044176
004600 | Амперметр аналог.0-5А | Аналоговый амперметр - подключение через 5А трансформатор тока | Legrand | Power Legrand | 151 | КИПиА | PL1 | 1 | ШТ | На складе | Сертифицировано | 2026-08-02 | 5550.97 | 6661.16 | 6661.16 |  | 0.178 | 0.70114 | 101 | 78 | 89 | 3245060046002
004602 | Амперметр аналог.0-30А | Аналоговый амперметр - прямое подключение | Legrand | Power Legrand | 151 | КИПиА | PL1 | 1 | ШТ | Под заказ Т2 | Сертифицировано | 2026-08-02 | 5762.93 | 6915.52 | 6915.52 |  | 0.18 | 0.70114 | 101 | 78 | 89 | 3245060046026
004610 | Измерительная шкала 0- 50А | Шкала для амперметра Кат. № 0 046 00 - 0-50 А | Legrand | Power Legrand | 151 | КИПиА | PL1 | 2 | ШТ | Под заказ Т2 | Сертифицировано | 2026-08-02 | 526.6 | 631.92 | 631.92 |  | 0.021 | 0.19776 | 101 | 22 | 89 | 3245060046101
004613 | Измерительная шкала 0-100А | Шкала для амперметра Кат. № 0 046 00 - 0-150 A | Legrand | Power Legrand | 151 | КИПиА | PL1 | 2 | ШТ | Под заказ Т2 | Не подлежит сертификации | 2023-12-31 | 526.6 | 631.92 | 631.92 |  | 0.021 | 0.19776 | 101 | 22 | 89 | 3245060046132
004615 | Измерительная шкала 0-200А | Шкала для амперметра Кат. № 0 046 00 - 0-200 A | Legrand | Power Legrand | 151 | КИПиА | PL1 | 2 | ШТ | Под заказ Т2 | Не подлежит сертификации | 2023-12-31 | 526.6 | 631.92 | 631.92 |  | 0.024 | 0.19776 | 101 | 22 | 89 | 3245060046156
004616 | Шкала д/амперметра 0-250А | Шкала для амперметра Кат. № 0 046 00 - 0-250 A | Legrand | Power Legrand | 151 | КИПиА | PL1 | 2 | ШТ | Под заказ Т2 | Не подлежит сертификации | 2023-12-31 | 494.81 | 593.77 | 593.77 |  | 0.018 | 0.19776 | 101 | 22 | 89 | 3245060046163
004617 | Измерительная шкала 0-300А | Шкала для амперметра Кат. № 0 046 00 - 0-300 A | Legrand | Power Legrand | 151 | КИПиА | PL1 | 2 | ШТ | Под заказ Т2 | Не подлежит сертификации | 2023-12-31 | 521.63 | 625.96 | 625.96 |  | 0.024 | 0.19776 | 101 | 22 | 89 | 3245060046170
004618 | Измерительная шкала 0-400А | Шкала для амперметра Кат. № 0 046 00 - 0-400 A | Legrand | Power Legrand | 151 | КИПиА | PL1 | 2 | ШТ | Под заказ Т2 | Не подлежит сертификации | 2023-12-31 | 520.82 | 624.98 | 624.98 |  | 0.025 | 0.19776 | 101 | 22 | 89 | 3245060046187
004620 | Измерительная шкала 0-600А | Шкала для амперметра Кат. № 0 046 00 - 0-600 A | Legrand | Power Legrand | 151 | КИПиА | PL1 | 2 | ШТ | Под заказ Т2 | Не подлежит сертификации | 2023-12-31 | 520.82 | 624.98 | 624.98 |  | 0.023 | 0.19776 | 101 | 22 | 89 | 3245060046200
004621 | Измерительная шкала 0-800А | Шкала для амперметра Кат. № 0 046 00 - 0-800 A | Legrand | Power Legrand | 151 | КИПиА | PL1 | 2 | ШТ | Под заказ Т2 | Не подлежит сертификации | 2023-12-31 | 555.58 | 666.7 | 666.7 |  | 0.024 | 0.19776 | 101 | 22 | 89 | 3245060046217
004622 | Измерительная шкала 0-1000А | Шкала для амперметра Кат. № 0 046 00 - 0-1000 A | Legrand | Power Legrand | 151 | КИПиА | PL1 | 2 | ШТ | Под заказ Т2 | Не подлежит сертификации | 2023-12-31 | 546.47 | 655.76 | 655.76 |  | 0.024 | 0.19776 | 101 | 22 | 89 | 3245060046224
004624 | Шкала д/амперметра 0-1500А | Шкала для амперметра Кат. № 0 046 00 - 0-1500 A | Legrand | Power Legrand | 151 | КИПиА | PL1 | 2 | ШТ | Под заказ Т2 | Не подлежит сертификации | 2023-12-31 | 487.84 | 585.41 | 585.41 |  | 0.023 | 0.19776 | 101 | 22 | 89 | 3245060046248
004625 | Шкала д/амперметра 0-2000А | Шкала для амперметра Кат. № 0 046 00 - 0-2000 A | Legrand | Power Legrand | 151 | КИПиА | PL1 | 2 | ШТ | Под заказ Т2 | Не подлежит сертификации | 2023-12-31 | 492.96 | 591.55 | 591.55 |  | 0.021 | 0.19776 | 101 | 22 | 89 | 3245060046255
004650 | Перекл. 4-позиц.д/изм.тока | Переключатель для амперметра - трёхфазный - 4-позиционный - монтаж на рейке DIN | Legrand | Power Legrand | 151 | КИПиА | PL1 | 1 | ШТ | На складе | Сертифицировано | 2024-12-29 | 5157.1 | 6188.52 | 6188.52 |  | 0.154 | 0.52136 | 101 | 58 | 89 | 3245060046507
004652 | Перекл. 4-позиц.д/изм.напряж. | Переключатель для вольтметра - трёхфазный - 4-позиционный - монтаж на рейке DIN | Legrand | Power Legrand | 151 | КИПиА | PL1 | 1 | ШТ | На складе | Сертифицировано | 2024-12-29 | 2543.46 | 3052.15 | 3052.15 |  | 0.143 | 0.52136 | 101 | 58 | 89 | 3245060046521
004653 | Перекл. 7-позиц.д/изм.напряж. | Переключатель для вольтметра - трёхфазный - 7-позиционный - монтаж на рейке DIN | Legrand | Power Legrand | 151 | КИПиА | PL1 | 1 | ШТ | На складе | Сертифицировано | 2024-12-29 | 4912.49 | 5894.99 | 5894.99 |  | 0.15 | 0.52136 | 101 | 58 | 89 | 3245060046538
004660 | Вольтметр аналог. 0-500В | Аналоговый вольтметр - 4 модуля | Legrand | Power Legrand | 151 | КИПиА | PL1 | 1 | ШТ | На складе | Сертифицировано | 2026-08-02 | 5806.4 | 6967.68 | 6967.68 |  | 0.174 | 0.70114 | 101 | 78 | 89 | 3245060046606
004663 | Цифровой амперметр/вольтметр | Цифровой амперметр/вольтметр - 0-500 В - монтаж на рейке DIN | Legrand | Power Legrand | 151 | КИПиА | PL1 | 1 | ШТ | На складе | Сертифицировано | 2026-08-03 | 7336.04 | 8803.25 | 8803.25 |  | 0.237 | 0.70114 | 101 | 78 | 89 | 3245060046637
004664 | Изм.частот цифровой 40-80гц | Цифровой измеритель частоты - диапазон измерения 40-80 Гц - монтаж на рейке DIN | Legrand | Power Legrand | 151 | КИПиА | PL1 | 1 | ШТ | Под заказ Т2 | Сертифицировано | 2026-08-03 | 20190.33 | 24228.4 | 24228.4 |  | 0.311 | 0.70114 | 101 | 78 | 89 | 3245060046644
004666 | Шкала д/амперметра 0-1250А | Шкала для амперметра Кат. № 0 046 00 - 0-1250 A | Legrand | Power Legrand | 151 | КИПиА | PL1 | 2 | ШТ | Под заказ Т2 | Не подлежит сертификации | 2023-12-31 | 475.9 | 571.08 | 571.08 |  | 0.018 | 0.19776 | 101 | 22 | 89 | 3245060046668
004689 | Интерфейс Ethernet | Интерфейс Ethernet | Legrand | Power Legrand | 142 | Система диспетчеризации | PL1 | 1 | ШТ | Под заказ Т1 | Сертифицировано | 2026-08-02 | 65574.59 | 78689.51 | 78689.51 |  | 0.154 | 0.6048 | 112 | 90 | 60 | 3245060046897 |  | 11.01.22 - Изменение статуса на складе на "Под заказ Т1"
004704 | Реле 16A 230В | Мультифункциональное реле времени - 16 А - 230 В~ - 50/60 Гц | Legrand | Power Distribution System | 100 | Реле времени модульные | PL1 | 10 | ШТ | Под заказ Т2 | Сертифицировано | 2023-04-03 | 8371.12 | 10045.34 | 10045.34 |  | 0.959 | 2.2 | 220 | 100 | 100 | 4010957047047
004740 | РЕЛЕ ВРЕМЕНИ | Реле времени с выдержкой на включение - 8 А - 250 В~ | Legrand | Power Distribution System | 120 | Реле времени многофункциональные | PL1 | 1 | ШТ | На складе | Сертифицировано | 2023-04-16 | 6603.98 | 7924.78 | 7924.78 |  | 0.087 | 0.19166 | 99 | 22 | 88 | 4010957047405
004741 | Реле Задержки На Отключение | Реле времени с выдержкой на отключение - 8 А - 250 В~ | Legrand | Power Distribution System | 120 | Реле времени многофункциональные | PL1 | 1 | ШТ | На складе | Сертифицировано | 2023-04-16 | 7534.7 | 9041.64 | 9041.64 |  | 0.086 | 0.19166 | 99 | 22 | 88 | 4010957047412
004742 | РЕЛЕ TВРЕМЕНИ ИМП. | Генератор импульсов с запуском по переднему фронту сигнала управления | Legrand | Power Distribution System | 120 | Реле времени многофункциональные | PL1 | 1 | ШТ | Под заказ Т2 | Сертифицировано | 2023-04-16 | 8435.7 | 10122.84 | 10122.84 |  | 0.088 | 0.19166 | 99 | 22 | 88 | 4010957047429
004743 | РЕЛЕ ВРЕМЕНИ | Реле включения нагрузки по короткому входному импульсу | Legrand | Power Distribution System | 120 | Реле времени многофункциональные | PL1 | 1 | ШТ | Под заказ Т2 | Сертифицировано | 2023-04-16 | 7534.7 | 9041.64 | 9041.64 |  | 0.086 | 0.19166 | 99 | 22 | 88 | 4010957047436
004744 | РЕЛЕ ВРЕМЕНИ МНОГ. | Многофункциональное реле | Legrand | Power Distribution System | 120 | Реле времени многофункциональные | PL1 | 1 | ШТ | На складе | Сертифицировано | 2023-04-16 | 8354.67 | 10025.6 | 10025.6 |  | 0.085 | 0.16907 | 97 | 83 | 21 | 4010957047443
004745 | РЕЛЕ ВРЕМЕНИ | Реле включения нагрузки по входному импульсу | Legrand | Power Distribution System | 120 | Реле времени многофункциональные | PL1 | 1 | ШТ | Под заказ Т2 | Сертифицировано | 2023-04-16 | 7547.72 | 9057.26 | 9057.26 |  | 0.086 | 0.19166 | 99 | 22 | 88 | 4010957047450
004801 | Клем.б/изол.1х6-25+4х1.5-16мм2 | Клеммная колодка - крепятся винтами М4 - 1 x 6-25 мм² - 4 x 1,5-16 мм² - длина 45 мм | Legrand | Power Distribution System | 81 | Аксессуары для распределительного оборудования | PL1 | 10 | ШТ | На складе | Сертифицировано | 2023-06-26 | 397.43 | 476.92 | 476.92 |  | 0.241 | 0.19776 | 101 | 22 | 89 | 3245060048013
004803 | Клем.б/изол.1х6-25+8х1.5-16мм2 | Клеммная колодка - крепятся винтами М4 - 1 x 6-25 мм² - 8 x 1,5-16 мм² - длина 73 мм | Legrand | Power Distribution System | 81 | Аксессуары для распределительного оборудования | PL1 | 10 | ШТ | На складе | Сертифицировано | 2023-06-26 | 523.25 | 627.9 | 627.9 |  | 0.399 | 0.19776 | 101 | 22 | 89 | 3245060048037
004805 | Кл.б/изол.1х6-25+14х1.5-16мм2 | Клеммная колодка - крепятся винтами М4 - 1 x 6-25 мм² - 14 x 1,5-16 мм² - длина 122 мм | Legrand | Power Distribution System | 81 | Аксессуары для распределительного оборудования | PL1 | 10 | ШТ | На складе | Сертифицировано | 2023-06-26 | 724.64 | 869.57 | 869.57 |  | 0.66 | 0.57728 | 160 | 88 | 41 | 3245060048051
004806 | Кл.б/изол.1х6-25+19х1.5-16мм2 | Клеммная колодка - крепятся винтами М4 - 1 x 6-25 мм² - 19 x 1,5-16 мм² - длина 157 мм | Legrand | Power Distribution System | 81 | Аксессуары для распределительного оборудования | PL1 | 10 | ШТ | Под заказ Т2 | Сертифицировано | 2023-06-26 | 1146.06 | 1375.27 | 1375.27 |  | 0.856 | 0.57728 | 160 | 88 | 41 | 3245060048068 |  | 11.01.22 - Изменение статуса на складе на "Под заказ Т2"
004807 | Кл.б/изол.1х6-25+24х1.5-16мм2 | Клеммная колодка - крепятся винтами М4 - 1 x 6-25 мм² - 24 x 1,5-16 мм² - длина 192 мм | Legrand | Power Distribution System | 81 | Аксессуары для распределительного оборудования | PL1 | 10 | ШТ | На складе | Сертифицировано | 2023-06-26 | 1417.69 | 1701.23 | 1701.23 |  | 1.036 | 0.69043 | 96 | 29 | 248 | 3245060048075
004811 | Супп.д/крепежа клеммников | Универсальное основание колодок - для установки клеммных колодок любого типа | Legrand | Power Distribution System | 81 | Аксессуары для распределительного оборудования | PL1 | 5 | ШТ | На складе | Не подлежит сертификации | 2024-12-12 | 290.11 | 348.13 | 348.13 |  | 0.082 | 0.75762 | 145 | 95 | 55 | 3245060048112
004815 | Шина Нейтр. 2X35Mm2+4X25Mm2 | Клеммная колодка IP 2X - нейтраль - синяя - 1 x 6-25 мм² - 5 x 1,5-16 мм² - длина 62 мм | Legrand | Power Distribution System | 81 | Аксессуары для распределительного оборудования | PL1 | 10 | ШТ | На складе | Сертифицировано | 2023-06-26 | 468.3 | 561.96 | 561.96 |  | 0.43 | 0.70114 | 101 | 78 | 89 | 3245060048150
004816 | Шина Фазн. 2X35Mm2+4X25Mm2 | Клеммная колодка IP 2X - фаза - чёрная - 1 x 6-25 мм² - 5 x 1,5-16 мм² - длина 62 мм | Legrand | Power Distribution System | 81 | Аксессуары для распределительного оборудования | PL1 | 10 | ШТ | На складе | Сертифицировано | 2023-06-26 | 455.23 | 546.28 | 546.28 |  | 0.429 | 0.70114 | 101 | 78 | 89 | 3245060048167
004817 | Основание д/клемм.колод.35отв. | Основание клеммных колодок - 35 отверстий - длина 276 мм | Legrand | Power Distribution System | 81 | Аксессуары для распределительного оборудования | PL1 | 5 | ШТ | Под заказ Т2 | Не подлежит сертификации | 2023-12-31 | 609.18 | 731.02 | 731.02 |  | 0.187 | 1.5813 | 286 | 97 | 57 | 3245060048174
004819 | Плоская планка 12Х2 | Плоская шинка 12 х 2 мм - длина 1 м | Legrand | Power Distribution System | 81 | Аксессуары для распределительного оборудования | PL1 | 10 | ШТ | На складе | Сертифицировано | 2026-08-25 | 649.55 | 779.46 | 779.46 |  | 1.979 | 2.583 | 1025 | 63 | 40 | 3245060048198
004820 | Клеммник универсал.4х1.5-16мм2 | Клеммная колодка - на изолирующих основаниях - 4 x 1,5-16 мм² - длина 47 мм | Legrand | Power Distribution System | 81 | Аксессуары для распределительного оборудования | PL1 | 10 | ШТ | На складе | Сертифицировано | 2023-06-26 | 534.54 | 641.45 | 641.45 |  | 0.234 | 0.52136 | 101 | 58 | 89 | 3245060048204
004822 | Клеммник универсал.8х1.5-16мм2 | Клеммная колодка - на изолирующих основаниях - 8 x 1,5-16 мм² - длина 75 мм | Legrand | Power Distribution System | 81 | Аксессуары для распределительного оборудования | PL1 | 10 | ШТ | На складе | Сертифицировано | 2023-06-26 | 590.55 | 708.66 | 708.66 |  | 0.413 | 0.70114 | 101 | 78 | 89 | 3245060048228
004824 | Клемм.унив.1х6-25+12х1.5-16мм2 | Клеммная колодка - на изолирующих основаниях - 1 x 6-25 мм² - 12 x 1,5-16 мм² - длина 113 мм | Legrand | Power Distribution System | 81 | Аксессуары для распределительного оборудования | PL1 | 10 | ШТ | На складе | Сертифицировано | 2023-06-26 | 714.16 | 856.99 | 856.99 |  | 0.669 | 1.3154 | 148 | 101 | 88 | 3245060048242
004825 | Клемм.унив.1х6-25+16х1.5-16мм2 | Клеммная колодка - на изолирующих основаниях - 1 x 6-25 мм² - 16 x 1,5-16 мм² - длина 141 мм | Legrand | Power Distribution System | 81 | Аксессуары для распределительного оборудования | PL1 | 10 | ШТ | На складе | Сертифицировано | 2023-06-26 | 1145.84 | 1375.01 | 1375.01 |  | 0.842 | 1.3154 | 148 | 101 | 88 | 3245060048259
004826 | Клемм.унив.1х6-25+21х1.5-16мм2 | Клеммник универсальный 1х(6-25)+21х(1.5х16мм²) синий | Legrand | Power Distribution System | 81 | Аксессуары для распределительного оборудования | PL1 | 10 | ШТ | На складе | Сертифицировано | 2023-06-26 | 1528.76 | 1834.51 | 1834.51 |  | 1.059 | 1.6192 | 184 | 100 | 88 | 3245060048266
004828 | Клемм.унив.2х6-25+33х1.5-16мм2 | Клеммик универсальный 2х6-25+33х1.5-16мм² | Legrand | Power Distribution System | 81 | Аксессуары для распределительного оборудования | PL1 | 10 | ШТ | На складе | Сертифицировано | 2023-06-26 | 1930.22 | 2316.26 | 2316.26 |  | 1.714 | 2.3507 | 288 | 106 | 77 | 3245060048280
004830 | Клеммник зеленый 4х1.5-16мм2 | Клеммная колодка IP 2X -земля - вертикальная - длина 47 мм | Legrand | Power Distribution System | 81 | Аксессуары для распределительного оборудования | PL1 | 10 | ШТ | На складе | Сертифицировано | 2023-06-26 | 704.44 | 845.33 | 845.33 |  | 0.243 | 0.52136 | 101 | 58 | 89 | 3245060048303 | 092781
004832 | Колодка Земляная 8X16 | Клеммная колодка IP 2X - земля - зеленая - 8 x 1,5-16 мм² - длина 75 мм | Legrand | Power Distribution System | 81 | Аксессуары для распределительного оборудования | PL1 | 10 | ШТ | На складе | Сертифицировано | 2023-06-26 | 622.1 | 746.52 | 746.52 |  | 0.441 | 0.70114 | 101 | 78 | 89 | 3245060048327 | 092781
004834 | Колодка Земляная 12X16+1X25 | Клеммная колодка IP 2X - земля - зеленая - 1 x 6-25 мм² - 12 x 1,5-16 мм² - длина 113 мм | Legrand | Power Distribution System | 81 | Аксессуары для распределительного оборудования | PL1 | 10 | ШТ | На складе | Сертифицировано | 2023-06-26 | 764.64 | 917.57 | 917.57 |  | 0.714 | 1.3154 | 148 | 101 | 88 | 3245060048341
004835 | Клемм.зел.1х6-25+16х1.5-16мм2 | Клеммная колодка IP 2X - земля - зеленая - 1 x 6-25 мм² - 16 x 1,5-16 мм² - длина 141 мм | Legrand | Power Distribution System | 81 | Аксессуары для распределительного оборудования | PL1 | 10 | ШТ | На складе | Сертифицировано | 2023-06-26 | 1067.06 | 1280.47 | 1280.47 |  | 0.886 | 1.3154 | 148 | 101 | 88 | 3245060048358
004836 | Клемм.зел.1х6-25+21х1.5-16мм2 | Клеммная колодка IP 2X - земля - зеленая - 1 x 6-25 мм² - 21 x 1,5-16 мм² - длина 176 мм | Legrand | Power Distribution System | 81 | Аксессуары для распределительного оборудования | PL1 | 10 | ШТ | На складе | Сертифицировано | 2023-06-26 | 1788.6 | 2146.32 | 2146.32 |  | 1.118 | 1.6192 | 184 | 100 | 88 | 3245060048365
004838 | Клемм.зел.2х6-25+33х1.5-16мм2 | Клеммная колодка IP 2X - земля - зеленая - 2 x 6-25 мм² - 32 x 1,5-16 мм² - длина 276 мм | Legrand | Power Distribution System | 81 | Аксессуары для распределительного оборудования | PL1 | 10 | ШТ | Под заказ Т1 | Сертифицировано | 2023-06-26 | 2333.39 | 2800.07 | 2800.07 |  | 1.806 | 2.3507 | 288 | 106 | 77 | 3245060048389 |  | 11.01.22 - Изменение статуса на складе на "Под заказ Т1"
004840 | Клеммник синий 4х1.5-16мм2 | Клеммная колодка IP 2X - нейтраль - синий - длина 47 мм | Legrand | Power Distribution System | 81 | Аксессуары для распределительного оборудования | PL1 | 10 | ШТ | На складе | Сертифицировано | 2023-06-26 | 690.15 | 828.18 | 828.18 |  | 0.243 | 0.52136 | 101 | 58 | 89 | 3245060048402 | 092780
004842 | Колодка Клеммная 8X16 Синяя | Клеммная колодка IP 2X - нейтраль - синяя - 8 x 1,5-16 мм² - длина 75 мм | Legrand | Power Distribution System | 81 | Аксессуары для распределительного оборудования | PL1 | 10 | ШТ | На складе | Сертифицировано | 2023-06-26 | 837.45 | 1004.94 | 1004.94 |  | 0.439 | 0.70114 | 101 | 78 | 89 | 3245060048426 | 092780
004844 | Колодка Клеммная 12X16 Синяя | Клеммная колодка IP 2X - нейтраль - синяя - 1 x 6-25 мм² - 12 x 1,5-16 мм² - длина 113 мм | Legrand | Power Distribution System | 81 | Аксессуары для распределительного оборудования | PL1 | 10 | ШТ | На складе | Сертифицировано | 2023-06-26 | 803.11 | 963.73 | 963.73 |  | 0.693 | 1.3154 | 148 | 101 | 88 | 3245060048440
004845 | Клемм.син.1х6-25+16х1.5-16мм2 | Клеммная колодка IP 2X - нейтраль - синяя - 1 x 6-25 мм² - 21 x 1,5-16 мм² - длина 141 мм | Legrand | Power Distribution System | 81 | Аксессуары для распределительного оборудования | PL1 | 10 | ШТ | На складе | Сертифицировано | 2023-06-26 | 1067.06 | 1280.47 | 1280.47 |  | 0.89 | 1.3154 | 148 | 101 | 88 | 3245060048457
004846 | Клемм.син.1х6-25+21х1.5-16мм2 | Клеммная колодка IP 2X - нейтраль - синяя - 1 x 6-25 мм² - 21 x 1,5-16 мм² - длина 176 мм | Legrand | Power Distribution System | 81 | Аксессуары для распределительного оборудования | PL1 | 10 | ШТ | На складе | Сертифицировано | 2023-06-26 | 1143.75 | 1372.5 | 1372.5 |  | 1.107 | 1.6192 | 184 | 100 | 88 | 3245060048464
004848 | Клемм.син.2х6-25+33х1.5-16мм2 | Клеммник 1х(6-25)+33х(1.5-16мм²) синий | Legrand | Power Distribution System | 81 | Аксессуары для распределительного оборудования | PL1 | 10 | ШТ | Под заказ Т2 | Сертифицировано | 2023-06-26 | 2311.22 | 2773.46 | 2773.46 |  | 1.817 | 2.3507 | 288 | 106 | 77 | 3245060048488
004850 | Клеммник черный 4х1.5-16мм2 | Клеммная колодка IP 2X - фаза - чёрный - длина 47 мм | Legrand | Power Distribution System | 81 | Аксессуары для распределительного оборудования | PL1 | 10 | ШТ | На складе | Сертифицировано | 2023-06-26 | 443.35 | 532.02 | 532.02 |  | 0.242 | 0.52136 | 101 | 58 | 89 | 3245060048501 | 092779
004852 | Клеммник черный 8х1.5-16мм2 | Клеммная колодка IP 2X - фаза - чёрная - 8 x 1,5-16 мм² - длина 75 мм | Legrand | Power Distribution System | 81 | Аксессуары для распределительного оборудования | PL1 | 10 | ШТ | На складе | Сертифицировано | 2023-06-26 | 845.43 | 1014.52 | 1014.52 |  | 0.438 | 0.70114 | 101 | 78 | 89 | 3245060048525
004854 | Клемм.черн.1х6-25+12х1.5-16мм2 | Клеммная колодка IP 2X - фаза - чёрная - 1 x 6-25 мм² - 12 x 1,5-16 мм² - длина 113 мм | Legrand | Power Distribution System | 81 | Аксессуары для распределительного оборудования | PL1 | 10 | ШТ | На складе | Сертифицировано | 2023-06-26 | 1100.36 | 1320.43 | 1320.43 |  | 0.697 | 1.3154 | 148 | 101 | 88 | 3245060048549
004855 | Клемм.черн.1х6-25+16х1.5-16мм2 | Клеммная колодка IP 2X - фаза - чёрная - 1 x 6-25 мм² - 16 x 1,5-16 мм² - длина 141 мм | Legrand | Power Distribution System | 81 | Аксессуары для распределительного оборудования | PL1 | 10 | ШТ | На складе | Сертифицировано | 2023-06-26 | 1430 | 1716 | 1716 |  | 0.882 | 1.3154 | 148 | 101 | 88 | 3245060048556
004856 | Клемм.черн.1х6-25+21х1.5-16мм2 | Клеммная колодка IP 2X - фаза - чёрная - 1 x 6-25 мм² - 21 x 1,5-16 мм² - длина 176 мм | Legrand | Power Distribution System | 81 | Аксессуары для распределительного оборудования | PL1 | 10 | ШТ | Под заказ Т2 | Сертифицировано | 2023-06-26 | 1816.31 | 2179.57 | 2179.57 |  | 1.12 | 1.6192 | 184 | 100 | 88 | 3245060048563
004858 | Клемм.черн.2х6-25+33х1.5-16мм2 | Колодка клеммная чёрная 2х6-25+33х1.5-16мм² | Legrand | Power Distribution System | 81 | Аксессуары для распределительного оборудования | PL1 | 10 | ШТ | Под заказ Т2 | Сертифицировано | 2023-06-26 | 2519.85 | 3023.82 | 3023.82 |  | 1.821 | 2.3507 | 288 | 106 | 77 | 3245060048587
004867 | Распределит. клемма д.DPX160A | Распределительные клеммы для подключения сзади - 160 A | Legrand | Power Distribution System | 81 | Аксессуары для распределительного оборудования | PL1 | 1 | ШТ | Под заказ Т2 | Сертифицировано | 2025-01-20 | 3347.16 | 4016.59 | 4016.59 |  | 0.105 | 0.157 | 89 | 49 | 36 | 3245060048679
004868 | Расп.клеммы 250A 4 по 35мм2 | Распределительные клеммы для подключения сзади - 250 A | Legrand | Power Distribution System | 81 | Аксессуары для распределительного оборудования | PL1 | 1 | ШТ | Под заказ Т2 | Сертифицировано | 2025-01-20 | 3179.29 | 3815.15 | 3815.15 |  | 0.163 | 0.22058 | 113 | 61 | 32 | 3245060048686
004871 | Мод.расп.бл.1пх16контк.125A | Модульный распределительный блок - 1П - 125 A - 16 подключений | Legrand | Power Distribution System | 80 | Распределительные блоки модульные | PL1 | 4 | ШТ | На складе | Сертифицировано | 2025-01-20 | 5205.11 | 6246.13 | 6246.13 |  | 0.931 | 1.8535 | 154 | 118 | 102 | 3245060048716
004873 | Блок Распред. 1П 250A 11 Конт. | Модульный распределительный блок - 1П - 250 A - 11 подключений | Legrand | Power Distribution System | 80 | Распределительные блоки модульные | PL1 | 4 | ШТ | На складе | Сертифицировано | 2025-01-20 | 4811.31 | 5773.57 | 5773.57 |  | 1.282 | 1.8535 | 154 | 118 | 102 | 3245060048730
004876 | Блок распред. 4П 125A, 10 мод | Модульный распределительный блок - 4П - 125 A - 16 подключений | Legrand | Power Distribution System | 80 | Распределительные блоки модульные | PL1 | 1 | ШТ | На складе | Сертифицировано | 2025-01-20 | 4157.84 | 4989.41 | 4989.41 | Распродажа остатков на складе | 0.546 | 1.6192 | 184 | 100 | 88 | 3245060048761 | Без замены | 11.01.22 - Изменение статуса на "Распродажа остатков на складе"
004877 | Блок распред. 4П 250A | Модульный распределительный блок - 4П - 250 A - 12 подключений | Legrand | Power Distribution System | 80 | Распределительные блоки модульные | PL1 | 1 | ШТ | На складе | Сертифицировано | 2025-01-20 | 19317.32 | 23180.78 | 23180.78 |  | 1.502 | 2.601 | 170 | 170 | 90 | 3245060048778
004879 | Блок Распред. 4П 160A 15 Конт. | Модульный распределительный блок - 4П - 160 A - 15 подключений | Legrand | Power Distribution System | 80 | Распределительные блоки модульные | PL1 | 1 | ШТ | На складе | Сертифицировано | 2025-01-20 | 14515.76 | 17418.91 | 17418.91 | Распродажа остатков на складе | 0.705 | 1.6192 | 184 | 100 | 88 | 3245060048792 | Без замены | 11.01.22 - Изменение статуса на "Распродажа остатков на складе"
004880 | Мод.расп.бл.2пх7контк.100А | Модульный распределительный блок - 2П - 100 A - 7 подключений | Legrand | Power Distribution System | 80 | Распределительные блоки модульные | PL1 | 10 | ШТ | На складе | Сертифицировано | 2025-01-20 | 2178.5 | 2614.2 | 2614.2 | Распродажа остатков на складе | 1.154 | 2.2315 | 253 | 147 | 60 | 3245060048808 | Без замены | 11.01.22 - Изменение статуса на "Распродажа остатков на складе"
004881 | Мод.расп.бл.2пх13 контк.40А | Модульный распределительный блок - 2П - 40 A - 13 подключений | Legrand | Power Distribution System | 80 | Распределительные блоки модульные | PL1 | 5 | ШТ | На складе | Сертифицировано | 2025-01-20 | 2406.21 | 2887.45 | 2887.45 | Распродажа остатков на складе | 0.843 | 2.2315 | 253 | 147 | 60 | 3245060048815 | Без замены | 11.01.22 - Изменение статуса на "Распродажа остатков на складе"
004882 | Мод.расп.бл.2пх15 контк.125А | Модульный распределительный блок - 2П - 125 A - 15 подключений | Legrand | Power Distribution System | 80 | Распределительные блоки модульные | PL1 | 5 | ШТ | На складе | Сертифицировано | 2025-01-20 | 2639 | 3166.8 | 3166.8 | Распродажа остатков на складе | 1.1 | 2.2315 | 253 | 147 | 60 | 3245060048822 | Без замены | 11.01.22 - Изменение статуса на "Распродажа остатков на складе"
004883 | Блок Распред. 1П 160A 13 Конт. | Модульный распределительный блок - 1П - 160 A - 13 подключений | Legrand | Power Distribution System | 80 | Распределительные блоки модульные | PL1 | 4 | ШТ | На складе | Сертифицировано | 2025-01-20 | 3675.4 | 4410.48 | 4410.48 |  | 0.935 | 1.8535 | 154 | 118 | 102 | 3245060048839
004884 | Блок Распред. 4П 100A 7 Конт. | Модульный распределительный блок - 4П - 100 A - 7 подключений | Legrand | Power Distribution System | 80 | Распределительные блоки модульные | PL1 | 10 | ШТ | На складе | Сертифицировано | 2025-01-20 | 2405.26 | 2886.31 | 2886.31 | Распродажа остатков на складе | 2.23 | 4.4589 | 269 | 148 | 112 | 3245060048846 | Без замены | 11.01.22 - Изменение статуса на "Распродажа остатков на складе"
004885 | Мод.расп.бл.4пх13 контк.40А | Модульный распределительный блок - 4П - 40 A - 13 подключений | Legrand | Power Distribution System | 80 | Распределительные блоки модульные | PL1 | 5 | ШТ | На складе | Сертифицировано | 2025-01-20 | 3316.08 | 3979.3 | 3979.3 | Распродажа остатков на складе | 1.61 | 3.4948 | 269 | 116 | 112 | 3245060048853 | Без замены | 11.01.22 - Изменение статуса на "Распродажа остатков на складе"
004886 | Блок Распред. 4П 125A 11 Конт. | Модульный распределительный блок - 4П - 125 A - 11 подключений | Legrand | Power Distribution System | 80 | Распределительные блоки модульные | PL1 | 5 | ШТ | На складе | Сертифицировано | 2025-01-20 | 3281.63 | 3937.96 | 3937.96 | Распродажа остатков на складе | 1.645 | 3.4948 | 269 | 116 | 112 | 3245060048860 | Без замены | 11.01.22 - Изменение статуса на "Распродажа остатков на складе"
004888 | Блок Распред. 4П 125A 15 Конт. | Модульный распределительный блок - 4П - 125 A - 15 подключений | Legrand | Power Distribution System | 80 | Распределительные блоки модульные | PL1 | 5 | ШТ | На складе | Сертифицировано | 2025-01-20 | 4418.43 | 5302.12 | 5302.12 | Распродажа остатков на складе | 2.181 | 4.4589 | 269 | 148 | 112 | 3245060048884 | Без замены | 11.01.22 - Изменение статуса на "Распродажа остатков на складе"
004953 | Зап.кассета ш.9мм д./принтера | Кассета для принтера, ширина 9мм | Legrand | Индустриальное оборудование | 799 | Принтер и аксессуары для маркировки Logicab | PL5 | 5 | ШТ | Под заказ Т2 | Не подлежит сертификации | 2023-12-31 | 7114 | 8536.8 | 8536.8 |  | 0.16 | 0.47628 | 81 | 105 | 56 | 3245060049539
004954 | Зап.кассета ш.12мм д./принтера | Кассета для принтера, ширина 12мм | Legrand | Индустриальное оборудование | 799 | Принтер и аксессуары для маркировки Logicab | PL5 | 5 | ШТ | Под заказ Т2 | Не подлежит сертификации | 2023-12-31 | 8655.93 | 10387.12 | 10387.12 |  | 0.204 | 0.47628 | 81 | 105 | 56 | 3245060049546
004989 | Бок.заглушки 1п | Изолятор Краев 1p | Legrand | Power Distribution System | 81 | Аксессуары для распределительного оборудования | PL1 | 40 | ШТ | Под заказ Т2 | Не подлежит сертификации | 2023-12-31 | 2.21 | 2.65 | 2.65 | Распродажа остатков на складе со скидкой | 0.023 | 0.19776 | 101 | 22 | 89 | 3245060049898
004991 | Бок.заглушки 4п | Изолятор Краев 4p | Legrand | Power Distribution System | 81 | Аксессуары для распределительного оборудования | PL1 | 20 | ШТ | Под заказ Т2 | Не подлежит сертификации | 2023-12-31 | 7.6 | 9.12 | 9.12 | Распродажа остатков на складе со скидкой | 0.034 | 0.19776 | 101 | 22 | 89 | 3245060049911
004996 | Держ.д/этикеток на автоматы | Держатель для этикеток на автоматические выключатели | Legrand | Power Distribution System | 85 | Щитки распределительные Ekinoxe | PL1 | 10 | ШТ | На складе | Не подлежит сертификации | 2023-12-31 | 1170.38 | 1404.46 | 1404.46 |  | 0.28 | 1.63 | 510 | 68 | 47 | 3245060049966
005790 | Индикатор 250/400В | Индикатор 250/400В | Legrand | Power Distribution System | 60 | Держатели плавких вставок | PL1 | 10 | ШТ | На складе | Сертифицировано | 2024-09-15 | 508.94 | 610.73 | 610.73 |  | 0.039 | 0.36855 | 101 | 41 | 89 | 3245060057909
005800 | Держ.плав.вст. 1п 5Х20 230В | Разъединитель-держатель предохранителей - 1П - миниатюрные цилиндрические бытовые предохранители - 250 В~ | Legrand | Power Distribution System | 60 | Держатели плавких вставок | PL1 | 5 | ШТ | На складе | Сертифицировано | 2024-08-27 | 1495.55 | 1794.66 | 1794.66 |  | 0.418 | 1.0053 | 112 | 102 | 88 | 3245060058005
005802 | Держ.плав.вст. 1п+н 5х20 230В | Разъединитель-держатель предохранителей - 1П+Н - миниатюрные цилиндрические бытовые предохранители - 250 В~ | Legrand | Power Distribution System | 60 | Держатели плавких вставок | PL1 | 5 | ШТ | На складе | Сертифицировано | 2024-08-27 | 2291.52 | 2749.82 | 2749.82 |  | 0.461 | 1.0053 | 112 | 102 | 88 | 3245060058029
005806 | Держ.плав.вст.1п 8,5Х31,5 400В | Держатель плавких вставок 1П 8,5х31,5 400В | Legrand | Power Distribution System | 60 | Держатели плавких вставок | PL1 | 10 | ШТ | Под заказ Т2 | Сертифицировано | 2024-09-15 | 998.13 | 1197.76 | 1197.76 |  | 0.78 | 1.6192 | 184 | 100 | 88 | 3245060058067
005808 | Держ.плав.вст. 1п 10Х38 500В | Держатель плавких вставок 1П 10х38 500В | Legrand | Power Distribution System | 60 | Держатели плавких вставок | PL1 | 10 | ШТ | На складе | Сертифицировано | 2024-09-15 | 1005.64 | 1206.77 | 1206.77 |  | 0.81 | 1.6192 | 184 | 100 | 88 | 3245060058081
005810 | Держ.плав.вставок 1п 230В 10А | Разъединитель-держатель предохранителей - 1П - цилиндрические бытовые предохранители - 10 А | Legrand | Power Distribution System | 60 | Держатели плавких вставок | PL1 | 10 | ШТ | На складе | Сертифицировано | 2024-08-15 | 858.66 | 1030.39 | 1030.39 |  | 0.786 | 1.6192 | 184 | 100 | 88 | 3245060058104
005811 | Держ.плав.вставок 1п 16А | Разъединитель-держатель предохранителей - 1П - цилиндрические бытовые предохранители - 16 А | Legrand | Power Distribution System | 60 | Держатели плавких вставок | PL1 | 10 | ШТ | Под заказ Т2 | Сертифицировано | 2024-08-15 | 841.53 | 1009.84 | 1009.84 |  | 0.788 | 1.6192 | 184 | 100 | 88 | 3245060058111
005812 | Держ.плав.вставок 1п 400В 20А | Разъединитель-держатель предохранителей - 1П - цилиндрические бытовые предохранители - 20 А | Legrand | Power Distribution System | 60 | Держатели плавких вставок | PL1 | 10 | ШТ | На складе | Сертифицировано | 2024-08-15 | 895.25 | 1074.3 | 1074.3 |  | 0.784 | 1.6192 | 184 | 100 | 88 | 3245060058128
005813 | Держ.плав.вставок 1п 25А | Разъединитель-держатель предохранителей - 1П - цилиндрические бытовые предохранители - 25 А | Legrand | Power Distribution System | 60 | Держатели плавких вставок | PL1 | 10 | ШТ | Под заказ Т2 | Сертифицировано | 2024-08-15 | 983.31 | 1179.97 | 1179.97 |  | 0.784 | 1.6192 | 184 | 100 | 88 | 3245060058135
005814 | Держ.плав.вставок 1п 32А | Разъединитель-держатель предохранителей - 1П - цилиндрические бытовые предохранители - 32 А | Legrand | Power Distribution System | 60 | Держатели плавких вставок | PL1 | 10 | ШТ | На складе | Сертифицировано | 2024-08-15 | 829.44 | 995.33 | 995.33 |  | 0.781 | 1.6192 | 184 | 100 | 88 | 3245060058142
005818 | Держ.плав.вст.1п+н 10Х38 500В | Держатель плавких вставок 1П+Н 10х38 500В | Legrand | Power Distribution System | 60 | Держатели плавких вставок | PL1 | 10 | ШТ | Под заказ Т2 | Сертифицировано | 2024-09-15 | 2392.83 | 2871.4 | 2871.4 |  | 0.936 | 1.6192 | 184 | 100 | 88 | 3245060058180
005820 | Держ.плав.вставок 1п+н 230В10А | Разъединитель-держатель предохранителей - 1П+Н - цилиндрические бытовые предохранители - 10 А | Legrand | Power Distribution System | 60 | Держатели плавких вставок | PL1 | 10 | ШТ | Под заказ Т2 | Сертифицировано | 2024-08-15 | 1881.47 | 2257.76 | 2257.76 |  | 0.883 | 1.6192 | 184 | 100 | 88 | 3245060058203
005821 | Держ.плав.вставок 1п+н16А | Разъединитель-держатель предохранителей - 1П+Н - цилиндрические бытовые предохранители - 16 А | Legrand | Power Distribution System | 60 | Держатели плавких вставок | PL1 | 10 | ШТ | Под заказ Т2 | Сертифицировано | 2024-08-15 | 1862.84 | 2235.41 | 2235.41 |  | 0.877 | 1.6192 | 184 | 100 | 88 | 3245060058210
005822 | Держатель Предохранителя 20A | Разъединитель-держатель предохранителей - 1П+Н - цилиндрические бытовые предохранители - 20 А | Legrand | Power Distribution System | 60 | Держатели плавких вставок | PL1 | 10 | ШТ | На складе | Сертифицировано | 2024-08-15 | 1672.87 | 2007.44 | 2007.44 |  | 0.884 | 1.6192 | 184 | 100 | 88 | 3245060058227
005823 | Держ.плав.вст.1п+н 400 В 25А | Разъединитель-держатель предохранителей - 1П+Н - цилиндрические бытовые предохранители - 25 А | Legrand | Power Distribution System | 60 | Держатели плавких вставок | PL1 | 10 | ШТ | Под заказ Т2 | Сертифицировано | 2024-08-15 | 1765.65 | 2118.78 | 2118.78 |  | 0.893 | 1.6192 | 184 | 100 | 88 | 3245060058234
005824 | Держ.плав.вст.1п+н 32А | Разъединитель-держатель предохранителей - 1П+Н - цилиндрические бытовые предохранители - 32 А | Legrand | Power Distribution System | 60 | Держатели плавких вставок | PL1 | 10 | ШТ | На складе | Сертифицировано | 2024-08-15 | 1701.14 | 2041.37 | 2041.37 |  | 0.934 | 1.6192 | 184 | 100 | 88 | 3245060058241
005826 | Держ.плав.вст.2п 8,5Х31,5 400В | Держатель плавких вставок 2П 8,5х31,5 400В | Legrand | Power Distribution System | 60 | Держатели плавких вставок | PL1 | 5 | ШТ | Под заказ Т2 | Сертифицировано | 2024-09-15 | 3068.41 | 3682.09 | 3682.09 |  | 0.793 | 1.6192 | 184 | 100 | 88 | 3245060058265
005828 | Держ.плав.вст.2п 10Х38 500В | Держатель плавких вставок 2П 10х38 500В | Legrand | Power Distribution System | 60 | Держатели плавких вставок | PL1 | 5 | ШТ | На складе | Сертифицировано | 2024-09-15 | 3132.72 | 3759.26 | 3759.26 |  | 0.827 | 1.6192 | 184 | 100 | 88 | 3245060058289
005836 | Держ.плав.вст.3п 8,5Х31,5 400В | Держатель плавких вставок 3П 8,5х31,5 400В | Legrand | Power Distribution System | 60 | Держатели плавких вставок | PL1 | 3 | ШТ | Под заказ Т2 | Сертифицировано | 2024-09-15 | 4097.32 | 4916.78 | 4916.78 |  | 0.71 | 1.6192 | 184 | 100 | 88 | 3245060058364
005838 | Держ.плав.вст.3п 10Х38 500В | Держатель плавких вставок 3П 10х38 500В | Legrand | Power Distribution System | 60 | Держатели плавких вставок | PL1 | 3 | ШТ | На складе | Сертифицировано | 2024-09-15 | 4337.15 | 5204.58 | 5204.58 |  | 0.739 | 1.6192 | 184 | 100 | 88 | 3245060058388
005848 | Держатель плавк. вставок 3П+Н 10х38 | Держатель плавких вставок 3П+Н | Legrand | Power Distribution System | 60 | Держатели плавких вставок | PL1 | 2 | ШТ | На складе | Сертифицировано | 2024-09-15 | 3586.51 | 4303.81 | 4303.81 |  | 0.646 | 1.3154 | 148 | 101 | 88 | 3245060058487
006321 | Заправ.кассета д/06320 ш.12мм | Заправ. кассета для Кат. № 0 063 20, ширина 12мм | Legrand | Индустриальное оборудование | 799 | Принтер и аксессуары для маркировки Logicab | PL5 | 5 | ШТ | Под заказ Т2 | Не подлежит сертификации | 2023-12-31 | 8573.46 | 10288.15 | 10288.15 |  | 0.217 | 0.87725 | 145 | 110 | 55 | 3245060063214
009799 | XL3 Держ.докум.пласт.гибк. | Конверт пластмассовый гибкий A4 - 305 x 220 мм | Legrand | Индустриальное оборудование | 755 | Комплектующие изделия для Atlantic и Marina | PL5 | 10 | ШТ | На складе | Не подлежит сертификации | 2023-12-31 | 1190.24 | 1428.29 | 1428.29 |  | 0.248 | 0.6314 | 328 | 275 | 7 | 3245060097998
010202 | Пл.вст. быт.5х20 0,2А | Миниатюрный цилиндрический предохранитель - 5x20 мм - 200 мА | Legrand | Power Distribution System | 170 | Плавкие вставки бытовые | PL1 | 10 | ШТ | На складе | Сертифицировано | 2024-08-27 | 182.88 | 219.46 | 219.46 |  | 0.011 | 0.024804 | 36 | 13 | 53 | 3245060102029
010205 | Пл.вст. быт. 5х20 0,5А | Миниатюрный цилиндрический предохранитель - 5x20 мм - 500 мА | Legrand | Power Distribution System | 170 | Плавкие вставки бытовые | PL1 | 10 | ШТ | На складе | Сертифицировано | 2024-08-27 | 179.44 | 215.33 | 215.33 |  | 0.01 | 0.024804 | 36 | 13 | 53 | 3245060102050
010206 | Пред. Ц. 5X20 630Ma | Миниатюрный цилиндрический предохранитель - 5x20 мм - 630 мА | Legrand | Power Distribution System | 170 | Плавкие вставки бытовые | PL1 | 10 | ШТ | На складе | Сертифицировано | 2024-08-27 | 135.94 | 163.13 | 163.13 |  | 0.012 | 0.024804 | 36 | 13 | 53 | 3245060102067
010210 | Пл.вст. быт.5х20 1А | Миниатюрный цилиндрический предохранитель - 5x20 мм - 1 А | Legrand | Power Distribution System | 170 | Плавкие вставки бытовые | PL1 | 10 | ШТ | На складе | Сертифицировано | 2024-08-27 | 177.72 | 213.26 | 213.26 |  | 0.014 | 0.024804 | 36 | 13 | 53 | 3245060102104
010212 | Пл.вст. быт.5х20 1,25А | Миниатюрный цилиндрический предохранитель - 5x20 мм - 1,25 А | Legrand | Power Distribution System | 170 | Плавкие вставки бытовые | PL1 | 10 | ШТ | На складе | Сертифицировано | 2024-08-27 | 184.62 | 221.54 | 221.54 |  | 0.014 | 0.024804 | 36 | 13 | 53 | 3245060102128
010216 | Пл.вст. быт.5х20 1,6А | Миниатюрный цилиндрический предохранитель - 5x20 мм - 1,6 А | Legrand | Power Distribution System | 170 | Плавкие вставки бытовые | PL1 | 10 | ШТ | На складе | Сертифицировано | 2024-08-27 | 181.16 | 217.39 | 217.39 |  | 0.013 | 0.024804 | 36 | 13 | 53 | 3245060102166
010220 | Пл.вст. быт.5х20 2А | Миниатюрный цилиндрический предохранитель - 5x20 мм - 2 А | Legrand | Power Distribution System | 170 | Плавкие вставки бытовые | PL1 | 10 | ШТ | На складе | Сертифицировано | 2024-08-27 | 177.72 | 213.26 | 213.26 |  | 0.013 | 0.024804 | 36 | 13 | 53 | 3245060102203
010225 | Пл.вст. быт.5х20 2,5А | Миниатюрный цилиндрический предохранитель - 5x20 мм - 2,5 А | Legrand | Power Distribution System | 170 | Плавкие вставки бытовые | PL1 | 10 | ШТ | На складе | Сертифицировано | 2024-08-27 | 184.62 | 221.54 | 221.54 |  | 0.014 | 0.024804 | 36 | 13 | 53 | 3245060102258
010230 | Пл.вст. быт.5х20 3,15А | Миниатюрный цилиндрический предохранитель - 5x20 мм - 3,15 А | Legrand | Power Distribution System | 170 | Плавкие вставки бытовые | PL1 | 10 | ШТ | На складе | Сертифицировано | 2024-08-27 | 179.44 | 215.33 | 215.33 |  | 0.014 | 0.024804 | 36 | 13 | 53 | 3245060102302
010250 | Пл.вст. быт.5х20 5А | Миниатюрный цилиндрический предохранитель - 5x20 мм - 5 А | Legrand | Power Distribution System | 170 | Плавкие вставки бытовые | PL1 | 10 | ШТ | На складе | Сертифицировано | 2024-08-27 | 182.01 | 218.41 | 218.41 |  | 0.013 | 0.024804 | 36 | 13 | 53 | 3245060102500
010263 | Пл.вст. быт.5х20 6,3А | Миниатюрный цилиндрический предохранитель - 5x20 мм - 6,3 А | Legrand | Power Distribution System | 170 | Плавкие вставки бытовые | PL1 | 10 | ШТ | На складе | Сертифицировано | 2024-08-27 | 181.16 | 217.39 | 217.39 |  | 0.013 | 0.024804 | 36 | 13 | 53 | 3245060102630
010296 | Пл.вст. быт.5х20 10А | Миниатюрный цилиндрический предохранитель - 5x20 мм - 10 А | Legrand | Power Distribution System | 170 | Плавкие вставки бытовые | PL1 | 10 | ШТ | На складе | Сертифицировано | 2024-08-27 | 182.88 | 219.46 | 219.46 |  | 0.013 | 0.024804 | 36 | 13 | 53 | 3245060102968
010304 | Пл.вст. быт.6.3х23 4А б/и | Бытовой цилиндрический предохранитель 6.3х23 4а без индикатора | Legrand | Power Distribution System | 170 | Плавкие вставки бытовые | PL1 | 10 | ШТ | Под заказ Т2 | Сертифицировано | 2024-08-15 | 362.78 | 435.34 | 435.34 |  | 0.02 | 0.024804 | 36 | 13 | 53 | 3245060103040
010306 | Пл.вст. быт.6.3х23 6А б/и | Бытовой цилиндрический предохранитель 6.3х23 6а без индикатора | Legrand | Power Distribution System | 170 | Плавкие вставки бытовые | PL1 | 10 | ШТ | Под заказ Т2 | Сертифицировано | 2024-08-15 | 245.27 | 294.32 | 294.32 |  | 0.021 | 0.024804 | 36 | 13 | 53 | 3245060103064
010411 | DLP Кабель-канал 80x35 | Профиль DLP - 35х80 - 2 м - без крышки - белый | Legrand | DLP/Mosaic | 271 | Кабельные каналы DLP | PL7 | 20 | М | На складе | Сертифицировано | 2025-09-29 | 540.44 | 648.53 | 648.53 |  | 10.4 | 39.0405 | 2020 | 251 | 77 | 3245060104115
010419 | DLP Кабель-канал 80x50 | Кабель-канал DLP 50x80 - 1 секция - 1 крышка 65 мм - длина 2 м - белый | Legrand | DLP/Mosaic | 271 | Кабельные каналы DLP | PL7 | 300 | М | На складе | Сертифицировано | 2025-09-29 | 1156.4 | 1387.68 | 1387.68 |  | 270 | 1782 | 2200 | 1000 | 810 | 3245060104191
010427 | DLP Кабель-канал 150x50 | Кабель-канал DLP 50x150 - 2 секции - 2 крышки 65 мм - длина 2 м - белый | Legrand | DLP/Mosaic | 271 | Кабельные каналы DLP | PL7 | 12 | М | На складе | Сертифицировано | 2025-09-29 | 2831.1 | 3397.32 | 3397.32 |  | 19.6 | 80.5536 | 2020 | 254 | 157 | 3245060104276
010429 | DLP Кабель-канал 105x50 | Кабель-канал DLP 50x105 - 1 секция - 1 крышка 65 мм - длина 2 м - белый | Legrand | DLP/Mosaic | 271 | Кабельные каналы DLP | PL7 | 240 | М | На складе | Сертифицировано | 2025-09-29 | 1301.72 | 1562.06 | 1562.06 |  | 244.5 | 1529 | 2200 | 1000 | 695 | 3245060104290
010433 | DLP Кабель-канал 150x65 | Кабель-канал DLP 65x150 -1 или 2 секции - длина 2 м - белый | Legrand | DLP/Mosaic | 271 | Кабельные каналы DLP | PL7 | 8 | М | На складе | Сертифицировано | 2025-09-29 | 2204.12 | 2644.94 | 2644.94 |  | 11.7 | 77.1831 | 2038 | 263 | 144 | 3245060104337
010453 | DLP Кабель-канал 195x65 | Кабель-канал DLP 65x195 -1, 2 или 3 секции - длина 2 м - белый | Legrand | DLP/Mosaic | 271 | Кабельные каналы DLP | PL7 | 8 | М | На складе | Сертифицировано | 2026-04-12 | 2634.23 | 3161.08 | 3161.08 |  | 13.6 | 77.1831 | 2038 | 263 | 144 | 3245060104535
010459 | DLP Кабель-канал 220x65 | Кабель-канал DLP 65x220 - 2 или 3 секции - длина 2 м - белый | Legrand | DLP/Mosaic | 271 | Кабельные каналы DLP | PL7 | 8 | М | На складе | Сертифицировано | 2026-04-12 | 2763.74 | 3316.49 | 3316.49 |  | 14.6 | 99.9804 | 2040 | 338 | 145 | 3245060104597
010463 | DLP Кабель-канал 105x35 | Кабель-канал DLP 35x105 - 1 секция - 1 крышка 85 мм - длина 2 м - белый | Legrand | DLP/Mosaic | 271 | Кабельные каналы DLP | PL7 | 20 | М | На складе | Сертифицировано | 2025-09-29 | 1120.68 | 1344.82 | 1344.82 |  | 19.4 | 83.5967 | 2038 | 339 | 121 | 3245060104634
010473 | DLP Перегородка несущая | Перегородка несущая - для кабель-каналов DLP 65х150/195/220 - 2 м - белый | Legrand | DLP/Mosaic | 271 | Кабельные каналы DLP | PL7 | 36 | М | На складе | Сертифицировано | 2026-04-12 | 681.18 | 817.42 | 817.42 |  | 12 | 30.4294 | 2038 | 237 | 63 | 3245060104733
010520 | DLP Крышка 40 мм | Частичная крышка шириной 40 мм - для кабель-канала DLP 65x195 - 2м - белый | Legrand | DLP/Mosaic | 271 | Кабельные каналы DLP | PL7 | 20 | М | Под заказ Т1 | Сертифицировано | 2026-04-12 | 389.4 | 467.28 | 467.28 |  | 3.2 | 10.1227 | 2045 | 90 | 55 | 3245060105204 |  | 11.01.22 - Изменение статуса на складе на "Под заказ Т1"
010521 | DLP Крышка 65 мм | Частичная крышка шириной 65 мм - для кабель-канала DLP 65x195 - 2м - белый | Legrand | DLP/Mosaic | 271 | Кабельные каналы DLP | PL7 | 24 | М | На складе | Сертифицировано | 2026-04-12 | 477.8 | 573.36 | 573.36 |  | 6.72 | 16.1242 | 2040 | 152 | 52 | 3245060105211
010522 | DLP Крышка 85 мм | Частичная крышка шириной 85 мм - для кабель-канала DLP 65x195 - 2м - белый | Legrand | DLP/Mosaic | 271 | Кабельные каналы DLP | PL7 | 20 | М | На складе | Сертифицировано | 2026-04-12 | 529.36 | 635.23 | 635.23 |  | 5.9 | 15.9936 | 2040 | 98 | 80 | 3245060105228
010524 | DLP Крышка 130 мм | Частичная крышка шириной 130 мм - для кабель-каналов DLP 65x150/220 - 2м - белый | Legrand | DLP/Mosaic | 271 | Кабельные каналы DLP | PL7 | 8 | М | На складе | Сертифицировано | 2026-04-12 | 615.68 | 738.82 | 738.82 |  | 3.5 | 11.4617 | 2038 | 148 | 38 | 3245060105242
010526 | DLP Крышка 180 мм | Полная крышка шириной 180 мм - для кабель-канала DLP 65x195 - 2м - белый | Legrand | DLP/Mosaic | 271 | Кабельные каналы DLP | PL7 | 8 | М | На складе | Сертифицировано | 2026-04-12 | 1042.04 | 1250.45 | 1250.45 |  | 5.4 | 14.1233 | 2038 | 198 | 35 | 3245060105266
010580 | DLP Накладка плинтусная 2м | Накладка плинтусная - для кабель-канала DLP 35x80 - 2 м - угольно-серый | Legrand | DLP/Mosaic | 271 | Кабельные каналы DLP | PL7 | 24 | М | Под заказ Т2 | Не подлежит сертификации | 2023-12-31 | 604.85 | 725.82 | 725.82 |  | 3.4 | 14.1233 | 2038 | 198 | 35 | 3245060105808
010582 | DLPПерегородка раздел. 50/35мм | Разделительная перегородка - для кабель-каналов DLP 50х80/105/150 - 2м - белый | Legrand | DLP/Mosaic | 271 | Кабельные каналы DLP | PL7 | 24 | М | На складе | Сертифицировано | 2025-09-29 | 372.63 | 447.16 | 447.16 |  | 2.8 | 11.4617 | 2038 | 148 | 38 | 3245060105822
010583 | DLP Перегородка раздел. 65мм | Разделительная перегородка - DLP - секционируемая - профиль 65 - 2 м - белая | Legrand | DLP/Mosaic | 271 | Кабельные каналы DLP | PL7 | 48 | М | На складе | Сертифицировано | 2026-04-12 | 400.43 | 480.52 | 480.52 |  | 10.6 | 30.4294 | 2038 | 237 | 63 | 3245060105839
010584 | DLP Перег.разд.д/к-кан 35х80 | Самоклеющаяся разделительная перегородка - для кабель-канала DLP 35x80 - 2 м - белая | Legrand | DLP/Mosaic | 271 | Кабельные каналы DLP | PL7 | 16 | М | На складе | Сертифицировано | 2026-04-12 | 355.15 | 426.18 | 426.18 |  | 1.5 | 7.3465 | 2135 | 93 | 37 | 3245060105846
010601 | DLPУг.внутр. на выс.35мм | Угол внутренний переменный от 80° до 100° - для кабель-каналов DLP 35х80/105 - белый | Legrand | DLP/Mosaic | 271 | Кабельные каналы DLP | PL7 | 10 | ШТ | На складе | Не подлежит сертификации | 2023-12-31 | 834.55 | 1001.46 | 1001.46 |  | 0.668 | 11.0356 | 294 | 184 | 204 | 3245060106010
010602 | DLPУг.внутр. на выс.50мм | Угол внутренний переменный от 80° до 100° - для кабель-каналов DLP 50х80 - белый | Legrand | DLP/Mosaic | 271 | Кабельные каналы DLP | PL7 | 10 | ШТ | На складе | Не подлежит сертификации | 2023-12-31 | 913.72 | 1096.46 | 1096.46 |  | 0.822 | 11.0356 | 294 | 184 | 204 | 3245060106027
010603 | DLPУг.внутр.д/65x150/195 1сек. | Угол внутренний переменный от 80° до 100° - для кабель-каналов DLP 65х150/195 - 1 секция - белый | Legrand | DLP/Mosaic | 271 | Кабельные каналы DLP | PL7 | 10 | ШТ | На складе | Не подлежит сертификации | 2023-12-31 | 2604.46 | 3125.35 | 3125.35 |  | 1.396 | 15.01 | 395 | 304 | 125 | 3245060106034
010605 | DLPУг.внутр. 50х105 | Угол внутренний переменный от 80° до 100° - для кабель-каналов DLP 50х105 - белый | Legrand | DLP/Mosaic | 271 | Кабельные каналы DLP | PL7 | 10 | ШТ | На складе | Не подлежит сертификации | 2023-12-31 | 922.25 | 1106.7 | 1106.7 |  | 1.294 | 17.4 | 400 | 300 | 145 | 3245060106058
010606 | DLP Уг.внут. для к/к 150х50 мм | Угол внутренний переменный от 80° до 100° - для кабель-каналов DLP 50х150 - белый | Legrand | DLP/Mosaic | 271 | Кабельные каналы DLP | PL7 | 5 | ШТ | На складе | Не подлежит сертификации | 2023-12-31 | 2080.94 | 2497.13 | 2497.13 |  | 0.528 | 9.1062 | 392 | 202 | 115 | 3245060106065
010607 | DLPУг.внут.для к/к 65мм 2секц. | Угол внутренний переменный от 80° до 100° - для кабель-каналов DLP 65х150/195/220 - 2 секции | Legrand | DLP/Mosaic | 271 | Кабельные каналы DLP | PL7 | 5 | ШТ | На складе | Не подлежит сертификации | 2023-12-31 | 2091.04 | 2509.25 | 2509.25 |  | 0.627 | 8.3863 | 387 | 197 | 110 | 3245060106072
010611 | DLPСепаратор внутр. | DLP Сепаратор внутренний | Legrand | DLP/Mosaic | 271 | Кабельные каналы DLP | PL7 | 5 | ШТ | Под заказ Т2 | Не подлежит сертификации | 2023-12-31 | 1371.05 | 1645.26 | 1645.26 |  | 0.13 | 1.1591 | 176 | 89 | 74 | 3245060106119
010619 | DLPУг.внеш. д/ 50х105 | Угол внешний переменный от 60° до 120° - для кабель-каналов DLP 50х105 - белый | Legrand | DLP/Mosaic | 271 | Кабельные каналы DLP | PL7 | 10 | ШТ | На складе | Не подлежит сертификации | 2023-12-31 | 1026.42 | 1231.7 | 1231.7 |  | 0.612 | 9.1062 | 392 | 202 | 115 | 3245060106195
010621 | DLPУг.внеш. на выс. 35мм | Угол внешний переменный от 60° до 120° - для кабель-каналов DLP 35х80/105 - белый | Legrand | DLP/Mosaic | 271 | Кабельные каналы DLP | PL7 | 10 | ШТ | На складе | Не подлежит сертификации | 2023-12-31 | 933.34 | 1120.01 | 1120.01 |  | 0.396 | 5.6385 | 326 | 184 | 94 | 3245060106218
010622 | DLPУг.внеш. на выс. 50мм | Угол внешний переменный от 60° до 120° - для кабель-каналов DLP 50х80 - белый | Legrand | DLP/Mosaic | 271 | Кабельные каналы DLP | PL7 | 10 | ШТ | На складе | Не подлежит сертификации | 2023-12-31 | 1003.32 | 1203.98 | 1203.98 |  | 0.434 | 5.6385 | 326 | 184 | 94 | 3245060106225
010623 | DLPУг.внеш.д/65x150/195 1сек. | Угол внешний переменный от 60° до 120° - для кабель-каналов DLP 65х150/195 - 1 секция - белый | Legrand | DLP/Mosaic | 271 | Кабельные каналы DLP | PL7 | 10 | ШТ | На складе | Не подлежит сертификации | 2023-12-31 | 3747.88 | 4497.46 | 4497.46 |  | 0.707 | 6.8103 | 312 | 204 | 107 | 3245060106232
010632 | DLP Сепаратор для углов | DLP Сепаратор для углов | Legrand | DLP/Mosaic | 271 | Кабельные каналы DLP | PL7 | 5 | ШТ | Под заказ Т2 | Не подлежит сертификации | 2023-12-31 | 1487.71 | 1785.25 | 1785.25 |  | 0.118 | 2.0061 | 153 | 149 | 88 | 3245060106324 |  | 11.01.22 - Изменение статуса на складе на "Под заказ Т2"
010635 | DLP Уг.внеш. для к/к 150х50 мм | Угол внешний переменный от 60° до 120° - для кабель-каналов DLP 50х150 - белый | Legrand | DLP/Mosaic | 271 | Кабельные каналы DLP | PL7 | 5 | ШТ | На складе | Не подлежит сертификации | 2023-12-31 | 2466.66 | 2959.99 | 2959.99 |  | 0.344 | 4.7823 | 235 | 185 | 110 | 3245060106355
010636 | DLPУг.внеш.для к/к 65мм 2секц. | Угол внешний переменный от 60° до 120° - для кабель-каналов DLP 65х150/195/220 - 2 секции | Legrand | DLP/Mosaic | 271 | Кабельные каналы DLP | PL7 | 5 | ШТ | На складе | Не подлежит сертификации | 2023-12-31 | 2466.66 | 2959.99 | 2959.99 |  | 0.495 | 4.7823 | 235 | 185 | 110 | 3245060106362
010639 | DLPУг.внеш.для к/к 65мм 3секц. | Угол внешний переменный от 60° до 120° - для кабель-каналов DLP 65х195/220 - 3 секции | Legrand | DLP/Mosaic | 271 | Кабельные каналы DLP | PL7 | 5 | ШТ | Под заказ Т2 | Не подлежит сертификации | 2023-12-31 | 4931.13 | 5917.36 | 5917.36 |  | 0.617 | 4.7823 | 235 | 185 | 110 | 3245060106393
010658 | DLPУг.внут.для к/к 65мм 3секц. | Угол внутренний переменный от 80° до 100° - для кабель-каналов DLP 65х195/220 - 3 секции | Legrand | DLP/Mosaic | 271 | Кабельные каналы DLP | PL7 | 5 | ШТ | На складе | Не подлежит сертификации | 2023-12-31 | 4061.82 | 4874.18 | 4874.18 |  | 0.822 | 9.1062 | 392 | 202 | 115 | 3245060106584
010681 | DLPФиксатор кабеля скоба | Скоба - для кабель-каналов DLP 35/50X80, 50х105/150, 65х150/220 | Legrand | DLP/Mosaic | 271 | Кабельные каналы DLP | PL7 | 50 | ШТ | На складе | Не подлежит сертификации | 2023-12-31 | 150.71 | 180.85 | 180.85 |  | 1.5 | 5.2675 | 215 | 175 | 140 | 3245060106812
010682 | DLPДержатель кабеля скоба | DLP Держатель кабеля (скоба) | Legrand | DLP/Mosaic | 271 | Кабельные каналы DLP | PL7 | 50 | ШТ | На складе | Не подлежит сертификации | 2023-12-31 | 152.16 | 182.59 | 182.59 |  | 0.364 | 5.2675 | 215 | 175 | 140 | 3245060106829
010686 | DLPДерж.каб.скоба 2 сек. | Скоба - для кабель-каналов DLP с шириной крышки 130/180 мм | Legrand | DLP/Mosaic | 271 | Кабельные каналы DLP | PL7 | 50 | ШТ | На складе | Не подлежит сертификации | 2023-12-31 | 152.16 | 182.59 | 182.59 |  | 1.5 | 12.8828 | 268 | 253 | 190 | 3245060106867
010690 | Переход.на нап.к/к 32800 | Переходник на напольный кабель-канал Кат. № 0 328 00 | Legrand | DLP/Mosaic | 271 | Кабельные каналы DLP | PL7 | 5 | ШТ | Под заказ Т1 | Не подлежит сертификации | 2024-12-02 | 1385.54 | 1662.65 | 1662.65 |  | 0.363 | 3.3247 | 275 | 130 | 93 | 3245060106904
010691 | DLP Накл. профиля на защелках | Накладка на стык - DLP - на защелках - для DLP - секционируемая - белая | Legrand | DLP/Mosaic | 271 | Кабельные каналы DLP | PL7 | 20 | ШТ | На складе | Не подлежит сертификации | 2023-12-31 | 100.93 | 121.12 | 121.12 |  | 0.156 | 1.386 | 144 | 125 | 77 | 3245060106911
010692 | DLP Накл. профиля клейк. осн. | Накладка на стык профиля - самоклеющаяся - для односекционных кабель-каналов DLP - белый | Legrand | DLP/Mosaic | 271 | Кабельные каналы DLP | PL7 | 20 | ШТ | На складе | Не подлежит сертификации | 2023-12-31 | 101.92 | 122.3 | 122.3 |  | 0.092 | 0.75762 | 145 | 95 | 55 | 3245060106928
010696 | DLPНакл.на стык проф.50x105 | Накладка на стык профиля - на защелках - для односекционных кабель-каналов DLP 50х105 - белый | Legrand | DLP/Mosaic | 271 | Кабельные каналы DLP | PL7 | 20 | ШТ | На складе | Не подлежит сертификации | 2023-12-31 | 56.4 | 67.68 | 67.68 |  | 0.099 | 1.2441 | 145 | 110 | 78 | 3245060106966
010698 | Накладка на ввод 80/150 | Накладка на стык со стеной - для кабель-каналов шириной от 80 до 150 мм | Legrand | DLP/Mosaic | 271 | Кабельные каналы DLP | PL7 | 5 | ШТ | Под заказ Т1 | Не подлежит сертификации | 2022-12-31 | 1026.65 | 1231.98 | 1231.98 |  | 0.53 | 5.6385 | 326 | 184 | 94 | 3245060106980
010699 | Накладка на ввод 80/151 | Накладка на стык со стеной - для кабель-каналов шириной от 195 до 220 мм | Legrand | DLP/Mosaic | 271 | Кабельные каналы DLP | PL7 | 5 | ШТ | Под заказ Т2 | Не подлежит сертификации | 2022-12-31 | 1026.65 | 1231.98 | 1231.98 |  | 0.64 | 5.6385 | 326 | 184 | 94 | 3245060106997
010700 | DLPЗаглушка 105x50 | Заглушка торцевая - для односекционных кабель-каналов DLP 50х105 - белый | Legrand | DLP/Mosaic | 271 | Кабельные каналы DLP | PL7 | 20 | ШТ | На складе | Не подлежит сертификации | 2023-12-31 | 182.69 | 219.23 | 219.23 |  | 0.646 | 9.1062 | 392 | 202 | 115 | 3245060107000
010701 | DLPЗаглушка 105x35 | Заглушка торцевая - для односекционных кабель-каналов DLP 35х105 - белый | Legrand | DLP/Mosaic | 271 | Кабельные каналы DLP | PL7 | 20 | ШТ | На складе | Не подлежит сертификации | 2023-12-31 | 192.37 | 230.84 | 230.84 |  | 0.5 | 9.1062 | 392 | 202 | 115 | 3245060107017
010703 | DLPЗаглушка 150x50 | Заглушка торцевая - для односекционных кабель-каналов DLP 50х150 - белый | Legrand | DLP/Mosaic | 271 | Кабельные каналы DLP | PL7 | 10 | ШТ | На складе | Не подлежит сертификации | 2023-12-31 | 352.84 | 423.41 | 423.41 |  | 0.592 | 6.1456 | 374 | 158 | 104 | 3245060107031
010706 | DLPЗаглушка 150x65 | Заглушка торцевая - для односекционных кабель-каналов DLP 65х150 - белый | Legrand | DLP/Mosaic | 271 | Кабельные каналы DLP | PL7 | 10 | ШТ | На складе | Не подлежит сертификации | 2023-12-31 | 352.89 | 423.47 | 423.47 |  | 0.646 | 6.1456 | 374 | 158 | 104 | 3245060107062
010707 | DLPЗаглушка 195x65 | Заглушка торцевая - для кабель-каналов DLP 65х195 - белый | Legrand | DLP/Mosaic | 271 | Кабельные каналы DLP | PL7 | 5 | ШТ | На складе | Не подлежит сертификации | 2023-12-31 | 415.67 | 498.8 | 498.8 |  | 0.418 | 4.7823 | 235 | 185 | 110 | 3245060107079
010708 | DLPЗаглушка 220x65 | Заглушка торцевая - для кабель-каналов DLP 65х220 - белый | Legrand | DLP/Mosaic | 271 | Кабельные каналы DLP | PL7 | 5 | ШТ | На складе | Не подлежит сертификации | 2023-12-31 | 655.88 | 787.06 | 787.06 |  | 0.451 | 4.2228 | 230 | 180 | 102 | 3245060107086
010722 | DLP Заглушка для к/к 80x35/50 | Заглушка торцевая - для односекционных кабель-каналов DLP 35/50х80 - белый | Legrand | DLP/Mosaic | 271 | Кабельные каналы DLP | PL7 | 10 | ШТ | На складе | Не подлежит сертификации | 2023-12-31 | 238.29 | 285.95 | 285.95 |  | 0.323 | 5.6385 | 326 | 184 | 94 | 3245060107222
010733 | DLPОтвод T к профилю 80 мм | Отвод плоский - для перехода на кабель-канал шириной 80 мм - белый | Legrand | DLP/Mosaic | 271 | Кабельные каналы DLP | PL7 | 5 | ШТ | Под заказ Т1 | Не подлежит сертификации | 2023-12-31 | 3779.6 | 4535.52 | 4535.52 |  | 0.85 | 12.8828 | 268 | 253 | 190 | 3245060107338
010735 | DLPОтвод Т ш.80мм | Отвод плоский - для односекционных кабель-каналов DLP 35х80/105, 50х80/150 - белый | Legrand | DLP/Mosaic | 271 | Кабельные каналы DLP | PL7 | 5 | ШТ | На складе | Не подлежит сертификации | 2023-12-31 | 1815.95 | 2179.14 | 2179.14 |  | 0.265 | 6.1456 | 374 | 158 | 104 | 3245060107352
010736 | DLPОтвод T на 150/220 | Отвод плоский - для односекционных кабель-каналов DLP 35х105, 50х150 - ширина крышки 85 мм - белый | Legrand | DLP/Mosaic | 271 | Кабельные каналы DLP | PL7 | 5 | ШТ | На складе | Не подлежит сертификации | 2023-12-31 | 1697.03 | 2036.44 | 2036.44 |  | 0.244 | 6.5723 | 345 | 150 | 127 | 3245060107369
010737 | DLPОтвод T 150/220 50x105/150 | Отвод плоский - для односекционных кабель-каналов DLP 35х105, 50х150 - ширина крышки 65 мм - белый | Legrand | DLP/Mosaic | 271 | Кабельные каналы DLP | PL7 | 5 | ШТ | На складе | Не подлежит сертификации | 2023-12-31 | 3761.51 | 4513.81 | 4513.81 |  | 0.246 | 6.5723 | 345 | 150 | 127 | 3245060107376
010738 | DLPОтвод T к профилю 105 мм | Отвод плоский - для односекционных кабель-каналов DLP 65х150/195/220 - ширина профиля 105 мм - белый | Legrand | DLP/Mosaic | 271 | Кабельные каналы DLP | PL7 | 5 | ШТ | На складе | Не подлежит сертификации | 2023-12-31 | 3034.53 | 3641.44 | 3641.44 |  | 0.369 | 8.3863 | 387 | 197 | 110 | 3245060107383
010739 | DLP Отвод Т 50х105 д/шир. 80 | Отвод плоский - для односекционных кабель-каналов DLP 50х105 - ширина профиля 80 мм - белый | Legrand | DLP/Mosaic | 271 | Кабельные каналы DLP | PL7 | 5 | ШТ | На складе | Не подлежит сертификации | 2023-12-31 | 1697.03 | 2036.44 | 2036.44 |  | 0.277 | 6.1456 | 374 | 158 | 104 | 3245060107390
010740 | DLP Отвод Т 50х105 д/шир. 105 | Отвод плоский - для односекционных кабель-каналов DLP 50х105 - ширина профиля 105 мм - белый | Legrand | DLP/Mosaic | 271 | Кабельные каналы DLP | PL7 | 5 | ШТ | На складе | Не подлежит сертификации | 2023-12-31 | 2598.87 | 3118.64 | 3118.64 |  | 0.297 | 6.5723 | 345 | 150 | 127 | 3245060107406
010763 | DLP Отвод угл. на 80/105/150 | Отводы угловые - для односекционных кабель-каналов DLP 35х80/105, 50х80/150 - белый | Legrand | DLP/Mosaic | 271 | Кабельные каналы DLP | PL7 | 5 | ШТ | На складе | Не подлежит сертификации | 2023-12-31 | 2749.86 | 3299.83 | 3299.83 |  | 0.695 | 6.1456 | 374 | 158 | 104 | 3245060107635
010764 | DLPОтвод угл. выс. 65 мм | Отводы угловые - для односекционных кабель-каналов DLP 65х150/195/220 - белый | Legrand | DLP/Mosaic | 271 | Кабельные каналы DLP | PL7 | 5 | ШТ | Под заказ Т2 | Не подлежит сертификации | 2023-12-31 | 3215.71 | 3858.85 | 3858.85 |  | 0.911 | 6.8103 | 312 | 204 | 107 | 3245060107642
010765 | DLPОтвод угл. д/ 50х105 | Отводы угловые - для односекционных кабель-каналов DLP 50х105 - белый | Legrand | DLP/Mosaic | 271 | Кабельные каналы DLP | PL7 | 5 | ШТ | На складе | Не подлежит сертификации | 2023-12-31 | 2368.23 | 2841.88 | 2841.88 |  | 0.732 | 6.1456 | 374 | 158 | 104 | 3245060107659
010767 | DLPУг.плоск. д/ 50х80 бел. | Угол плоский 90 - для односекционных кабель-каналов DLP 35/50х80 - белый | Legrand | DLP/Mosaic | 271 | Кабельные каналы DLP | PL7 | 10 | ШТ | На складе | Не подлежит сертификации | 2023-12-31 | 1370.38 | 1644.46 | 1644.46 |  | 1.614 | 19.2 | 400 | 300 | 160 | 3245060107673
010771 | Переход.на напол.к/к кр.65мм | Переходник на напольный кабель-канал, крышка 65мм | Legrand | DLP/Mosaic | 271 | Кабельные каналы DLP | PL7 | 5 | ШТ | Под заказ Т1 | Не подлежит сертификации | 2024-12-02 | 2771.1 | 3325.32 | 3325.32 |  | 0.766 | 9.1062 | 392 | 202 | 115 | 3245060107710 |  | 11.01.22 - Изменение статуса на складе на "Под заказ Т1"
010772 | Переход.на напол.к/к кр.85мм | Переходник на напольный кабель-канал, крышка 85мм | Legrand | DLP/Mosaic | 271 | Кабельные каналы DLP | PL7 | 5 | ШТ | Под заказ Т2 | Не подлежит сертификации | 2024-12-02 | 2992.2 | 3590.64 | 3590.64 |  | 0.887 | 9.1062 | 392 | 202 | 115 | 3245060107727
010784 | DLPУг.плоск. 35х105 бел. | Угол плоский 90° - для односекционных кабель-каналов DLP 35х105 - белый | Legrand | DLP/Mosaic | 271 | Кабельные каналы DLP | PL7 | 10 | ШТ | На складе | Не подлежит сертификации | 2023-12-31 | 1398.91 | 1678.69 | 1678.69 |  | 1.812 | 18.5468 | 328 | 263 | 215 | 3245060107840
010786 | DLPУг.плоск. д/ 50х105 бел. | Угол плоский 90° - для односекционных кабель-каналов DLP 50х105 - белый | Legrand | DLP/Mosaic | 271 | Кабельные каналы DLP | PL7 | 10 | ШТ | На складе | Не подлежит сертификации | 2023-12-31 | 1392.16 | 1670.59 | 1670.59 |  | 2.188 | 20.8743 | 398 | 298 | 176 | 3245060107864
010789 | DLP Уг.плос. для к/к 150х50 мм | Угол плоский 90° - для односекционных кабель-каналов DLP 50х150 - белый | Legrand | DLP/Mosaic | 271 | Кабельные каналы DLP | PL7 | 5 | ШТ | На складе | Не подлежит сертификации | 2023-12-31 | 4726.57 | 5671.88 | 5671.88 |  | 1.944 | 18.5468 | 328 | 263 | 215 | 3245060107895
010790 | DLPУг.плоск. 65х150 бел. | Угол плоский 90° - для односекционных кабель-каналов DLP 65х150 - белый | Legrand | DLP/Mosaic | 271 | Кабельные каналы DLP | PL7 | 2 | ШТ | На складе | Не подлежит сертификации | 2023-12-31 | 4749.51 | 5699.41 | 5699.41 |  | 0.952 | 12.8828 | 268 | 253 | 190 | 3245060107901
010793 | DLPУг.плоск. д/ 65x195 бел. | Угол плоский 90° - для кабель-каналов DLP 65х195 - белый | Legrand | DLP/Mosaic | 271 | Кабельные каналы DLP | PL7 | 2 | ШТ | На складе | Не подлежит сертификации | 2023-12-31 | 5215.57 | 6258.68 | 6258.68 |  | 1.447 | 19.2 | 400 | 300 | 160 | 3245060107932
010796 | DLPУг.плоск. 65х220 бел. | Угол плоский 90° - для кабель-каналов DLP 65х220 - белый | Legrand | DLP/Mosaic | 271 | Кабельные каналы DLP | PL7 | 2 | ШТ | На складе | Не подлежит сертификации | 2023-12-31 | 6288.92 | 7546.7 | 7546.7 |  | 1.796 | 19.2 | 400 | 300 | 160 | 3245060107963
010800 | DLPНакладка на стык 40 мм | Накладка на стык - для крышек 40 мм - для кабель-канала DLP 65х195 - белый | Legrand | DLP/Mosaic | 271 | Кабельные каналы DLP | PL7 | 10 | ШТ | Под заказ Т2 | Сертифицировано | 2026-08-25 | 166.65 | 199.98 | 199.98 |  | 0.114 | 1.835 | 224 | 128 | 64 | 3245060108007
010801 | DLPНакл. на стык крышки 65мм | Накладка на стык крышки 65 мм DLP - для любых DLP - секционируемая - белая | Legrand | DLP/Mosaic | 271 | Кабельные каналы DLP | PL7 | 100 | ШТ | На складе | Не подлежит сертификации | 2023-12-31 | 177.53 | 213.04 | 213.04 |  | 1.41 | 32.4 | 400 | 300 | 270 | 3245060108014
010802 | DLPНакл. на стык крышки 85мм | Накладка на стык - для крышек 85 мм - для кабель-канала DLP 35х105 и 65х195 - белый | Legrand | DLP/Mosaic | 271 | Кабельные каналы DLP | PL7 | 10 | ШТ | На складе | Не подлежит сертификации | 2023-12-31 | 180.2 | 216.24 | 216.24 |  | 0.139 | 2.3629 | 174 | 140 | 97 | 3245060108021
010804 | DLPНакл.на стык крышек 130 | Накладка на стык - для крышек 130 мм - для кабель-канала DLP 65х150/220 - белый | Legrand | DLP/Mosaic | 271 | Кабельные каналы DLP | PL7 | 10 | ШТ | На складе | Не подлежит сертификации | 2023-12-31 | 409.86 | 491.83 | 491.83 |  | 0.204 | 2.9025 | 270 | 125 | 86 | 3245060108045
010806 | DLPНакл.на стык крышек 180 | Накладка на стык - для крышек 180 мм - для кабель-канала DLP 65х195 - белый | Legrand | DLP/Mosaic | 271 | Кабельные каналы DLP | PL7 | 10 | ШТ | На складе | Не подлежит сертификации | 2023-12-31 | 421.47 | 505.76 | 505.76 |  | 0.307 | 3.3247 | 275 | 130 | 93 | 3245060108069
010900 | P17 Суппорт д/кр.130мм | Суппорт для розеток Р17 - для кабель-канала DLP с шириной крышек 130 мм - белый | Legrand | DLP/Mosaic | 271 | Кабельные каналы DLP | PL7 | 5 | ШТ | Под заказ Т2 | Сертифицировано | 2026-08-01 | 2124.46 | 2549.35 | 2549.35 |  | 2.071 | 19.2 | 400 | 300 | 160 | 3245060109004
010910 | DLP 1 модуль д/крышек 40мм | Модуль для крышек 40мм | Legrand | DLP/Mosaic | 271 | Кабельные каналы DLP | PL7 | 5 | ШТ | Под заказ Т2 | Сертифицировано | 2026-08-25 | 182.46 | 218.95 | 218.95 |  | 0.182 | 1.835 | 224 | 128 | 64 | 3245060109103
010913 | Суппорт 1 пост, кр. 85 | Суппорт универсальный - 1 пост - для кабель-каналов DLP с шириной крышки 85 мм и розеточных блоков - белый | Legrand | DLP/Mosaic | 271 | Кабельные каналы DLP | PL7 | 10 | ШТ | Под заказ Т1 | Сертифицировано | 2026-08-01 | 928.94 | 1114.73 | 1114.73 |  | 0.782 | 9.1062 | 392 | 202 | 115 | 3245060109134
010914 | Суппорт 1 пост, кр. 130 | Суппорт универсальный - 1 пост - для кабель-каналов DLP с шириной крышки 130 мм - белый | Legrand | DLP/Mosaic | 271 | Кабельные каналы DLP | PL7 | 5 | ШТ | Под заказ Т2 | Сертифицировано | 2026-08-01 | 1097.25 | 1316.7 | 1316.7 |  | 0.628 | 5.1439 | 215 | 145 | 165 | 3245060109141
010917 | Коробка для 1 поста | Изолирующая коробка - 1 пост - суппорт универсальный - для монтажа 2/3/4 постов | Legrand | DLP/Mosaic | 271 | Кабельные каналы DLP | PL7 | 10 | ШТ | Под заказ Т2 | Не подлежит сертификации | 2023-12-31 | 330.82 | 396.98 | 396.98 |  | 0.05 | 5.1439 | 215 | 145 | 165 | 3245060109172
010923 | Суппорт 2 поста, кр. 85 | Суппорт универсальный - 2 поста - для кабель-каналов DLP с шириной крышки 85 мм - белый | Legrand | DLP/Mosaic | 271 | Кабельные каналы DLP | PL7 | 5 | ШТ | Под заказ Т2 | Сертифицировано | 2026-08-01 | 1699.11 | 2038.93 | 2038.93 |  | 0.532 | 4.7823 | 235 | 185 | 110 | 3245060109233
010924 | Суппорт 2 поста, кр. 130 | Суппорт универсальный - 2 поста - для кабель-каналов DLP с шириной крышки 130 мм - белый | Legrand | DLP/Mosaic | 271 | Кабельные каналы DLP | PL7 | 5 | ШТ | Под заказ Т2 | Сертифицировано | 2026-08-01 | 1860.38 | 2232.46 | 2232.46 |  | 0.959 | 13.1175 | 330 | 265 | 150 | 3245060109240
010925 | Суппорт мод.об. на 2 мод.65мм | Суппорт для модульного оборудования - 2 модуля - для кабель-каналов DLP с шириной крышки 65 мм - белый | Legrand | DLP/Mosaic | 271 | Кабельные каналы DLP | PL7 | 5 | ШТ | На складе | Сертифицировано | 2026-08-01 | 1153.49 | 1384.19 | 1384.19 |  | 1.167 | 12.1635 | 265 | 255 | 180 | 3245060109257
010927 | Изоляционная коробка 2 мод. | Изолирующая коробка - 2 модуля - суппорт Mosaic - для кабель-каналов DLP с шириной крышки 40/65/85/130 мм | Legrand | DLP/Mosaic | 271 | Кабельные каналы DLP | PL7 | 10 | ШТ | На складе | Не подлежит сертификации | 2023-12-31 | 367.66 | 441.19 | 441.19 |  | 0.286 | 3.3708 | 304 | 144 | 77 | 3245060109271
010933 | DLP Суппорт 4 п. кр. 85 | Суппорт универсальный - 3, 4 поста - для кабель-каналов DLP с шириной крышки 85 мм - белый | Legrand | DLP/Mosaic | 271 | Кабельные каналы DLP | PL7 | 5 | ШТ | Под заказ Т2 | Сертифицировано | 2026-08-01 | 2322.34 | 2786.81 | 2786.81 |  | 0.677 | 6.5723 | 345 | 150 | 127 | 3245060109332
010934 | Суппорт 3 поста, кр. 130 | Суппорт универсальный - 3 поста - для кабель-каналов DLP с шириной крышки 130 мм - белый | Legrand | DLP/Mosaic | 271 | Кабельные каналы DLP | PL7 | 5 | ШТ | Под заказ Т2 | Сертифицировано | 2026-08-01 | 2510.69 | 3012.83 | 3012.83 |  | 1.235 | 13.1175 | 330 | 265 | 150 | 3245060109349
010935 | Суппорт 3 модуля для кр 85 мм | Суппорт для модульного оборудования - 3 модуля - для кабель-каналов DLP с шириной крышки 85 мм - белый | Legrand | DLP/Mosaic | 271 | Кабельные каналы DLP | PL7 | 5 | ШТ | Под заказ Т2 | Сертифицировано | 2026-08-01 | 1164.05 | 1396.86 | 1396.86 |  | 1.415 | 13.6308 | 393 | 299 | 116 | 3245060109356
010952 | Суппорт/Рамка 2 М Dlp Кр.65 | Суппорт Mosaic - для кабель-каналов DLP с шириной крышки 65 мм - 2 модуля | Legrand | DLP/Mosaic | 271 | Кабельные каналы DLP | PL7 | 20 | ШТ | На складе | Сертифицировано | 2026-08-01 | 197.38 | 236.86 | 236.86 |  | 1.035 | 13.6116 | 398 | 300 | 114 | 3245060109523
010954 | Суппорт/Рамка 4 М Dlp Кр.65 | Суппорт Mosaic - для кабель-каналов DLP с шириной крышки 65 мм - 4 модуля | Legrand | DLP/Mosaic | 271 | Кабельные каналы DLP | PL7 | 20 | ШТ | На складе | Сертифицировано | 2026-08-01 | 326.34 | 391.61 | 391.61 |  | 1.2 | 13.6116 | 398 | 300 | 114 | 3245060109547
010956 | Суппорт/Рамка 6 М Dlp Кр.65 | Суппорт Mosaic - для кабель-каналов DLP с шириной крышки 65 мм - 6 модулей | Legrand | DLP/Mosaic | 271 | Кабельные каналы DLP | PL7 | 10 | ШТ | На складе | Сертифицировано | 2026-08-01 | 546.27 | 655.52 | 655.52 |  | 0.935 | 13.6116 | 398 | 300 | 114 | 3245060109561
010958 | Суппорт/Рамка 8 М Dlp Кр.65 | Суппорт Mosaic - для кабель-каналов DLP с шириной крышки 65 мм - 8 модулей | Legrand | DLP/Mosaic | 271 | Кабельные каналы DLP | PL7 | 10 | ШТ | На складе | Сертифицировано | 2026-08-01 | 744.31 | 893.17 | 893.17 |  | 1.5 | 13.6116 | 398 | 300 | 114 | 3245060109585
010965 | Суппорт мод. об. на 6 мод. | Суппорт для модульного оборудования - 6 модулей - для кабель-каналов DLP с шириной крышки 130 мм - белый | Legrand | DLP/Mosaic | 271 | Кабельные каналы DLP | PL7 | 5 | ШТ | Под заказ Т2 | Сертифицировано | 2026-08-01 | 2480.54 | 2976.65 | 2976.65 |  | 1.957 | 19.2 | 400 | 300 | 160 | 3245060109653
010992 | Суппорт/Рамка 2 М. Dlp Кр.85 | Суппорт Mosaic - для кабель-каналов DLP с шириной крышки 85 мм - 2 модуля | Legrand | DLP/Mosaic | 271 | Кабельные каналы DLP | PL7 | 20 | ШТ | На складе | Сертифицировано | 2026-08-01 | 662.08 | 794.5 | 794.5 |  | 1.588 | 19.2 | 400 | 300 | 160 | 3245060109929
010994 | Суппорт/Рамка 4 М. Dlp Кр.85 | Суппорт Mosaic - для кабель-каналов DLP с шириной крышки 85 мм - 4 модуля | Legrand | DLP/Mosaic | 271 | Кабельные каналы DLP | PL7 | 20 | ШТ | На складе | Сертифицировано | 2026-08-01 | 828.36 | 994.03 | 994.03 |  | 2.018 | 19.2 | 400 | 300 | 160 | 3245060109943
010996 | Суппорт/Рамка 6 М. Dlp Кр.85 | Суппорт Mosaic - для кабель-каналов DLP с шириной крышки 85 мм - 6 модулей | Legrand | DLP/Mosaic | 271 | Кабельные каналы DLP | PL7 | 10 | ШТ | На складе | Сертифицировано | 2026-08-01 | 1096.56 | 1315.87 | 1315.87 |  | 1.262 | 13.6116 | 398 | 300 | 114 | 3245060109967
010998 | Суппорт/Рамка 8 М. Dlp Кр.85 | Суппорт Mosaic - для кабель-каналов DLP с шириной крышки 85 мм - 8 модулей | Legrand | DLP/Mosaic | 271 | Кабельные каналы DLP | PL7 | 10 | ШТ | На складе | Сертифицировано | 2026-08-01 | 1834.05 | 2200.86 | 2200.86 |  | 1.414 | 13.6116 | 398 | 300 | 114 | 3245060109981
011302 | Пл.вст. быт.8.5х23 2А б/и | Бытовой цилиндрический предохранитель - 8,5x23 мм - без индикатора - 2 А | Legrand | Power Distribution System | 170 | Плавкие вставки бытовые | PL1 | 10 | ШТ | На складе | Сертифицировано | 2024-08-15 | 157.13 | 188.56 | 188.56 |  | 0.032 | 0.025806 | 46 | 11 | 51 | 3245060113025
011304 | Пл.вст. быт.8.5х23 4А б/и | Бытовой цилиндрический предохранитель - 8,5x23 мм - без индикатора - 4 А | Legrand | Power Distribution System | 170 | Плавкие вставки бытовые | PL1 | 10 | ШТ | Под заказ Т2 | Сертифицировано | 2024-08-15 | 157.13 | 188.56 | 188.56 |  | 0.034 | 0.025806 | 46 | 11 | 51 | 3245060113049
011306 | Пл.вст. быт.8.5х23 6А б/и | Бытовой цилиндрический предохранитель - 8,5x23 мм - без индикатора - 6 А | Legrand | Power Distribution System | 170 | Плавкие вставки бытовые | PL1 | 10 | ШТ | На складе | Сертифицировано | 2024-08-15 | 151.51 | 181.81 | 181.81 |  | 0.034 | 0.025806 | 46 | 11 | 51 | 3245060113063
011310 | Пл.вст. быт.8.5х23 10А б/и | Бытовой цилиндрический предохранитель - 8,5x23 мм - без индикатора - 10 А | Legrand | Power Distribution System | 170 | Плавкие вставки бытовые | PL1 | 10 | ШТ | Под заказ Т2 | Сертифицировано | 2024-08-15 | 150.12 | 180.14 | 180.14 |  | 0.035 | 0.025806 | 46 | 11 | 51 | 3245060113100
011402 | Пл.вст. быт.8.5х23 2А с/и | Бытовой цилиндрический предохранитель - 8,5x23 мм - с индикатором - 2 А | Legrand | Power Distribution System | 170 | Плавкие вставки бытовые | PL1 | 10 | ШТ | На складе | Сертифицировано | 2024-08-15 | 283.5 | 340.2 | 340.2 |  | 0.032 | 0.025806 | 46 | 11 | 51 | 3245060114022
011404 | Пл.вст. быт.8.5х23 4А с/и | Бытовой цилиндрический предохранитель - 8,5x23 мм - с индикатором - 4 А | Legrand | Power Distribution System | 170 | Плавкие вставки бытовые | PL1 | 10 | ШТ | Под заказ Т2 | Сертифицировано | 2024-08-15 | 283.5 | 340.2 | 340.2 |  | 0.032 | 0.02574 | 90 | 26 | 11 | 3245060114046
011406 | Пл.вст. быт.8.5х23 6А с/и | Бытовой цилиндрический предохранитель - 8,5x23 мм - с индикатором - 6 А | Legrand | Power Distribution System | 170 | Плавкие вставки бытовые | PL1 | 10 | ШТ | Под заказ Т2 | Сертифицировано | 2024-08-15 | 283.5 | 340.2 | 340.2 |  | 0.031 | 0.025806 | 46 | 11 | 51 | 3245060114060
011410 | Пл.вст. быт.8.5х23 10А с/и | Бытовой цилиндрический предохранитель - 8,5x23 мм - с индикатором - 10 А | Legrand | Power Distribution System | 170 | Плавкие вставки бытовые | PL1 | 10 | ШТ | Под заказ Т2 | Сертифицировано | 2024-08-15 | 299.8 | 359.76 | 359.76 |  | 0.034 | 0.025806 | 46 | 11 | 51 | 3245060114107
011606 | Пл.вст. быт.10х25.8 6А б/и | Бытовой цилиндрический предохранитель - 10,3x25,8 мм - без индикатора - 6 A | Legrand | Power Distribution System | 170 | Плавкие вставки бытовые | PL1 | 10 | ШТ | Под заказ Т2 | Сертифицировано | 2024-08-15 | 211.87 | 254.24 | 254.24 |  | 0.056 | 0.03861 | 54 | 13 | 55 | 3245060116064
011610 | Пл.вст. быт.10х25.8 10А б/и | Бытовой цилиндрический предохранитель - 10,3x25,8 мм - без индикатора - 10 A | Legrand | Power Distribution System | 170 | Плавкие вставки бытовые | PL1 | 10 | ШТ | Под заказ Т2 | Сертифицировано | 2024-08-15 | 212.75 | 255.3 | 255.3 |  | 0.055 | 0.03861 | 54 | 13 | 55 | 3245060116101
011616 | Пл.вст. быт.10х25.8 16А б/и | Бытовой цилиндрический предохранитель - 10,3x25,8 мм - без индикатора - 16 A | Legrand | Power Distribution System | 170 | Плавкие вставки бытовые | PL1 | 10 | ШТ | Под заказ Т2 | Сертифицировано | 2024-08-15 | 210.18 | 252.22 | 252.22 |  | 0.055 | 0.03861 | 54 | 13 | 55 | 3245060116163
011716 | Пл.вст. быт.10х25.8 16А с/и | Бытовой цилиндрический предохранитель - 10,3x25,8 мм - с индикатором - 16 A | Legrand | Power Distribution System | 170 | Плавкие вставки бытовые | PL1 | 10 | ШТ | Под заказ Т2 | Сертифицировано | 2024-08-15 | 364.2 | 437.04 | 437.04 |  | 0.056 | 0.37666 | 118 | 56 | 57 | 3245060117160
012001 | Пл.вст.быт.аМ 8.5х31.5 1А б/и | Промышленный цилиндрический предохранитель аМ 8.5х31.5 1А без индикатора | Legrand | Индустриальное оборудование | 650 | Плавкие вставки промышленные цилиндр. | PL5 | 10 | ШТ | Под заказ Т2 | Сертифицировано | 2024-09-15 | 160.61 | 192.73 | 192.73 |  | 0.044 | 0.03542 | 46 | 11 | 70 | 3245060120016
012002 | Пл.вст.быт. aM 8.5х31.5 2А б/и | Промышленный цилиндрический предохранитель аМ 8.5х31.5 2А без индикатора | Legrand | Индустриальное оборудование | 650 | Плавкие вставки промышленные цилиндр. | PL5 | 10 | ШТ | На складе | Сертифицировано | 2024-09-15 | 168.05 | 201.66 | 201.66 |  | 0.044 | 0.03542 | 46 | 11 | 70 | 3245060120023
012004 | Пл.вст.быт. aM 8.5х31.5 4А б/и | Промышленный цилиндрический предохранитель аМ 8.5х31.5 4А без индикатора | Legrand | Индустриальное оборудование | 650 | Плавкие вставки промышленные цилиндр. | PL5 | 10 | ШТ | На складе | Сертифицировано | 2024-09-15 | 168.42 | 202.1 | 202.1 |  | 0.043 | 0.03542 | 46 | 11 | 70 | 3245060120047
012006 | Пл.вст.быт. aM 8.5х31.5 6А б/и | Промышленный цилиндрический предохранитель аМ 8.5х31.5 6А без индикатора | Legrand | Индустриальное оборудование | 650 | Плавкие вставки промышленные цилиндр. | PL5 | 10 | ШТ | Под заказ Т2 | Сертифицировано | 2024-09-15 | 168.59 | 202.31 | 202.31 |  | 0.045 | 0.03542 | 46 | 11 | 70 | 3245060120061
012008 | Пл.вст.быт. aM 8.5х31.5 8А б/и | Промышленный цилиндрический предохранитель аМ 8.5х31.5 8А без индикатора | Legrand | Индустриальное оборудование | 650 | Плавкие вставки промышленные цилиндр. | PL5 | 10 | ШТ | Под заказ Т2 | Сертифицировано | 2024-09-15 | 168.95 | 202.74 | 202.74 |  | 0.043 | 0.03542 | 46 | 11 | 70 | 3245060120085
012010 | Пл.вст.быт. aM 8.5х31.5 10А б/и | Промышленный цилиндрический предохранитель аМ 8.5х31.5 10А без индикатора | Legrand | Индустриальное оборудование | 650 | Плавкие вставки промышленные цилиндр. | PL5 | 10 | ШТ | Под заказ Т2 | Сертифицировано | 2024-09-15 | 169.31 | 203.17 | 203.17 |  | 0.045 | 0.03542 | 46 | 11 | 70 | 3245060120108
012300 | Нейтраль 8.5х31.5 | Промышленный цилиндрический предохранитель для нейтрали - тип аМ - 8,5x31,5 мм | Legrand | Индустриальное оборудование | 650 | Плавкие вставки промышленные цилиндр. | PL5 | 10 | ШТ | Под заказ Т2 | Сертифицировано | 2024-09-15 | 163.89 | 196.67 | 196.67 |  | 0.039 | 0.03542 | 46 | 11 | 70 | 3245060123000
012301 | Пл.вст. быт.8.5х31.5 1А б/и | Промышленный цилиндрический предохранитель - тип gG - 8,5x31,5 мм - без индикатора - 1 A | Legrand | Power Distribution System | 170 | Плавкие вставки бытовые | PL1 | 10 | ШТ | На складе | Сертифицировано | 2024-09-15 | 188.88 | 226.66 | 226.66 |  | 0.045 | 0.03542 | 46 | 11 | 70 | 3245060123017
012302 | Пл.вст. быт.8.5х31.5 2А б/и | Промышленный цилиндрический предохранитель - тип gG - 8,5x31,5 мм - без индикатора - 2 A | Legrand | Power Distribution System | 170 | Плавкие вставки бытовые | PL1 | 10 | ШТ | На складе | Сертифицировано | 2024-09-15 | 187.12 | 224.54 | 224.54 |  | 0.045 | 0.03542 | 46 | 11 | 70 | 3245060123024
012304 | Пл.вст. быт.8.5х31.5 4А б/и | Промышленный цилиндрический предохранитель - тип gG - 8,5x31,5 мм - без индикатора - 4 A | Legrand | Power Distribution System | 170 | Плавкие вставки бытовые | PL1 | 10 | ШТ | На складе | Сертифицировано | 2024-09-15 | 187.12 | 224.54 | 224.54 |  | 0.045 | 0.03542 | 46 | 11 | 70 | 3245060123048
012306 | Пл.вст. быт.8.5х31.5 6А б/и | Промышленный цилиндрический предохранитель - тип gG - 8,5x31,5 мм - без индикатора - 6 A | Legrand | Power Distribution System | 170 | Плавкие вставки бытовые | PL1 | 10 | ШТ | На складе | Сертифицировано | 2024-09-15 | 187.12 | 224.54 | 224.54 |  | 0.044 | 0.03542 | 46 | 11 | 70 | 3245060123062
012308 | Пл.вст. быт.8.5х31.5 8А б/и | Промышленный цилиндрический предохранитель - тип gG - 8,5x31,5 мм - без индикатора - 8 A | Legrand | Power Distribution System | 170 | Плавкие вставки бытовые | PL1 | 10 | ШТ | На складе | Сертифицировано | 2024-09-15 | 242.15 | 290.58 | 290.58 |  | 0.042 | 0.03542 | 46 | 11 | 70 | 3245060123086
012310 | Пл.вст. быт.8.5х31.5 10А б/и | Промышленный цилиндрический предохранитель - тип gG - 8,5x31,5 мм - без индикатора - 10 A | Legrand | Power Distribution System | 170 | Плавкие вставки бытовые | PL1 | 10 | ШТ | На складе | Сертифицировано | 2024-09-15 | 187.12 | 224.54 | 224.54 |  | 0.045 | 0.03542 | 46 | 11 | 70 | 3245060123109
012312 | Пл.вст. быт.8.5х31.5 12А б/и | Промышленный цилиндрический предохранитель - тип gG - 8,5x31,5 мм - без индикатора - 12 A | Legrand | Power Distribution System | 170 | Плавкие вставки бытовые | PL1 | 10 | ШТ | Под заказ Т2 | Сертифицировано | 2024-09-15 | 191.77 | 230.12 | 230.12 |  | 0.043 | 0.03542 | 46 | 11 | 70 | 3245060123123
012316 | Пл.вст. быт.8.5х31.5 16А б/и | Промышленный цилиндрический предохранитель - тип gG - 8,5x31,5 мм - без индикатора - 16 A | Legrand | Power Distribution System | 170 | Плавкие вставки бытовые | PL1 | 10 | ШТ | На складе | Сертифицировано | 2024-09-15 | 185.35 | 222.42 | 222.42 |  | 0.045 | 0.03542 | 46 | 11 | 70 | 3245060123161
012320 | Пл.вст. быт.8.5х31.5 20А б/и | Бытовой цилиндрический предохранитель - 8,5x31,5 мм - без индикатора - 20 A | Legrand | Power Distribution System | 170 | Плавкие вставки бытовые | PL1 | 10 | ШТ | На складе | Сертифицировано | 2024-08-15 | 188.02 | 225.62 | 225.62 |  | 0.044 | 0.03542 | 46 | 11 | 70 | 3245060123208
012402 | Пл.вст. быт.8.5х31.5 4А с/и | Промышленный цилиндрический предохранитель - тип gG - 8,5x31,5 мм - c индикатором - 2 A | Legrand | Power Distribution System | 170 | Плавкие вставки бытовые | PL1 | 10 | ШТ | Под заказ Т2 | Сертифицировано | 2024-09-15 | 327.83 | 393.4 | 393.4 |  | 0.042 | 0.03542 | 46 | 11 | 70 | 3245060124021
012404 | Пл.вст. быт.8.5х31.5 4А с/и | Промышленный цилиндрический предохранитель - тип gG - 8,5x31,5 мм - c индикатором - 4 A | Legrand | Power Distribution System | 170 | Плавкие вставки бытовые | PL1 | 10 | ШТ | Под заказ Т2 | Сертифицировано | 2024-09-15 | 318.97 | 382.76 | 382.76 |  | 0.042 | 0.03542 | 46 | 11 | 70 | 3245060124045 |  | 11.01.22 - Изменение статуса на складе на "Под заказ Т2"
012406 | Пл.вст. быт.8.5х31.5 6А с/и | Промышленный цилиндрический предохранитель - тип gG - 8,5x31,5 мм - c индикатором - 6 A | Legrand | Power Distribution System | 170 | Плавкие вставки бытовые | PL1 | 10 | ШТ | На складе | Сертифицировано | 2024-09-15 | 328.76 | 394.51 | 394.51 |  | 0.043 | 0.03542 | 46 | 11 | 70 | 3245060124069
012408 | Пл.вст. быт.8.5х31.5 8А с/и | Промышленный цилиндрический предохранитель - тип gG - 8,5x31,5 мм - c индикатором - 8 A | Legrand | Power Distribution System | 170 | Плавкие вставки бытовые | PL1 | 10 | ШТ | Под заказ Т2 | Сертифицировано | 2024-09-15 | 318.97 | 382.76 | 382.76 |  | 0.042 | 0.03542 | 46 | 11 | 70 | 3245060124083
012410 | Пл.вст. быт.8.5х31.5 10А с/и | Промышленный цилиндрический предохранитель - тип gG - 8,5x31,5 мм - c индикатором - 10 A | Legrand | Power Distribution System | 170 | Плавкие вставки бытовые | PL1 | 10 | ШТ | Под заказ Т2 | Сертифицировано | 2024-09-15 | 331.53 | 397.84 | 397.84 |  | 0.044 | 0.03542 | 46 | 11 | 70 | 3245060124106
012412 | Пл.вст. быт.8.5х31.5 12А с/и | Промышленный цилиндрический предохранитель - тип gG - 8,5x31,5 мм - c индикатором - 12 A | Legrand | Power Distribution System | 170 | Плавкие вставки бытовые | PL1 | 10 | ШТ | Под заказ Т2 | Сертифицировано | 2024-09-15 | 340.41 | 408.49 | 408.49 |  | 0.043 | 0.03542 | 46 | 11 | 70 | 3245060124120
012416 | Пл.вст. быт.8.5х31.5 16А с/и | Промышленный цилиндрический предохранитель - тип gG - 8,5x31,5 мм - c индикатором - 16 A | Legrand | Power Distribution System | 170 | Плавкие вставки бытовые | PL1 | 10 | ШТ | Под заказ Т2 | Сертифицировано | 2024-09-15 | 327.52 | 393.02 | 393.02 |  | 0.045 | 0.03542 | 46 | 11 | 70 | 3245060124168
012420 | Пл.вст. быт.8.5х31.5 20А с/и | Бытовой цилиндрический предохранитель - 8,5x31,5 мм - c индикатором - 20 A | Legrand | Power Distribution System | 170 | Плавкие вставки бытовые | PL1 | 10 | ШТ | Под заказ Т2 | Сертифицировано | 2024-08-15 | 319.28 | 383.14 | 383.14 |  | 0.044 | 0.03542 | 46 | 11 | 70 | 3245060124205
012616 | Пл.вст. быт.10х31.5 16А б/и | Бытовой цилиндрический предохранитель - 10,3x31,5 мм - без индикатора - 16 A | Legrand | Power Distribution System | 170 | Плавкие вставки бытовые | PL1 | 10 | ШТ | Под заказ Т2 | Сертифицировано | 2024-08-15 | 286.47 | 343.76 | 343.76 |  | 0.067 | 0.044928 | 54 | 13 | 64 | 3245060126162
012620 | Пл.вст. быт.10х31.5 20А б/и | Бытовой цилиндрический предохранитель - 10,3x31,5 мм - без индикатора - 20 A | Legrand | Power Distribution System | 170 | Плавкие вставки бытовые | PL1 | 10 | ШТ | Под заказ Т2 | Сертифицировано | 2024-08-15 | 267.81 | 321.37 | 321.37 |  | 0.067 | 0.044928 | 54 | 13 | 64 | 3245060126209
012625 | Пл.вст. быт.10х31.5 25А б/и | Бытовой цилиндрический предохранитель - 10,3x31,5 мм - без индикатора - 25 A | Legrand | Power Distribution System | 170 | Плавкие вставки бытовые | PL1 | 10 | ШТ | Под заказ Т2 | Сертифицировано | 2024-08-15 | 284.76 | 341.71 | 341.71 |  | 0.063 | 0.044928 | 54 | 13 | 64 | 3245060126254
012716 | Пл.вст. быт.10х31.5 16А с/и | Бытовой цилиндрический предохранитель - 10,3x31,5 мм - с индикатором - 16 A | Legrand | Power Distribution System | 170 | Плавкие вставки бытовые | PL1 | 10 | ШТ | Под заказ Т2 | Сертифицировано | 2024-08-15 | 392.45 | 470.94 | 470.94 |  | 0.067 | 0.044928 | 54 | 13 | 64 | 3245060127169
012720 | Пл.вст. быт.10х31.5 20А с/и | Бытовой цилиндрический предохранитель - 10,3x31,5 мм - с индикатором - 20 A | Legrand | Power Distribution System | 170 | Плавкие вставки бытовые | PL1 | 10 | ШТ | Под заказ Т2 | Сертифицировано | 2024-08-15 | 392.45 | 470.94 | 470.94 |  | 0.064 | 0.044928 | 54 | 13 | 64 | 3245060127206
012725 | Пл.вст. быт.10х31.5 25А с/и | Бытовой цилиндрический предохранитель - 10,3x31,5 мм - с индикатором - 25 A | Legrand | Power Distribution System | 170 | Плавкие вставки бытовые | PL1 | 10 | ШТ | Под заказ Т2 | Сертифицировано | 2024-08-15 | 367.69 | 441.23 | 441.23 |  | 0.063 | 0.044928 | 54 | 13 | 64 | 3245060127251
012760 | Кронштейн CSCC100 GS | Кронштейн CSCC100 GS | Cablofil | Cablofil | 267 | Аксессуары для лотков универсальные | PL7 | 10 | ШТ | Под заказ Т1 | Не подлежит сертификации | 2022-12-31 | 1166.62 | 1399.94 | 1399.94 | [6 empty] | 3599070127603 |  |  | GS
012763 | Кронштейн CSCC100 HDG | Кронштейн CSCC100 HDG | Cablofil | Cablofil | 267 | Аксессуары для лотков универсальные | PL7 | 10 | ШТ | Под заказ Т1 | Не подлежит сертификации | 2022-12-31 | 1633.27 | 1959.92 | 1959.92 | [6 empty] | 3599070127634 |  |  | GC
012770 | Кронштейн CSCC200 GS | Кронштейн CSCC200 GS | Cablofil | Cablofil | 267 | Аксессуары для лотков универсальные | PL7 | 10 | ШТ | Под заказ Т1 | Не подлежит сертификации | 2022-12-31 | 1422.13 | 1706.56 | 1706.56 | [6 empty] | 3599070127702 |  |  | GS
012773 | Кронштейн CSCC200 HDG | Кронштейн CSCC200 HDG | Cablofil | Cablofil | 267 | Аксессуары для лотков универсальные | PL7 | 10 | ШТ | Под заказ Т1 | Не подлежит сертификации | 2022-12-31 | 1820.34 | 2184.41 | 2184.41 | [6 empty] | 3599070127733 |  |  | GC
012780 | Кронштейн CSCC300 GS | Кронштейн CSCC300 GS | Cablofil | Cablofil | 267 | Аксессуары для лотков универсальные | PL7 | 10 | ШТ | Под заказ Т1 | Не подлежит сертификации | 2022-12-31 | 1882.12 | 2258.54 | 2258.54 | [6 empty] | 3599070127801 |  |  | GS
013001 | Пл.вст. aM 10x38 1А 500В б/и | Промышленный цилиндрический предохранитель аМ 10x38 1а 500В без индикатора | Legrand | Индустриальное оборудование | 650 | Плавкие вставки промышленные цилиндр. | PL5 | 10 | ШТ | На складе | Сертифицировано | 2024-09-15 | 209.92 | 251.9 | 251.9 |  | 0.076 | 0.05616 | 54 | 13 | 80 | 3245060130015
013002 | Пл.вст. aM 10x38 2А 500В б/и | Промышленный цилиндрический предохранитель аМ 10x38 2а 500В без индикатора | Legrand | Индустриальное оборудование | 650 | Плавкие вставки промышленные цилиндр. | PL5 | 10 | ШТ | На складе | Сертифицировано | 2024-09-15 | 211.02 | 253.22 | 253.22 |  | 0.077 | 0.05616 | 54 | 13 | 80 | 3245060130022
013004 | Пл.вст. aM 10x38 4А 500В б/и | Промышленный цилиндрический предохранитель аМ 10x38 4а 500В без индикатора | Legrand | Индустриальное оборудование | 650 | Плавкие вставки промышленные цилиндр. | PL5 | 10 | ШТ | На складе | Сертифицировано | 2024-09-15 | 210.29 | 252.35 | 252.35 |  | 0.077 | 0.05616 | 54 | 13 | 80 | 3245060130046
013006 | Пл.вст. aM 10x38 6А 500В б/и | Промышленный цилиндрический предохранитель аМ 10x38 6а 500В без индикатора | Legrand | Индустриальное оборудование | 650 | Плавкие вставки промышленные цилиндр. | PL5 | 10 | ШТ | На складе | Сертифицировано | 2024-09-15 | 212.05 | 254.46 | 254.46 |  | 0.078 | 0.05616 | 54 | 13 | 80 | 3245060130060
013008 | Пл.вст. aM 10x38 8А 500В б/и | Промышленный цилиндрический предохранитель аМ 10x38 8а 500В без индикатора | Legrand | Индустриальное оборудование | 650 | Плавкие вставки промышленные цилиндр. | PL5 | 10 | ШТ | На складе | Сертифицировано | 2024-09-15 | 212.29 | 254.75 | 254.75 |  | 0.076 | 0.05616 | 54 | 13 | 80 | 3245060130084
013010 | Пл.вст. aM 10x38 10А 500В б/и | Промышленный цилиндрический предохранитель аМ 10x38 10А 500В без индикатора | Legrand | Индустриальное оборудование | 650 | Плавкие вставки промышленные цилиндр. | PL5 | 10 | ШТ | На складе | Сертифицировано | 2024-09-15 | 212.05 | 254.46 | 254.46 |  | 0.077 | 0.05616 | 54 | 13 | 80 | 3245060130107
013012 | Пл.вст. aM 10x38 12А 500В б/и | Промышленный цилиндрический предохранитель аМ 10x38 12а 500В без индикатора | Legrand | Индустриальное оборудование | 650 | Плавкие вставки промышленные цилиндр. | PL5 | 10 | ШТ | На складе | Сертифицировано | 2024-09-15 | 214.08 | 256.9 | 256.9 |  | 0.077 | 0.05616 | 54 | 13 | 80 | 3245060130121
013016 | Пл.вст. aM 10x38 16А 500В б/и | Промышленный цилиндрический предохранитель аМ 10x38 16А 500В без индикатора | Legrand | Индустриальное оборудование | 650 | Плавкие вставки промышленные цилиндр. | PL5 | 10 | ШТ | На складе | Сертифицировано | 2024-09-15 | 211.58 | 253.9 | 253.9 |  | 0.078 | 0.05616 | 54 | 13 | 80 | 3245060130169
013020 | Пл.вст. aM 10x38 20А 400В б/и | Промышленный цилиндрический предохранитель аМ 10x38 20а 400В без индикатора | Legrand | Индустриальное оборудование | 650 | Плавкие вставки промышленные цилиндр. | PL5 | 10 | ШТ | На складе | Сертифицировано | 2024-09-15 | 214.5 | 257.4 | 257.4 |  | 0.078 | 0.05616 | 54 | 13 | 80 | 3245060130206
013025 | Пл.вст. aM 10x38 25А 400В б/и | Промышленный цилиндрический предохранитель аМ 10x38 25а 400В без индикатора | Legrand | Индустриальное оборудование | 650 | Плавкие вставки промышленные цилиндр. | PL5 | 10 | ШТ | На складе | Сертифицировано | 2024-09-15 | 211.72 | 254.06 | 254.06 |  | 0.078 | 0.05616 | 54 | 13 | 80 | 3245060130251
013092 | Пл.вст. aM 10x38 0,25А 500В б/и | Промышленный цилиндрический предохранитель аМ 10x38 0,25а 500В без индикатора | Legrand | Индустриальное оборудование | 650 | Плавкие вставки промышленные цилиндр. | PL5 | 10 | ШТ | На складе | Сертифицировано | 2024-09-15 | 229.75 | 275.7 | 275.7 |  | 0.078 | 0.05616 | 54 | 13 | 80 | 3245060130923
013095 | Пл.вст. aM 10x38 0,50А 500В б/и | Промышленный цилиндрический предохранитель аМ 10x38 0,50а 500В без индикатора | Legrand | Индустриальное оборудование | 650 | Плавкие вставки промышленные цилиндр. | PL5 | 10 | ШТ | На складе | Сертифицировано | 2024-09-15 | 210.4 | 252.48 | 252.48 |  | 0.076 | 0.05616 | 54 | 13 | 80 | 3245060130954
013300 | Нейтраль 10х38 | Промышленный цилиндрический предохранитель для нейтрали - тип аМ - 10x38 мм | Legrand | Индустриальное оборудование | 650 | Плавкие вставки промышленные цилиндр. | PL5 | 10 | ШТ | На складе | Сертифицировано | 2024-09-15 | 174.27 | 209.12 | 209.12 |  | 0.051 | 0.05616 | 54 | 13 | 80 | 3245060133009
013301 | Пл.вст. gG 10х38 1А 500В б/и | Промышленный цилиндрический предохранитель gG 10х38 1А 500В без индикатора | Legrand | Индустриальное оборудование | 650 | Плавкие вставки промышленные цилиндр. | PL5 | 10 | ШТ | На складе | Сертифицировано | 2024-09-15 | 205.68 | 246.82 | 246.82 |  | 0.077 | 0.05616 | 54 | 13 | 80 | 3245060133016
013302 | Пл.вст. gG 10х38 2А 500В б/и | Промышленный цилиндрический предохранитель gG 10х38 2А 500В без индикатора | Legrand | Индустриальное оборудование | 650 | Плавкие вставки промышленные цилиндр. | PL5 | 10 | ШТ | На складе | Сертифицировано | 2024-09-15 | 207.29 | 248.75 | 248.75 |  | 0.08 | 0.05616 | 54 | 13 | 80 | 3245060133023
013304 | Пл.вст. gG 10х38 4А 500В б/и | Промышленный цилиндрический предохранитель gG 10х38 4А 500В без индикатора | Legrand | Индустриальное оборудование | 650 | Плавкие вставки промышленные цилиндр. | PL5 | 10 | ШТ | На складе | Сертифицировано | 2024-09-15 | 206.93 | 248.32 | 248.32 |  | 0.08 | 0.05616 | 54 | 13 | 80 | 3245060133047
013306 | Пл.вст. gG 10X38 6A 500В б/и | Промышленный цилиндрический предохранитель gG 10X38 6A 500В без индикатора | Legrand | Индустриальное оборудование | 650 | Плавкие вставки промышленные цилиндр. | PL5 | 10 | ШТ | На складе | Сертифицировано | 2024-09-15 | 207.67 | 249.2 | 249.2 |  | 0.077 | 0.05616 | 54 | 13 | 80 | 3245060133061
013308 | Пл.вст. gG 10х38 8А 500В б/и | Промышленный цилиндрический предохранитель gG 10х38 8а 500В без индикатора | Legrand | Индустриальное оборудование | 650 | Плавкие вставки промышленные цилиндр. | PL5 | 10 | ШТ | На складе | Сертифицировано | 2024-09-15 | 209.49 | 251.39 | 251.39 |  | 0.076 | 0.05616 | 54 | 13 | 80 | 3245060133085
013310 | Пл.вст. gG 10х38 10А 500В б/и | Промышленный цилиндрический предохранитель gG 10х38 10А 500В без индикатора | Legrand | Индустриальное оборудование | 650 | Плавкие вставки промышленные цилиндр. | PL5 | 10 | ШТ | На складе | Сертифицировано | 2024-09-15 | 209.73 | 251.68 | 251.68 |  | 0.078 | 0.05616 | 54 | 13 | 80 | 3245060133108
013312 | Пл.вст. gG 10х38 12А 500В б/и | Промышленный цилиндрический предохранитель gG 10х38 12а 500В без индикатора | Legrand | Индустриальное оборудование | 650 | Плавкие вставки промышленные цилиндр. | PL5 | 10 | ШТ | На складе | Сертифицировано | 2024-09-15 | 209.62 | 251.54 | 251.54 |  | 0.078 | 0.05616 | 54 | 13 | 80 | 3245060133122
013316 | Пл.вст. gG 10х38 16А 500В б/и | Промышленный цилиндрический предохранитель gG 10х38 16А 500В без индикатора | Legrand | Индустриальное оборудование | 650 | Плавкие вставки промышленные цилиндр. | PL5 | 10 | ШТ | На складе | Сертифицировано | 2024-09-15 | 209.61 | 251.53 | 251.53 |  | 0.077 | 0.05616 | 54 | 13 | 80 | 3245060133160
013320 | Пл.вст. gG 10х38 20А 500В б/и | Промышленный цилиндрический предохранитель gG 10х38 20А 500В без индикатора | Legrand | Индустриальное оборудование | 650 | Плавкие вставки промышленные цилиндр. | PL5 | 10 | ШТ | На складе | Сертифицировано | 2024-09-15 | 210.46 | 252.55 | 252.55 |  | 0.078 | 0.05616 | 54 | 13 | 80 | 3245060133207
013325 | Пл.вст. gG10х38 25А 500В б/и | Промышленный цилиндрический предохранитель gG10х38 25А 500В без индикатора | Legrand | Power Distribution System | 170 | Плавкие вставки бытовые | PL1 | 10 | ШТ | На складе | Сертифицировано | 2024-09-15 | 210.9 | 253.08 | 253.08 |  | 0.078 | 0.05616 | 54 | 13 | 80 | 3245060133252
013332 | Пл.вст.быт.10х38 32А 500В б/и | Бытовой цилиндрический предохранитель - 10,3x38 мм - без индикатора - 32 A | Legrand | Power Distribution System | 170 | Плавкие вставки бытовые | PL1 | 10 | ШТ | На складе | Сертифицировано | 2024-08-15 | 198.2 | 237.84 | 237.84 |  | 0.082 | 0.05616 | 54 | 13 | 80 | 3245060133320
013394 | Пл.вст. gG 10х38 0,5А 500В б/и | Промышленный цилиндрический предохранитель gG 10х38 0,5А 500В без индикатора | Legrand | Индустриальное оборудование | 650 | Плавкие вставки промышленные цилиндр. | PL5 | 10 | ШТ | На складе | Сертифицировано | 2024-09-15 | 204.77 | 245.72 | 245.72 |  | 0.077 | 0.05616 | 54 | 13 | 80 | 3245060133948
013402 | Пл.вст. gG 10х38 2А 500В c/и | Промышленный цилиндрический предохранитель gG 10х38 2А 500В с индикатором | Legrand | Индустриальное оборудование | 650 | Плавкие вставки промышленные цилиндр. | PL5 | 10 | ШТ | На складе | Сертифицировано | 2024-09-15 | 240.56 | 288.67 | 288.67 |  | 0.077 | 0.05616 | 54 | 13 | 80 | 3245060134020
013404 | Пл.вст. gG 10х38 4А 500В c/и | Промышленный цилиндрический предохранитель gG 10х38 4а 500В с индикатором | Legrand | Индустриальное оборудование | 650 | Плавкие вставки промышленные цилиндр. | PL5 | 10 | ШТ | На складе | Сертифицировано | 2024-09-15 | 240.31 | 288.37 | 288.37 |  | 0.078 | 0.05616 | 54 | 13 | 80 | 3245060134044
013406 | Пл.вст. gG 10х38 6А 500В c/и | Промышленный цилиндрический предохранитель gG 10х38 6А 500В с индикатором | Legrand | Индустриальное оборудование | 650 | Плавкие вставки промышленные цилиндр. | PL5 | 10 | ШТ | На складе | Сертифицировано | 2024-09-15 | 231.19 | 277.43 | 277.43 |  | 0.077 | 0.05616 | 54 | 13 | 80 | 3245060134068
013408 | Пл.вст. gG 10х38 8А 500В с/и | Промышленный цилиндрический предохранитель gG 10х38 8а 500В с индикатором | Legrand | Индустриальное оборудование | 650 | Плавкие вставки промышленные цилиндр. | PL5 | 10 | ШТ | Под заказ Т2 | Сертифицировано | 2024-09-15 | 244.47 | 293.36 | 293.36 |  | 0.078 | 0.05616 | 54 | 13 | 80 | 3245060134082
013410 | Пл.вст. gG 10х38 10А 500В c/и | Промышленный цилиндрический предохранитель gG 10х38 10а 500В с индикатором | Legrand | Индустриальное оборудование | 650 | Плавкие вставки промышленные цилиндр. | PL5 | 10 | ШТ | На складе | Сертифицировано | 2024-09-15 | 242.03 | 290.44 | 290.44 |  | 0.08 | 0.05616 | 54 | 13 | 80 | 3245060134105
013412 | Пл.вст. gG 10х38 12А 500В с/и | Промышленный цилиндрический предохранитель gG 10х38 12а 500В с индикатором | Legrand | Индустриальное оборудование | 650 | Плавкие вставки промышленные цилиндр. | PL5 | 10 | ШТ | На складе | Сертифицировано | 2024-09-15 | 261.19 | 313.43 | 313.43 |  | 0.08 | 0.05616 | 54 | 13 | 80 | 3245060134129
013416 | Пл.вст. gG 10х38 16А 500В c/и | Промышленный цилиндрический предохранитель gG 10х38 16а 500В с индикатором | Legrand | Индустриальное оборудование | 650 | Плавкие вставки промышленные цилиндр. | PL5 | 10 | ШТ | На складе | Сертифицировано | 2024-09-15 | 250.18 | 300.22 | 300.22 |  | 0.078 | 0.05616 | 54 | 13 | 80 | 3245060134167
013420 | Пл.вст. gG 10х38 20А 500В с/и | Промышленный цилиндрический предохранитель gG 10х38 20а 500В с индикатором | Legrand | Индустриальное оборудование | 650 | Плавкие вставки промышленные цилиндр. | PL5 | 10 | ШТ | Под заказ Т2 | Сертифицировано | 2024-09-15 | 251.9 | 302.28 | 302.28 |  | 0.078 | 0.05616 | 54 | 13 | 80 | 3245060134204
013425 | Пл.вст. gG 10х38 25А 500Вс/и | Промышленный цилиндрический предохранитель gG 10х38 25а 500vс индикатором | Legrand | Power Distribution System | 170 | Плавкие вставки бытовые | PL1 | 10 | ШТ | На складе | Сертифицировано | 2024-09-15 | 455.32 | 546.38 | 546.38 |  | 0.08 | 0.05616 | 54 | 13 | 80 | 3245060134259
013432 | Пл.вст.быт.10х38 32А 500Вс/и | Бытовой цилиндрический предохранитель - 10,3x38 мм - с индикатором - 32 A | Legrand | Power Distribution System | 170 | Плавкие вставки бытовые | PL1 | 10 | ШТ | Под заказ Т2 | Сертифицировано | 2024-08-15 | 442.18 | 530.62 | 530.62 |  | 0.077 | 0.05616 | 54 | 13 | 80 | 3245060134327
014002 | Пл.вст. aM 14х51 2А 500В б/б | Промышленный цилиндрический предохранитель аМ 14х51 2а 500В без бойка | Legrand | Индустриальное оборудование | 650 | Плавкие вставки промышленные цилиндр. | PL5 | 10 | ШТ | Под заказ Т2 | Сертифицировано | 2024-09-15 | 388.87 | 466.64 | 466.64 |  | 0.186 | 0.16093 | 77 | 19 | 110 | 3245060140021
014004 | Пл.вст. aM 14х51 4А 500В б/б | Промышленный цилиндрический предохранитель аМ 14х51 4а 500В без бойка | Legrand | Индустриальное оборудование | 650 | Плавкие вставки промышленные цилиндр. | PL5 | 10 | ШТ | Под заказ Т2 | Сертифицировано | 2024-09-15 | 389.21 | 467.05 | 467.05 |  | 0.188 | 0.16093 | 77 | 19 | 110 | 3245060140045
014006 | Пл.вст. aM 14х51 6А 500В б/б | Промышленный цилиндрический предохранитель аМ 14х51 6а 500В без бойка | Legrand | Индустриальное оборудование | 650 | Плавкие вставки промышленные цилиндр. | PL5 | 10 | ШТ | Под заказ Т2 | Сертифицировано | 2024-09-15 | 389.4 | 467.28 | 467.28 |  | 0.187 | 0.16093 | 77 | 19 | 110 | 3245060140069
014008 | Пл.вст. aM 14х51 8А 500В б/б | Промышленный цилиндрический предохранитель аМ 14х51 8а 500В без бойка | Legrand | Индустриальное оборудование | 650 | Плавкие вставки промышленные цилиндр. | PL5 | 10 | ШТ | Под заказ Т2 | Сертифицировано | 2024-09-15 | 346.58 | 415.9 | 415.9 |  | 0.184 | 0.16093 | 77 | 19 | 110 | 3245060140083
014010 | Пл.вст. aM 14х51 10А 500В б/б | Промышленный цилиндрический предохранитель аМ 14х51 10а 500В без бойка | Legrand | Индустриальное оборудование | 650 | Плавкие вставки промышленные цилиндр. | PL5 | 10 | ШТ | Под заказ Т2 | Сертифицировано | 2024-09-15 | 391.19 | 469.43 | 469.43 |  | 0.187 | 0.16093 | 77 | 19 | 110 | 3245060140106
014012 | Пл.вст. aM 14х51 12А 500В б/б | Промышленный цилиндрический предохранитель аМ 14х51 12а 500В без бойка | Legrand | Индустриальное оборудование | 650 | Плавкие вставки промышленные цилиндр. | PL5 | 10 | ШТ | Под заказ Т2 | Сертифицировано | 2024-09-15 | 392.18 | 470.62 | 470.62 |  | 0.183 | 0.16093 | 77 | 19 | 110 | 3245060140120
014016 | Пл.вст. аМ 14х51 16А 500В б/б | Промышленный цилиндрический предохранитель аМ 14х51 16а 500В без бойка | Legrand | Индустриальное оборудование | 650 | Плавкие вставки промышленные цилиндр. | PL5 | 10 | ШТ | Под заказ Т2 | Сертифицировано | 2024-09-15 | 348.48 | 418.18 | 418.18 |  | 0.194 | 0.16093 | 77 | 19 | 110 | 3245060140168
014020 | Пл.вст. аМ 14х51 20А 500В б/б | Промышленный цилиндрический предохранитель аМ 14х51 20а 500В без бойка | Legrand | Индустриальное оборудование | 650 | Плавкие вставки промышленные цилиндр. | PL5 | 10 | ШТ | Под заказ Т2 | Сертифицировано | 2024-09-15 | 348.3 | 417.96 | 417.96 |  | 0.197 | 0.16093 | 77 | 19 | 110 | 3245060140205
014025 | Пл.вст. аМ 14х51 25А 500В б/б | Промышленный цилиндрический предохранитель аМ 14х51 25а 500В без бойка | Legrand | Индустриальное оборудование | 650 | Плавкие вставки промышленные цилиндр. | PL5 | 10 | ШТ | На складе | Сертифицировано | 2024-09-15 | 348.18 | 417.82 | 417.82 |  | 0.197 | 0.16093 | 77 | 19 | 110 | 3245060140250
014032 | Пл.вст. аМ 14х51 32А 500В б/б | Промышленный цилиндрический предохранитель аМ 14х51 32а 500В без бойка | Legrand | Индустриальное оборудование | 650 | Плавкие вставки промышленные цилиндр. | PL5 | 10 | ШТ | На складе | Сертифицировано | 2024-09-15 | 348.27 | 417.92 | 417.92 |  | 0.2 | 0.16093 | 77 | 19 | 110 | 3245060140328
014040 | Пл.вст. аМ 14х51 40A 500В б/б | Промышленный цилиндрический предохранитель аМ 14х51 40a 500В без бойка | Legrand | Индустриальное оборудование | 650 | Плавкие вставки промышленные цилиндр. | PL5 | 10 | ШТ | На складе | Сертифицировано | 2024-09-15 | 346.34 | 415.61 | 415.61 |  | 0.202 | 0.16093 | 77 | 19 | 110 | 3245060140403
014045 | Пл.вст. аМ 14х51 45A 400В б/б | Промышленный цилиндрический предохранитель аМ 14х51 45a 400В без бойка | Legrand | Индустриальное оборудование | 650 | Плавкие вставки промышленные цилиндр. | PL5 | 10 | ШТ | Под заказ Т2 | Сертифицировано | 2024-09-15 | 409.08 | 490.9 | 490.9 |  | 0.208 | 0.16093 | 77 | 19 | 110 | 3245060140458
014050 | Пл.вст. аМ 14х51 50А 500В б/б | Промышленный цилиндрический предохранитель аМ 14х51 50а 500В без бойка | Legrand | Индустриальное оборудование | 650 | Плавкие вставки промышленные цилиндр. | PL5 | 10 | ШТ | На складе | Сертифицировано | 2024-09-15 | 357.37 | 428.84 | 428.84 |  | 0.2 | 0.16093 | 77 | 19 | 110 | 3245060140502
014102 | Пл.вст. aM 14х51 2А 500В с/б | Промышленный цилиндрический предохранитель аМ 14х51 2а 500В с бойком | Legrand | Индустриальное оборудование | 650 | Плавкие вставки промышленные цилиндр. | PL5 | 10 | ШТ | Под заказ Т2 | Сертифицировано | 2024-09-15 | 594.22 | 713.06 | 713.06 |  | 0.211 | 0.16093 | 77 | 19 | 110 | 3245060141028
014104 | Пл.вст. aM 14х51 4А 500В с/б | Промышленный цилиндрический предохранитель аМ 14х51 4а 500В с бойком | Legrand | Индустриальное оборудование | 650 | Плавкие вставки промышленные цилиндр. | PL5 | 10 | ШТ | Под заказ Т2 | Сертифицировано | 2024-09-15 | 594.22 | 713.06 | 713.06 |  | 0.202 | 0.16093 | 77 | 19 | 110 | 3245060141042
014106 | Пл.вст. aM 14х51 6А 500В с/б | Промышленный цилиндрический предохранитель аМ 14х51 6а 500В с бойком | Legrand | Индустриальное оборудование | 650 | Плавкие вставки промышленные цилиндр. | PL5 | 10 | ШТ | Под заказ Т2 | Сертифицировано | 2024-09-15 | 594.22 | 713.06 | 713.06 |  | 0.211 | 0.16093 | 77 | 19 | 110 | 3245060141066
014108 | Пл.вст. aM 14х51 8А 500В с/б | Промышленный цилиндрический предохранитель аМ 14х51 8а 500В с бойком | Legrand | Индустриальное оборудование | 650 | Плавкие вставки промышленные цилиндр. | PL5 | 10 | ШТ | Под заказ Т2 | Сертифицировано | 2024-09-15 | 594.22 | 713.06 | 713.06 |  | 0.212 | 0.16093 | 77 | 19 | 110 | 3245060141080
014110 | Пл.вст. аМ 14х51 10А 500В с/б | Промышленный цилиндрический предохранитель аМ 14х51 10а 500В с бойком | Legrand | Индустриальное оборудование | 650 | Плавкие вставки промышленные цилиндр. | PL5 | 10 | ШТ | Под заказ Т2 | Сертифицировано | 2024-09-15 | 463.75 | 556.5 | 556.5 |  | 0.214 | 0.16093 | 77 | 19 | 110 | 3245060141103
014112 | Пл.вст. aM 14х51 12А 500В с/б | Промышленный цилиндрический предохранитель аМ 14х51 12а 500В с бойком | Legrand | Индустриальное оборудование | 650 | Плавкие вставки промышленные цилиндр. | PL5 | 10 | ШТ | Под заказ Т2 | Сертифицировано | 2024-09-15 | 595.73 | 714.88 | 714.88 |  | 0.212 | 0.16093 | 77 | 19 | 110 | 3245060141127
014116 | Пл.вст. aM 14х51 16А 500В с/б | Промышленный цилиндрический предохранитель аМ 14х51 16а 500В с бойком | Legrand | Индустриальное оборудование | 650 | Плавкие вставки промышленные цилиндр. | PL5 | 10 | ШТ | Под заказ Т2 | Сертифицировано | 2024-09-15 | 595.73 | 714.88 | 714.88 |  | 0.205 | 0.16093 | 77 | 19 | 110 | 3245060141165
014120 | Пл.вст. aM 14х51 20А 500В с/б | Промышленный цилиндрический предохранитель аМ 14х51 20а 500В с бойком | Legrand | Индустриальное оборудование | 650 | Плавкие вставки промышленные цилиндр. | PL5 | 10 | ШТ | Под заказ Т2 | Сертифицировано | 2024-09-15 | 595.73 | 714.88 | 714.88 |  | 0.202 | 0.16093 | 77 | 19 | 110 | 3245060141202
014125 | Пл.вст. aM 14х51 25А 500В с/б | Промышленный цилиндрический предохранитель аМ 14х51 25а 500В с бойком | Legrand | Индустриальное оборудование | 650 | Плавкие вставки промышленные цилиндр. | PL5 | 10 | ШТ | Под заказ Т2 | Сертифицировано | 2024-09-15 | 595.81 | 714.97 | 714.97 |  | 0.201 | 0.16093 | 77 | 19 | 110 | 3245060141257
014132 | Пл.вст. aM 14х51 32А 500В с/б | Промышленный цилиндрический предохранитель аМ 14х51 32а 500В с бойком | Legrand | Индустриальное оборудование | 650 | Плавкие вставки промышленные цилиндр. | PL5 | 10 | ШТ | Под заказ Т2 | Сертифицировано | 2024-09-15 | 595.81 | 714.97 | 714.97 |  | 0.205 | 0.16093 | 77 | 19 | 110 | 3245060141325
014140 | Пл.вст. аМ 14х51 40А 500В с/б | Промышленный цилиндрический предохранитель аМ 14х51 40а 500В с бойком | Legrand | Индустриальное оборудование | 650 | Плавкие вставки промышленные цилиндр. | PL5 | 10 | ШТ | Под заказ Т2 | Сертифицировано | 2024-09-15 | 464.44 | 557.33 | 557.33 |  | 0.205 | 0.16093 | 77 | 19 | 110 | 3245060141400
014145 | Пл.вст. aM 14х51 45А 400В с/б | Промышленный цилиндрический предохранитель аМ 14х51 45а 400В с бойком | Legrand | Индустриальное оборудование | 650 | Плавкие вставки промышленные цилиндр. | PL5 | 10 | ШТ | Под заказ Т2 | Сертифицировано | 2024-09-15 | 596.69 | 716.03 | 716.03 |  | 0.216 | 0.16093 | 77 | 19 | 110 | 3245060141455
014150 | Пл.вст. aM 14х51 50А 400В с/б | Промышленный цилиндрический предохранитель аМ 14х51 50а 400В с бойком | Legrand | Индустриальное оборудование | 650 | Плавкие вставки промышленные цилиндр. | PL5 | 10 | ШТ | Под заказ Т2 | Сертифицировано | 2024-09-15 | 596.69 | 716.03 | 716.03 |  | 0.217 | 0.16093 | 77 | 19 | 110 | 3245060141509
014300 | Нейтраль 14х51 | Вставка для нейтрали 14х51 | Legrand | Индустриальное оборудование | 650 | Плавкие вставки промышленные цилиндр. | PL5 | 10 | ШТ | Под заказ Т2 | Сертифицировано | 2024-09-15 | 260.29 | 312.35 | 312.35 |  | 0.102 | 0.16093 | 77 | 19 | 110 | 3245060143008
014302 | Пл.вст. gG 14x51 2А 500В б/б | Промышленный цилиндрический предохранитель gG 14x51 2а 500В без бойка | Legrand | Индустриальное оборудование | 650 | Плавкие вставки промышленные цилиндр. | PL5 | 10 | ШТ | Под заказ Т2 | Сертифицировано | 2024-09-15 | 285.88 | 343.06 | 343.06 |  | 0.196 | 0.16093 | 77 | 19 | 110 | 3245060143022
014304 | Пл.вст. gG 14x51 4А 500В б/б | Промышленный цилиндрический предохранитель gG 14x51 4а 500В без бойка | Legrand | Индустриальное оборудование | 650 | Плавкие вставки промышленные цилиндр. | PL5 | 10 | ШТ | Под заказ Т2 | Сертифицировано | 2024-09-15 | 285.79 | 342.95 | 342.95 |  | 0.196 | 0.16093 | 77 | 19 | 110 | 3245060143046
014306 | Пл.вст. gG 14x51 6А 500В б/б | Промышленный цилиндрический предохранитель gG 14x51 6а 500В без бойка | Legrand | Индустриальное оборудование | 650 | Плавкие вставки промышленные цилиндр. | PL5 | 10 | ШТ | На складе | Сертифицировано | 2024-09-15 | 300.93 | 361.12 | 361.12 |  | 0.193 | 0.16093 | 77 | 19 | 110 | 3245060143060
014310 | Пл.вст. gG 14x51 10А 500В б/б | Промышленный цилиндрический предохранитель gG 14x51 10а 500В без бойка | Legrand | Индустриальное оборудование | 650 | Плавкие вставки промышленные цилиндр. | PL5 | 10 | ШТ | Под заказ Т2 | Сертифицировано | 2024-09-15 | 304.26 | 365.11 | 365.11 |  | 0.203 | 0.16093 | 77 | 19 | 110 | 3245060143107
014316 | Пл.вст. gG 14x51 16А 500В б/б | Промышленный цилиндрический предохранитель gG 14x51 16а 500В без бойка | Legrand | Индустриальное оборудование | 650 | Плавкие вставки промышленные цилиндр. | PL5 | 10 | ШТ | На складе | Сертифицировано | 2024-09-15 | 314.36 | 377.23 | 377.23 |  | 0.196 | 0.16093 | 77 | 19 | 110 | 3245060143169
014320 | Пл.вст. gG 14x51 20А 500В б/б | Промышленный цилиндрический предохранитель gG 14x51 20а 500В без бойка | Legrand | Индустриальное оборудование | 650 | Плавкие вставки промышленные цилиндр. | PL5 | 10 | ШТ | На складе | Сертифицировано | 2024-09-15 | 314.32 | 377.18 | 377.18 |  | 0.196 | 0.16093 | 77 | 19 | 110 | 3245060143206
014325 | Пл.вст. gG 14x51 25А 500В б/б | Промышленный цилиндрический предохранитель gG 14x51 25а 500В без бойка | Legrand | Индустриальное оборудование | 650 | Плавкие вставки промышленные цилиндр. | PL5 | 10 | ШТ | На складе | Сертифицировано | 2024-09-15 | 314.21 | 377.05 | 377.05 |  | 0.197 | 0.16093 | 77 | 19 | 110 | 3245060143251
014332 | Пл.вст. gG 14x51 32А 500В б/б | Промышленный цилиндрический предохранитель gG 14x51 32А 500В без бойка | Legrand | Индустриальное оборудование | 650 | Плавкие вставки промышленные цилиндр. | PL5 | 10 | ШТ | На складе | Сертифицировано | 2024-09-15 | 327.36 | 392.83 | 392.83 |  | 0.195 | 0.16093 | 77 | 19 | 110 | 3245060143329
014340 | Пл.вст. gG 14x51 40А 500В б/б | Промышленный цилиндрический предохранитель gG 14x51 40А 500В без бойка | Legrand | Индустриальное оборудование | 650 | Плавкие вставки промышленные цилиндр. | PL5 | 10 | ШТ | На складе | Сертифицировано | 2024-09-15 | 325.39 | 390.47 | 390.47 |  | 0.195 | 0.16093 | 77 | 19 | 110 | 3245060143404
014350 | Пл.вст. gG 14x51 50А 500В б/б | Промышленный цилиндрический предохранитель gG 14x51 50а 500В без бойка | Legrand | Индустриальное оборудование | 650 | Плавкие вставки промышленные цилиндр. | PL5 | 10 | ШТ | На складе | Сертифицировано | 2024-09-15 | 336.73 | 404.08 | 404.08 |  | 0.207 | 0.16093 | 77 | 19 | 110 | 3245060143503
014504 | Пл.вст. gG 14x51 4А 500В с/б | Промышленный цилиндрический предохранитель gG 14x51 4а 500В с бойком | Legrand | Индустриальное оборудование | 650 | Плавкие вставки промышленные цилиндр. | PL5 | 10 | ШТ | Под заказ Т2 | Сертифицировано | 2024-09-15 | 594.22 | 713.06 | 713.06 |  | 0.188 | 0.16093 | 77 | 19 | 110 | 3245060145040
014506 | Пл.вст. gG 14x51 6А 500В с/б | Промышленный цилиндрический предохранитель gG 14x51 6а 500В с бойком | Legrand | Индустриальное оборудование | 650 | Плавкие вставки промышленные цилиндр. | PL5 | 10 | ШТ | Под заказ Т2 | Сертифицировано | 2024-09-15 | 594.22 | 713.06 | 713.06 |  | 0.212 | 0.16093 | 77 | 19 | 110 | 3245060145064
014510 | Пл.вст. gG 14x51 6А 500В с/б | Промышленный цилиндрический предохранитель gG 14x51 6а 500В с бойком | Legrand | Индустриальное оборудование | 650 | Плавкие вставки промышленные цилиндр. | PL5 | 10 | ШТ | На складе | Сертифицировано | 2024-09-15 | 505.77 | 606.92 | 606.92 |  | 0.214 | 0.16093 | 77 | 19 | 110 | 3245060145101
014516 | Пл.вст. gG 14x51 16А 500В с/б | Промышленный цилиндрический предохранитель gG 14x51 16а 500В с бойком | Legrand | Индустриальное оборудование | 650 | Плавкие вставки промышленные цилиндр. | PL5 | 10 | ШТ | Под заказ Т2 | Сертифицировано | 2024-09-15 | 505.77 | 606.92 | 606.92 |  | 0.217 | 0.16093 | 77 | 19 | 110 | 3245060145163
014520 | Пл.вст. gG 14x51 20А 500В с/б | Промышленный цилиндрический предохранитель gG 14x51 20а 500В с бойком | Legrand | Индустриальное оборудование | 650 | Плавкие вставки промышленные цилиндр. | PL5 | 10 | ШТ | Под заказ Т2 | Сертифицировано | 2024-09-15 | 649.42 | 779.3 | 779.3 |  | 0.213 | 0.16093 | 77 | 19 | 110 | 3245060145200
014525 | Пл.вст. gG 14x51 25А 500В с/б | Промышленный цилиндрический предохранитель gG 14x51 25а 500В с бойком | Legrand | Индустриальное оборудование | 650 | Плавкие вставки промышленные цилиндр. | PL5 | 10 | ШТ | Под заказ Т2 | Сертифицировано | 2024-09-15 | 649.42 | 779.3 | 779.3 |  | 0.205 | 0.16093 | 77 | 19 | 110 | 3245060145255
014532 | Пл.вст. gG 14x51 32А 500В с/б | Промышленный цилиндрический предохранитель gG 14x51 32а 500В с бойком | Legrand | Индустриальное оборудование | 650 | Плавкие вставки промышленные цилиндр. | PL5 | 10 | ШТ | Под заказ Т2 | Сертифицировано | 2024-09-15 | 651.18 | 781.42 | 781.42 |  | 0.204 | 0.16093 | 77 | 19 | 110 | 3245060145323
014540 | Пл.вст. gG 14x51 40А 500В с/б | Промышленный цилиндрический предохранитель gG 14x51 40а 500В с бойком | Legrand | Индустриальное оборудование | 650 | Плавкие вставки промышленные цилиндр. | PL5 | 10 | ШТ | Под заказ Т2 | Сертифицировано | 2024-09-15 | 507.15 | 608.58 | 608.58 |  | 0.205 | 0.16093 | 77 | 19 | 110 | 3245060145408
014550 | Пл.вст. gG 14x51 50А 500В с/б | Промышленный цилиндрический предохранитель gG 14x51 50а 500В с бойком | Legrand | Индустриальное оборудование | 650 | Плавкие вставки промышленные цилиндр. | PL5 | 10 | ШТ | Под заказ Т2 | Сертифицировано | 2024-09-15 | 652.06 | 782.47 | 782.47 |  | 0.206 | 0.16093 | 77 | 19 | 110 | 3245060145507
014600 | Амперметр 0/5A | Амперметр аналоговый круглый корпус - диаметр 56 мм | Legrand | Power Legrand | 151 | КИПиА | PL1 | 1 | ШТ | Под заказ Т2 | Сертифицировано | 2026-08-02 | 3089.55 | 3707.46 | 3707.46 |  | 0.188 | 0.70114 | 101 | 78 | 89 | 3245060146009
014601 | Амперметр 5а кв.корп.68х68мм. | Амперметр аналоговый квадратный корпус - 68 x 68 мм | Legrand | Power Legrand | 151 | КИПиА | PL1 | 1 | ШТ | На складе | Сертифицировано | 2026-08-02 | 3067.16 | 3680.59 | 3680.59 |  | 0.182 | 0.70114 | 101 | 78 | 89 | 3245060146016
014610 | Шкала Амперметр 0-50A | Измерительная шкала (1 круглая + 1 квадратная) для аналоговых амперметров - 0-50 A | Legrand | Power Legrand | 151 | КИПиА | PL1 | 1 | ШТ | Под заказ Т2 | Не подлежит сертификации | 2023-12-31 | 949.39 | 1139.27 | 1139.27 |  | 0.023 | 0.19776 | 101 | 22 | 89 | 3245060146108
014613 | Шкала Амперметр 0-100A | Измерительная шкала (1 круглая + 1 квадратная) для аналоговых амперметров - 0-100 A | Legrand | Power Legrand | 151 | КИПиА | PL1 | 1 | ШТ | На складе | Не подлежит сертификации | 2023-12-31 | 949.39 | 1139.27 | 1139.27 |  | 0.022 | 0.19776 | 101 | 22 | 89 | 3245060146139
014615 | Шкала Амперметр 0-200A | Измерительная шкала (1 круглая + 1 квадратная) для аналоговых амперметров - 0-200 A | Legrand | Power Legrand | 151 | КИПиА | PL1 | 1 | ШТ | На складе | Не подлежит сертификации | 2023-12-31 | 949.39 | 1139.27 | 1139.27 |  | 0.023 | 0.19776 | 101 | 22 | 89 | 3245060146153
014616 | Шкала Амперметр 0-250A | Измерительная шкала (1 круглая + 1 квадратная) для аналоговых амперметров - 0-250 A | Legrand | Power Legrand | 151 | КИПиА | PL1 | 1 | ШТ | На складе | Не подлежит сертификации | 2023-12-31 | 883.49 | 1060.19 | 1060.19 |  | 0.022 | 0.19776 | 101 | 22 | 89 | 3245060146160
014617 | Шкала Амперметр 0-300A | Измерительная шкала (1 круглая + 1 квадратная) для аналоговых амперметров - 0-300 A | Legrand | Power Legrand | 151 | КИПиА | PL1 | 1 | ШТ | На складе | Не подлежит сертификации | 2023-12-31 | 926.25 | 1111.5 | 1111.5 |  | 0.023 | 0.19776 | 101 | 22 | 89 | 3245060146177
014618 | Шкала д/амперметра 0-400A | Измерительная шкала (1 круглая + 1 квадратная) для аналоговых амперметров - 0-400 A | Legrand | Power Legrand | 151 | КИПиА | PL1 | 1 | ШТ | На складе | Не подлежит сертификации | 2023-12-31 | 883.34 | 1060.01 | 1060.01 |  | 0.023 | 0.19776 | 101 | 22 | 89 | 3245060146184
014620 | Шкала д/амперметра 0-600A | Измерительная шкала (1 круглая + 1 квадратная) для аналоговых амперметров - 0-600 A | Legrand | Power Legrand | 151 | КИПиА | PL1 | 1 | ШТ | На складе | Не подлежит сертификации | 2023-12-31 | 851.22 | 1021.46 | 1021.46 |  | 0.023 | 0.19776 | 101 | 22 | 89 | 3245060146207
014621 | Шкала Амперметр 0-800A | Измерительная шкала (1 круглая + 1 квадратная) для аналоговых амперметров - 0-800 A | Legrand | Power Legrand | 151 | КИПиА | PL1 | 1 | ШТ | Под заказ Т2 | Не подлежит сертификации | 2023-12-31 | 861.81 | 1034.17 | 1034.17 |  | 0.022 | 0.19776 | 101 | 22 | 89 | 3245060146214
014622 | Шкала д/амперметра 0-1000А | Измерительная шкала (1 круглая + 1 квадратная) для аналоговых амперметров - 0-1000 A | Legrand | Power Legrand | 151 | КИПиА | PL1 | 1 | ШТ | Под заказ Т2 | Не подлежит сертификации | 2023-12-31 | 861.81 | 1034.17 | 1034.17 |  | 0.023 | 0.19776 | 101 | 22 | 89 | 3245060146221
014624 | Шкала Амперметр 0-1500A | Измерительная шкала (1 круглая + 1 квадратная) для аналоговых амперметров - 0-1500 A | Legrand | Power Legrand | 151 | КИПиА | PL1 | 1 | ШТ | На складе | Не подлежит сертификации | 2023-12-31 | 846.15 | 1015.38 | 1015.38 |  | 0.023 | 0.19776 | 101 | 22 | 89 | 3245060146245
014625 | Шкала д/амперметра 0-2000A | Измерительная шкала (1 круглая + 1 квадратная) для аналоговых амперметров - 0-2000 A | Legrand | Power Legrand | 151 | КИПиА | PL1 | 1 | ШТ | Под заказ Т2 | Не подлежит сертификации | 2023-12-31 | 861.81 | 1034.17 | 1034.17 |  | 0.023 | 0.19776 | 101 | 22 | 89 | 3245060146252
014626 | Шкала Амперметр 0-2500A | Измерительная шкала (1 круглая + 1 квадратная) для аналоговых амперметров - 0-2500 A | Legrand | Power Legrand | 151 | КИПиА | PL1 | 1 | ШТ | Под заказ Т2 | Не подлежит сертификации | 2023-12-31 | 846.15 | 1015.38 | 1015.38 |  | 0.023 | 0.19776 | 101 | 22 | 89 | 3245060146269
014628 | Шкала Амперметр 0-4000A | Измерительная шкала (1 круглая + 1 квадратная) для аналоговых амперметров - 0-4000 A | Legrand | Power Legrand | 151 | КИПиА | PL1 | 1 | ШТ | Под заказ Т2 | Не подлежит сертификации | 2023-12-31 | 926.25 | 1111.5 | 1111.5 |  | 0.023 | 0.19776 | 101 | 22 | 89 | 3245060146283
014650 | Коммутатор д/амперметров 4поз | Переключатель электроизмерительных приборов - для амперметра - PR 12 - 6 контактов - 3 ТТ - крепление на дверце | Legrand | Индустриальное оборудование | 807 | Переключатели электроизмерительных приборов | PL5 | 1 | ШТ | Под заказ Т2 | Сертифицировано | 2023-07-11 | 8153.02 | 9783.62 | 9783.62 |  | 0.144 | 0.52136 | 101 | 58 | 89 | 3245060146504 |  | 11.01.22 - Изменение статуса на складе на "Под заказ Т2"
014652 | Коммутатор д/вольтметров 4поз | Переключатель электроизмерительных приборов - для вольтметра - PR 12 - 4 контакта - с нейтралью - крепление на дверце | Legrand | Индустриальное оборудование | 807 | Переключатели электроизмерительных приборов | PL5 | 1 | ШТ | На складе | Сертифицировано | 2023-07-11 | 5687.19 | 6824.63 | 6824.63 |  | 0.123 | 0.52136 | 101 | 58 | 89 | 3245060146528
014653 | Ком-тор д/вольтмет.7поз с нейт | Переключатель электроизмерительных приборов - для вольтметра - PR 12 - 6 контактов - без нейтрали - крепление на дверце | Legrand | Индустриальное оборудование | 807 | Переключатели электроизмерительных приборов | PL5 | 1 | ШТ | На складе | Сертифицировано | 2023-07-11 | 7751.56 | 9301.87 | 9301.87 |  | 0.145 | 0.52136 | 101 | 58 | 89 | 3245060146535
014660 | Вольтм. 500В | Вольтметр аналоговый круглый корпус - диам. 56 мм | Legrand | Power Legrand | 151 | КИПиА | PL1 | 1 | ШТ | Под заказ Т2 | Сертифицировано | 2026-08-02 | 3206.42 | 3847.7 | 3847.7 |  | 0.198 | 0.70114 | 101 | 78 | 89 | 3245060146603
014661 | Вольтметр 500в кв.корп.68х68мм | Вольтметр аналоговый квадратный корпус - 68 x 68 мм | Legrand | Power Legrand | 151 | КИПиА | PL1 | 1 | ШТ | На складе | Сертифицировано | 2026-08-02 | 5160.13 | 6192.16 | 6192.16 |  | 0.198 | 0.70114 | 101 | 78 | 89 | 3245060146610
014666 | Шкала д/амперметра 0-1250A | Измерительная шкала (1 круглая + 1 квадратная) для аналоговых амперметров - 0-1250 A | Legrand | Power Legrand | 151 | КИПиА | PL1 | 1 | ШТ | На складе | Не подлежит сертификации | 2023-12-31 | 846.15 | 1015.38 | 1015.38 |  | 0.022 | 0.19776 | 101 | 22 | 89 | 3245060146665
015016 | Пл.вст. aM 22x58 16А 500В б/б | Промышленный цилиндрический предохранитель аМ 22x58 16а 500В без бойка | Legrand | Индустриальное оборудование | 650 | Плавкие вставки промышленные цилиндр. | PL5 | 10 | ШТ | Под заказ Т2 | Сертифицировано | 2024-09-15 | 526.78 | 632.14 | 632.14 |  | 0.511 | 0.38064 | 120 | 26 | 122 | 3245060150167
015020 | Пл.вст. aM 22x58 20А 500В б/б | Промышленный цилиндрический предохранитель аМ 22x58 20а 500В без бойка | Legrand | Индустриальное оборудование | 650 | Плавкие вставки промышленные цилиндр. | PL5 | 10 | ШТ | Под заказ Т2 | Сертифицировано | 2024-09-15 | 526.78 | 632.14 | 632.14 |  | 0.507 | 0.38064 | 120 | 26 | 122 | 3245060150204
015025 | Пл.вст. aM 22x58 25А 500В б/б | Промышленный цилиндрический предохранитель аМ 22x58 25а 500В без бойка | Legrand | Индустриальное оборудование | 650 | Плавкие вставки промышленные цилиндр. | PL5 | 10 | ШТ | Под заказ Т2 | Сертифицировано | 2024-09-15 | 527.66 | 633.19 | 633.19 |  | 0.512 | 0.38064 | 120 | 26 | 122 | 3245060150259
015032 | Пл.вст. aM 22x58 32А 500В б/б | Промышленный цилиндрический предохранитель аМ 22x58 32а 500В без бойка | Legrand | Индустриальное оборудование | 650 | Плавкие вставки промышленные цилиндр. | PL5 | 10 | ШТ | Под заказ Т2 | Сертифицировано | 2024-09-15 | 527.66 | 633.19 | 633.19 |  | 0.49 | 0.38064 | 120 | 26 | 122 | 3245060150327
015040 | Пл.вст. аМ 22x58 40А 500В б/б | Промышленный цилиндрический предохранитель аМ 22x58 40а 500В без бойка | Legrand | Индустриальное оборудование | 650 | Плавкие вставки промышленные цилиндр. | PL5 | 10 | ШТ | Под заказ Т2 | Сертифицировано | 2024-09-15 | 518.6 | 622.32 | 622.32 |  | 0.515 | 0.38064 | 120 | 26 | 122 | 3245060150402
015050 | Предохранитель AM 22X58 50A 500V | Промышленный цилиндрический предохранитель аМ 22X58 50A 500В без бойка | Legrand | Индустриальное оборудование | 650 | Плавкие вставки промышленные цилиндр. | PL5 | 10 | ШТ | Под заказ Т2 | Сертифицировано | 2024-09-15 | 529.83 | 635.8 | 635.8 |  | 0.512 | 0.38064 | 120 | 26 | 122 | 3245060150501
015063 | Пл.вст. аМ 22x58 63А 500В б/б | Промышленный цилиндрический предохранитель аМ 22x58 63а 500В без бойка | Legrand | Индустриальное оборудование | 650 | Плавкие вставки промышленные цилиндр. | PL5 | 10 | ШТ | Под заказ Т2 | Сертифицировано | 2024-09-15 | 537.17 | 644.6 | 644.6 |  | 0.517 | 0.38064 | 120 | 26 | 122 | 3245060150631
015080 | Пл.вст. аМ 22x58 80А 500В б/б | Промышленный цилиндрический предохранитель аМ 22x58 80а 500В без бойка | Legrand | Индустриальное оборудование | 650 | Плавкие вставки промышленные цилиндр. | PL5 | 10 | ШТ | Под заказ Т2 | Сертифицировано | 2024-09-15 | 607.4 | 728.88 | 728.88 |  | 0.541 | 0.38064 | 120 | 26 | 122 | 3245060150808
015096 | Пл.вст. аМ 22x58 100А 500В б/б | Промышленный цилиндрический предохранитель аМ 22x58 100а 500В без бойка | Legrand | Индустриальное оборудование | 650 | Плавкие вставки промышленные цилиндр. | PL5 | 10 | ШТ | Под заказ Т2 | Сертифицировано | 2024-09-15 | 680.18 | 816.22 | 816.22 |  | 0.526 | 0.38064 | 120 | 26 | 122 | 3245060150969
015097 | Пл.вст. аМ 22x58 125А 400В б/б | Промышленный цилиндрический предохранитель аМ 22x58 125а 400В без бойка | Legrand | Индустриальное оборудование | 650 | Плавкие вставки промышленные цилиндр. | PL5 | 10 | ШТ | Под заказ Т2 | Сертифицировано | 2024-09-15 | 751.62 | 901.94 | 901.94 |  | 0.53 | 0.38064 | 120 | 26 | 122 | 3245060150976
015116 | Пл.вст. аМ 22x58 16А 500В с/б | Промышленный цилиндрический предохранитель аМ 22x58 16а 500В с бойком | Legrand | Индустриальное оборудование | 650 | Плавкие вставки промышленные цилиндр. | PL5 | 10 | ШТ | Под заказ Т2 | Сертифицировано | 2024-09-15 | 825.28 | 990.34 | 990.34 |  | 0.549 | 0.38064 | 120 | 26 | 122 | 3245060151164
015120 | Пл.вст. аМ 22x58 20А 500В с/б | Промышленный цилиндрический предохранитель аМ 22x58 20а 500В с бойком | Legrand | Индустриальное оборудование | 650 | Плавкие вставки промышленные цилиндр. | PL5 | 10 | ШТ | Под заказ Т2 | Сертифицировано | 2024-09-15 | 825.28 | 990.34 | 990.34 |  | 0.555 | 0.38064 | 120 | 26 | 122 | 3245060151201
015125 | Пл.вст. аМ 22x58 25А 500В с/б | Промышленный цилиндрический предохранитель аМ 22x58 25а 500В с бойком | Legrand | Индустриальное оборудование | 650 | Плавкие вставки промышленные цилиндр. | PL5 | 10 | ШТ | Под заказ Т2 | Сертифицировано | 2024-09-15 | 825.28 | 990.34 | 990.34 |  | 0.559 | 0.38064 | 120 | 26 | 122 | 3245060151256
015132 | Пл.вст. аМ 22x58 32А 500В с/б | Промышленный цилиндрический предохранитель аМ 22x58 32а 500В с бойком | Legrand | Индустриальное оборудование | 650 | Плавкие вставки промышленные цилиндр. | PL5 | 10 | ШТ | Под заказ Т2 | Сертифицировано | 2024-09-15 | 829.87 | 995.84 | 995.84 |  | 0.556 | 0.38064 | 120 | 26 | 122 | 3245060151324
015140 | Пл.вст. аМ 22x58 40А 500В с/б | Промышленный цилиндрический предохранитель аМ 22x58 40а 500В с бойком | Legrand | Индустриальное оборудование | 650 | Плавкие вставки промышленные цилиндр. | PL5 | 10 | ШТ | Под заказ Т2 | Сертифицировано | 2024-09-15 | 646.38 | 775.66 | 775.66 |  | 0.552 | 0.38064 | 120 | 26 | 122 | 3245060151409
015150 | Пл.вст. аМ 22x58 50А 500В с/б | Промышленный цилиндрический предохранитель аМ 22x58 50а 500В с бойком | Legrand | Индустриальное оборудование | 650 | Плавкие вставки промышленные цилиндр. | PL5 | 10 | ШТ | Под заказ Т2 | Сертифицировано | 2024-09-15 | 847.52 | 1017.02 | 1017.02 |  | 0.537 | 0.38064 | 120 | 26 | 122 | 3245060151508
015163 | Пл.вст. аМ 22x58 63А 500В с/б | Промышленный цилиндрический предохранитель аМ 22x58 63а 500В с бойком | Legrand | Индустриальное оборудование | 650 | Плавкие вставки промышленные цилиндр. | PL5 | 10 | ШТ | Под заказ Т2 | Сертифицировано | 2024-09-15 | 857.32 | 1028.78 | 1028.78 |  | 0.521 | 0.38064 | 120 | 26 | 122 | 3245060151638
015180 | Пл.вст. аМ 22x58 80А 500В с/б | Промышленный цилиндрический предохранитель аМ 22x58 80а 500В с бойком | Legrand | Индустриальное оборудование | 650 | Плавкие вставки промышленные цилиндр. | PL5 | 10 | ШТ | Под заказ Т2 | Сертифицировано | 2024-09-15 | 860.06 | 1032.07 | 1032.07 |  | 0.524 | 0.38064 | 120 | 26 | 122 | 3245060151805
015195 | Пл.вст. аМ 22x58 100А 500В с/б | Промышленный цилиндрический предохранитель аМ 22x58 100а 500В с бойком | Legrand | Индустриальное оборудование | 650 | Плавкие вставки промышленные цилиндр. | PL5 | 10 | ШТ | Под заказ Т2 | Сертифицировано | 2024-09-15 | 875.15 | 1050.18 | 1050.18 |  | 0.559 | 0.38064 | 120 | 26 | 122 | 3245060151959
015197 | Пл.вст. аМ 22x58 125А 400В с/б | Промышленный цилиндрический предохранитель аМ 22x58 125а 400В с бойком | Legrand | Индустриальное оборудование | 650 | Плавкие вставки промышленные цилиндр. | PL5 | 10 | ШТ | Под заказ Т2 | Сертифицировано | 2024-09-15 | 901.97 | 1082.36 | 1082.36 |  | 0.565 | 0.38064 | 120 | 26 | 122 | 3245060151973
015230 | Цилиндр.предохр. 22X58, AD30 | Предохранитель цилиндрический типа - AD 30 - 22x58 мм | Legrand | Power Legrand | 180 | Плавкие вставки и аксессуары | PL1 | 10 | ШТ | Под заказ Т2 | Сертифицировано | 2024-09-15 | 840.13 | 1008.16 | 1008.16 |  | 0.518 | 0.38064 | 120 | 26 | 122 | 3245060152307
015245 | Цилиндр.предохр. 22X58, AD45 | Предохранитель цилиндрический типа - AD 45 - 22x58 мм | Legrand | Power Legrand | 180 | Плавкие вставки и аксессуары | PL1 | 10 | ШТ | Под заказ Т2 | Сертифицировано | 2024-09-15 | 802.64 | 963.17 | 963.17 |  | 0.514 | 0.38064 | 120 | 26 | 122 | 3245060152451
015262 | Цилиндр.предохр. 22X58, AD60 | Предохранитель цилиндрический типа - AD 60 - 22x58 мм | Legrand | Power Legrand | 180 | Плавкие вставки и аксессуары | PL1 | 10 | ШТ | Под заказ Т2 | Сертифицировано | 2024-09-15 | 834.21 | 1001.05 | 1001.05 |  | 0.523 | 0.38064 | 120 | 26 | 122 | 3245060152628
015300 | Нейтраль 22х58 | Вставка для нейтрали 22х58 | Legrand | Индустриальное оборудование | 650 | Плавкие вставки промышленные цилиндр. | PL5 | 10 | ШТ | Под заказ Т2 | Сертифицировано | 2024-09-15 | 430.09 | 516.11 | 516.11 |  | 0.169 | 0.38064 | 120 | 26 | 122 | 3245060153007
015310 | Пл.вст. gG 22x58 10А 500В б/б | Промышленный цилиндрический предохранитель gG 22x58 10а 500В без бойка | Legrand | Индустриальное оборудование | 650 | Плавкие вставки промышленные цилиндр. | PL5 | 10 | ШТ | Под заказ Т2 | Сертифицировано | 2024-09-15 | 569.31 | 683.17 | 683.17 |  | 0.507 | 0.38064 | 120 | 26 | 122 | 3245060153106
015316 | Пл.вст. gG 22x58 16А 500В б/б | Промышленный цилиндрический предохранитель gG 22x58 16а 500В без бойка | Legrand | Индустриальное оборудование | 650 | Плавкие вставки промышленные цилиндр. | PL5 | 10 | ШТ | Под заказ Т2 | Сертифицировано | 2024-09-15 | 569.05 | 682.86 | 682.86 |  | 0.506 | 0.38064 | 120 | 26 | 122 | 3245060153168
015320 | Пл.вст. gG 22x58 20А 500В б/б | Промышленный цилиндрический предохранитель gG 22x58 20а 500В без бойка | Legrand | Индустриальное оборудование | 650 | Плавкие вставки промышленные цилиндр. | PL5 | 10 | ШТ | Под заказ Т2 | Сертифицировано | 2024-09-15 | 577.7 | 693.24 | 693.24 |  | 0.509 | 0.38064 | 120 | 26 | 122 | 3245060153205
015325 | Пл.вст. gG 22x58 25А 500В б/б | Промышленный цилиндрический предохранитель gG 22x58 25а 500В без бойка | Legrand | Индустриальное оборудование | 650 | Плавкие вставки промышленные цилиндр. | PL5 | 10 | ШТ | Под заказ Т2 | Сертифицировано | 2024-09-15 | 574.67 | 689.6 | 689.6 |  | 0.502 | 0.38064 | 120 | 26 | 122 | 3245060153250
015332 | Пл.вст. gG 22x58 32А 500В б/б | Промышленный цилиндрический предохранитель gG 22x58 32а 500В без бойка | Legrand | Индустриальное оборудование | 650 | Плавкие вставки промышленные цилиндр. | PL5 | 10 | ШТ | Под заказ Т2 | Сертифицировано | 2024-09-15 | 574.22 | 689.06 | 689.06 |  | 0.516 | 0.38064 | 120 | 26 | 122 | 3245060153328
015340 | Пл.вст. gG 22x58 40А 500В б/б | Промышленный цилиндрический предохранитель gG 22x58 40а 500В без бойка | Legrand | Индустриальное оборудование | 650 | Плавкие вставки промышленные цилиндр. | PL5 | 10 | ШТ | Под заказ Т2 | Сертифицировано | 2024-09-15 | 577.06 | 692.47 | 692.47 |  | 0.524 | 0.38064 | 120 | 26 | 122 | 3245060153403
015350 | Пл.вст. gG 22x58 50А 500В б/б | Промышленный цилиндрический предохранитель gG 22x58 50а 500В без бойка | Legrand | Индустриальное оборудование | 650 | Плавкие вставки промышленные цилиндр. | PL5 | 10 | ШТ | На складе | Сертифицировано | 2024-09-15 | 590.96 | 709.15 | 709.15 |  | 0.529 | 0.38064 | 120 | 26 | 122 | 3245060153502
015363 | Пл.вст. gG 22x58 63А 500В б/б | Промышленный цилиндрический предохранитель gG 22x58 63А 500В без бойка | Legrand | Индустриальное оборудование | 650 | Плавкие вставки промышленные цилиндр. | PL5 | 10 | ШТ | На складе | Сертифицировано | 2024-09-15 | 610.8 | 732.96 | 732.96 |  | 0.531 | 0.38064 | 120 | 26 | 122 | 3245060153632
015380 | Пл.вст. gG 22x58 80А 500В б/б | Промышленный цилиндрический предохранитель gG 22x58 80А 500В без бойка | Legrand | Индустриальное оборудование | 650 | Плавкие вставки промышленные цилиндр. | PL5 | 10 | ШТ | На складе | Сертифицировано | 2024-09-15 | 642.71 | 771.25 | 771.25 |  | 0.515 | 0.38064 | 120 | 26 | 122 | 3245060153809
015396 | Пл.вст. gG 22x58 100А 500В б/б | Промышленный цилиндрический предохранитель gG 22x58 100А 500В без бойка | Legrand | Индустриальное оборудование | 650 | Плавкие вставки промышленные цилиндр. | PL5 | 10 | ШТ | На складе | Сертифицировано | 2024-09-15 | 765.12 | 918.14 | 918.14 |  | 0.521 | 0.38064 | 120 | 26 | 122 | 3245060153960
015397 | Пл.вст. gG 22x58 125А 500В б/б | Промышленный цилиндрический предохранитель gG 22x58 125а 500В без бойка | Legrand | Индустриальное оборудование | 650 | Плавкие вставки промышленные цилиндр. | PL5 | 10 | ШТ | На складе | Сертифицировано | 2024-09-15 | 903.95 | 1084.74 | 1084.74 |  | 0.525 | 0.38064 | 120 | 26 | 122 | 3245060153977
015510 | Пл.вст. gG 22x58 10А 500В с/б | Промышленный цилиндрический предохранитель gG 22x58 10а 500В с бойком | Legrand | Индустриальное оборудование | 650 | Плавкие вставки промышленные цилиндр. | PL5 | 10 | ШТ | Под заказ Т2 | Сертифицировано | 2024-09-15 | 825.28 | 990.34 | 990.34 |  | 0.548 | 0.38064 | 120 | 26 | 122 | 3245060155100
015516 | Пл.вст. gG 22x58 16А 500В с/б | Промышленный цилиндрический предохранитель gG 22x58 16а 500В с бойком | Legrand | Индустриальное оборудование | 650 | Плавкие вставки промышленные цилиндр. | PL5 | 10 | ШТ | Под заказ Т2 | Сертифицировано | 2024-09-15 | 825.28 | 990.34 | 990.34 |  | 0.546 | 0.38064 | 120 | 26 | 122 | 3245060155162
015520 | Пл.вст. gG 22x58 20А 500В с/б | Промышленный цилиндрический предохранитель gG 22x58 20а 500В с бойком | Legrand | Индустриальное оборудование | 650 | Плавкие вставки промышленные цилиндр. | PL5 | 10 | ШТ | Под заказ Т2 | Сертифицировано | 2024-09-15 | 825.28 | 990.34 | 990.34 |  | 0.553 | 0.38064 | 120 | 26 | 122 | 3245060155209
015525 | Пл.вст. gG 22x58 25А 500В с/б | Промышленный цилиндрический предохранитель gG 22x58 25а 500В с бойком | Legrand | Индустриальное оборудование | 650 | Плавкие вставки промышленные цилиндр. | PL5 | 10 | ШТ | Под заказ Т2 | Сертифицировано | 2024-09-15 | 825.81 | 990.97 | 990.97 |  | 0.55 | 0.38064 | 120 | 26 | 122 | 3245060155254
015532 | Предохранитель 22X58 32AGGинд | Промышленный цилиндрический предохранитель gG 22Х58 32А 500В с бойком | Legrand | Индустриальное оборудование | 650 | Плавкие вставки промышленные цилиндр. | PL5 | 10 | ШТ | Под заказ Т2 | Сертифицировано | 2024-09-15 | 529.83 | 635.8 | 635.8 |  | 0.554 | 0.38064 | 120 | 26 | 122 | 3245060155322
015540 | Пл.вст. gG 22x58 40А 500В с/б | Промышленный цилиндрический предохранитель gG 22x58 40а 500В с бойком | Legrand | Индустриальное оборудование | 650 | Плавкие вставки промышленные цилиндр. | PL5 | 10 | ШТ | Под заказ Т2 | Сертифицировано | 2024-09-15 | 830.85 | 997.02 | 997.02 |  | 0.555 | 0.38064 | 120 | 26 | 122 | 3245060155407
015550 | Пл.вст. gG 22x58 50А 500В с/б | Промышленный цилиндрический предохранитель gG 22x58 50а 500В с бойком | Legrand | Индустриальное оборудование | 650 | Плавкие вставки промышленные цилиндр. | PL5 | 10 | ШТ | Под заказ Т2 | Сертифицировано | 2024-09-15 | 840.65 | 1008.78 | 1008.78 |  | 0.558 | 0.38064 | 120 | 26 | 122 | 3245060155506
015563 | Пл.вст. gG 22x58 63А 500В с/б | Промышленный цилиндрический предохранитель gG 22x58 63а 500В с бойком | Legrand | Индустриальное оборудование | 650 | Плавкие вставки промышленные цилиндр. | PL5 | 10 | ШТ | На складе | Сертифицировано | 2024-09-15 | 852.56 | 1023.07 | 1023.07 |  | 0.52 | 0.38064 | 120 | 26 | 122 | 3245060155636
015580 | Пл.вст. gG 22x58 80А 500В с/б | Промышленный цилиндрический предохранитель gG 22x58 80а 500В с бойком | Legrand | Индустриальное оборудование | 650 | Плавкие вставки промышленные цилиндр. | PL5 | 10 | ШТ | Под заказ Т2 | Сертифицировано | 2024-09-15 | 667.42 | 800.9 | 800.9 |  | 0.555 | 0.38064 | 120 | 26 | 122 | 3245060155803
015596 | Пл.вст. gG 22x58 100А 500В с/б | Промышленный цилиндрический предохранитель gG 22x58 100а 500В с бойком | Legrand | Индустриальное оборудование | 650 | Плавкие вставки промышленные цилиндр. | PL5 | 10 | ШТ | На складе | Сертифицировано | 2024-09-15 | 877.37 | 1052.84 | 1052.84 |  | 0.561 | 0.38064 | 120 | 26 | 122 | 3245060155964
015597 | Пл.вст. Gg 22x58 125А 500В с/б | Промышленный цилиндрический предохранитель gG 22x58 125а 500В с бойком | Legrand | Индустриальное оборудование | 650 | Плавкие вставки промышленные цилиндр. | PL5 | 10 | ШТ | Под заказ Т2 | Сертифицировано | 2024-09-15 | 901.97 | 1082.36 | 1082.36 |  | 0.53 | 0.38064 | 120 | 26 | 122 | 3245060155971
016025 | Пл.вст.пром.aM 40A с/и,разм.00 | Предохранитель типа aM - размер 00 - с индикатором - 40 A | Legrand | Power Legrand | 670 | Ножевые плавкие вставки | PL1 | 3 | ШТ | Под заказ Т2 | Сертифицировано | 2024-09-23 | 1851 | 2221.2 | 2221.2 |  | 0.398 | 0.693 | 125 | 72 | 77 | 3245060160258
016030 | Пл.вст.пром.aM 50A с/и,разм.00 | Предохранитель типа aM - размер 00 - с индикатором - 50 A | Legrand | Power Legrand | 670 | Ножевые плавкие вставки | PL1 | 3 | ШТ | Под заказ Т2 | Сертифицировано | 2024-09-23 | 1851 | 2221.2 | 2221.2 |  | 0.598 | 0.693 | 125 | 72 | 77 | 3245060160302
016035 | Пл.вст.пром.aM 63A с/и,разм.00 | Предохранитель типа aM - размер 00 - с индикатором - 63 A | Legrand | Power Legrand | 670 | Ножевые плавкие вставки | PL1 | 3 | ШТ | Под заказ Т2 | Сертифицировано | 2024-09-23 | 1851 | 2221.2 | 2221.2 |  | 0.49 | 0.693 | 125 | 72 | 77 | 3245060160357
016040 | Пл.вст.пром.aM 80A с/и,разм.00 | Предохранитель типа aM - размер 00 - с индикатором - 80 A | Legrand | Power Legrand | 670 | Ножевые плавкие вставки | PL1 | 3 | ШТ | Под заказ Т2 | Сертифицировано | 2024-09-23 | 1939.15 | 2326.98 | 2326.98 |  | 0.601 | 0.693 | 125 | 72 | 77 | 3245060160401
016045 | Пл.вст.пром.aM100A с/и,разм.00 | Предохранитель типа aM - размер 00 - с индикатором - 100 A | Legrand | Power Legrand | 670 | Ножевые плавкие вставки | PL1 | 3 | ШТ | Под заказ Т2 | Сертифицировано | 2024-09-23 | 1939.15 | 2326.98 | 2326.98 |  | 0.602 | 0.693 | 125 | 72 | 77 | 3245060160456
016050 | Пл.вст.пром.aM125A с/и,разм.00 | Предохранитель типа aM - размер 00 - с индикатором - 125 A | Legrand | Power Legrand | 670 | Ножевые плавкие вставки | PL1 | 3 | ШТ | Под заказ Т2 | Сертифицировано | 2024-09-23 | 1939.15 | 2326.98 | 2326.98 |  | 0.6 | 0.693 | 125 | 72 | 77 | 3245060160500
016082 | Цилиндр.N 22X58 Тип AD | Предохранитель цилиндрический типа - AD нейтральный - 22x58 мм | Legrand | Power Legrand | 180 | Плавкие вставки и аксессуары | PL1 | 10 | ШТ | Под заказ Т2 | Сертифицировано | 2024-09-15 | 483.29 | 579.95 | 579.95 |  | 0.189 | 0.38064 | 120 | 26 | 122 | 3245060160821
016087 | Предохр.на расп. AD45 разм.00 | Предохранитель на распорках тип - AD 45 - размер 00 | Legrand | Power Legrand | 180 | Плавкие вставки и аксессуары | PL1 | 10 | ШТ | Под заказ Т2 | Сертифицировано | 2024-09-23 | 1791.92 | 2150.3 | 2150.3 |  | 1.449 | 2.0655 | 185 | 145 | 77 | 3245060160876
016089 | Предохр.на расп. AD60 разм.00 | Предохранитель на распорках тип - AD 60 - размер 00 | Legrand | Power Legrand | 180 | Плавкие вставки и аксессуары | PL1 | 10 | ШТ | Под заказ Т2 | Сертифицировано | 2024-09-23 | 1784.84 | 2141.81 | 2141.81 |  | 1.45 | 2.0655 | 185 | 145 | 77 | 3245060160890
016091 | Предохр.на расп. AD90 разм.00 | Предохранитель на распорках тип - AD 90 - размер 00 | Legrand | Power Legrand | 180 | Плавкие вставки и аксессуары | PL1 | 10 | ШТ | Под заказ Т2 | Сертифицировано | 2024-09-23 | 1833.18 | 2199.82 | 2199.82 |  | 1.451 | 2.0655 | 185 | 145 | 77 | 3245060160913
016304 | Нейтраль разм.00 | Предохранитель типа aM - для рабочего нуля - размер 00 | Legrand | Power Legrand | 670 | Ножевые плавкие вставки | PL1 | 10 | ШТ | Под заказ Т2 | Сертифицировано | 2024-09-23 | 843.31 | 1011.97 | 1011.97 |  | 0.607 | 0.53631 | 97 | 97 | 57 | 3245060163044
016318 | Пл.вставк.gG/gL25A с/и,разм.00 | Предохранитель типа gG - размер 00 - с индикатором - 25 A | Legrand | Power Legrand | 670 | Ножевые плавкие вставки | PL1 | 10 | ШТ | Под заказ Т2 | Сертифицировано | 2024-09-23 | 1375.03 | 1650.04 | 1650.04 |  | 1.923 | 2.0655 | 185 | 145 | 77 | 3245060163181
016320 | Пл.вставк.gG/gL32A с/и,разм.00 | Предохранитель типа gG - размер 00 - с индикатором - 32 A | Legrand | Power Legrand | 670 | Ножевые плавкие вставки | PL1 | 10 | ШТ | Под заказ Т2 | Сертифицировано | 2024-09-23 | 1375.03 | 1650.04 | 1650.04 |  | 1.942 | 2.0655 | 185 | 145 | 77 | 3245060163204
016322 | Пл.вставк.gG/gL35A с/и,разм.00 | Предохранитель типа gG - размер 00 - с индикатором - 35 A | Legrand | Power Legrand | 670 | Ножевые плавкие вставки | PL1 | 10 | ШТ | Под заказ Т2 | Сертифицировано | 2024-09-23 | 1791.62 | 2149.94 | 2149.94 |  | 1.943 | 2.0655 | 185 | 145 | 77 | 3245060163228
016325 | Пл.вставк.gG/gL40A с/и,разм.00 | Предохранитель типа gG - размер 00 - с индикатором - 40 A | Legrand | Power Legrand | 670 | Ножевые плавкие вставки | PL1 | 10 | ШТ | Под заказ Т2 | Сертифицировано | 2024-09-23 | 1617.88 | 1941.46 | 1941.46 |  | 1.969 | 2.0655 | 185 | 145 | 77 | 3245060163259
016330 | Пл.вставк.gG/gL50A с/и,разм.00 | Предохранитель типа gG - размер 00 - с индикатором - 50 A | Legrand | Power Legrand | 670 | Ножевые плавкие вставки | PL1 | 10 | ШТ | На складе | Сертифицировано | 2024-09-23 | 1674.72 | 2009.66 | 2009.66 |  | 1.97 | 2.0655 | 185 | 145 | 77 | 3245060163303
016335 | Пл.вставк.gG/gL63A с/и,разм.00 | Предохранитель типа gG - размер 00 - с индикатором - 63 A | Legrand | Power Legrand | 670 | Ножевые плавкие вставки | PL1 | 10 | ШТ | Под заказ Т2 | Сертифицировано | 2024-09-23 | 1638.41 | 1966.09 | 1966.09 |  | 1.971 | 2.0655 | 185 | 145 | 77 | 3245060163358
016340 | Пл.вставк.gG/gL80A с/и,разм.00 | Предохранитель типа gG - размер 00 - с индикатором - 80 A | Legrand | Power Legrand | 670 | Ножевые плавкие вставки | PL1 | 10 | ШТ | На складе | Сертифицировано | 2024-09-23 | 1709.98 | 2051.98 | 2051.98 |  | 1.97 | 2.0655 | 185 | 145 | 77 | 3245060163402
016345 | Пл.вставк.gG/gL100Aс/и,разм.00 | Предохранитель типа gG - размер 00 - с индикатором - 100 A | Legrand | Power Legrand | 670 | Ножевые плавкие вставки | PL1 | 10 | ШТ | Под заказ Т2 | Сертифицировано | 2024-09-23 | 1718.79 | 2062.55 | 2062.55 |  | 1.983 | 2.0655 | 185 | 145 | 77 | 3245060163457
016350 | Пл.вставк.gG/gL125Aс/и,разм.00 | Предохранитель типа gG - размер 00 - с индикатором - 125 A | Legrand | Power Legrand | 670 | Ножевые плавкие вставки | PL1 | 10 | ШТ | На складе | Сертифицировано | 2024-09-23 | 1745.24 | 2094.29 | 2094.29 |  | 1.969 | 2.0655 | 185 | 145 | 77 | 3245060163501
016355 | Пл.вставк.gG/gL160Aс/и,разм.00 | Предохранитель типа gG - размер 00 - с индикатором - 160 A | Legrand | Power Legrand | 670 | Ножевые плавкие вставки | PL1 | 10 | ШТ | Под заказ Т2 | Сертифицировано | 2024-09-23 | 1753.55 | 2104.26 | 2104.26 |  | 1.979 | 2.0655 | 185 | 145 | 77 | 3245060163556
016535 | Пл.вставк. aM 63A с/и,разм.0 | Предохранитель типа aM - размер 0 - с индикатором - 63 A | Legrand | Power Legrand | 670 | Ножевые плавкие вставки | PL1 | 3 | ШТ | Под заказ Т2 | Сертифицировано | 2024-09-23 | 2468.45 | 2962.14 | 2962.14 |  | 0.831 | 1.7741 | 160 | 144 | 77 | 3245060165352
016540 | Пл.вставк. aM 80A с/и,разм.0 | Предохранитель типа aM - размер 0 - с индикатором - 80 A | Legrand | Power Legrand | 670 | Ножевые плавкие вставки | PL1 | 3 | ШТ | Под заказ Т2 | Сертифицировано | 2024-09-23 | 2681.79 | 3218.15 | 3218.15 |  | 0.832 | 1.7741 | 160 | 144 | 77 | 3245060165406
016545 | Пл.вставк. aM 100A с/и,разм.0 | Предохранитель типа aM - размер 0 - с индикатором - 100 A | Legrand | Power Legrand | 670 | Ножевые плавкие вставки | PL1 | 3 | ШТ | Под заказ Т2 | Сертифицировано | 2024-09-23 | 2335.8 | 2802.96 | 2802.96 |  | 0.778 | 1.7741 | 160 | 144 | 77 | 3245060165451
016550 | Пл.вставк. aM 125A с/и,разм.0 | Предохранитель типа aM - размер 0 - с индикатором - 125 A | Legrand | Power Legrand | 670 | Ножевые плавкие вставки | PL1 | 3 | ШТ | Под заказ Т2 | Сертифицировано | 2024-09-23 | 2397.5 | 2877 | 2877 |  | 0.782 | 1.7741 | 160 | 144 | 77 | 3245060165505
016555 | Пл.вставк. aM 160A с/и,разм.0 | Предохранитель типа aM - размер 0 - с индикатором - 160 A | Legrand | Power Legrand | 670 | Ножевые плавкие вставки | PL1 | 3 | ШТ | Под заказ Т2 | Сертифицировано | 2024-09-23 | 2820.59 | 3384.71 | 3384.71 |  | 0.779 | 1.7741 | 160 | 144 | 77 | 3245060165550
016635 | Пл.вставк. aM 63A с/ф,разм.0 | Предохранитель типа aM - размер 0 - с бойком - 63 A | Legrand | Power Legrand | 670 | Ножевые плавкие вставки | PL1 | 3 | ШТ | Под заказ Т2 | Сертифицировано | 2024-09-23 | 2748.56 | 3298.27 | 3298.27 |  | 0.941 | 2.3507 | 212 | 144 | 77 | 3245060166359
016640 | Пл.вставк. aM 80A с/ф,разм.0 | Предохранитель типа aM - размер 0 - с бойком - 80 A | Legrand | Power Legrand | 670 | Ножевые плавкие вставки | PL1 | 3 | ШТ | Под заказ Т2 | Сертифицировано | 2024-09-23 | 2959.58 | 3551.5 | 3551.5 |  | 0.945 | 2.3507 | 212 | 144 | 77 | 3245060166403
016645 | Пл.вставк. aM 100A с/ф,разм.0 | Предохранитель типа aM - размер 0 - с бойком - 100 A | Legrand | Power Legrand | 670 | Ножевые плавкие вставки | PL1 | 3 | ШТ | Под заказ Т2 | Сертифицировано | 2024-09-23 | 2931.12 | 3517.34 | 3517.34 |  | 0.945 | 2.3507 | 212 | 144 | 77 | 3245060166458
016650 | Пл.вставк. aM 125A с/ф,разм.0 | Предохранитель типа aM - размер 0 - с бойком - 125 A | Legrand | Power Legrand | 670 | Ножевые плавкие вставки | PL1 | 3 | ШТ | Под заказ Т2 | Сертифицировано | 2024-09-23 | 3484.89 | 4181.87 | 4181.87 |  | 0.953 | 2.3507 | 212 | 144 | 77 | 3245060166502
016655 | Пл.вставк. aM 160A с/ф,разм.0 | Предохранитель типа aM - размер 0 - с бойком - 160 A | Legrand | Power Legrand | 670 | Ножевые плавкие вставки | PL1 | 3 | ШТ | Под заказ Т2 | Сертифицировано | 2024-09-23 | 3230.62 | 3876.74 | 3876.74 |  | 0.949 | 2.3507 | 212 | 144 | 77 | 3245060166557
016804 | Нейтраль разм.0 | Предохранитель типа aM - для рабочего нуля - размер 0 | Legrand | Power Legrand | 670 | Ножевые плавкие вставки | PL1 | 1 | ШТ | Под заказ Т2 | Сертифицировано | 2024-09-23 | 1790.31 | 2148.37 | 2148.37 |  | 0.105 | 0.27432 | 127 | 72 | 30 | 3245060168049
016835 | Пл.вставк.gG/gL 63A с/и,разм.0 | Предохранитель типа gG - размер 0 - с индикатором - 63 A | Legrand | Power Legrand | 670 | Ножевые плавкие вставки | PL1 | 3 | ШТ | Под заказ Т2 | Сертифицировано | 2024-09-23 | 2547.91 | 3057.49 | 3057.49 |  | 0.775 | 1.7741 | 160 | 144 | 77 | 3245060168353
016840 | Пл.вставк.gG/gL 80A с/и,разм.0 | Предохранитель типа gG - размер 0 - с индикатором - 80 A | Legrand | Power Legrand | 670 | Ножевые плавкие вставки | PL1 | 3 | ШТ | Под заказ Т2 | Сертифицировано | 2024-09-23 | 2470.02 | 2964.02 | 2964.02 |  | 0.821 | 1.7741 | 160 | 144 | 77 | 3245060168407
016845 | Пл.вставк.gG/gL100A с/и,разм.0 | Предохранитель типа gG - размер 0 - с индикатором - 100 A | Legrand | Power Legrand | 670 | Ножевые плавкие вставки | PL1 | 3 | ШТ | Под заказ Т2 | Сертифицировано | 2024-09-23 | 2659.69 | 3191.63 | 3191.63 |  | 0.777 | 1.7741 | 160 | 144 | 77 | 3245060168452
016850 | Пл.вставк.gG/gL125A с/и,разм.0 | Предохранитель типа gG - размер 0 - с индикатором - 125 A | Legrand | Power Legrand | 670 | Ножевые плавкие вставки | PL1 | 3 | ШТ | Под заказ Т2 | Сертифицировано | 2024-09-23 | 2671.73 | 3206.08 | 3206.08 |  | 0.829 | 1.7741 | 160 | 144 | 77 | 3245060168506
016855 | Пл.вставк.gG/gL160A с/и,разм.0 | Предохранитель типа gG - размер 0 - с индикатором - 160 A | Legrand | Power Legrand | 670 | Ножевые плавкие вставки | PL1 | 3 | ШТ | Под заказ Т2 | Сертифицировано | 2024-09-23 | 2110.03 | 2532.04 | 2532.04 |  | 0.778 | 1.7741 | 160 | 144 | 77 | 3245060168551
016860 | Пл.вставк.gG/gL200A с/и,разм.0 | Предохранитель типа gG - размер 0 - с индикатором - 200 A | Legrand | Power Legrand | 670 | Ножевые плавкие вставки | PL1 | 3 | ШТ | Под заказ Т2 | Сертифицировано | 2024-09-23 | 2593.11 | 3111.73 | 3111.73 |  | 0.783 | 1.7741 | 160 | 144 | 77 | 3245060168605
016935 | Пл.вставк.gG/gL 63A с/ф,разм.0 | Предохранитель типа gG - размер 0 - с бойком - 63 A | Legrand | Power Legrand | 670 | Ножевые плавкие вставки | PL1 | 3 | ШТ | Под заказ Т2 | Сертифицировано | 2024-09-23 | 3604.86 | 4325.83 | 4325.83 |  | 0.94 | 2.3507 | 212 | 144 | 77 | 3245060169350
016940 | Пл.вставк.gG/gL 80A с/ф,разм.0 | Предохранитель типа gG - размер 0 - с бойком - 80 A | Legrand | Power Legrand | 670 | Ножевые плавкие вставки | PL1 | 3 | ШТ | Под заказ Т2 | Сертифицировано | 2024-09-23 | 3503.32 | 4203.98 | 4203.98 |  | 0.938 | 2.3507 | 212 | 144 | 77 | 3245060169404
016945 | Пл.вставк.gG/gL100A с/ф,разм.0 | Предохранитель типа gG - размер 0 - с бойком - 100 A | Legrand | Power Legrand | 670 | Ножевые плавкие вставки | PL1 | 3 | ШТ | Под заказ Т2 | Сертифицировано | 2024-09-23 | 3553.6 | 4264.32 | 4264.32 |  | 0.943 | 2.3507 | 212 | 144 | 77 | 3245060169459
016950 | Пл.вставк.gG/gL125A с/ф,разм.0 | Предохранитель типа gG - размер 0 - с бойком - 125 A | Legrand | Power Legrand | 670 | Ножевые плавкие вставки | PL1 | 3 | ШТ | Под заказ Т2 | Сертифицировано | 2024-09-23 | 3616.38 | 4339.66 | 4339.66 |  | 0.946 | 2.3507 | 212 | 144 | 77 | 3245060169503
016955 | Пл.вставк.gG/gL160A с/ф,разм.0 | Предохранитель типа gG - размер 0 - с бойком - 160 A | Legrand | Power Legrand | 670 | Ножевые плавкие вставки | PL1 | 3 | ШТ | Под заказ Т2 | Сертифицировано | 2024-09-23 | 3723.32 | 4467.98 | 4467.98 |  | 0.948 | 2.3507 | 212 | 144 | 77 | 3245060169558
017050 | Пл.вставк. aM 125A с/и,разм.1 | Предохранитель типа aM - размер 1 - с индикатором - 125 A | Legrand | Power Legrand | 670 | Ножевые плавкие вставки | PL1 | 3 | ШТ | Под заказ Т2 | Сертифицировано | 2024-09-23 | 4415.97 | 5299.16 | 5299.16 |  | 1.268 | 2.3507 | 212 | 144 | 77 | 3245060170509
017055 | Пл.вставк. aM 160A с/и,разм.1 | Предохранитель типа aM - размер 1 - с индикатором - 160 A | Legrand | Power Legrand | 670 | Ножевые плавкие вставки | PL1 | 3 | ШТ | Под заказ Т2 | Сертифицировано | 2024-09-23 | 4286.49 | 5143.79 | 5143.79 |  | 1.259 | 2.3507 | 212 | 144 | 77 | 3245060170554
017060 | Пл.вставк. aM 200A с/и,разм.1 | Предохранитель типа aM - размер 1 - с индикатором - 200 A | Legrand | Power Legrand | 670 | Ножевые плавкие вставки | PL1 | 3 | ШТ | Под заказ Т2 | Сертифицировано | 2024-09-23 | 4420.29 | 5304.35 | 5304.35 |  | 1.274 | 2.3507 | 212 | 144 | 77 | 3245060170608
017065 | Пл.вставк. aM 250A с/и,разм.1 | Предохранитель типа aM - размер 1 - с индикатором - 250 A | Legrand | Power Legrand | 670 | Ножевые плавкие вставки | PL1 | 3 | ШТ | Под заказ Т2 | Сертифицировано | 2024-09-23 | 4577.06 | 5492.47 | 5492.47 |  | 1.272 | 2.3507 | 212 | 144 | 77 | 3245060170653
017150 | Пл.вставк. aM 125A с/ф,разм.1 | Предохранитель типа aM - размер 1 - с бойком - 125 A | Legrand | Power Legrand | 670 | Ножевые плавкие вставки | PL1 | 3 | ШТ | Под заказ Т2 | Сертифицировано | 2024-09-23 | 3784.08 | 4540.9 | 4540.9 |  | 1.154 | 2.3507 | 212 | 144 | 77 | 3245060171506
017155 | Пл.вставк. aM 160A с/ф,разм.1 | Предохранитель типа aM - размер 1 - с бойком - 160 A | Legrand | Power Legrand | 670 | Ножевые плавкие вставки | PL1 | 3 | ШТ | Под заказ Т2 | Сертифицировано | 2024-09-23 | 4718.43 | 5662.12 | 5662.12 |  | 1.156 | 2.3507 | 212 | 144 | 77 | 3245060171551
017160 | Пл.вставк. aM 200A с/ф,разм.1 | Предохранитель типа aM - размер 1 - с бойком - 200 A | Legrand | Power Legrand | 670 | Ножевые плавкие вставки | PL1 | 3 | ШТ | Под заказ Т2 | Сертифицировано | 2024-09-23 | 4913.93 | 5896.72 | 5896.72 |  | 1.153 | 2.3507 | 212 | 144 | 77 | 3245060171605
017165 | Пл.вставк. aM 250A с/ф,разм.1 | Предохранитель типа aM - размер 1 - с бойком - 250 A | Legrand | Power Legrand | 670 | Ножевые плавкие вставки | PL1 | 3 | ШТ | Под заказ Т2 | Сертифицировано | 2024-09-23 | 4827.28 | 5792.74 | 5792.74 |  | 1.163 | 2.3507 | 212 | 144 | 77 | 3245060171650
017304 | Нейтраль разм.1 | Предохранитель типа aM - для рабочего нуля - размер 1 | Legrand | Power Legrand | 670 | Ножевые плавкие вставки | PL1 | 1 | ШТ | Под заказ Т2 | Сертифицировано | 2024-09-23 | 2406.31 | 2887.57 | 2887.57 |  | 0.164 | 0.57728 | 160 | 88 | 41 | 3245060173043
017350 | Пл.вставк.gG/gL125A с/и,разм.1 | Предохранитель типа gG - размер 1 - с индикатором - 125 A | Legrand | Power Legrand | 670 | Ножевые плавкие вставки | PL1 | 3 | ШТ | Под заказ Т2 | Сертифицировано | 2024-09-23 | 4230.87 | 5077.04 | 5077.04 |  | 1.252 | 2.3507 | 212 | 144 | 77 | 3245060173500
017355 | Пл.вставк.gG/gL160A с/и,разм.1 | Предохранитель типа gG - размер 1 - с индикатором - 160 A | Legrand | Power Legrand | 670 | Ножевые плавкие вставки | PL1 | 3 | ШТ | Под заказ Т2 | Сертифицировано | 2024-09-23 | 4230.87 | 5077.04 | 5077.04 |  | 1.258 | 2.3507 | 212 | 144 | 77 | 3245060173555
017360 | Пл.вставк.gG/gL200A с/и,разм.1 | Предохранитель типа gG - размер 1 - с индикатором - 200 A | Legrand | Power Legrand | 670 | Ножевые плавкие вставки | PL1 | 3 | ШТ | Под заказ Т2 | Сертифицировано | 2024-09-23 | 4666.3 | 5599.56 | 5599.56 |  | 1.281 | 2.3507 | 212 | 144 | 77 | 3245060173609
017365 | Пл.вставк.gG/gL250A с/и,разм.1 | Предохранитель типа gG - размер 1 - с индикатором - 250 A | Legrand | Power Legrand | 670 | Ножевые плавкие вставки | PL1 | 3 | ШТ | На складе | Сертифицировано | 2024-09-23 | 4623.97 | 5548.76 | 5548.76 |  | 1.273 | 2.3507 | 212 | 144 | 77 | 3245060173654
017450 | Пл.вставк.gG/gL125A с/ф,разм.1 | Предохранитель типа gG - размер 1 - с бойком - 125 A | Legrand | Power Legrand | 670 | Ножевые плавкие вставки | PL1 | 3 | ШТ | Под заказ Т2 | Сертифицировано | 2024-09-23 | 4466.15 | 5359.38 | 5359.38 |  | 1.15 | 2.3507 | 212 | 144 | 77 | 3245060174507
017455 | Пл.вставк.gG/gL160A с/ф,разм.1 | Предохранитель типа gG - размер 1 - с бойком - 160 A | Legrand | Power Legrand | 670 | Ножевые плавкие вставки | PL1 | 3 | ШТ | Под заказ Т2 | Сертифицировано | 2024-09-23 | 4734.2 | 5681.04 | 5681.04 |  | 1.149 | 2.3507 | 212 | 144 | 77 | 3245060174552
017460 | Пл.вставк.gG/gL200A с/ф,разм.1 | Предохранитель типа gG - размер 1 - с бойком - 200 A | Legrand | Power Legrand | 670 | Ножевые плавкие вставки | PL1 | 3 | ШТ | Под заказ Т2 | Сертифицировано | 2024-09-23 | 4891.43 | 5869.72 | 5869.72 |  | 1.154 | 2.3507 | 212 | 144 | 77 | 3245060174606
017465 | Пл.вставк.gG/gL250A с/ф,разм.1 | Предохранитель типа gG - размер 1 - с бойком - 250 A | Legrand | Power Legrand | 670 | Ножевые плавкие вставки | PL1 | 3 | ШТ | Под заказ Т2 | Сертифицировано | 2024-09-23 | 4865.69 | 5838.83 | 5838.83 |  | 1.151 | 2.3507 | 212 | 144 | 77 | 3245060174651
017560 | Пл.вставк. aM 200A с/и,разм.2 | Предохранитель типа aM - размер 2 - с индикатором - 200 A | Legrand | Power Legrand | 670 | Ножевые плавкие вставки | PL1 | 3 | ШТ | Под заказ Т2 | Сертифицировано | 2024-09-23 | 5270.83 | 6325 | 6325 |  | 1.902 | 2.3507 | 212 | 144 | 77 | 3245060175603
017565 | Пл.вставк. aM 250A с/и,разм.2 | Предохранитель типа aM - размер 2 - с индикатором - 250 A | Legrand | Power Legrand | 670 | Ножевые плавкие вставки | PL1 | 3 | ШТ | Под заказ Т2 | Сертифицировано | 2024-09-23 | 5046.05 | 6055.26 | 6055.26 |  | 1.893 | 2.3507 | 212 | 144 | 77 | 3245060175658
017570 | Пл.вставк. aM 315A с/и,разм.2 | Предохранитель типа aM - размер 2 - с индикатором - 315 A | Legrand | Power Legrand | 670 | Ножевые плавкие вставки | PL1 | 3 | ШТ | Под заказ Т2 | Сертифицировано | 2024-09-23 | 5527.96 | 6633.55 | 6633.55 |  | 1.898 | 2.3507 | 212 | 144 | 77 | 3245060175702
017575 | Пл.вставк. aM 400A с/и,разм.2 | Предохранитель типа aM - размер 2 - с индикатором - 400 A | Legrand | Power Legrand | 670 | Ножевые плавкие вставки | PL1 | 3 | ШТ | Под заказ Т2 | Сертифицировано | 2024-09-23 | 6038.09 | 7245.71 | 7245.71 |  | 1.936 | 2.3507 | 212 | 144 | 77 | 3245060175757
017660 | Пл.вставк. aM 200A с/ф,разм.2 | Предохранитель типа aM - размер 2 - с бойком - 200 A | Legrand | Power Legrand | 670 | Ножевые плавкие вставки | PL1 | 3 | ШТ | Под заказ Т2 | Сертифицировано | 2024-09-23 | 5339.81 | 6407.77 | 6407.77 |  | 1.792 | 2.3507 | 212 | 144 | 77 | 3245060176600
017665 | Пл.вставк. aM 250A с/ф,разм.2 | Предохранитель типа aM - размер 2 - с бойком - 250 A | Legrand | Power Legrand | 670 | Ножевые плавкие вставки | PL1 | 3 | ШТ | Под заказ Т2 | Сертифицировано | 2024-09-23 | 5372.71 | 6447.25 | 6447.25 |  | 1.796 | 2.3507 | 212 | 144 | 77 | 3245060176655
017670 | Пл.вставк. aM 315A с/ф,разм.2 | Предохранитель типа aM - размер 2 - с бойком - 315 A | Legrand | Power Legrand | 670 | Ножевые плавкие вставки | PL1 | 3 | ШТ | Под заказ Т2 | Сертифицировано | 2024-09-23 | 5621.31 | 6745.57 | 6745.57 |  | 1.796 | 2.3507 | 212 | 144 | 77 | 3245060176709
017675 | Пл.вставк. aM 400A с/ф,разм.2 | Предохранитель типа aM - размер 2 - с бойком - 400 A | Legrand | Power Legrand | 670 | Ножевые плавкие вставки | PL1 | 3 | ШТ | Под заказ Т2 | Сертифицировано | 2024-09-23 | 6095.48 | 7314.58 | 7314.58 |  | 1.808 | 2.3507 | 212 | 144 | 77 | 3245060176754
017804 | Нейтраль разм.2 | Предохранитель типа aM - для рабочего нуля - размер 2 | Legrand | Power Legrand | 670 | Ножевые плавкие вставки | PL1 | 1 | ШТ | Под заказ Т2 | Сертифицировано | 2024-09-23 | 2944.79 | 3533.75 | 3533.75 |  | 0.239 | 0.69043 | 96 | 29 | 248 | 3245060178048
017860 | Пл.вставк.gG/gL200A с/и,разм.2 | Предохранитель типа gG - размер 2 - с индикатором - 200 A | Legrand | Power Legrand | 670 | Ножевые плавкие вставки | PL1 | 3 | ШТ | Под заказ Т2 | Сертифицировано | 2024-09-23 | 5397.84 | 6477.41 | 6477.41 |  | 1.309 | 2.3507 | 212 | 144 | 77 | 3245060178604
017865 | Пл.вставк.gG/gL250A с/и,разм.2 | Предохранитель типа gG - размер 2 - с индикатором - 250 A | Legrand | Power Legrand | 670 | Ножевые плавкие вставки | PL1 | 3 | ШТ | Под заказ Т2 | Сертифицировано | 2024-09-23 | 4668.23 | 5601.88 | 5601.88 |  | 1.311 | 2.3507 | 212 | 144 | 77 | 3245060178659
017870 | Пл.вставк.gG/gL315A с/и,разм.2 | Предохранитель типа gG - размер 2 - с индикатором - 315 A | Legrand | Power Legrand | 670 | Ножевые плавкие вставки | PL1 | 3 | ШТ | Под заказ Т2 | Сертифицировано | 2024-09-23 | 5756.56 | 6907.87 | 6907.87 |  | 1.914 | 2.3507 | 212 | 144 | 77 | 3245060178703
017875 | Пл.вставк.gG/gL400A с/и,разм.2 | Предохранитель типа gG - размер 2 - с индикатором - 400 A | Legrand | Power Legrand | 670 | Ножевые плавкие вставки | PL1 | 3 | ШТ | Под заказ Т2 | Сертифицировано | 2024-09-23 | 6907.89 | 8289.47 | 8289.47 |  | 1.899 | 2.3507 | 212 | 144 | 77 | 3245060178758
017960 | Пл.вставк.gG/gL200A с/ф,разм.2 | Предохранитель типа gG - размер 2 - с бойком - 200 A | Legrand | Power Legrand | 670 | Ножевые плавкие вставки | PL1 | 3 | ШТ | Под заказ Т2 | Сертифицировано | 2024-09-23 | 5292.31 | 6350.77 | 6350.77 |  | 1.805 | 2.3507 | 212 | 144 | 77 | 3245060179601
017965 | Пл.вставк.gG/gL250A с/ф,разм.2 | Предохранитель типа gG - размер 2 - с бойком - 250 A | Legrand | Power Legrand | 670 | Ножевые плавкие вставки | PL1 | 3 | ШТ | Под заказ Т2 | Сертифицировано | 2024-09-23 | 5301.71 | 6362.05 | 6362.05 |  | 1.802 | 2.3507 | 212 | 144 | 77 | 3245060179656
017970 | Пл.вставк.gG/gL315A с/ф,разм.2 | Предохранитель типа gG - размер 2 - с бойком - 315 A | Legrand | Power Legrand | 670 | Ножевые плавкие вставки | PL1 | 3 | ШТ | Под заказ Т2 | Сертифицировано | 2024-09-23 | 5981.95 | 7178.34 | 7178.34 |  | 1.796 | 2.3507 | 212 | 144 | 77 | 3245060179700
017975 | Пл.вставк.gG/gL400A с/ф,разм.2 | Предохранитель типа gG - размер 2 - с бойком - 400 A | Legrand | Power Legrand | 670 | Ножевые плавкие вставки | PL1 | 3 | ШТ | Под заказ Т2 | Сертифицировано | 2024-09-23 | 7203.27 | 8643.92 | 8643.92 |  | 1.802 | 2.3507 | 212 | 144 | 77 | 3245060179755
018075 | Пл.вставк. aM 500A с/ф,разм.3 | Предохранитель типа aM - размер 3 - с бойком - 500 A | Legrand | Power Legrand | 670 | Ножевые плавкие вставки | PL1 | 3 | ШТ | Под заказ Т2 | Сертифицировано | 2024-09-23 | 9085.14 | 10902.17 | 10902.17 |  | 2.745 | 3.5482 | 288 | 160 | 77 | 3245060180751
018080 | Пл.вставк. aM 630A с/ф,разм.3 | Предохранитель типа aM - размер 3 - с бойком - 630 A | Legrand | Power Legrand | 670 | Ножевые плавкие вставки | PL1 | 3 | ШТ | Под заказ Т2 | Сертифицировано | 2024-09-23 | 8758.08 | 10509.7 | 10509.7 |  | 2.744 | 3.5482 | 288 | 160 | 77 | 3245060180805
018104 | Нейтраль разм.3 | Предохранитель типа aM - для рабочего нуля - размер 3 | Legrand | Power Legrand | 670 | Ножевые плавкие вставки | PL1 | 1 | ШТ | Под заказ Т2 | Сертифицировано | 2024-09-23 | 7452.12 | 8942.54 | 8942.54 |  | 0.354 | 0.69043 | 96 | 29 | 248 | 3245060181048
018175 | Пл.вставк.gG/gL500A с/ф,разм.3 | Предохранитель типа gG - размер 3 - с бойком - 500 A | Legrand | Power Legrand | 670 | Ножевые плавкие вставки | PL1 | 3 | ШТ | Под заказ Т2 | Сертифицировано | 2024-09-23 | 8701.43 | 10441.72 | 10441.72 |  | 2.733 | 3.5482 | 288 | 160 | 77 | 3245060181758
018180 | Пл.вставк.gG/gL630A с/ф,разм.3 | Предохранитель типа gG - размер 3 - с бойком - 630 A | Legrand | Power Legrand | 670 | Ножевые плавкие вставки | PL1 | 3 | ШТ | Под заказ Т2 | Сертифицировано | 2024-09-23 | 13694.01 | 16432.81 | 16432.81 |  | 2.749 | 3.5482 | 288 | 160 | 77 | 3245060181802
018480 | Пл.вставк. aM 630A с/ф,разм.4 | Предохранитель типа aM - размер 4 - с бойком - 630 A | Legrand | Power Legrand | 670 | Ножевые плавкие вставки | PL1 | 1 | ШТ | Под заказ Т2 | Сертифицировано | 2024-09-23 | 13778.43 | 16534.12 | 16534.12 |  | 2.439 | 3.6037 | 288 | 129 | 97 | 3245060184803
018485 | Пл.вставк. aM 800A с/ф,разм.4 | Предохранитель типа aM - размер 4 - с бойком - 800 A | Legrand | Power Legrand | 670 | Ножевые плавкие вставки | PL1 | 1 | ШТ | Под заказ Т2 | Сертифицировано | 2024-09-23 | 15935.12 | 19122.14 | 19122.14 |  | 2.451 | 3.6037 | 288 | 129 | 97 | 3245060184858
018490 | Пл.вставк. aM 1000A с/ф,разм.4 | Предохранитель типа aM - размер 4 - с бойком - 1000 A | Legrand | Power Legrand | 670 | Ножевые плавкие вставки | PL1 | 1 | ШТ | Под заказ Т2 | Сертифицировано | 2024-09-23 | 16828.85 | 20194.62 | 20194.62 |  | 2.444 | 3.6037 | 288 | 129 | 97 | 3245060184902
018504 | Нейтраль разм.4 | Предохранитель типа aM - для рабочего нуля - размер 4 | Legrand | Power Legrand | 670 | Ножевые плавкие вставки | PL1 | 1 | ШТ | Под заказ Т2 | Сертифицировано | 2024-09-23 | 13883.36 | 16660.03 | 16660.03 |  | 0.684 | 0.69043 | 96 | 29 | 248 | 3245060185046
018580 | Пл.вставк.gG/gL630A с/ф,разм.4 | Предохранитель типа gG - размер 4 - с бойком - 630 A | Legrand | Power Legrand | 670 | Ножевые плавкие вставки | PL1 | 1 | ШТ | Под заказ Т2 | Сертифицировано | 2024-09-23 | 27815.7 | 33378.84 | 33378.84 |  | 2.428 | 3.6037 | 288 | 129 | 97 | 3245060185800
018585 | Пл.вставк.gG/gL800A с/ф,разм.4 | Предохранитель типа gG - размер 4 - с бойком - 800 A | Legrand | Power Legrand | 670 | Ножевые плавкие вставки | PL1 | 1 | ШТ | Под заказ Т2 | Сертифицировано | 2024-09-23 | 16152.12 | 19382.54 | 19382.54 |  | 2.458 | 3.6037 | 288 | 129 | 97 | 3245060185855
018590 | Пл.вставк.gG/gL1000Aс/ф,разм.4 | Предохранитель типа gG - размер 4 - с бойком - 1000 A | Legrand | Power Legrand | 670 | Ножевые плавкие вставки | PL1 | 1 | ШТ | Под заказ Т2 | Сертифицировано | 2024-09-23 | 16630.38 | 19956.46 | 19956.46 |  | 2.461 | 3.6037 | 288 | 129 | 97 | 3245060185909
018595 | Пл.вставк.gG/gL1250Aс/ф,разм.4 | Предохранитель типа gG - размер 4 - с бойком - 1250 A | Legrand | Power Legrand | 670 | Ножевые плавкие вставки | PL1 | 1 | ШТ | Под заказ Т2 | Сертифицировано | 2024-09-23 | 17341.54 | 20809.85 | 20809.85 |  | 2.466 | 3.6037 | 288 | 129 | 97 | 3245060185954
019902 | Рукоятка для замены предохр. | Рукоятка для замены предохранителей - для всех плавких предохранителей всех размеров | Legrand | Power Legrand | 670 | Ножевые плавкие вставки | PL1 | 5 | ШТ | Под заказ Т2 | Не подлежит сертификации | 2022-12-31 | 7623.66 | 9148.39 | 9148.39 |  | 0.528 | 1.7741 | 160 | 144 | 77 | 3245060199029
019930 | Набор разд.перегор.разм.00 | Набор разделительных перегородок и аксессуаров для объединения - размер 000/00 - количество перегородок 2 | Legrand | Power Legrand | 670 | Ножевые плавкие вставки | PL1 | 5 | Упаковка | Под заказ Т2 | Не подлежит сертификации | 2022-12-31 | 373.38 | 448.06 | 448.06 |  | 0.242 | 2.0655 | 185 | 145 | 77 | 3245060199302
019931 | Набор разд.перегор. разм.0 | Набор разделительных перегородок и аксессуаров для объединения - размер 0 - количество перегородок 2 | Legrand | Power Legrand | 670 | Ножевые плавкие вставки | PL1 | 5 | ШТ | Под заказ Т2 | Не подлежит сертификации | 2022-12-31 | 405.52 | 486.62 | 486.62 |  | 0.38 | 2.3507 | 212 | 144 | 77 | 3245060199319
019932 | Набор разд.перегор. разм.1/2 | Набор разделительных перегородок и аксессуаров для объединения - размер 1 и 2 - количество перегородок 2 | Legrand | Power Legrand | 670 | Ножевые плавкие вставки | PL1 | 5 | ШТ | Под заказ Т2 | Не подлежит сертификации | 2022-12-31 | 835.63 | 1002.76 | 1002.76 |  | 0.744 | 6.5723 | 345 | 150 | 127 | 3245060199326
019933 | Набор разд.перегор. разм.3 | Набор разделительных перегородок и аксессуаров для объединения - размер 3 - количество перегородок 2 | Legrand | Power Legrand | 670 | Ножевые плавкие вставки | PL1 | 1 | ШТ | Под заказ Т2 | Не подлежит сертификации | 2022-12-31 | 961.86 | 1154.23 | 1154.23 |  | 0.24 | 3.5482 | 288 | 160 | 77 | 3245060199333
019935 | Защит.кожух д/цок. 1П разм.00 | Hабор для защиты - 1П - для цоколя размера 000/00 | Legrand | Power Legrand | 670 | Ножевые плавкие вставки | PL1 | 5 | ШТ | Под заказ Т2 | Не подлежит сертификации | 2022-12-31 | 1296.4 | 1555.68 | 1555.68 |  | 0.392 | 4.5649 | 235 | 185 | 105 | 3245060199357
019936 | Защит.кожух д/цоколя 1П разм.0 | Hабор для защиты - 1П - для цоколя размера 0 | Legrand | Power Legrand | 670 | Ножевые плавкие вставки | PL1 | 5 | ШТ | Под заказ Т2 | Не подлежит сертификации | 2022-12-31 | 2126.65 | 2551.98 | 2551.98 |  | 0.912 | 20.8743 | 398 | 298 | 176 | 3245060199364
019937 | Защит.кожух д/цоколя 1П разм.1 | Hабор для защиты - 1П - для цоколя размера 1 | Legrand | Power Legrand | 670 | Ножевые плавкие вставки | PL1 | 5 | ШТ | Под заказ Т2 | Не подлежит сертификации | 2022-12-31 | 3421.91 | 4106.29 | 4106.29 |  | 1.419 | 20.8743 | 398 | 298 | 176 | 3245060199371
019938 | Защит.кожух д/цоколя 1П разм.2 | Hабор для защиты - 1П - для цоколя размера 2 | Legrand | Power Legrand | 670 | Ножевые плавкие вставки | PL1 | 5 | ШТ | Под заказ Т2 | Не подлежит сертификации | 2022-12-31 | 3497.24 | 4196.69 | 4196.69 |  | 1.446 | 20.8743 | 398 | 298 | 176 | 3245060199388
019939 | Защит.кожух д/цок. 3П разм.00 | Hабор для защиты - 3П - для цоколя размера 000/00 | Legrand | Power Legrand | 670 | Ножевые плавкие вставки | PL1 | 5 | ШТ | Под заказ Т2 | Не подлежит сертификации | 2022-12-31 | 2402.61 | 2883.13 | 2883.13 |  | 0.873 | 20.8743 | 398 | 298 | 176 | 3245060199395
019942 | Цоколь д/пред. 1П 100А разм.00 | Цоколь для плавких предохранителей - размер 000/00 - 100 - 1П | Legrand | Power Legrand | 670 | Ножевые плавкие вставки | PL1 | 3 | ШТ | Под заказ Т2 | Сертифицировано | 2024-09-23 | 2153.12 | 2583.74 | 2583.74 |  | 0.385 | 1.386 | 144 | 125 | 77 | 3245060199425
019943 | Цоколь д/пред. 3П 100А разм.00 | Цоколь для плавких предохранителей - размер 000/00 - 100 - 3П | Legrand | Power Legrand | 670 | Ножевые плавкие вставки | PL1 | 1 | ШТ | Под заказ Т2 | Сертифицировано | 2024-09-23 | 4144.65 | 4973.58 | 4973.58 |  | 0.406 | 1.386 | 144 | 125 | 77 | 3245060199432
019944 | Цоколь д/пред. 1П 160А разм.00 | Цоколь для плавких предохранителей - размер 000/00 - 160 - 1П | Legrand | Power Legrand | 670 | Ножевые плавкие вставки | PL1 | 3 | ШТ | Под заказ Т2 | Сертифицировано | 2024-09-23 | 3216.15 | 3859.38 | 3859.38 |  | 0.387 | 1.386 | 144 | 125 | 77 | 3245060199449
019945 | Цоколь д/пред. 3П 160А разм.00 | Цоколь для плавких предохранителей - размер 000/00 - 160 - 3П | Legrand | Power Legrand | 670 | Ножевые плавкие вставки | PL1 | 1 | ШТ | Под заказ Т2 | Сертифицировано | 2024-09-23 | 8317.2 | 9980.64 | 9980.64 |  | 0.408 | 1.386 | 144 | 125 | 77 | 3245060199456
019946 | Цоколь д/пред. 1П 160А разм.0 | Цоколь для плавких предохранителей - размер 0 - 160 - 1П | Legrand | Power Legrand | 670 | Ножевые плавкие вставки | PL1 | 3 | ШТ | Под заказ Т2 | Сертифицировано | 2024-09-23 | 2315.42 | 2778.5 | 2778.5 |  | 0.567 | 2.0655 | 185 | 145 | 77 | 3245060199463
019947 | Цоколь 1П 160А с прерыв.разм.0 | Цоколь для плавких предохранителей - размер 0 - 160 - 1П с микро выключателем | Legrand | Power Legrand | 670 | Ножевые плавкие вставки | PL1 | 3 | ШТ | Под заказ Т2 | Сертифицировано | 2024-09-23 | 8530.53 | 10236.64 | 10236.64 |  | 0.789 | 3.6037 | 288 | 129 | 97 | 3245060199470
019948 | Цоколь д/пред. 1П 250А разм.1 | Цоколь для плавких предохранителей - размер 1 - 250 - 1П | Legrand | Power Legrand | 670 | Ножевые плавкие вставки | PL1 | 3 | ШТ | Под заказ Т2 | Сертифицировано | 2024-09-23 | 4781.17 | 5737.4 | 5737.4 |  | 1.32 | 4.5649 | 235 | 185 | 105 | 3245060199487
019949 | Цоколь 1П 250А с прерыв.разм.1 | Цоколь для плавких предохранителей - размер 1 - 250 - 1П с микро выключателем | Legrand | Power Legrand | 670 | Ножевые плавкие вставки | PL1 | 1 | ШТ | Под заказ Т2 | Сертифицировано | 2024-09-23 | 5542.64 | 6651.17 | 6651.17 |  | 0.512 | 2.3507 | 288 | 106 | 77 | 3245060199494
019950 | Цоколь д/пред. 1П 400А разм.2 | Цоколь для плавких предохранителей - размер 2 - 400 - 1П | Legrand | Power Legrand | 670 | Ножевые плавкие вставки | PL1 | 3 | ШТ | Под заказ Т2 | Сертифицировано | 2024-09-23 | 5170.39 | 6204.47 | 6204.47 |  | 1.985 | 4.5649 | 235 | 185 | 105 | 3245060199500
019951 | Цоколь 1П 400А с прерыв.разм.2 | Цоколь для плавких предохранителей - размер 2 - 400 - 1П с микро выключателем | Legrand | Power Legrand | 670 | Ножевые плавкие вставки | PL1 | 1 | ШТ | Под заказ Т2 | Сертифицировано | 2024-09-23 | 11421.74 | 13706.09 | 13706.09 |  | 0.607 | 2.3507 | 288 | 106 | 77 | 3245060199517
019952 | Цоколь 1П 630А с прерыв.разм.3 | Цоколь для плавких предохранителей - размер 3 - 630 - 1П с микро выключателем | Legrand | Power Legrand | 670 | Ножевые плавкие вставки | PL1 | 1 | ШТ | Под заказ Т2 | Сертифицировано | 2024-09-23 | 17458.45 | 20950.14 | 20950.14 |  | 0.825 | 3.6037 | 288 | 129 | 97 | 3245060199524
019953 | Цоколь 1П 1250А +прерыв.разм.4 | Цоколь для плавких предохранителей - размер 4 - 1250 - 1П с микро выключателем | Legrand | Power Legrand | 670 | Ножевые плавкие вставки | PL1 | 1 | ШТ | Под заказ Т2 | Сертифицировано | 2024-09-23 | 24071.66 | 28885.99 | 28885.99 |  | 2.543 | 6.5723 | 345 | 150 | 127 | 3245060199531
020000 | XL3 160 Рейка универсальная | Универсальная рейка XL³ 160 - для монтажа DPX³ 160 в изолирующих модульных шкафах | Legrand | Power Legrand | 95 | Шкафы XL3 160 в сборе | PL1 | 1 | ШТ | На складе | Не подлежит сертификации | 2023-12-31 | 1684.28 | 2021.14 | 2021.14 |  | 0.245 | 0.24826 | 431 | 36 | 16 | 3245060200008 |  | 11.01.22 - Изменение статуса на складе на "На складе"
020002 | XL3 160 Шкаф мод.металл.2рейки | Распределительный шкаф с металлическим корпусом XL³ 160 - для модульного оборудования - 2 рейки - 450x575x147 | Legrand | Power Legrand | 95 | Шкафы XL3 160 в сборе | PL1 | 1 | ШТ | На складе | Не подлежит сертификации | 2023-12-31 | 22229.95 | 26675.94 | 26675.94 |  | 9.27 | 45.7545 | 590 | 470 | 165 | 3245060200022
020003 | XL3 160 Шкаф мод.металл.3рейки | Распределительный шкаф с металлическим корпусом XL³ 160 - для модульного оборудования - 3 рейки - 600x575x147 | Legrand | Power Legrand | 95 | Шкафы XL3 160 в сборе | PL1 | 1 | ШТ | На складе | Не подлежит сертификации | 2023-12-31 | 26480.87 | 31777.04 | 31777.04 |  | 12.473 | 60.357 | 620 | 590 | 165 | 3245060200039
020004 | XL3 160 Шкаф мод.металл.4рейки | Распределительный шкаф с металлическим корпусом XL³ 160 - для модульного оборудования - 4 рейки - 750x575x147 | Legrand | Power Legrand | 95 | Шкафы XL3 160 в сборе | PL1 | 1 | ШТ | На складе | Не подлежит сертификации | 2023-12-31 | 31243.57 | 37492.28 | 37492.28 |  | 15.101 | 77.5005 | 770 | 610 | 165 | 3245060200046
020005 | XL3 160 Шкаф мод.металл.5реек | Распределительный шкаф с металлическим корпусом XL³ 160 - для модульного оборудования - 5 реек - 900x575x147 | Legrand | Power Legrand | 95 | Шкафы XL3 160 в сборе | PL1 | 1 | ШТ | На складе | Не подлежит сертификации | 2023-12-31 | 36933.49 | 44320.19 | 44320.19 |  | 17.7 | 89.562 | 920 | 590 | 165 | 3245060200053
020006 | XL3 160 Шкаф мод.металл.6реек | Распределительный шкаф с металлическим корпусом XL³ 160 - для модульного оборудования - 6 реек - 1050x575x147 | Legrand | Power Legrand | 95 | Шкафы XL3 160 в сборе | PL1 | 1 | ШТ | На складе | Не подлежит сертификации | 2023-12-31 | 44046.6 | 52855.92 | 52855.92 |  | 20.8 | 146.88 | 1200 | 720 | 170 | 3245060200060
020010 | XL3 160Аксессуар д/монт в нишу | Аксессуар для фиксации полой перегородки - для встроенных шкафов XL³ | Legrand | Power Legrand | 95 | Шкафы XL3 160 в сборе | PL1 | 1 | ШТ | На складе | Не подлежит сертификации | 2023-12-31 | 1924.97 | 2309.96 | 2309.96 |  | 0.36 | 0.36855 | 101 | 89 | 41 | 3245060200107
020013 | XL3 160 Шкаф мод.встаив.3рейки | Шкаф распределительный встроенный XL³ 160 - для модульного оборудования - 3 рейки - 72 модуля | Legrand | Power Legrand | 95 | Шкафы XL3 160 в сборе | PL1 | 1 | ШТ | На складе | Не подлежит сертификации | 2023-12-31 | 37406.23 | 44887.48 | 44887.48 |  | 13.447 | 93.024 | 760 | 720 | 170 | 3245060200138
020014 | XL3 160 Шкаф мод.встаив.4рейки | Шкаф распределительный встроенный XL³ 160 - для модульного оборудования - 4 рейки - 96 модулей | Legrand | Power Legrand | 95 | Шкафы XL3 160 в сборе | PL1 | 1 | ШТ | На складе | Не подлежит сертификации | 2023-12-31 | 40271.05 | 48325.26 | 48325.26 |  | 15.622 | 110.16 | 900 | 720 | 170 | 3245060200145
020015 | XL3 160 Шкаф мод.встаив.5реек | Шкаф распределительный встроенный XL³ 160 - для модульного оборудования - 5 реек - 120 модулей | Legrand | Power Legrand | 95 | Шкафы XL3 160 в сборе | PL1 | 1 | ШТ | На складе | Не подлежит сертификации | 2023-12-31 | 45122.72 | 54147.26 | 54147.26 |  | 18.013 | 136.51 | 1100 | 730 | 170 | 3245060200152
020016 | XL3 160 Шкаф мод.встаив.6реек | Шкаф распределительный встроенный XL³ 160 - для модульного оборудования - 6 реек - 144 модуля | Legrand | Power Legrand | 95 | Шкафы XL3 160 в сборе | PL1 | 1 | ШТ | На складе | Не подлежит сертификации | 2023-12-31 | 51383.31 | 61659.97 | 61659.97 |  | 20.4 | 146.88 | 1200 | 720 | 170 | 3245060200169
020020 | XL3 160 Пласт.ввод.кабеля | Пластина для ввода кабелей - для шкафов с металлическим корпусом XL³ 160 - разрезаемая | Legrand | Power Legrand | 95 | Шкафы XL3 160 в сборе | PL1 | 1 | ШТ | На складе | Не подлежит сертификации | 2023-12-31 | 3959.32 | 4751.18 | 4751.18 |  | 0.168 | 0.82688 | 525 | 105 | 15 | 3245060200206
020021 | XL3 160 Пласт.д.ввода каб. | Пластина для ввода кабеля - для шкафов с металлическим корпусом XL³ 160 | Legrand | Power Legrand | 95 | Шкафы XL3 160 в сборе | PL1 | 1 | ШТ | На складе | Не подлежит сертификации | 2023-12-31 | 13502.49 | 16202.99 | 16202.99 |  | 0.166 | 0.82297 | 515 | 94 | 17 | 3245060200213
020025 | XL3 160 Щит встаив.3рейки | Шкаф распределительный встроенный XL³ 160 - для модульного оборудования с дополнительным пространством - 3 рейки | Legrand | Power Legrand | 95 | Шкафы XL3 160 в сборе | PL1 | 1 | ШТ | Под заказ Т2 | Не подлежит сертификации | 2023-12-31 | 53265.58 | 63918.7 | 63918.7 |  | 16.8 | 136.51 | 1100 | 730 | 170 | 3245060200251
020026 | XL3 160Шкаф встаив.4рейки | Шкаф распределительный встроенный XL³ 160 - для модульного оборудования с дополнительным пространством - 4 рейки | Legrand | Power Legrand | 95 | Шкафы XL3 160 в сборе | PL1 | 1 | ШТ | Под заказ Т2 | Не подлежит сертификации | 2023-12-31 | 52425.03 | 62910.04 | 62910.04 |  | 19.217 | 146.88 | 1200 | 720 | 170 | 3245060200268
020035 | XL3 160 Траверс.д/монтажа | Суппорт для фиксации кабелей - для шкафов с металлическим корпусом XL³ 160 | Legrand | Power Legrand | 95 | Шкафы XL3 160 в сборе | PL1 | 1 | ШТ | На складе | Не подлежит сертификации | 2023-12-31 | 5341.08 | 6409.3 | 6409.3 |  | 0.159 | 0.10196 | 341 | 23 | 13 | 3245060200350
020050 | XL3 160 Компл.суппортов IP2X | Суппорт для клеммников IP 2X (2) - для шкафов XL³ 160 | Legrand | Power Legrand | 95 | Шкафы XL3 160 в сборе | PL1 | 1 | Упаковка | На складе | Не подлежит сертификации | 2023-12-31 | 918.57 | 1102.28 | 1102.28 |  | 0.018 | 0.065331 | 61 | 51 | 21 | 3245060200503
020051 | XL3 160 Заглушка рAL 7035 24м | Заглушка для XL³ - для металлической или пластиковой лицевой панели - 24 модуля - RAL 7035 | Legrand | Power Legrand | 95 | Шкафы XL3 160 в сборе | PL1 | 20 | ШТ | На складе | Не подлежит сертификации | 2022-12-31 | 1115.84 | 1339.01 | 1339.01 |  | 2.02 | 3.5438 | 450 | 105 | 75 | 3245060200510
020052 | XL3 160 Шкаф пластик 2рейки | Распределительный шкаф с пластиковым корпусом XL³ 160 - для модульного оборудования - 2 рейки - 450x575x147 | Legrand | Power Legrand | 95 | Шкафы XL3 160 в сборе | PL1 | 1 | ШТ | На складе | Не подлежит сертификации | 2023-12-31 | 22298.55 | 26758.26 | 26758.26 |  | 6.385 | 45.2677 | 590 | 465 | 165 | 3245060200527
020053 | XL3 160 Шкаф пластик 3рейки | Распределительный шкаф с пластиковым корпусом XL³ 160 - для модульного оборудования - 3 рейки - 600x575x147 | Legrand | Power Legrand | 95 | Шкафы XL3 160 в сборе | PL1 | 1 | ШТ | На складе | Не подлежит сертификации | 2023-12-31 | 27188.51 | 32626.21 | 32626.21 |  | 7.986 | 59.3835 | 610 | 590 | 165 | 3245060200534
020054 | XL3 160 Шкаф пластик 4рейки | Распределительный шкаф с пластиковым корпусом XL³ 160 - для модульного оборудования - 4 рейки - 750x575x147 | Legrand | Power Legrand | 95 | Шкафы XL3 160 в сборе | PL1 | 1 | ШТ | На складе | Не подлежит сертификации | 2023-12-31 | 32374.14 | 38848.97 | 38848.97 |  | 9.633 | 74.4728 | 765 | 590 | 165 | 3245060200541
020055 | XL3 160 Шкаф пластик 5рейки | Распределительный шкаф с пластиковым корпусом XL³ 160 - для модульного оборудования - 5 реек - 900x575x147 | Legrand | Power Legrand | 95 | Шкафы XL3 160 в сборе | PL1 | 1 | ШТ | На складе | Не подлежит сертификации | 2023-12-31 | 37304.26 | 44765.11 | 44765.11 |  | 11.348 | 89.0752 | 915 | 590 | 165 | 3245060200558
020056 | XL3 160 Шкаф пластик 6рейки | Распределительный шкаф с пластиковым корпусом XL³ 160 - для модульного оборудования - 6 реек -1050x575x147 | Legrand | Power Legrand | 95 | Шкафы XL3 160 в сборе | PL1 | 1 | ШТ | На складе | Не подлежит сертификации | 2023-12-31 | 45293.83 | 54352.6 | 54352.6 |  | 13.041 | 103.6778 | 1065 | 590 | 165 | 3245060200565
020064 | XL3 160 Щит встр. 4R+N | Щит встроенный XL³ 160 4R+N | Legrand | Power Legrand | 95 | Шкафы XL3 160 в сборе | PL1 | 1 | ШТ | Под заказ Т2 | Не подлежит сертификации | 2023-12-31 | 58205.24 | 69846.29 | 69846.29 |  | 15.78 | 110.16 | 900 | 720 | 170 | 3245060200640
020070 | XL3 160 Суппорт | Суппорт для кабель-канала (комплект из 2 шт) - XL³ 160 - непосредственный вертикальный монтаж лотка Lina 25 | Legrand | Power Legrand | 95 | Шкафы XL3 160 в сборе | PL1 | 1 | ШТ | На складе | Сертифицировано | 2026-08-25 | 1141.26 | 1369.51 | 1369.51 |  | 0.06 | 0.1371 | 82 | 76 | 22 | 3245060200701
020071 | XL3 160 Пласт.д.ввода каб. | Пластина ввода кабеля - для пластиковых шкафов XL³ 160 | Legrand | Power Legrand | 95 | Шкафы XL3 160 в сборе | PL1 | 1 | ШТ | На складе | Не подлежит сертификации | 2023-12-31 | 12950.21 | 15540.25 | 15540.25 |  | 0.295 | 1.2497 | 513 | 116 | 21 | 3245060200718
020080 | XL3 160 Фиксатор Для Лотков | Фиксатор пластиковый для XL³ 400 - для монтажа кабельных лотков | Legrand | Power Legrand | 95 | Шкафы XL3 160 в сборе | PL1 | 100 | ШТ | Под заказ Т2 | Не подлежит сертификации | 2022-12-31 | 62.93 | 75.52 | 75.52 |  | 0.045 | 0.22886 | 73 | 55 | 57 | 3245060200800
020090 | XL3 400 Суппорт универс. | Комплект из 2 изолирующих суппортов для XL³ 400/800 | Legrand | Power Legrand | 96 | Шкафы и щитки XL3 400 | PL1 | 1 | ШТ | Под заказ Т2 | Не подлежит сертификации | 2022-12-31 | 4688.43 | 5626.12 | 5626.12 |  | 0.08 | 0.18467 | 71 | 51 | 51 | 3245060200909
020091 | XL3 400 Винт М6 | XL3 400 Винт М6 | Legrand | Power Legrand | 96 | Шкафы и щитки XL3 400 | PL1 | 50 | ШТ | На складе | Не подлежит сертификации | 2022-12-31 | 45.93 | 55.12 | 55.12 |  | 0.303 | 0.24 | 120 | 80 | 25 | 3245060200916
020092 | XL3 400 Креп.клипса п/винт М6 | XL3 400 Креп.клипса п/винт М6 | Legrand | Power Legrand | 96 | Шкафы и щитки XL3 400 | PL1 | 20 | ШТ | На складе | Не подлежит сертификации | 2022-12-31 | 261.8 | 314.16 | 314.16 |  | 0.062 | 0.57031 | 107 | 65 | 82 | 3245060200923
020093 | XL3 400 Напр.держ. каб.(вер.) | Направляющая рейка (комплект из 2 шт.) для XL³ 160/400 - для вертикального направления проводки | Legrand | Power Legrand | 96 | Шкафы и щитки XL3 400 | PL1 | 1 | ШТ | На складе | Не подлежит сертификации | 2023-12-31 | 571.56 | 685.87 | 685.87 |  | 0.036 | 0.21168 | 112 | 70 | 27 | 3245060200930
020094 | XL3 400 Напр.держ. каб.(гор.) | Направляющая рейка для XL³ 160/400 - для горизонтального направления проводки | Legrand | Power Legrand | 96 | Шкафы и щитки XL3 400 | PL1 | 10 | ШТ | Под заказ Т1 | Не подлежит сертификации | 2022-12-31 | 627.77 | 753.32 | 753.32 |  | 0.279 | 2.649 | 216 | 146 | 84 | 3245060200947
020095 | XL3 160 Шкаф пласт.д/счетч. 3р | Распределительный шкаф с пластиковым корпусом XL³ 160 - для мод. оборудования с дополнительным пространством - 3 рейки | Legrand | Power Legrand | 95 | Шкафы XL3 160 в сборе | PL1 | 1 | ШТ | На складе | Не подлежит сертификации | 2023-12-31 | 43321.16 | 51985.39 | 51985.39 |  | 10.116 | 89.0752 | 915 | 590 | 165 | 3245060200954 |  | 11.01.22 - Изменение статуса на складе на "На складе"
020096 | XL3 160 Шкаф пласт.д/счетч. 4р | Распределительный шкаф с пластиковым корпусом XL³ 160 - для мод. оборудования с дополнительным пространством - 4 рейки | Legrand | Power Legrand | 95 | Шкафы XL3 160 в сборе | PL1 | 1 | ШТ | Под заказ Т2 | Не подлежит сертификации | 2023-12-31 | 72908.92 | 87490.7 | 87490.7 |  | 14.745 | 103.6778 | 1065 | 590 | 165 | 3245060200961
020100 | XL3 400 Лапки д/креп. на стену | Комплект из 4 металлических скоб - для шкафов с металлическим корпусом XL³ | Legrand | Power Legrand | 96 | Шкафы и щитки XL3 400 | PL1 | 1 | ШТ | На складе | Не подлежит сертификации | 2022-12-31 | 1652.3 | 1982.76 | 1982.76 |  | 0.473 | 0.29845 | 133 | 68 | 33 | 3245060201005
020103 | XL3 400 Шкаф металл выс.600 | Распределительный шкаф XL³ 400 - металлический - высота 600 мм | Legrand | Power Legrand | 96 | Шкафы и щитки XL3 400 | PL1 | 1 | ШТ | На складе | Не подлежит сертификации | 2022-12-31 | 28856.87 | 34628.24 | 34628.24 |  | 12.362 | 58.1175 | 675 | 615 | 140 | 3245060201036
020104 | XL3 400 Шкаф металл выс.750 | Распределительный шкаф XL³ 400 - металлический - высота 750 мм | Legrand | Power Legrand | 96 | Шкафы и щитки XL3 400 | PL1 | 1 | ШТ | На складе | Не подлежит сертификации | 2022-12-31 | 31039.98 | 37247.98 | 37247.98 |  | 15.865 | 69.3225 | 790 | 675 | 130 | 3245060201043
020105 | XL3 400 Шкаф металл выс.900 | Распределительный шкаф XL³ 400 - металлический - высота 900 мм | Legrand | Power Legrand | 96 | Шкафы и щитки XL3 400 | PL1 | 1 | ШТ | На складе | Не подлежит сертификации | 2022-12-31 | 34456.6 | 41347.92 | 41347.92 |  | 17.964 | 82.485 | 940 | 675 | 130 | 3245060201050
020106 | XL3 400 Шкаф металл выс.1050 | Распределительный шкаф XL³ 400 - металлический - высота 1050 мм | Legrand | Power Legrand | 96 | Шкафы и щитки XL3 400 | PL1 | 1 | ШТ | На складе | Не подлежит сертификации | 2022-12-31 | 41456.54 | 49747.85 | 49747.85 |  | 20.06 | 95.6475 | 1090 | 675 | 130 | 3245060201067
020107 | XL3 400 Шкаф металл выс.1200 | Распределительный шкаф XL³ 400 - металлический - высота 1200 мм | Legrand | Power Legrand | 96 | Шкафы и щитки XL3 400 | PL1 | 1 | ШТ | На складе | Не подлежит сертификации | 2022-12-31 | 44286.38 | 53143.66 | 53143.66 |  | 21 | 123.615 | 1230 | 670 | 150 | 3245060201074
020108 | XL3 400 Шкаф металл выс.1500 | Распределительный шкаф XL³ 400 - металлический - высота 1500 мм | Legrand | Power Legrand | 96 | Шкафы и щитки XL3 400 | PL1 | 1 | ШТ | На складе | Не подлежит сертификации | 2022-12-31 | 49624.21 | 59549.05 | 59549.05 |  | 26.496 | 104.0116 | 1535 | 605 | 112 | 3245060201081
020110 | XL3 400 Цоколь д/шкафа 100х575 | Цоколь XL³ 400 - для шкафов и щитов - высота 100 мм | Legrand | Power Legrand | 96 | Шкафы и щитки XL3 400 | PL1 | 1 | ШТ | На складе | Не подлежит сертификации | 2022-12-31 | 34962.06 | 41954.47 | 41954.47 |  | 3.039 | 16.992 | 590 | 240 | 120 | 3245060201104
020112 | XL3 400Цоколь д/шк.100х310 | Цоколь XL³ 400 - для кабельных секций - высота 100 мм | Legrand | Power Legrand | 96 | Шкафы и щитки XL3 400 | PL1 | 1 | ШТ | Под заказ Т2 | Не подлежит сертификации | 2022-12-31 | 17795.68 | 21354.82 | 21354.82 |  | 2.102 | 7.182 | 315 | 190 | 120 | 3245060201128
020118 | XL3 400 Щит металл выс.1600 | Щит распределительный XL³ 400 - металлический - высота 1600 мм | Legrand | Power Legrand | 96 | Шкафы и щитки XL3 400 | PL1 | 1 | ШТ | На складе | Не подлежит сертификации | 2022-12-31 | 55084.94 | 66101.93 | 66101.93 |  | 27.7 | 145.39 | 1550 | 670 | 140 | 3245060201180
020119 | XL3 400 Щит металл выс.1900 | Щит распределительный XL³ 400 - металлический - высота 1900 мм | Legrand | Power Legrand | 96 | Шкафы и щитки XL3 400 | PL1 | 1 | ШТ | На складе | Не подлежит сертификации | 2022-12-31 | 55758.75 | 66910.5 | 66910.5 |  | 32.2 | 167.3325 | 1850 | 670 | 135 | 3245060201197
020120 | XL3 400 Пластина д/ввода каб. | Пластина для ввода кабелей, разрезаемая дополнительная - для металлического шкафа XL³ 400 | Legrand | Power Legrand | 96 | Шкафы и щитки XL3 400 | PL1 | 1 | ШТ | На складе | Не подлежит сертификации | 2022-12-31 | 5848.6 | 7018.32 | 7018.32 |  | 0.34 | 0.63283 | 523 | 121 | 10 | 3245060201203
020121 | XL3 400 Пласт.д.вв.каб.металл | Пластина для ввода кабелей - для шкафов XL³ 400 | Legrand | Power Legrand | 96 | Шкафы и щитки XL3 400 | PL1 | 1 | ШТ | На складе | Не подлежит сертификации | 2022-12-31 | 12069.69 | 14483.63 | 14483.63 |  | 0.321 | 1.393 | 519 | 122 | 22 | 3245060201210
020123 | XL3 400 Кабельн.секция в.600 | Кабельная секция XL³ 400 - для металлического шкафа Кат. № 0 201 03 - высота 600 мм | Legrand | Power Legrand | 96 | Шкафы и щитки XL3 400 | PL1 | 1 | ШТ | Под заказ Т2 | Не подлежит сертификации | 2022-12-31 | 27394.02 | 32872.82 | 32872.82 |  | 10.701 | 34.112 | 640 | 410 | 130 | 3245060201234
020124 | XL3 400 Кабельн.секция в.750 | Кабельная секция XL³ 400 - для металлического шкафа Кат. № 0 201 04 - высота 750 мм | Legrand | Power Legrand | 96 | Шкафы и щитки XL3 400 | PL1 | 1 | ШТ | Под заказ Т2 | Не подлежит сертификации | 2022-12-31 | 28784.43 | 34541.32 | 34541.32 |  | 12.365 | 42.107 | 790 | 410 | 130 | 3245060201241
020125 | XL3 400 Кабельн.секция в.900 | Кабельная секция XL³ 400 - для металлического шкафа Кат. № 0 201 05 - высота 900 мм | Legrand | Power Legrand | 96 | Шкафы и щитки XL3 400 | PL1 | 1 | ШТ | Под заказ Т2 | Не подлежит сертификации | 2022-12-31 | 30965.82 | 37158.98 | 37158.98 |  | 14.031 | 50.102 | 940 | 410 | 130 | 3245060201258
020126 | XL3 400 Кабельн.секция в.1050 | Кабельная секция XL³ 400 - для металлического шкафа Кат. № 0 201 06 - высота 1050 мм | Legrand | Power Legrand | 96 | Шкафы и щитки XL3 400 | PL1 | 1 | ШТ | На складе | Не подлежит сертификации | 2022-12-31 | 35839.09 | 43006.91 | 43006.91 |  | 14.235 | 63.423 | 1080 | 405 | 145 | 3245060201265
020127 | XL3 400 Кабельн.секция в.1200 | Кабельная секция XL³ 400 - для металлического шкафа Кат. № 0 201 07 - высота 1200 мм | Legrand | Power Legrand | 96 | Шкафы и щитки XL3 400 | PL1 | 1 | ШТ | На складе | Не подлежит сертификации | 2022-12-31 | 40415.64 | 48498.77 | 48498.77 |  | 17.453 | 61.854 | 1220 | 390 | 130 | 3245060201272
020128 | XL3 400 Кабельн.секция в.1500 | Кабельная секция XL³ 400 - для металлического шкафа Кат. № 0 201 08 - высота 1500 мм | Legrand | Power Legrand | 96 | Шкафы и щитки XL3 400 | PL1 | 1 | ШТ | На складе | Не подлежит сертификации | 2022-12-31 | 44679.36 | 53615.23 | 53615.23 |  | 19.1 | 82.082 | 1540 | 410 | 130 | 3245060201289
020130 | XL3 400 Комплект IP43 | Уплотнитель двери IP 43 - для шкафов и щитов XL³ - Поставляется готовым к эксплуатации | Legrand | Power Legrand | 96 | Шкафы и щитки XL3 400 | PL1 | 1 | ШТ | На складе | Не подлежит сертификации | 2022-12-31 | 2991.25 | 3589.5 | 3589.5 |  | 0.074 | 0.32165 | 171 | 171 | 11 | 3245060201302
020135 | XL3 400 Суп.д.каб.д.шк./щитов | Суппорт для кабелей XL³ 400 - для шкафов и щитов | Legrand | Power Legrand | 96 | Шкафы и щитки XL3 400 | PL1 | 1 | ШТ | На складе | Не подлежит сертификации | 2022-12-31 | 7538.02 | 9045.62 | 9045.62 |  | 0.376 | 0.44302 | 461 | 31 | 31 | 3245060201357
020137 | XL3 400 Суппорт каб.д.каб.сек. | Суппорт для кабелей XL³ 400 - для кабельных секций | Legrand | Power Legrand | 96 | Шкафы и щитки XL3 400 | PL1 | 1 | ШТ | Под заказ Т2 | Не подлежит сертификации | 2022-12-31 | 6497.47 | 7796.96 | 7796.96 |  | 0.192 | 0.238 | 200 | 35 | 34 | 3245060201371 |  | 26.11.21 - Изменение наименования. 11.01.22 - Изменение статуса на складе на "Под заказ Т2".
020138 | XL3 400 Каб.секц.+цок. в.1600 | Кабельная секция XL³ 400 - для металлический щитов Кат. № 0 201 18 - высота 1600 мм | Legrand | Power Legrand | 96 | Шкафы и щитки XL3 400 | PL1 | 1 | ШТ | На складе | Не подлежит сертификации | 2022-12-31 | 50141.47 | 60169.76 | 60169.76 |  | 21.2 | 91.553 | 1540 | 410 | 145 | 3245060201388
020139 | XL3 400 Каб.секц.+цок. в.1900 | Кабельная секция XL³ 400 - для металлических щитов Кат. № 0 201 19 - высота 1900 мм | Legrand | Power Legrand | 96 | Шкафы и щитки XL3 400 | PL1 | 1 | ШТ | На складе | Не подлежит сертификации | 2022-12-31 | 57518.78 | 69022.54 | 69022.54 |  | 24.3 | 102.3975 | 1850 | 410 | 135 | 3245060201395
020140 | XL3 400Л.п.мет.каб.сек.в.200 | Сплошная лицевая панель XL³ 400 - для кабельных секций - высота 200 мм | Legrand | Power Legrand | 96 | Шкафы и щитки XL3 400 | PL1 | 1 | ШТ | Под заказ Т2 | Не подлежит сертификации | 2022-12-31 | 3703.25 | 4443.9 | 4443.9 |  | 0.747 | 2.73 | 210 | 260 | 50 | 3245060201401
020141 | XL3 400Л.п.мет.каб.сек.в.50 | Сплошная лицевая панель XL³ 400 - для кабельных секций - высота 50 мм | Legrand | Power Legrand | 96 | Шкафы и щитки XL3 400 | PL1 | 1 | ШТ | На складе | Не подлежит сертификации | 2022-12-31 | 1898.2 | 2277.84 | 2277.84 |  | 0.278 | 0.49924 | 251 | 51 | 39 | 3245060201418
020142 | XL3 400Л.п.мет.каб.сек.в.100 | Сплошная лицевая панель XL³ 400 - для кабельных секций - высота 100 мм | Legrand | Power Legrand | 96 | Шкафы и щитки XL3 400 | PL1 | 1 | ШТ | Под заказ Т2 | Не подлежит сертификации | 2022-12-31 | 2501.19 | 3001.43 | 3001.43 |  | 0.409 | 0.98869 | 251 | 101 | 39 | 3245060201425
020143 | XL3 400Л.п.мет.каб.сек.в.550 | Сплошная лицевая панель XL³ 400 - для кабельных секций - высота 550 мм | Legrand | Power Legrand | 96 | Шкафы и щитки XL3 400 | PL1 | 1 | ШТ | Под заказ Т2 | Не подлежит сертификации | 2022-12-31 | 6608.58 | 7930.3 | 7930.3 |  | 1.843 | 7.28 | 560 | 260 | 50 | 3245060201432
020144 | XL3 400Л.п.мет.каб.сек.в.700 | Сплошная лицевая панель XL³ 400 - для кабельных секций - высота 700 мм | Legrand | Power Legrand | 96 | Шкафы и щитки XL3 400 | PL1 | 1 | ШТ | Под заказ Т2 | Не подлежит сертификации | 2022-12-31 | 4306.24 | 5167.49 | 5167.49 |  | 2.282 | 9.23 | 710 | 260 | 50 | 3245060201449
020145 | XL3 400Л.п.мет.каб.сек.в.850 | Сплошная лицевая панель XL³ 400 - для кабельных секций - высота 850 мм | Legrand | Power Legrand | 96 | Шкафы и щитки XL3 400 | PL1 | 1 | ШТ | Под заказ Т2 | Не подлежит сертификации | 2022-12-31 | 10761.21 | 12913.45 | 12913.45 |  | 2.688 | 10.75 | 860 | 250 | 50 | 3245060201456
020146 | XL3 400Л.п.мет.каб.сек.в.1000 | Сплошная лицевая панель XL³ 400 - для кабельных секций - высота 1000 мм | Legrand | Power Legrand | 96 | Шкафы и щитки XL3 400 | PL1 | 1 | ШТ | На складе | Не подлежит сертификации | 2022-12-31 | 13228.53 | 15874.24 | 15874.24 |  | 3.311 | 13.52 | 1040 | 260 | 50 | 3245060201463
020147 | XL3 400Л.п.мет.каб.сек.в.1150 | Сплошная лицевая панель XL³ 400 - для кабельных секций - высота 1150 мм | Legrand | Power Legrand | 96 | Шкафы и щитки XL3 400 | PL1 | 1 | ШТ | На складе | Не подлежит сертификации | 2022-12-31 | 15994.46 | 19193.35 | 19193.35 |  | 3.735 | 15.08 | 1160 | 260 | 50 | 3245060201470
020148 | XL3 400Л.п.мет.каб.сек.в.1450 | Сплошная лицевая панель XL³ 400 - для кабельных секций - высота 1450 мм | Legrand | Power Legrand | 96 | Шкафы и щитки XL3 400 | PL1 | 1 | ШТ | На складе | Не подлежит сертификации | 2022-12-31 | 16858.62 | 20230.34 | 20230.34 |  | 4.7 | 18.98 | 1460 | 260 | 50 | 3245060201487
020149 | XL3 400Л.п.мет.каб.сек.в.1750 | Сплошная лицевая панель XL³ 400 - для кабельных секций - высота 1750 мм | Legrand | Power Legrand | 96 | Шкафы и щитки XL3 400 | PL1 | 1 | ШТ | Под заказ Т2 | Не подлежит сертификации | 2022-12-31 | 20058.26 | 24069.91 | 24069.91 |  | 6 | 22.88 | 1760 | 260 | 50 | 3245060201494 |  | 11.01.22 - Изменение статуса на складе на "Под заказ Т2"
020150 | XL3 400Лапки д/креп. на стену | Петли для настенной фиксации (4) - для пластиковых шкафов XL³ 160/400 | Legrand | Power Legrand | 96 | Шкафы и щитки XL3 400 | PL1 | 1 | ШТ | На складе | Не подлежит сертификации | 2022-12-31 | 9996.79 | 11996.15 | 11996.15 |  | 0.27 | 0.67535 | 328 | 71 | 29 | 3245060201500
020153 | XL3 400 Шкаф класс II выс.600 | Шкаф распределительный XL³ 400 - класс II - высота 600 мм | Legrand | Power Legrand | 96 | Шкафы и щитки XL3 400 | PL1 | 1 | ШТ | Под заказ Т2 | Не подлежит сертификации | 2022-12-31 | 37362.46 | 44834.95 | 44834.95 |  | 11.216 | 56.42 | 650 | 620 | 140 | 3245060201531
020154 | XL3 400 Шкаф класс II выс.750 | Шкаф распределительный XL³ 400 - класс II - высота 600 мм | Legrand | Power Legrand | 96 | Шкафы и щитки XL3 400 | PL1 | 1 | ШТ | На складе | Не подлежит сертификации | 2022-12-31 | 39729.52 | 47675.42 | 47675.42 |  | 13.482 | 63.5603 | 795 | 615 | 130 | 3245060201548
020155 | XL3 400 Шкаф класс II выс.900 | Шкаф распределительный XL³ 400 - класс II - высота 900 мм | Legrand | Power Legrand | 96 | Шкафы и щитки XL3 400 | PL1 | 1 | ШТ | Под заказ Т2 | Не подлежит сертификации | 2022-12-31 | 42687.47 | 51224.96 | 51224.96 |  | 15.68 | 82.46 | 950 | 620 | 140 | 3245060201555 |  | 11.01.22 - Изменение статуса на складе на "Под заказ Т2"
020156 | XL3 400 Шкаф класс II выс.1050 | Шкаф распределительный XL³ 400 - класс II - высота 1050 мм | Legrand | Power Legrand | 96 | Шкафы и щитки XL3 400 | PL1 | 1 | ШТ | Под заказ Т2 | Не подлежит сертификации | 2022-12-31 | 52549.85 | 63059.82 | 63059.82 |  | 18.466 | 95.48 | 1100 | 620 | 140 | 3245060201562
020157 | XL3 400 Шкаф класс II выс.1200 | Шкаф распределительный XL³ 400 - класс II - высота 1200 мм | Legrand | Power Legrand | 96 | Шкафы и щитки XL3 400 | PL1 | 1 | ШТ | Под заказ Т2 | Не подлежит сертификации | 2022-12-31 | 56385.4 | 67662.48 | 67662.48 |  | 20.8 | 108.5 | 1250 | 620 | 140 | 3245060201579
020160 | XL3 160 Уголок декоративный | Отвод - для стыковки кабель-канала DLP / шкафа XL³ 160 | Legrand | Power Legrand | 95 | Шкафы XL3 160 в сборе | PL1 | 1 | ШТ | На складе | Не подлежит сертификации | 2022-12-31 | 1983.27 | 2379.92 | 2379.92 |  | 0.952 | 19.4378 | 375 | 326 | 159 | 3245060201609
020163 | XL3 400 Дв.д/каб.секции в.600 | Дверь металлическая XL³ 400 - для кабельных секций высотой 600 мм | Legrand | Power Legrand | 96 | Шкафы и щитки XL3 400 | PL1 | 1 | ШТ | Под заказ Т2 | Не подлежит сертификации | 2022-12-31 | 7538.08 | 9045.7 | 9045.7 |  | 2.83 | 12.852 | 630 | 340 | 60 | 3245060201630
020164 | XL3 400Дв. д/каб.секции в.750 | Дверь металлическая XL³ 400 - для кабельных секций высотой 750 мм | Legrand | Power Legrand | 96 | Шкафы и щитки XL3 400 | PL1 | 1 | ШТ | Под заказ Т2 | Не подлежит сертификации | 2022-12-31 | 7538.08 | 9045.7 | 9045.7 |  | 3.23 | 15.912 | 780 | 340 | 60 | 3245060201647
020165 | XL3 400Дв. д/каб.секции в.900 | Дверь металлическая XL³ 400 - для кабельных секций высотой 900 мм | Legrand | Power Legrand | 96 | Шкафы и щитки XL3 400 | PL1 | 1 | ШТ | Под заказ Т2 | Не подлежит сертификации | 2022-12-31 | 10058.32 | 12069.98 | 12069.98 |  | 3.378 | 18.972 | 930 | 340 | 60 | 3245060201654
020166 | XL3 400Дв. д/каб.секции в.1050 | Дверь металлическая XL³ 400 - для кабельных секций высотой 1050 мм | Legrand | Power Legrand | 96 | Шкафы и щитки XL3 400 | PL1 | 1 | ШТ | На складе | Не подлежит сертификации | 2022-12-31 | 10905.84 | 13087.01 | 13087.01 |  | 4.463 | 22.032 | 1080 | 340 | 60 | 3245060201661
020167 | XL3 400Дв. д/каб.секции в.1200 | Дверь металлическая XL³ 400 - для кабельных секций высотой 1200 мм | Legrand | Power Legrand | 96 | Шкафы и щитки XL3 400 | PL1 | 1 | ШТ | На складе | Не подлежит сертификации | 2022-12-31 | 13188.1 | 15825.72 | 15825.72 |  | 5.488 | 25.092 | 1230 | 340 | 60 | 3245060201678
020168 | XL3 400Дв. д/каб.секции в.1500 | Дверь металлическая XL³ 400 - для кабельных секций высотой 1500/1600 мм | Legrand | Power Legrand | 96 | Шкафы и щитки XL3 400 | PL1 | 1 | ШТ | На складе | Не подлежит сертификации | 2022-12-31 | 16263.46 | 19516.15 | 19516.15 |  | 6.6 | 31.212 | 1530 | 340 | 60 | 3245060201685
020169 | XL3 400Дв. д/каб.секции в.1800 | Дверь металлическая XL³ 400 - для кабельных секций высотой 1900 мм | Legrand | Power Legrand | 96 | Шкафы и щитки XL3 400 | PL1 | 1 | ШТ | На складе | Не подлежит сертификации | 2022-12-31 | 19050.67 | 22860.8 | 22860.8 |  | 8.2 | 37.332 | 1830 | 340 | 60 | 3245060201692
020170 | Держатель Кабельного Лотка 2ШТ | Комплект из 2 суппортов XL³ 400 - для лотка Lina 25 | Legrand | Power Legrand | 96 | Шкафы и щитки XL3 400 | PL1 | 1 | ШТ | На складе | Не подлежит сертификации | 2023-12-31 | 2248.88 | 2698.66 | 2698.66 |  | 0.305 | 0.217 | 155 | 40 | 35 | 3245060201708
020171 | XL3 400 плас.Пласт.д.вв.каб. | Пластина для ввода кабелей - для пластиковых шкафов XL³ 400 | Legrand | Power Legrand | 96 | Шкафы и щитки XL3 400 | PL1 | 1 | ШТ | Под заказ Т2 | Не подлежит сертификации | 2022-12-31 | 12808.64 | 15370.37 | 15370.37 |  | 0.271 | 1.1425 | 513 | 131 | 17 | 3245060201715
020173 | XL3 400 Каб.сек.кл.II выс.600 | Кабельная секция XL³ 400 - класс II - для пластиковых шкафов Кат. № 0 201 53 - высота 600 мм | Legrand | Power Legrand | 96 | Шкафы и щитки XL3 400 | PL1 | 1 | ШТ | Под заказ Т2 | Не подлежит сертификации | 2022-12-31 | 35883.84 | 43060.61 | 43060.61 |  | 7.07 | 32.76 | 650 | 360 | 140 | 3245060201739
020174 | XL3 400 Каб.сек.класс II в.750 | Кабельная секция XL³ 400 - класс II - для пластиковых шкафов Кат. № 0 201 54 - высота 750 мм | Legrand | Power Legrand | 96 | Шкафы и щитки XL3 400 | PL1 | 1 | ШТ | Под заказ Т2 | Не подлежит сертификации | 2022-12-31 | 37693.08 | 45231.7 | 45231.7 |  | 8.764 | 40.32 | 800 | 360 | 140 | 3245060201746
020175 | XL3 400 Каб.сек.кл.II выс.900 | Кабельная секция XL³ 400 - класс II - для пластиковых шкафов Кат. № 0 201 55 - высота 900 мм | Legrand | Power Legrand | 96 | Шкафы и щитки XL3 400 | PL1 | 1 | ШТ | Под заказ Т2 | Не подлежит сертификации | 2022-12-31 | 40102.82 | 48123.38 | 48123.38 |  | 10.315 | 47.88 | 950 | 360 | 140 | 3245060201753
020176 | XL3 400 Каб.сек.кл.II выс.1050 | Кабельная секция XL³ 400 - класс II - для пластиковых шкафов Кат. № 0 201 56 - высота 1050 мм | Legrand | Power Legrand | 96 | Шкафы и щитки XL3 400 | PL1 | 1 | ШТ | Под заказ Т2 | Не подлежит сертификации | 2022-12-31 | 46676.83 | 56012.2 | 56012.2 |  | 12.311 | 55.44 | 1100 | 360 | 140 | 3245060201760
020177 | XL3 400 Каб.сек.кл.II выс.1200 | Кабельная секция XL³ 400 - класс II - для пластиковых шкафов Кат. № 0 201 57 - высота 1200 мм | Legrand | Power Legrand | 96 | Шкафы и щитки XL3 400 | PL1 | 1 | ШТ | Под заказ Т2 | Не подлежит сертификации | 2022-12-31 | 48662.3 | 58394.76 | 58394.76 |  | 13.6 | 65.436 | 1230 | 380 | 140 | 3245060201777
020182 | XL3 400 Шк. монобл. IP55 в.400 | Шкаф распределительный XL³ 400 - IP 55 - IK 08 - металлический моноблок - высота 515 мм | Legrand | Power Legrand | 96 | Шкафы и щитки XL3 400 | PL1 | 1 | ШТ | На складе | Не подлежит сертификации | 2022-12-31 | 37065.29 | 44478.35 | 44478.35 |  | 18.46 | 91.2 | 640 | 570 | 250 | 3245060201821
020183 | XL3 400 Шк. монобл. IP55 в.600 | Шкаф распределительный XL³ 400 - IP 55 - IK 08 - металлический моноблок - высота 715 мм | Legrand | Power Legrand | 96 | Шкафы и щитки XL3 400 | PL1 | 1 | ШТ | На складе | Не подлежит сертификации | 2022-12-31 | 40994.78 | 49193.74 | 49193.74 |  | 23.308 | 123.2 | 770 | 640 | 250 | 3245060201838
020184 | XL3 400 Шк. монобл. IP55 в.800 | Шкаф распределительный XL³ 400 - IP 55 - IK 08 - металлический моноблок - высота 915 мм | Legrand | Power Legrand | 96 | Шкафы и щитки XL3 400 | PL1 | 1 | ШТ | На складе | Не подлежит сертификации | 2022-12-31 | 46343.96 | 55612.75 | 55612.75 |  | 28.97 | 155.2 | 970 | 640 | 250 | 3245060201845
020185 | XL3 400 Шк.монобл. IP55 в.1000 | Шкаф распределительный XL³ 400 - IP 55 - IK 08 - металлический моноблок - высота 1115 мм | Legrand | Power Legrand | 96 | Шкафы и щитки XL3 400 | PL1 | 1 | ШТ | На складе | Не подлежит сертификации | 2022-12-31 | 55552.98 | 66663.58 | 66663.58 |  | 33.1 | 187.2 | 1170 | 640 | 250 | 3245060201852
020190 | XL3 400Перегородка гор.ш.515 | Перегородка металлическая - для горизонтального разделения XL³ 400 | Legrand | Power Legrand | 96 | Шкафы и щитки XL3 400 | PL1 | 1 | ШТ | Под заказ Т2 | Не подлежит сертификации | 2022-12-31 | 4805.41 | 5766.49 | 5766.49 |  | 1.18 | 5.9378 | 630 | 145 | 65 | 3245060201906
020193 | XL3 400Напр.держ.кабеля(вер.) | Направляющая рейка XL³ 400 - для монтажа кабелей вертикально | Legrand | Power Legrand | 96 | Шкафы и щитки XL3 400 | PL1 | 10 | ШТ | На складе | Не подлежит сертификации | 2023-12-31 | 1468.72 | 1762.46 | 1762.46 |  | 0.532 | 3.7443 | 206 | 142 | 128 | 3245060201937
020195 | XL3 400 Суппорт унив.д.каб.с. | Суппорт универсальный - для внешних кабельных секций XL³ 400 | Legrand | Power Legrand | 97 | Шкафы XL3 800 / 4000 | PL1 | 1 | ШТ | Под заказ Т2 | Не подлежит сертификации | 2022-12-31 | 2638.34 | 3166.01 | 3166.01 |  | 0.827 | 1.392 | 200 | 87 | 80 | 3245060201951
020196 | Суппорт 250 | Суппорт универсальный - для внутренних кабельных секций XL³ 400 | Legrand | Power Legrand | 96 | Шкафы и щитки XL3 400 | PL1 | 1 | ШТ | Под заказ Т2 | Сертифицировано | 2026-08-25 | 12165.34 | 14598.41 | 14598.41 |  | 1.183 | 3.3 | 275 | 150 | 80 | 3245060201968
020197 | XL3400Л.п.д/каб.сек.клII в.300 | Сплошная лицевая панель XL³ 400 - для кабельных секций - высота 300 мм | Legrand | Power Legrand | 96 | Шкафы и щитки XL3 400 | PL1 | 1 | ШТ | На складе | Не подлежит сертификации | 2022-12-31 | 5103.31 | 6123.97 | 6123.97 |  | 0.583 | 7.28 | 560 | 260 | 50 | 3245060201975
020198 | XL3400Л.п.д/каб.сек.клII в.400 | Сплошная лицевая панель XL³ 400 - для кабельных секций - высота 400 мм | Legrand | Power Legrand | 96 | Шкафы и щитки XL3 400 | PL1 | 1 | ШТ | На складе | Не подлежит сертификации | 2022-12-31 | 7192.58 | 8631.1 | 8631.1 |  | 0.638 | 7.28 | 560 | 260 | 50 | 3245060201982
020199 | XL3400Л.п.д/каб.сек.клII в.550 | Сплошная лицевая панель XL³ 400 - для кабельных секций - высота 550 мм | Legrand | Power Legrand | 96 | Шкафы и щитки XL3 400 | PL1 | 1 | ШТ | Под заказ Т2 | Не подлежит сертификации | 2022-12-31 | 19151.57 | 22981.88 | 22981.88 |  | 0.715 | 7.28 | 560 | 260 | 50 | 3245060201999
020201 | XL3 400 Рейка сталь ш.515 | Рейка 1-позиционная XL³ - для модульного оборудования и аппаратов Vistop до 160 A | Legrand | Power Legrand | 96 | Шкафы и щитки XL3 400 | PL1 | 1 | ШТ | На складе | Не подлежит сертификации | 2022-12-31 | 3161.55 | 3793.86 | 3793.86 |  | 0.436 | 2.4819 | 475 | 95 | 55 | 3245060202019
020202 | XL3 400 Рейка регулируемая | Регулируемое универсальное устройство XL³ 400 для фиксации | Legrand | Power Legrand | 96 | Шкафы и щитки XL3 400 | PL1 | 1 | ШТ | На складе | Не подлежит сертификации | 2022-12-31 | 5632.46 | 6758.95 | 6758.95 |  | 0.741 | 2.2537 | 406 | 91 | 61 | 3245060202026
020203 | XL3 400 Рейка сталь ш.250 | Рейка XL³ 400 для кабельных секций - для модульного оборудования и аппаратов Vistop до 160 A | Legrand | Power Legrand | 96 | Шкафы и щитки XL3 400 | PL1 | 1 | ШТ | На складе | Не подлежит сертификации | 2022-12-31 | 3545.61 | 4254.73 | 4254.73 |  | 0.251 | 0.75689 | 291 | 51 | 51 | 3245060202033
020204 | XL3 400 Рейка ст.унив.шир 515 | Универсальная рейка XL³ 400 - крепится на монтажных стойках - ширина 515 мм | Legrand | Power Legrand | 96 | Шкафы и щитки XL3 400 | PL1 | 1 | ШТ | На складе | Не подлежит сертификации | 2022-12-31 | 2100.34 | 2520.41 | 2520.41 |  | 0.33 | 0.26611 | 462 | 36 | 16 | 3245060202040
020205 | XL3 400Пл. DPX-IS 250 вер. | Пластина XL³ 400 - для 1-го DPX-IS 250 фиксированного исполнения - вертикальный монтаж | Legrand | Power Legrand | 96 | Шкафы и щитки XL3 400 | PL1 | 1 | ШТ | На складе | Не подлежит сертификации | 2022-12-31 | 6874.36 | 8249.23 | 8249.23 | [6 empty] | 3245060202057
020206 | Алюм.DIN рейка 24М для XL3 400 | DIN-рейка 24-мод. для XL³ 400 алюм. | Legrand | Power Legrand | 82 | Распределительные системы XL3 | PL1 | 1 | ШТ | На складе | Не подлежит сертификации | 2022-12-31 | 2059.81 | 2471.77 | 2471.77 |  | 0.618 | 2.5812 | 478 | 100 | 54 | 3245060202064
020207 | XL3 400Пл. DPX-IS 630 вер. | Пластина XL³ 400 - для 1-го DPX-IS 630 (400 A) фиксированного исполнения - вертикальный монтаж | Legrand | Power Legrand | 96 | Шкафы и щитки XL3 400 | PL1 | 1 | ШТ | Под заказ Т2 | Не подлежит сертификации | 2022-12-31 | 10839.22 | 13007.06 | 13007.06 |  | 2.022 | 3.4732 | 528 | 299 | 22 | 3245060202071
020209 | ПЛАСТИНА DPX3 160/250 УПР ВРА | Монтажная плата - XL³ 400 - вертикальная установка DPX³ 160/250 с поворотной рукояткой, уст. на аппарате | Legrand | Power Legrand | 96 | Шкафы и щитки XL3 400 | PL1 | 1 | ШТ | Под заказ Т2 | Не подлежит сертификации | 2022-12-31 | 6709.79 | 8051.75 | 8051.75 |  | 1.559 | 1.6371 | 535 | 153 | 20 | 3245060202095
020211 | ПЛАСТИНАDPX3 160/250 С/БЕЗ ДИФ | Монтажная плата с рейкой DIN - XL³ 400 - вертикальная установка DPX³ 160/250 | Legrand | Power Legrand | 96 | Шкафы и щитки XL3 400 | PL1 | 1 | ШТ | На складе | Не подлежит сертификации | 2022-12-31 | 5447.89 | 6537.47 | 6537.47 |  | 1.686 | 4.5731 | 533 | 156 | 55 | 3245060202118
020213 | ПЛАСТИНАDPX3 160 С/БЕЗ ДИФ ГОР | Монтажная плата - XL³ 400 - горизонтальная установка DPX³ 160 с термомагнитным расцепителем | Legrand | Power Legrand | 96 | Шкафы и щитки XL3 400 | PL1 | 1 | ШТ | На складе | Не подлежит сертификации | 2022-12-31 | 5787.13 | 6944.56 | 6944.56 |  | 0.96 | 3.7935 | 534 | 148 | 48 | 3245060202132
020215 | ПЛАСТИНАDPX3 250 С/БЕЗ ДИФ ГОР | Монтажная плата - XL³ 400 - горизонтальная установка 1 DPX³ 250 или DPX³ 160/250 с эл. расцепителем | Legrand | Power Legrand | 96 | Шкафы и щитки XL3 400 | PL1 | 1 | ШТ | Под заказ Т2 | Не подлежит сертификации | 2022-12-31 | 6738.66 | 8086.39 | 8086.39 |  | 1.392 | 8.2644 | 545 | 223 | 68 | 3245060202156
020217 | ПЛАСТИНА DPX3 160/250 КАБ | Монтажная плата - для кабельных секций XL³ 400 - вертикальная установка DPX³ 160/250 | Legrand | Power Legrand | 96 | Шкафы и щитки XL3 400 | PL1 | 1 | ШТ | На складе | Не подлежит сертификации | 2022-12-31 | 5683.76 | 6820.51 | 6820.51 |  | 0.825 | 2.788 | 205 | 160 | 85 | 3245060202170
020220 | XL3 400Пл.DPX250/630вер.1-2ап. | Пластина XL³ 400 - от 1 до 2-х DPX 250 или 1-го DPX 630 фиксированного исполнения - вертикальный монтаж | Legrand | Power Legrand | 96 | Шкафы и щитки XL3 400 | PL1 | 1 | ШТ | На складе | Не подлежит сертификации | 2022-12-31 | 10674.99 | 12809.99 | 12809.99 |  | 1.876 | 3.074 | 530 | 290 | 20 | 3245060202200
020221 | XL3 400Пл.DPX250/630вер.1ап. | Пластина XL³ 400 - для 1-го DPX 250 или 1-го DPX 630 (400 A) фикс. исполнения - верт. монтаж в позиции по центру | Legrand | Power Legrand | 96 | Шкафы и щитки XL3 400 | PL1 | 1 | ШТ | Под заказ Т2 | Не подлежит сертификации | 2022-12-31 | 10674.99 | 12809.99 | 12809.99 |  | 1.916 | 3.1247 | 528 | 269 | 22 | 3245060202217
020222 | XL3 400Пл.DPX 250/630+диф.вер. | Пластина XL³ 400 - от 1 до 2-х DPX 250 с блоком УЗО фиксированного исполнения - вертикальный монтаж | Legrand | Power Legrand | 96 | Шкафы и щитки XL3 400 | PL1 | 1 | ШТ | Под заказ Т2 | Не подлежит сертификации | 2022-12-31 | 8434.19 | 10121.03 | 10121.03 |  | 2.895 | 7.8939 | 537 | 420 | 35 | 3245060202224
020223 | XL3400Пл.DPX 250/630+диф.верт. | Пластина XL³ 400 - для 1-го DPX 250/630 (400 A) с УЗО фикс. исполнения - верт. монтаж в позиции по центру | Legrand | Power Legrand | 96 | Шкафы и щитки XL3 400 | PL1 | 1 | ШТ | Под заказ Т2 | Не подлежит сертификации | 2022-12-31 | 8518.19 | 10221.83 | 10221.83 |  | 3.032 | 7.8939 | 537 | 420 | 35 | 3245060202231
020224 | XL3 400DPX 250Пл.д/гориз.креп. | Пластина XL³ 400 - для 1-го DPX 250 с или без блока УЗО фиксированного исполнения - горизонтальный монтаж | Legrand | Power Legrand | 96 | Шкафы и щитки XL3 400 | PL1 | 1 | ШТ | Под заказ Т2 | Не подлежит сертификации | 2022-12-31 | 5561.92 | 6674.3 | 6674.3 |  | 1.459 | 2.316 | 529 | 199 | 22 | 3245060202248
020228 | XL3 400Пл.вер.DPX250/630каб.с. | Пластина XL³ 400 для кабельных секций - для 1-го DPX 250/630 (400 A) фиксированного исполнения - вертикальный монтаж | Legrand | Power Legrand | 96 | Шкафы и щитки XL3 400 | PL1 | 1 | ШТ | Под заказ Т2 | Не подлежит сертификации | 2022-12-31 | 8199.9 | 9839.88 | 9839.88 |  | 1.227 | 2.66 | 400 | 190 | 35 | 3245060202286
020229 | XL3 400Пл.DPX250/630+диф.к.с. | Пластина XL³ 400 для кабельной секции - для DPX 250/630 (400 A) с УЗО фикс. исполнения - верт. монтаж | Legrand | Power Legrand | 96 | Шкафы и щитки XL3 400 | PL1 | 1 | ШТ | Под заказ Т2 | Не подлежит сертификации | 2022-12-31 | 9801.64 | 11761.97 | 11761.97 |  | 1.872 | 5.781 | 615 | 200 | 47 | 3245060202293
020230 | XL3 160Наб.д/абонент.щитка 1ф | Набор для монтажа - XL³ 160/400 - для автоматических выключателей до 90 А | Legrand | Power Legrand | 95 | Шкафы XL3 160 в сборе | PL1 | 1 | ШТ | На складе | Не подлежит сертификации | 2023-12-31 | 21628.64 | 25954.37 | 25954.37 |  | 3.434 | 16.695 | 530 | 315 | 100 | 3245060202309 |  | 11.01.22 - Изменение статуса на складе на "На складе"
020231 | XL3 160 Наб.д/эл.счетч.3ф | Набор для монтажа - XL³ 160/400 - для счетчиков электроэнергии | Legrand | Power Legrand | 95 | Шкафы XL3 160 в сборе | PL1 | 1 | ШТ | Под заказ Т2 | Не подлежит сертификации | 2023-12-31 | 38572.8 | 46287.36 | 46287.36 |  | 5.374 | 17.596 | 530 | 415 | 80 | 3245060202316
020233 | DPX-IS630+DPX630 Пл.верт. | Лицевая панель XL³ 400 - для DPX-IS 630 (400 A) и DPX 630 (400 A) - вертикальный монтаж | Legrand | Power Legrand | 96 | Шкафы и щитки XL3 400 | PL1 | 1 | ШТ | Под заказ Т2 | Не подлежит сертификации | 2023-12-31 | 58505.17 | 70206.2 | 70206.2 |  | 5.935 | 13.365 | 810 | 550 | 30 | 3245060202330
020236 | XL3 400Компл.д/DPX630 верт. | Лицевая панель XL³ 400 - DPX 630 (400 A) - вертикальный монтаж в шкафу | Legrand | Power Legrand | 96 | Шкафы и щитки XL3 400 | PL1 | 1 | ШТ | Под заказ Т2 | Не подлежит сертификации | 2023-12-31 | 16491.45 | 19789.74 | 19789.74 |  | 3.36 | 7.8939 | 537 | 420 | 35 | 3245060202361
020237 | XL3 400Компл.д/DPX630 к.с. | Лицевая панель XL³ 400 - DPX 630 (400 A) - вертикальный монтаж в кабельной секции | Legrand | Power Legrand | 96 | Шкафы и щитки XL3 400 | PL1 | 1 | ШТ | Под заказ Т2 | Не подлежит сертификации | 2023-12-31 | 13457.54 | 16149.05 | 16149.05 |  | 2.045 | 5.781 | 615 | 200 | 47 | 3245060202378
020240 | Уплотнитель IP55, 20 метров | Уплотнительная прокладка XL³ - длина 20 м, IP 55 | Legrand | Power Legrand | 97 | Шкафы XL3 800 / 4000 | PL1 | 1 | ШТ | Под заказ Т2 | Не подлежит сертификации | 2023-12-31 | 9277.78 | 11133.34 | 11133.34 |  | 0.809 | 3.675 | 210 | 140 | 125 | 3245060202408
020241 | XL3 400Пл. д/монтажа выс.200мм | Универсальная перфорированная пластина - для шкафов и щитов XL³ 400 - высота 200 мм | Legrand | Power Legrand | 96 | Шкафы и щитки XL3 400 | PL1 | 1 | ШТ | На складе | Не подлежит сертификации | 2022-12-31 | 4755.02 | 5706.02 | 5706.02 |  | 0.918 | 2.65 | 530 | 200 | 25 | 3245060202415 |  | 11.01.22 - Изменение статуса на складе на "На складе"
020242 | XL3 400Пл. д/мон-жа300мм | Универсальная перфорированная пластина - для шкафов и щитов XL³ 400 - высота 300 мм | Legrand | Power Legrand | 96 | Шкафы и щитки XL3 400 | PL1 | 1 | ШТ | На складе | Не подлежит сертификации | 2022-12-31 | 6838.52 | 8206.22 | 8206.22 |  | 1.492 | 3.975 | 530 | 300 | 25 | 3245060202422 |  | 11.01.22 - Изменение статуса на складе на "На складе"
020243 | XL3400Пл.д/мон-жа300ммд/к.с. | Универсальная перфорированная пластина - для кабельных секций XL³ 400 - высота 300 мм | Legrand | Power Legrand | 96 | Шкафы и щитки XL3 400 | PL1 | 2 | ШТ | Под заказ Т2 | Не подлежит сертификации | 2022-12-31 | 7145.8 | 8574.96 | 8574.96 |  | 1.498 | 4.6114 | 308 | 197 | 76 | 3245060202439
020244 | Пластина Для 4 Nh 000 / 00 | Пластина Для 4 Nh 000 / 00 | Legrand | Power Legrand | 96 | Шкафы и щитки XL3 400 | PL1 | 1 | ШТ | Под заказ Т2 | Не подлежит сертификации | 2023-12-31 | 8564.72 | 10277.66 | 10277.66 |  | 1.343 | 7.6308 | 537 | 145 | 98 | 3245060202446
020245 | Пластина Для 2 Nh 1 | Пластина Для 2 Nh 1 | Legrand | Power Legrand | 96 | Шкафы и щитки XL3 400 | PL1 | 1 | ШТ | Под заказ Т2 | Не подлежит сертификации | 2023-12-31 | 9622.13 | 11546.56 | 11546.56 |  | 1.791 | 9.756 | 542 | 225 | 80 | 3245060202453
020246 | Пластина Для 1 Nh 2 | Пластина Для 1 Nh 2 | Legrand | Power Legrand | 96 | Шкафы и щитки XL3 400 | PL1 | 1 | ШТ | Под заказ Т2 | Не подлежит сертификации | 2023-12-31 | 9041.18 | 10849.42 | 10849.42 |  | 1.623 | 6.9252 | 537 | 208 | 62 | 3245060202460
020248 | Пластина Nh 000 / 00 Шины | Пластина Nh 000 / 00 Шины | Legrand | Power Legrand | 96 | Шкафы и щитки XL3 400 | PL1 | 1 | ШТ | Под заказ Т2 | Не подлежит сертификации | 2023-12-31 | 7641.95 | 9170.34 | 9170.34 |  | 0.473 | 0.3743 | 236 | 61 | 26 | 3245060202484
020249 | Пластина Nh 1 / 2 Шины | Пластина Nh 1 / 2 Шины | Legrand | Power Legrand | 96 | Шкафы и щитки XL3 400 | PL1 | 1 | ШТ | Под заказ Т2 | Не подлежит сертификации | 2023-12-31 | 13871.62 | 16645.94 | 16645.94 |  | 0.118 | 1.0422 | 236 | 96 | 46 | 3245060202491
020252 | XL3 160 Дв.450мм мет.выгнут. | Дверь металлическая выгнутая для XL³ 160/400 - для шкафа высотой 450 мм | Legrand | Power Legrand | 96 | Шкафы и щитки XL3 400 | PL1 | 1 | ШТ | На складе | Не подлежит сертификации | 2023-12-31 | 6870.88 | 8245.06 | 8245.06 |  | 4.229 | 23.232 | 605 | 480 | 80 | 3245060202521
020253 | XL3 160/400 Дв.600мм мет.выгн. | Дверь металлическая выгнутая для XL³ 160/400 - для шкафа высотой 600 мм | Legrand | Power Legrand | 96 | Шкафы и щитки XL3 400 | PL1 | 1 | ШТ | На складе | Не подлежит сертификации | 2022-12-31 | 7997.48 | 9596.98 | 9596.98 |  | 5.85 | 30.492 | 630 | 605 | 80 | 3245060202538
020254 | XL3 160/400 Дв.750мм мет.выгн. | Дверь металлическая выгнутая для XL³ 160/400 - для шкафа высотой 750 мм | Legrand | Power Legrand | 96 | Шкафы и щитки XL3 400 | PL1 | 1 | ШТ | На складе | Не подлежит сертификации | 2022-12-31 | 9126.52 | 10951.82 | 10951.82 |  | 6.654 | 37.752 | 780 | 605 | 80 | 3245060202545
020255 | XL3 160/400 Дв.900мм мет.выгн. | Дверь металлическая выгнутая для XL³ 160/400 - для шкафа высотой 900 мм | Legrand | Power Legrand | 96 | Шкафы и щитки XL3 400 | PL1 | 1 | ШТ | На складе | Не подлежит сертификации | 2022-12-31 | 10255.66 | 12306.79 | 12306.79 |  | 7.671 | 45.012 | 930 | 605 | 80 | 3245060202552
020256 | XL3 160/400 Дв.1050мм мет.выгн | Дверь металлическая выгнутая для XL³ 160/400 - для шкафа высотой 1050 мм | Legrand | Power Legrand | 96 | Шкафы и щитки XL3 400 | PL1 | 1 | ШТ | На складе | Не подлежит сертификации | 2022-12-31 | 11382.16 | 13658.59 | 13658.59 |  | 8.448 | 52.272 | 1080 | 605 | 80 | 3245060202569
020257 | XL3 400 Дв.1200мм мет.выгнут. | Дверь металлическая выгнутая XL³ 400 - для шкафов и щитов высотой 1200 мм | Legrand | Power Legrand | 96 | Шкафы и щитки XL3 400 | PL1 | 1 | ШТ | На складе | Не подлежит сертификации | 2022-12-31 | 18618.59 | 22342.31 | 22342.31 |  | 9.4 | 59.532 | 1230 | 605 | 80 | 3245060202576
020258 | XL3 400 Дв.1500мм мет.выгнут. | Дверь металлическая выгнутая XL³ 400 - для шкафов и щитов высотой 1500/1600 мм | Legrand | Power Legrand | 96 | Шкафы и щитки XL3 400 | PL1 | 1 | ШТ | На складе | Не подлежит сертификации | 2022-12-31 | 27819.23 | 33383.08 | 33383.08 |  | 12.4 | 74.052 | 1530 | 605 | 80 | 3245060202583
020259 | XL3 400 Дв.1900мм мет.выгнут. | Дверь металлическая выгнутая XL³ 400 - для шкафов и щитов высотой 1900 мм | Legrand | Power Legrand | 96 | Шкафы и щитки XL3 400 | PL1 | 1 | ШТ | На складе | Не подлежит сертификации | 2022-12-31 | 33309.81 | 39971.77 | 39971.77 |  | 14.9 | 88.572 | 1830 | 605 | 80 | 3245060202590
020262 | XL3 160 Дв.450мм стекло выгут. | Дверь остеклённая выгнутая для XL³ 160 - для шкафа высотой 450 мм | Legrand | Power Legrand | 96 | Шкафы и щитки XL3 400 | PL1 | 1 | ШТ | Под заказ Т2 | Не подлежит сертификации | 2023-12-31 | 12524.86 | 15029.83 | 15029.83 |  | 4.522 | 23.232 | 605 | 480 | 80 | 3245060202620
020263 | XL3 160/400 Дв.600мм стекл.выг | Дверь остеклённая выгнутая для XL³ 160/400 - для шкафа высотой 600 мм | Legrand | Power Legrand | 96 | Шкафы и щитки XL3 400 | PL1 | 1 | ШТ | На складе | Не подлежит сертификации | 2022-12-31 | 13711.37 | 16453.64 | 16453.64 |  | 5.613 | 30.492 | 630 | 605 | 80 | 3245060202637
020264 | XL3 160/400 Дв.750мм стекл.выг | Дверь остеклённая выгнутая для XL³ 160/400 - для шкафа высотой 750 мм | Legrand | Power Legrand | 96 | Шкафы и щитки XL3 400 | PL1 | 1 | ШТ | Под заказ Т2 | Не подлежит сертификации | 2022-12-31 | 15592.6 | 18711.12 | 18711.12 |  | 6.745 | 37.752 | 780 | 605 | 80 | 3245060202644
020265 | XL3 160/400 Дв.900мм стекл.выг | Дверь остеклённая выгнутая для XL³ 160/400 - для шкафа высотой 900 мм | Legrand | Power Legrand | 96 | Шкафы и щитки XL3 400 | PL1 | 1 | ШТ | Под заказ Т2 | Не подлежит сертификации | 2022-12-31 | 18180.72 | 21816.86 | 21816.86 |  | 7.731 | 45.012 | 930 | 605 | 80 | 3245060202651
020266 | XL3 160/400 Дв.1050мм стек.выг | Дверь остеклённая выгнутая для XL³ 160/400 - для шкафа высотой 1050 мм | Legrand | Power Legrand | 96 | Шкафы и щитки XL3 400 | PL1 | 1 | ШТ | На складе | Не подлежит сертификации | 2022-12-31 | 20183.02 | 24219.62 | 24219.62 |  | 8.745 | 52.272 | 1080 | 605 | 80 | 3245060202668
020267 | XL3 400 Дв.1200мм стекл.выгн. | Дверь остеклённая выгнутая XL³ 400 - для шкафов и щитов высотой 1200 мм | Legrand | Power Legrand | 96 | Шкафы и щитки XL3 400 | PL1 | 1 | ШТ | Под заказ Т2 | Не подлежит сертификации | 2022-12-31 | 29231.04 | 35077.25 | 35077.25 |  | 9.9 | 59.532 | 1230 | 605 | 80 | 3245060202675
020268 | XL3 400 Дв.1500мм стекл.выгн. | Дверь остеклённая выгнутая XL³ 400 - для шкафов и щитов высотой 1500/1600 мм | Legrand | Power Legrand | 96 | Шкафы и щитки XL3 400 | PL1 | 1 | ШТ | Под заказ Т1 | Не подлежит сертификации | 2022-12-31 | 45406.47 | 54487.76 | 54487.76 |  | 13 | 74.052 | 1530 | 605 | 80 | 3245060202682 |  | 11.01.22 - Изменение статуса на складе на "Под заказ Т1"
020269 | XL3 400 Дв.1900мм стекл.выгн. | Дверь остеклённая выгнутая XL³ 400 - для шкафов и щитов высотой 1900 мм | Legrand | Power Legrand | 96 | Шкафы и щитки XL3 400 | PL1 | 1 | ШТ | На складе | Не подлежит сертификации | 2022-12-31 | 45406.47 | 54487.76 | 54487.76 |  | 15 | 88.572 | 1830 | 605 | 80 | 3245060202699
020272 | XL3 160 Дв.450мм мет.плоск. | Дверь металлическая плоская для XL³ 160 - для шкафа высотой 450 мм | Legrand | Power Legrand | 96 | Шкафы и щитки XL3 400 | PL1 | 1 | ШТ | На складе | Не подлежит сертификации | 2023-12-31 | 6870.88 | 8245.06 | 8245.06 |  | 3.824 | 17.424 | 605 | 480 | 60 | 3245060202729
020273 | XL3 160/400 Дв.600мм мет.плоск | Дверь металлическая плоская для XL³ 160/400 - для шкафа высотой 600/695 мм | Legrand | Power Legrand | 96 | Шкафы и щитки XL3 400 | PL1 | 1 | ШТ | На складе | Не подлежит сертификации | 2022-12-31 | 7997.48 | 9596.98 | 9596.98 |  | 4.896 | 19.0575 | 630 | 605 | 50 | 3245060202736
020274 | XL3 160/400 Дв.750мм мет.плоск | Дверь металлическая плоская для XL³ 160/400 - для шкафа высотой 750/845 мм | Legrand | Power Legrand | 96 | Шкафы и щитки XL3 400 | PL1 | 1 | ШТ | На складе | Не подлежит сертификации | 2022-12-31 | 9126.52 | 10951.82 | 10951.82 |  | 5.726 | 28.314 | 780 | 605 | 60 | 3245060202743
020275 | XL3 160/400 Дв.900мм мет.плоск | Дверь металлическая плоская для XL³ 160/400 - для шкафа высотой 900/995 мм | Legrand | Power Legrand | 96 | Шкафы и щитки XL3 400 | PL1 | 1 | ШТ | На складе | Не подлежит сертификации | 2022-12-31 | 10255.66 | 12306.79 | 12306.79 |  | 6.716 | 27.9 | 930 | 600 | 50 | 3245060202750
020276 | XL3 160/400 Дв.1050мм мет.плос | Дверь металлическая плоская для XL³ 160/400 - для шкафа высотой 1050/1145 мм | Legrand | Power Legrand | 96 | Шкафы и щитки XL3 400 | PL1 | 1 | ШТ | На складе | Не подлежит сертификации | 2022-12-31 | 11382.16 | 13658.59 | 13658.59 |  | 8.29 | 39.204 | 1080 | 605 | 60 | 3245060202767
020277 | XL3 400 Дв.1200мм мет.плоск. | Дверь металлическая плоская XL³ 400 - для шкафов и щитов высотой 1200 мм | Legrand | Power Legrand | 96 | Шкафы и щитки XL3 400 | PL1 | 1 | ШТ | На складе | Не подлежит сертификации | 2022-12-31 | 18618.59 | 22342.31 | 22342.31 |  | 8.862 | 43.9725 | 1230 | 650 | 55 | 3245060202774
020278 | XL3 400 Дв.1500мм мет.плоск. | Дверь металлическая плоская XL³ 400 - для шкафов и щитов высотой 1500/1600 мм | Legrand | Power Legrand | 96 | Шкафы и щитки XL3 400 | PL1 | 1 | ШТ | На складе | Не подлежит сертификации | 2022-12-31 | 27819.23 | 33383.08 | 33383.08 |  | 11.4 | 55.539 | 1530 | 605 | 60 | 3245060202781
020279 | XL3 400 Дв.1900мм мет.плоск. | Дверь металлическая плоская XL³ 400 - для шкафов и щитов высотой 1900 мм | Legrand | Power Legrand | 96 | Шкафы и щитки XL3 400 | PL1 | 1 | ШТ | На складе | Не подлежит сертификации | 2022-12-31 | 33309.81 | 39971.77 | 39971.77 |  | 13.4 | 66.429 | 1830 | 605 | 60 | 3245060202798
020282 | XL3 160 Дв.450мм стекло плоск. | Дверь остеклённая плоская для XL³ 160 - для шкафа высотой 450 мм | Legrand | Power Legrand | 96 | Шкафы и щитки XL3 400 | PL1 | 1 | ШТ | На складе | Не подлежит сертификации | 2023-12-31 | 12524.86 | 15029.83 | 15029.83 |  | 4.108 | 17.424 | 605 | 480 | 60 | 3245060202828
020283 | XL3 160/400 Дв.600мм стек.плос | Дверь остеклённая плоская для XL³ 160/400 - для шкафа высотой 600/695 мм | Legrand | Power Legrand | 96 | Шкафы и щитки XL3 400 | PL1 | 1 | ШТ | На складе | Не подлежит сертификации | 2022-12-31 | 13711.37 | 16453.64 | 16453.64 |  | 5.086 | 19.0575 | 630 | 605 | 50 | 3245060202835
020284 | XL3 160/400 Дв.750мм стек.плос | Дверь остеклённая плоская для XL³ 160/400 - для шкафа высотой 750/845 мм | Legrand | Power Legrand | 96 | Шкафы и щитки XL3 400 | PL1 | 1 | ШТ | На складе | Не подлежит сертификации | 2022-12-31 | 15592.6 | 18711.12 | 18711.12 |  | 6.084 | 28.314 | 780 | 605 | 60 | 3245060202842
020285 | XL3 160/400 Дв.900мм стек.плос | Дверь остеклённая плоская для XL³ 160/400 - для шкафа высотой 900/995 мм | Legrand | Power Legrand | 96 | Шкафы и щитки XL3 400 | PL1 | 1 | ШТ | На складе | Не подлежит сертификации | 2022-12-31 | 18180.72 | 21816.86 | 21816.86 |  | 7.224 | 27.9 | 930 | 600 | 50 | 3245060202859
020286 | XL3 160/400 Дв.1050мм стек.пл. | Дверь остекленная плоская XL³ 160/400 - для шкафа высотой 1050/1145 мм | Legrand | Power Legrand | 96 | Шкафы и щитки XL3 400 | PL1 | 1 | ШТ | На складе | Не подлежит сертификации | 2022-12-31 | 20183.02 | 24219.62 | 24219.62 |  | 8.51 | 39.204 | 1080 | 605 | 60 | 3245060202866
020287 | XL3 400 Дв.1200мм стекл.плоск. | Дверь остекленная плоская XL³ 400 - для шкафов и щитов высотой 1200 мм | Legrand | Power Legrand | 96 | Шкафы и щитки XL3 400 | PL1 | 1 | ШТ | Под заказ Т2 | Не подлежит сертификации | 2022-12-31 | 29231.04 | 35077.25 | 35077.25 |  | 9.01 | 43.9725 | 1230 | 650 | 55 | 3245060202873
020288 | XL3 400 Дв.1500мм стекл.плоск. | Дверь остекленная плоская XL³ 400 - для шкафов и щитов высотой 1500/1600 мм | Legrand | Power Legrand | 96 | Шкафы и щитки XL3 400 | PL1 | 1 | ШТ | Под заказ Т2 | Не подлежит сертификации | 2022-12-31 | 45406.47 | 54487.76 | 54487.76 |  | 12.3 | 55.539 | 1530 | 605 | 60 | 3245060202880
020289 | XL3 400 Дв.1900мм стек.плоск. | Дверь остекленная плоская XL³ 400 - для шкафов и щитов высотой 1900 мм | Legrand | Power Legrand | 96 | Шкафы и щитки XL3 400 | PL1 | 1 | ШТ | Под заказ Т2 | Не подлежит сертификации | 2022-12-31 | 45406.47 | 54487.76 | 54487.76 |  | 14 | 66.429 | 1830 | 605 | 60 | 3245060202897
020291 | XL3 400 Цил.вст.п/ключ №405 | Замок тип 405 - для металлических или остекленных дверей XL³ - с 1 комплектом из 2 ключей | Legrand | Power Legrand | 96 | Шкафы и щитки XL3 400 | PL1 | 1 | ШТ | На складе | Не подлежит сертификации | 2022-12-31 | 3172.54 | 3807.05 | 3807.05 |  | 0.06 | 0.1053 | 65 | 60 | 27 | 3245060202910
020292 | XL3 400 Цил.вст.п/ключ №455 | Замок тип 455 - для металлических или остекленных дверей XL³ - с 1 комплектом из 2 ключей | Legrand | Power Legrand | 96 | Шкафы и щитки XL3 400 | PL1 | 1 | ШТ | На складе | Не подлежит сертификации | 2022-12-31 | 3493.69 | 4192.43 | 4192.43 |  | 0.06 | 0.1053 | 65 | 60 | 27 | 3245060202927
020293 | XL3 400 Цил.вст.п/ключ №1242Е | Замок тип 1242 E - для металлических или остекленных дверей XL³ - с 1 комплектом из 2 ключей | Legrand | Power Legrand | 96 | Шкафы и щитки XL3 400 | PL1 | 1 | ШТ | Под заказ Т2 | Не подлежит сертификации | 2022-12-31 | 3493.69 | 4192.43 | 4192.43 |  | 0.05 | 0.1053 | 65 | 60 | 27 | 3245060202934
020294 | XL3 400 Цил.вст.п/ключ №2433А | Замок тип 2433 A - для металлических или остекленных дверей XL³ - с 1 комплектом из 2 ключей | Legrand | Power Legrand | 96 | Шкафы и щитки XL3 400 | PL1 | 1 | ШТ | На складе | Не подлежит сертификации | 2022-12-31 | 3493.69 | 4192.43 | 4192.43 |  | 0.059 | 0.1053 | 65 | 60 | 27 | 3245060202941
020296 | XL3 400 Двусторонний ключ | Замок с двусторонним ключом - для металлических или остекленных дверей XL³ - с 1 комплектом из 2 ключей | Legrand | Power Legrand | 96 | Шкафы и щитки XL3 400 | PL1 | 1 | ШТ | На складе | Не подлежит сертификации | 2022-12-31 | 3307.66 | 3969.19 | 3969.19 |  | 0.061 | 0.1053 | 65 | 60 | 27 | 3245060202965
020299 | Рукоятка для двери XL3 | Рукоятка для двери XL3 | Legrand | Power Legrand | 97 | Шкафы XL3 800 / 4000 | PL1 | 1 | ШТ | Под заказ Т2 | Не подлежит сертификации | 2022-12-31 | 4136.18 | 4963.42 | 4963.42 |  | 0.251 | 0.64045 | 212 | 57 | 53 | 3245060202996
020300 | XL3400Л.п.150мм мет.д.шк./щит | Лицевая панель металлическая XL³ 400 - для модульного оборудования - высота 150 мм | Legrand | Power Legrand | 96 | Шкафы и щитки XL3 400 | PL1 | 1 | ШТ | На складе | Не подлежит сертификации | 2022-12-31 | 4051.46 | 4861.75 | 4861.75 |  | 0.84 | 3.0387 | 516 | 151 | 39 | 3245060203009
020301 | XL3400Л.п.200мм мет.д.шк./щит | Лицевая панель металлическая XL³ - для Vistop до 160 A - высота 200 мм | Legrand | Power Legrand | 96 | Шкафы и щитки XL3 400 | PL1 | 1 | ШТ | На складе | Не подлежит сертификации | 2022-12-31 | 4334.37 | 5201.24 | 5201.24 |  | 1.038 | 4.0449 | 516 | 201 | 39 | 3245060203016
020303 | XL3 400Л.п.150мм мет.д.каб.сек | Лицевая панель металлическая XL³ - для модульного оборудования - высота 150 мм | Legrand | Power Legrand | 96 | Шкафы и щитки XL3 400 | PL1 | 1 | ШТ | На складе | Не подлежит сертификации | 2022-12-31 | 4846.82 | 5816.18 | 5816.18 |  | 0.526 | 2.08 | 260 | 160 | 50 | 3245060203030
020304 | XL3 400Л.п.200мм мет.д.каб.сек | Лицевая панель металлическая XL³ 400 - для модульного оборудования и аппаратов Vistop до 160 A - высота 200 мм | Legrand | Power Legrand | 96 | Шкафы и щитки XL3 400 | PL1 | 1 | ШТ | Под заказ Т2 | Не подлежит сертификации | 2022-12-31 | 4864.97 | 5837.96 | 5837.96 |  | 0.68 | 2.73 | 210 | 260 | 50 | 3245060203047
020307 | XL3 400Л.п. DPX-IS 630 | Лицевая панель металлическая XL³ 400 - для DPX-IS 630 (400 A) - вертикальный монтаж - высота 300 мм | Legrand | Power Legrand | 96 | Шкафы и щитки XL3 400 | PL1 | 1 | ШТ | На складе | Не подлежит сертификации | 2022-12-31 | 7416.23 | 8899.48 | 8899.48 |  | 1.794 | 6.615 | 525 | 315 | 40 | 3245060203078
020309 | ЛИЦ. ПАН DPX3 160/250 УПР ВРА | Металлическая лицевая панель - XL³ 400 - высота 300 мм - вертикальная установка DPX³ 160/250 с пов. рукояткой | Legrand | Power Legrand | 96 | Шкафы и щитки XL3 400 | PL1 | 1 | ШТ | Под заказ Т2 | Не подлежит сертификации | 2022-12-31 | 10558.94 | 12670.73 | 12670.73 |  | 2.014 | 6.615 | 525 | 315 | 40 | 3245060203092
020310 | XL3 400Л.п. мод. 300 мм | Лицевая панель металлическая XL³ 400 - для DPX³/DPX-IS 250/Vistop до 160 - вартикальный монтаж - высота 300 мм | Legrand | Power Legrand | 96 | Шкафы и щитки XL3 400 | PL1 | 1 | ШТ | На складе | Не подлежит сертификации | 2022-12-31 | 5981.96 | 7178.35 | 7178.35 |  | 1.821 | 6.615 | 525 | 315 | 40 | 3245060203108
020311 | ЛИЦ. ПАН. В400 24M | Лицевая панель В400 24 модуля | Legrand | Power Legrand | 96 | Шкафы и щитки XL3 400 | PL1 | 1 | ШТ | Под заказ Т2 | Не подлежит сертификации | 2022-12-31 | 10001.19 | 12001.43 | 12001.43 |  | 2.411 | 10.7625 | 525 | 410 | 50 | 3245060203115
020313 | ЛИЦ. ПАНDPX3 160 С/БЕЗ ДИФ ГОР | Металлическая лицевая панель - XL³ 400 - высота 150 мм - горизонтальная установка DPX³ 160 | Legrand | Power Legrand | 96 | Шкафы и щитки XL3 400 | PL1 | 1 | ШТ | Под заказ Т2 | Не подлежит сертификации | 2022-12-31 | 6312.23 | 7574.68 | 7574.68 |  | 0.961 | 3.467 | 515 | 153 | 44 | 3245060203139
020317 | ЛИЦ. ПАНDPX3 250 С/БЕЗ ДИФ ГОР | Металлическая лицевая панель - XL³ 400 - высота 200 мм - горизонтальная установка DPX³ 250 | Legrand | Power Legrand | 96 | Шкафы и щитки XL3 400 | PL1 | 1 | ШТ | Под заказ Т2 | Не подлежит сертификации | 2022-12-31 | 4734.17 | 5681 | 5681 |  | 1.235 | 3.9259 | 514 | 201 | 38 | 3245060203177
020318 | XL3 400ЛП300ммDPX125/250ERк.с. | Лицевая панель металлическая XL³ 400 для кабельных секций - для DPX³ и DPX-IS 250 - высота 300 мм | Legrand | Power Legrand | 96 | Шкафы и щитки XL3 400 | PL1 | 1 | ШТ | Под заказ Т2 | Не подлежит сертификации | 2022-12-31 | 7126.88 | 8552.26 | 8552.26 |  | 1.09 | 4.03 | 260 | 310 | 50 | 3245060203184
020320 | XL3 400Л.п.DPX250/630 1-2ап-та | Лицевая панель металлическая XL³ 400 - для от 1 до 2 DPX 250 или 630 - вертикальный монтаж - высота 400 мм | Legrand | Power Legrand | 96 | Шкафы и щитки XL3 400 | PL1 | 1 | ШТ | Под заказ Т2 | Не подлежит сертификации | 2022-12-31 | 8507.45 | 10208.94 | 10208.94 |  | 2.512 | 10.7625 | 525 | 410 | 50 | 3245060203207 |  | 11.01.22 - Изменение статуса на складе на "Под заказ Т2"
020321 | XL3 400Л.п. DPX250/630 1 ап-т | Лицевая панель металлическая XL³ 400 - для 1 DPX 250 или 630 до (400 А) - вертикальный монтаж по центру - высота 400 мм | Legrand | Power Legrand | 96 | Шкафы и щитки XL3 400 | PL1 | 1 | ШТ | Под заказ Т2 | Не подлежит сертификации | 2022-12-31 | 8638.32 | 10365.98 | 10365.98 |  | 2.531 | 10.7625 | 525 | 410 | 50 | 3245060203214
020322 | XL3400ЛП DPX 250/630+УЗО1-2ап. | Лицевая панель металлическая XL³ 400 - для 1 или 2 DPX 250 с УЗО фикс. исполнения - верт. монтаж - высота 600 мм | Legrand | Power Legrand | 96 | Шкафы и щитки XL3 400 | PL1 | 1 | ШТ | Под заказ Т2 | Не подлежит сертификации | 2022-12-31 | 13533.52 | 16240.22 | 16240.22 |  | 3.716 | 16.0125 | 525 | 610 | 50 | 3245060203221
020323 | XL3 400Л.п. DPX 250/630+УЗО | Лицевая панель металлическая XL³ 400 - для 1 DPX 250/630 (400 A) с блоком УЗО - вертикальный монтаж - высота 600 мм | Legrand | Power Legrand | 96 | Шкафы и щитки XL3 400 | PL1 | 1 | ШТ | Под заказ Т2 | Не подлежит сертификации | 2022-12-31 | 13533.52 | 16240.22 | 16240.22 |  | 3.681 | 16.0125 | 525 | 610 | 50 | 3245060203238
020324 | XL3 400Л.п. 200мм мет.DPX 250 | Лицевая панель металлическая XL³ 400 - для 1 DPX 250 с блоком УЗО или без него - горизонтальный монтаж - высота 200 мм | Legrand | Power Legrand | 96 | Шкафы и щитки XL3 400 | PL1 | 1 | ШТ | Под заказ Т2 | Не подлежит сертификации | 2022-12-31 | 7661.55 | 9193.86 | 9193.86 |  | 1.161 | 5.292 | 525 | 210 | 48 | 3245060203245
020327 | ЛИЦ. ПАНЕЛЬ DPX3 250 ВЕРТ КАБ | Лицевая Панель DPX³ 250 Верт.каб. | Legrand | Power Legrand | 96 | Шкафы и щитки XL3 400 | PL1 | 1 | ШТ | Под заказ Т2 | Не подлежит сертификации | 2022-12-31 | 5162.33 | 6194.8 | 6194.8 |  | 1.366 | 5.33 | 410 | 260 | 50 | 3245060203276
020328 | XL3 400Л.п. КС DPX 250/630 | Лицевая панель металлическая для кабельной секции XL³ 400 - для DPX 250/630 (400 A) - высота 600 мм | Legrand | Power Legrand | 96 | Шкафы и щитки XL3 400 | PL1 | 1 | ШТ | Под заказ Т2 | Не подлежит сертификации | 2022-12-31 | 10196.1 | 12235.32 | 12235.32 |  | 1.316 | 5.33 | 410 | 260 | 50 | 3245060203283
020329 | XL3400ЛП800ммDPX250/630+УЗОк.с | Лицевая панель металлическая для кабельной секции XL³ 400 - для DPX 250/630 (400A) с блоком УЗО - высота 800 мм | Legrand | Power Legrand | 96 | Шкафы и щитки XL3 400 | PL1 | 1 | ШТ | Под заказ Т2 | Не подлежит сертификации | 2022-12-31 | 10286.35 | 12343.62 | 12343.62 |  | 2.505 | 10.53 | 810 | 260 | 50 | 3245060203290
020335 | Лиц. Пан. Металл Nh 000 | Лицевая панель металлическая Nh 000 | Legrand | Power Legrand | 96 | Шкафы и щитки XL3 400 | PL1 | 1 | ШТ | Под заказ Т2 | Не подлежит сертификации | 2023-12-31 | 15840.72 | 19008.86 | 19008.86 |  | 1.999 | 6.615 | 525 | 315 | 40 | 3245060203351
020336 | Лиц. Пан. Металл Nh 00 | Лицевая панель металлическая Nh 00 | Legrand | Power Legrand | 96 | Шкафы и щитки XL3 400 | PL1 | 1 | ШТ | Под заказ Т2 | Не подлежит сертификации | 2023-12-31 | 15840.72 | 19008.86 | 19008.86 |  | 2.037 | 6.615 | 525 | 315 | 40 | 3245060203368
020337 | Лиц. Пан. Металл Nh 1 | Лицевая панель металлическая Nh 1 | Legrand | Power Legrand | 96 | Шкафы и щитки XL3 400 | PL1 | 1 | ШТ | Под заказ Т2 | Не подлежит сертификации | 2023-12-31 | 17088.86 | 20506.63 | 20506.63 |  | 2.598 | 10.7625 | 525 | 410 | 50 | 3245060203375
020338 | Лиц. Пан. Металл Nh 2 | Лицевая панель металлическая Nh 2 | Legrand | Power Legrand | 96 | Шкафы и щитки XL3 400 | PL1 | 1 | ШТ | Под заказ Т2 | Не подлежит сертификации | 2023-12-31 | 17546.18 | 21055.42 | 21055.42 |  | 2.114 | 10.7625 | 525 | 410 | 50 | 3245060203382
020340 | XL3 400Л.п. спл. 50 мм мет. | Сплошная лицевая панель металлическая XL³ 400 - для шкафов и щитов - высота 50 мм | Legrand | Power Legrand | 96 | Шкафы и щитки XL3 400 | PL1 | 1 | ШТ | На складе | Не подлежит сертификации | 2022-12-31 | 2129.36 | 2555.23 | 2555.23 |  | 0.518 | 1.575 | 525 | 60 | 50 | 3245060203405
020341 | XL3 400Л.п. спл. 100 мм мет. | Сплошная лицевая панель металлическая XL³ 400 - для шкафов и щитов - высота 100 мм | Legrand | Power Legrand | 96 | Шкафы и щитки XL3 400 | PL1 | 1 | ШТ | На складе | Не подлежит сертификации | 2022-12-31 | 2837.73 | 3405.28 | 3405.28 |  | 0.807 | 2.8875 | 525 | 110 | 50 | 3245060203412
020342 | XL3 400Л.п. спл. 150 мм мет. | Сплошная лицевая панель металлическая XL³ 400 - для шкафов и щитов - высота 150 мм | Legrand | Power Legrand | 96 | Шкафы и щитки XL3 400 | PL1 | 1 | ШТ | На складе | Не подлежит сертификации | 2022-12-31 | 3418.57 | 4102.28 | 4102.28 |  | 1.045 | 3.0387 | 516 | 151 | 39 | 3245060203429
020343 | XL3 400Л.п. спл. 200 мм мет. | Сплошная лицевая панель металлическая XL³ 400 - для шкафов и щитов - высота 200 мм | Legrand | Power Legrand | 96 | Шкафы и щитки XL3 400 | PL1 | 1 | ШТ | На складе | Не подлежит сертификации | 2022-12-31 | 4205.09 | 5046.11 | 5046.11 |  | 1.266 | 5.292 | 525 | 210 | 48 | 3245060203436
020344 | XL3 400Л.п. спл. 300 мм мет. | Сплошная лицевая панель металлическая XL³ 400 - для шкафов и щитов - высота 300 мм | Legrand | Power Legrand | 96 | Шкафы и щитки XL3 400 | PL1 | 1 | ШТ | На складе | Не подлежит сертификации | 2022-12-31 | 5568.87 | 6682.64 | 6682.64 |  | 2 | 6.615 | 525 | 315 | 40 | 3245060203443
020350 | XL3 400Л.п. модул. пл.150 мм | Лицевая панель изолирующая XL³ 400 - для модульного оборудования - высота 150 мм | Legrand | Power Legrand | 96 | Шкафы и щитки XL3 400 | PL1 | 1 | ШТ | На складе | Не подлежит сертификации | 2022-12-31 | 3628.21 | 4353.85 | 4353.85 |  | 0.258 | 3.0387 | 516 | 151 | 39 | 3245060203504
020351 | XL3 400Л.п. модул. пл.200 мм | Лицевая панель изолирующая XL³ 400 - для Vistop до 160 A - высота 200 мм | Legrand | Power Legrand | 96 | Шкафы и щитки XL3 400 | PL1 | 1 | ШТ | На складе | Не подлежит сертификации | 2022-12-31 | 4317.6 | 5181.12 | 5181.12 |  | 0.331 | 2.0743 | 516 | 201 | 20 | 3245060203511
020353 | XL3 400Л.п. мод. КС 150 мм | Лицевая панель изолирующая XL³ 400 - для модульного оборудования - высота 150 мм | Legrand | Power Legrand | 96 | Шкафы и щитки XL3 400 | PL1 | 1 | ШТ | Под заказ Т2 | Не подлежит сертификации | 2022-12-31 | 18977.41 | 22772.89 | 22772.89 |  | 0.228 | 2.08 | 260 | 160 | 50 | 3245060203535
020360 | XL3 400Л.п.пл.DPX125-250ERвер. | Лицевая панель изолирующая XL³ 160/400 - для DPX³/DPX-IS 250/Vistop до 160 А - верт. монтаж - высота 300 мм | Legrand | Power Legrand | 96 | Шкафы и щитки XL3 400 | PL1 | 1 | ШТ | На складе | Не подлежит сертификации | 2022-12-31 | 13254.28 | 15905.14 | 15905.14 |  | 0.915 | 12.505 | 610 | 410 | 50 | 3245060203603
020365 | ПАНЕЛЬ CL2 DPX3 160 С/БЕЗ ДИФ | Панель CL2 DPX³ 160 с/без диф. | Legrand | Power Legrand | 96 | Шкафы и щитки XL3 400 | PL1 | 1 | ШТ | Под заказ Т2 | Не подлежит сертификации | 2022-12-31 | 6278.34 | 7534.01 | 7534.01 | Будет удален | 0.505 | 8.0616 | 605 | 205 | 65 | 3245060203658
020366 | ПАНЕЛЬ CL2 DPX3 250 С/БЕЗ ДИФ | Панель CL2 DPX³ 250 с/без диф. | Legrand | Power Legrand | 96 | Шкафы и щитки XL3 400 | PL1 | 1 | ШТ | Под заказ Т2 | Не подлежит сертификации | 2022-12-31 | 6655.28 | 7986.34 | 7986.34 |  | 0.587 | 6.405 | 610 | 210 | 50 | 3245060203665
020370 | XL3400Л.п.пл.DPX-IS250/630вер. | Лицевая панель изолирующая XL³ 400 - для от 1 до 2 DPX 250 или 630 - вертикальный монтаж по центру - высота 400 | Legrand | Power Legrand | 96 | Шкафы и щитки XL3 400 | PL1 | 1 | ШТ | Под заказ Т2 | Не подлежит сертификации | 2022-12-31 | 28627.75 | 34353.3 | 34353.3 |  | 1.124 | 12.505 | 610 | 410 | 50 | 3245060203702
020371 | XL3 400Л.п. пл.DPX 250/630вер.1ап. | Лицевая панель изолирующая XL³ 400 - для 1 DPX 250 или 630 - вертикальный монтаж по центру - высота 400 | Legrand | Power Legrand | 96 | Шкафы и щитки XL3 400 | PL1 | 1 | ШТ | Под заказ Т2 | Не подлежит сертификации | 2022-12-31 | 27351.95 | 32822.34 | 32822.34 |  | 0.988 | 12.505 | 610 | 410 | 50 | 3245060203719
020372 | XL3400ЛПпл.DPX250/630вер.1-2ап | Лицевая панель изолирующая XL³ 400 - для от 1 до 2 DPX 250 или 630 с блоком УЗО - вертикальный монтаж - высота 600 | Legrand | Power Legrand | 96 | Шкафы и щитки XL3 400 | PL1 | 1 | ШТ | Под заказ Т2 | Не подлежит сертификации | 2022-12-31 | 19924.64 | 23909.57 | 23909.57 |  | 1.366 | 18.605 | 610 | 610 | 50 | 3245060203726
020373 | XL3 400Л.п.пл.600ммDPX 250 | Лицевая панель изолирующая XL³ 400 - для 1 DPX 250 или 630 с блоком УЗО - вертикальный монтаж - высота 600 | Legrand | Power Legrand | 96 | Шкафы и щитки XL3 400 | PL1 | 1 | ШТ | Под заказ Т2 | Не подлежит сертификации | 2022-12-31 | 18929.98 | 22715.98 | 22715.98 |  | 1.514 | 18.605 | 610 | 610 | 50 | 3245060203733
020374 | XL3 400Л.п.пл.200ммDPX 250+УЗО | Лицевая панель изолирующая XL³ 400 - для DPX 250 с блоком УЗО или без него - высота 200 мм | Legrand | Power Legrand | 96 | Шкафы и щитки XL3 400 | PL1 | 1 | ШТ | Под заказ Т2 | Не подлежит сертификации | 2022-12-31 | 16236 | 19483.2 | 19483.2 |  | 0.555 | 6.405 | 610 | 210 | 50 | 3245060203740
020390 | XL3 400Л.п. спл.пл. 50мм изол. | Сплошная лицевая панель изолирующая XL³ 400 - для шкафов и щитов - высота 50 мм | Legrand | Power Legrand | 96 | Шкафы и щитки XL3 400 | PL1 | 1 | ШТ | На складе | Не подлежит сертификации | 2022-12-31 | 6365.46 | 7638.55 | 7638.55 |  | 0.302 | 3.0195 | 610 | 110 | 45 | 3245060203900
020391 | XL3 400Л.п. спл.пл.100мм изол. | Сплошная лицевая панель изолирующая XL³ 160/400 - для шкафов и щитов - высота 100 мм | Legrand | Power Legrand | 96 | Шкафы и щитки XL3 400 | PL1 | 1 | ШТ | На складе | Не подлежит сертификации | 2022-12-31 | 8043.54 | 9652.25 | 9652.25 |  | 0.39 | 3.0195 | 610 | 110 | 45 | 3245060203917
020392 | XL3 400Л.п. спл.пл.150мм изол. | Сплошная лицевая панель изолирующая XL³ 400 - для шкафов и щитов - высота 150 мм | Legrand | Power Legrand | 96 | Шкафы и щитки XL3 400 | PL1 | 1 | ШТ | На складе | Не подлежит сертификации | 2022-12-31 | 4052.85 | 4863.42 | 4863.42 |  | 0.524 | 6.405 | 610 | 210 | 50 | 3245060203924
020393 | XL3 400Л.п. спл.пл.200мм изол. | Сплошная лицевая панель изолирующая XL³ 400 - для шкафов и щитов - высота 200 мм | Legrand | Power Legrand | 96 | Шкафы и щитки XL3 400 | PL1 | 1 | ШТ | На складе | Не подлежит сертификации | 2022-12-31 | 4368.52 | 5242.22 | 5242.22 |  | 0.514 | 6.405 | 610 | 210 | 50 | 3245060203931
020394 | XL3 400Л.п. спл.пл.300мм изол. | Сплошная лицевая панель изолирующая XL³ 400 - для шкафов и щитов - высота 300 мм | Legrand | Power Legrand | 96 | Шкафы и щитки XL3 400 | PL1 | 1 | ШТ | На складе | Не подлежит сертификации | 2022-12-31 | 10359.67 | 12431.6 | 12431.6 |  | 0.978 | 12.505 | 610 | 410 | 50 | 3245060203948
020399 | XL3 400Зажимн.крепеж 24м. | Зажимный крепеж для фиксации на двери XL³ - для лицевых панелей - 24 модуля | Legrand | Power Legrand | 96 | Шкафы и щитки XL3 400 | PL1 | 10 | ШТ | На складе | Не подлежит сертификации | 2022-12-31 | 477.77 | 573.32 | 573.32 |  | 0.213 | 0.516 | 430 | 30 | 40 | 3245060203993 | 339755
020401 | XL3 800 Шк.мет.шир.660 в.1050 | Шкаф распределительный XL³ 800 - 1050x660x230 мм | Legrand | Power Legrand | 97 | Шкафы XL3 800 / 4000 | PL1 | 1 | ШТ | На складе | Не подлежит сертификации | 2022-12-31 | 35810.95 | 42973.14 | 42973.14 |  | 23.465 | 110.3625 | 1090 | 750 | 135 | 3245060204013
020402 | XL3 800 Шк.мет.шир.660 в.1250 | Шкаф распределительный XL³ 800 - 1250x660x230 мм | Legrand | Power Legrand | 97 | Шкафы XL3 800 / 4000 | PL1 | 1 | ШТ | На складе | Не подлежит сертификации | 2022-12-31 | 40379.14 | 48454.97 | 48454.97 |  | 27.629 | 125.476 | 1270 | 760 | 130 | 3245060204020
020403 | XL3 800 Щит шир.660 в.1550 | Щит распределительный XL³ 800 - 1550x660x230 мм | Legrand | Power Legrand | 97 | Шкафы XL3 800 / 4000 | PL1 | 1 | ШТ | На складе | Не подлежит сертификации | 2022-12-31 | 49241.35 | 59089.62 | 59089.62 |  | 31.7 | 143.338 | 1490 | 740 | 130 | 3245060204037
020404 | XL3 800 Щит шир.660 в.1950 | Щит распределительный XL³ 800 - 1950x660x230 мм | Legrand | Power Legrand | 97 | Шкафы XL3 800 / 4000 | PL1 | 1 | ШТ | На складе | Не подлежит сертификации | 2022-12-31 | 52412.62 | 62895.14 | 62895.14 |  | 38.4 | 197.4 | 1880 | 750 | 140 | 3245060204044
020406 | XL3 800 Шкаф металл 910Х1050 | Шкаф распределительный XL³ 800 - 1050x910x230 мм | Legrand | Power Legrand | 97 | Шкафы XL3 800 / 4000 | PL1 | 1 | ШТ | Под заказ Т2 | Не подлежит сертификации | 2022-12-31 | 48422.9 | 58107.48 | 58107.48 |  | 28.082 | 156.954 | 1110 | 1010 | 140 | 3245060204068
020407 | XL3 800 Шк.мет.шир.910в.1250 | Шкаф распределительный XL³ 800 - 1250x910x230 мм | Legrand | Power Legrand | 97 | Шкафы XL3 800 / 4000 | PL1 | 1 | ШТ | На складе | Не подлежит сертификации | 2022-12-31 | 52713.76 | 63256.51 | 63256.51 |  | 32 | 169.065 | 1275 | 1020 | 130 | 3245060204075
020408 | XL3 800 Щит шир.910 в.1550 | Щит распределительный XL³ 800 - 1550x910x230 мм | Legrand | Power Legrand | 97 | Шкафы XL3 800 / 4000 | PL1 | 1 | ШТ | На складе | Не подлежит сертификации | 2022-12-31 | 64600.44 | 77520.53 | 77520.53 |  | 40 | 199.511 | 1490 | 1030 | 130 | 3245060204082
020409 | XL3 800 Щит шир.910 в.1950 | Щит распределительный XL³ 800 - 1950x910x230 мм | Legrand | Power Legrand | 97 | Шкафы XL3 800 / 4000 | PL1 | 1 | ШТ | На складе | Не подлежит сертификации | 2022-12-31 | 68760.87 | 82513.04 | 82513.04 |  | 45.3 | 236.25 | 1890 | 1000 | 125 | 3245060204099
020410 | XL3 800 Цоколь ш.660 | Цоколь XL³ 800 - для шкафов и щитов IP 43 шириной 660 мм | Legrand | Power Legrand | 97 | Шкафы XL3 800 / 4000 | PL1 | 1 | ШТ | Под заказ Т2 | Не подлежит сертификации | 2022-12-31 | 8208.98 | 9850.78 | 9850.78 |  | 3.562 | 19.44 | 675 | 240 | 120 | 3245060204105 |  | 22.10.21 - Изменение наименования
020411 | XL3 800 Цоколь выс.100 шир.910 | Цоколь XL³ 800 - для шкафов и щитов IP 43 шириной 910 мм | Legrand | Power Legrand | 97 | Шкафы XL3 800 / 4000 | PL1 | 1 | ШТ | Под заказ Т2 | Не подлежит сертификации | 2022-12-31 | 10799.57 | 12959.48 | 12959.48 |  | 4.452 | 25.921 | 920 | 245 | 115 | 3245060204112 |  | 22.10.21 - Изменение наименования
020412 | XL3 800 Цоколь ш.460 к.с. | Цоколь XL³ 800 - для шкафов и щитов IP 43 шириной 460 мм | Legrand | Power Legrand | 97 | Шкафы XL3 800 / 4000 | PL1 | 1 | ШТ | Под заказ Т2 | Не подлежит сертификации | 2022-12-31 | 7434.32 | 8921.18 | 8921.18 |  | 2.881 | 12.696 | 460 | 240 | 115 | 3245060204129 |  | 22.10.21 - Изменение наименования
020420 | XL3 800 Пластина д.вв. кабелей | Пластина для ввода кабелей разрезаемая дополнительная - для XL³ 800 IP 43 | Legrand | Power Legrand | 97 | Шкафы XL3 800 / 4000 | PL1 | 1 | ШТ | На складе | Не подлежит сертификации | 2022-12-31 | 3521.4 | 4225.68 | 4225.68 |  | 0.467 | 1.612 | 620 | 130 | 20 | 3245060204204
020423 | XL3 800 Каб.сек.внеш.выс.1550 | Внешняя кабельная секция XL³ 800 - для щитов Кат. № 0 204 08 | Legrand | Power Legrand | 97 | Шкафы XL3 800 / 4000 | PL1 | 1 | ШТ | Под заказ Т2 | Не подлежит сертификации | 2022-12-31 | 34204.16 | 41044.99 | 41044.99 |  | 26.4 | 108.472 | 1490 | 560 | 130 | 3245060204235 |  | 11.01.22 - Изменение статуса на складе на "Под заказ Т2"
020424 | XL3 800 Каб.сек.внеш.выс.1950 | Внешняя кабельная секция XL³ 800 - для щитов Кат. № 0 204 09 | Legrand | Power Legrand | 97 | Шкафы XL3 800 / 4000 | PL1 | 1 | ШТ | Под заказ Т2 | Не подлежит сертификации | 2022-12-31 | 47202.39 | 56642.87 | 56642.87 |  | 33.044 | 135.135 | 1890 | 550 | 130 | 3245060204242
020426 | XL3 800 Каб.сек.внутр.выс.1050 | Набор для внутренних кабельных секций - ширина 910 мм - для щитов Кат. № 0 204 06/56 | Legrand | Power Legrand | 97 | Шкафы XL3 800 / 4000 | PL1 | 1 | ШТ | На складе | Не подлежит сертификации | 2022-12-31 | 15409.38 | 18491.26 | 18491.26 |  | 3.262 | 6.72 | 1000 | 160 | 42 | 3245060204266
020427 | XL3 800 Каб.сек.внутр.выс.1250 | Набор для внутренних кабельных секций - ширина 910 мм - для щитов Кат. № 0 204 07/57 | Legrand | Power Legrand | 97 | Шкафы XL3 800 / 4000 | PL1 | 1 | ШТ | Под заказ Т2 | Не подлежит сертификации | 2022-12-31 | 16498.97 | 19798.76 | 19798.76 |  | 3.84 | 8.064 | 1200 | 160 | 42 | 3245060204273
020428 | XL3 800 Каб.сек.внутр.выс.1550 | Набор для внутренних кабельных секций - ширина 910 мм - для щитов Кат. № 0 204 08/58 | Legrand | Power Legrand | 97 | Шкафы XL3 800 / 4000 | PL1 | 1 | ШТ | На складе | Не подлежит сертификации | 2022-12-31 | 17518.9 | 21022.68 | 21022.68 |  | 4.4 | 10.575 | 1410 | 150 | 50 | 3245060204280
020429 | XL3 800 Каб.сек.внутр.выс.1950 | Набор для внутренних кабельных секций - ширина 910 мм - для щитов Кат. № 0 204 09/59 | Legrand | Power Legrand | 97 | Шкафы XL3 800 / 4000 | PL1 | 1 | ШТ | Под заказ Т2 | Не подлежит сертификации | 2022-12-31 | 18452.53 | 22143.04 | 22143.04 |  | 5.6 | 16.29 | 1810 | 150 | 60 | 3245060204297
020433 | XL3 800 Дв.д/каб.сек.выс.1550 | Дверь XL³ 800 - для внешней кабельной секции Кат. № 0 204 23 | Legrand | Power Legrand | 97 | Шкафы XL3 800 / 4000 | PL1 | 1 | ШТ | Под заказ Т2 | Не подлежит сертификации | 2022-12-31 | 27043.23 | 32451.88 | 32451.88 |  | 9.404 | 29.008 | 1480 | 490 | 40 | 3245060204334 |  | 11.01.22 - Изменение статуса на складе на "Под заказ Т2"
020434 | XL3 800 Дв.д/каб.сек.выс.1950 | Дверь XL³ 800 - для внешней кабельной секции Кат. № 0 204 24 | Legrand | Power Legrand | 97 | Шкафы XL3 800 / 4000 | PL1 | 1 | ШТ | Под заказ Т2 | Не подлежит сертификации | 2022-12-31 | 28782.9 | 34539.48 | 34539.48 |  | 11.9 | 46.06 | 1880 | 490 | 50 | 3245060204341
020435 | XL3 800 Трав.д/монтажа ш.660мм | Суппорт для фиксации кабелей XL³ 800/4000 - для шкафов шириной 660 мм | Legrand | Power Legrand | 97 | Шкафы XL3 800 / 4000 | PL1 | 1 | ШТ | На складе | Не подлежит сертификации | 2022-12-31 | 5583.91 | 6700.69 | 6700.69 |  | 0.431 | 0.2475 | 550 | 30 | 15 | 3245060204358
020436 | XL3 800 Трав.д/монтажа ш.910мм | Суппорт для фиксации кабелей XL³ 800/4000 - для шкафов шириной 910 мм | Legrand | Power Legrand | 97 | Шкафы XL3 800 / 4000 | PL1 | 1 | ШТ | На складе | Не подлежит сертификации | 2022-12-31 | 6612.27 | 7934.72 | 7934.72 |  | 0.661 | 1.6402 | 810 | 45 | 45 | 3245060204365
020437 | XL3 800 Трав.д/монт.д.внеш.КС | Суппорт для фиксации кабелей XL³ 800 - для внешних кабельных секций | Legrand | Power Legrand | 97 | Шкафы XL3 800 / 4000 | PL1 | 1 | ШТ | На складе | Не подлежит сертификации | 2022-12-31 | 2853.03 | 3423.64 | 3423.64 |  | 0.296 | 0.22525 | 346 | 31 | 21 | 3245060204372
020441 | ПАНЕЛЬ DPX IS 630 КАБ В1550 | Лицевая панель с шарнирами и замком DPX³ IS 630, высота 1550 мм | Legrand | Power Legrand | 97 | Шкафы XL3 800 / 4000 | PL1 | 1 | ШТ | Под заказ Т2 | Не подлежит сертификации | 2022-12-31 | 18239.96 | 21887.95 | 21887.95 |  | 8.6 | 28.905 | 1410 | 410 | 50 | 3245060204419
020442 | ПАНЕЛЬ DPX IS 630 КАБ В1950 | Лицевая панель с шарнирами и замком DPX³ IS 630, высота 1950 мм | Legrand | Power Legrand | 97 | Шкафы XL3 800 / 4000 | PL1 | 1 | ШТ | Под заказ Т2 | Не подлежит сертификации | 2022-12-31 | 19628 | 23553.6 | 23553.6 |  | 10.8 | 42.5425 | 1820 | 425 | 55 | 3245060204426
020443 | XL3 800 Л.п.выс.1400ммВнеш.КС | Лицевая панель XL³ 800 - для DPX 250 или 630 - для внешней кабельной секции Кат. № 0 204 23/73 | Legrand | Power Legrand | 97 | Шкафы XL3 800 / 4000 | PL1 | 1 | ШТ | Под заказ Т2 | Не подлежит сертификации | 2022-12-31 | 15939.34 | 19127.21 | 19127.21 |  | 8.1 | 28.905 | 1410 | 410 | 50 | 3245060204433 |  | 11.01.22 - Изменение статуса на складе на "Под заказ Т2"
020444 | XL3 800 Л.п.выс.1800ммВнеш.КС | Лицевая панель XL³ 800 - для DPX 250 или 630 - для внешней кабельной секции Кат. № 0 204 24/74 | Legrand | Power Legrand | 97 | Шкафы XL3 800 / 4000 | PL1 | 1 | ШТ | Под заказ Т2 | Не подлежит сертификации | 2022-12-31 | 17692.39 | 21230.87 | 21230.87 |  | 10.2 | 42.5425 | 1820 | 425 | 55 | 3245060204440
020446 | XL3 800 Л.п.выс.1095ммВнутр.КС | Сплошная лицевая панель XL³ 800 - для кабельной секции Кат. № 0 204 26 | Legrand | Power Legrand | 97 | Шкафы XL3 800 / 4000 | PL1 | 1 | ШТ | На складе | Не подлежит сертификации | 2022-12-31 | 13355.53 | 16026.64 | 16026.64 |  | 3.99 | 12.6418 | 1015 | 265 | 47 | 3245060204464
020447 | XL3 800 Л.п.выс.1295ммВнутр.КС | Сплошная лицевая панель XL³ 800 - для кабельной секции Кат. № 0 204 27 | Legrand | Power Legrand | 97 | Шкафы XL3 800 / 4000 | PL1 | 1 | ШТ | Под заказ Т1 | Не подлежит сертификации | 2022-12-31 | 14039.79 | 16847.75 | 16847.75 |  | 4.718 | 13.7063 | 1250 | 255 | 43 | 3245060204471 |  | 11.01.22 - Изменение статуса на складе на "Под заказ Т1"
020448 | XL3 800 Л.п.выс.1400ммВнутр.КС | Лицевая панель XL³ 800/4000 - для DPX 250/630 - для внутренней кабельной секции Кат. № 0 204 28 | Legrand | Power Legrand | 97 | Шкафы XL3 800 / 4000 | PL1 | 1 | ШТ | На складе | Не подлежит сертификации | 2022-12-31 | 16182.7 | 19419.24 | 19419.24 |  | 5.6 | 15.1704 | 1400 | 252 | 43 | 3245060204488
020449 | XL3 800 Л.п.выс.1800ммВнутр.КС | Лицевая панель XL³ 800/4000 - для DPX 250/630 - для внутренней кабельной секции Кат. № 0 204 29 | Legrand | Power Legrand | 97 | Шкафы XL3 800 / 4000 | PL1 | 1 | ШТ | На складе | Не подлежит сертификации | 2022-12-31 | 18007.5 | 21609 | 21609 |  | 7 | 23.0265 | 1806 | 255 | 50 | 3245060204495
020451 | XL3 800 Шк. мет. 1095Х700Х225 | Шкаф распределительный XL³ 800 - IP 55 - 1095x700x225 мм | Legrand | Power Legrand | 97 | Шкафы XL3 800 / 4000 | PL1 | 1 | ШТ | Под заказ Т2 | Не подлежит сертификации | 2022-12-31 | 74103.95 | 88924.74 | 88924.74 |  | 28.1 | 213.696 | 1120 | 720 | 265 | 3245060204518
020452 | XL3 800 Шк. мет. 1295x700x225 | Шкаф распределительный XL³ 800 - IP 55 - 1295x700x225 мм | Legrand | Power Legrand | 97 | Шкафы XL3 800 / 4000 | PL1 | 1 | ШТ | На складе | Не подлежит сертификации | 2022-12-31 | 74415.04 | 89298.05 | 89298.05 |  | 33.1 | 260.661 | 1345 | 760 | 255 | 3245060204525
020453 | XL3 800 Щит IP55 700Х1550 | Щит распределительный XL³ 800 - IP55 - 1595x700x225 мм | Legrand | Power Legrand | 97 | Шкафы XL3 800 / 4000 | PL1 | 1 | ШТ | Под заказ Т2 | Не подлежит сертификации | 2022-12-31 | 107695.62 | 129234.74 | 129234.74 |  | 40.6 | 343.147 | 1645 | 745 | 280 | 3245060204532
020454 | XL3 800 Щит 1995x700x225 | Щит распределительный XL³ 800 - IP55 - 1995x700x225 мм | Legrand | Power Legrand | 97 | Шкафы XL3 800 / 4000 | PL1 | 1 | ШТ | Под заказ Т2 | Не подлежит сертификации | 2022-12-31 | 120256.02 | 144307.22 | 144307.22 |  | 48.1 | 407.5225 | 2030 | 730 | 275 | 3245060204549
020456 | XL3 800 Шк. мет. 1095x950x225 | Шкаф распределительный XL³ 800 - IP 55 - 1095x950x225 мм | Legrand | Power Legrand | 97 | Шкафы XL3 800 / 4000 | PL1 | 1 | ШТ | Под заказ Т2 | Не подлежит сертификации | 2022-12-31 | 85699.2 | 102839.04 | 102839.04 |  | 36.5 | 323.7487 | 1145 | 975 | 290 | 3245060204563
020457 | XL3 800 Шк. мет. 1295x950x225 | Шкаф распределительный XL³ 800 - IP 55 - 1295x950x225 мм | Legrand | Power Legrand | 97 | Шкафы XL3 800 / 4000 | PL1 | 1 | ШТ | Под заказ Т2 | Не подлежит сертификации | 2022-12-31 | 91400.51 | 109680.61 | 109680.61 |  | 40.6 | 340.9575 | 1345 | 975 | 260 | 3245060204570
020458 | XL3 800 Щитшир.950выс.1550 | Щит распределительный XL³ 800 - IP55 - 1595x950x225 мм | Legrand | Power Legrand | 97 | Шкафы XL3 800 / 4000 | PL1 | 1 | ШТ | Под заказ Т2 | Не подлежит сертификации | 2022-12-31 | 125317.47 | 150380.96 | 150380.96 |  | 49.3 | 460.8825 | 1630 | 975 | 290 | 3245060204587
020459 | XL3 800 Щитшир.950выс.1950 | Щит распределительный XL³ 800 - IP55 - 1995x950x225 мм | Legrand | Power Legrand | 97 | Шкафы XL3 800 / 4000 | PL1 | 1 | ШТ | Под заказ Т2 | Не подлежит сертификации | 2022-12-31 | 142316.73 | 170780.08 | 170780.08 |  | 66.8 | 573.9825 | 2030 | 975 | 290 | 3245060204594
020460 | XL3 800 Цоколь ш.700 к.с. | Цоколь XL³ 800 - для шкафов и щитов IP 55 шириной 700 мм | Legrand | Power Legrand | 97 | Шкафы XL3 800 / 4000 | PL1 | 1 | ШТ | Под заказ Т2 | Не подлежит сертификации | 2022-12-31 | 7472.56 | 8967.07 | 8967.07 |  | 3.677 | 21.3 | 710 | 250 | 120 | 3245060204600
020461 | XL3 800 Цоколь ш.950 | Цоколь XL³ 800 - для шкафов и щитов IP 55 шириной 950 мм | Legrand | Power Legrand | 97 | Шкафы XL3 800 / 4000 | PL1 | 1 | ШТ | Под заказ Т2 | Не подлежит сертификации | 2022-12-31 | 9848.82 | 11818.58 | 11818.58 |  | 4.687 | 27.8875 | 970 | 250 | 115 | 3245060204617
020462 | XL3 800 Цоколь ш.500 д/к.с. | Цоколь XL³ 800 - для кабельных секций IP 55 шириной 500 мм | Legrand | Power Legrand | 97 | Шкафы XL3 800 / 4000 | PL1 | 1 | ШТ | Под заказ Т2 | Не подлежит сертификации | 2022-12-31 | 7091.26 | 8509.51 | 8509.51 |  | 3.072 | 14.3106 | 510 | 244 | 115 | 3245060204624
020466 | XL3 800 Бок.пан.д.шк.1095мм | Комплект из 2 боковых панелей XL³ 800 - для шкафа Кат. № 0 204 51/56 - высота 1095 мм | Legrand | Power Legrand | 97 | Шкафы XL3 800 / 4000 | PL1 | 1 | ШТ | Под заказ Т2 | Не подлежит сертификации | 2022-12-31 | 12137.02 | 14564.42 | 14564.42 |  | 5.949 | 11.385 | 1100 | 230 | 45 | 3245060204662
020467 | XL3 800 Бок.пан.д.шк.1295мм | Комплект из 2 боковых панелей XL³ 800 - для шкафа Кат. № 0 204 52/57 - высота 1295 мм | Legrand | Power Legrand | 97 | Шкафы XL3 800 / 4000 | PL1 | 1 | ШТ | На складе | Не подлежит сертификации | 2022-12-31 | 14864.73 | 17837.68 | 17837.68 |  | 7.2 | 13.7475 | 1300 | 235 | 45 | 3245060204679
020468 | XL3 800 Бок.пан.д.щит1595мм | Комплект из 2 боковых панелей XL³ 800 - для щитов Кат. № 0 204 53/58 - высота 1595 мм | Legrand | Power Legrand | 97 | Шкафы XL3 800 / 4000 | PL1 | 1 | ШТ | Под заказ Т2 | Не подлежит сертификации | 2022-12-31 | 16646.38 | 19975.66 | 19975.66 |  | 8.2 | 17.71 | 1540 | 230 | 50 | 3245060204686
020469 | XL3 800 Бок.пан.д.щит1995мм | Комплект из 2 боковых панелей XL³ 800 - для щитов Кат. № 0 204 54/59 - высота 1995 мм | Legrand | Power Legrand | 97 | Шкафы XL3 800 / 4000 | PL1 | 1 | ШТ | На складе | Не подлежит сертификации | 2022-12-31 | 20635.54 | 24762.65 | 24762.65 |  | 11.3 | 22.92 | 1910 | 240 | 50 | 3245060204693
020470 | XL3 800 Суппорты д.монтажа24м. | Комплект из 2 суппортов для монтажа лотка Lina 25 - XL³ 800/4000 - 36 модулей | Legrand | Power Legrand | 97 | Шкафы XL3 800 / 4000 | PL1 | 1 | ШТ | Под заказ Т2 | Не подлежит сертификации | 2022-12-31 | 1872.37 | 2246.84 | 2246.84 |  | 0.64 | 2.58 | 860 | 60 | 50 | 3245060204709
020473 | XL3 800 Каб.сек.внеш.выс.1550 | Внешняя кабельная секция XL³ 800 - для щитов IP 55 Кат. № 0 204 58 - высота 1595 мм | Legrand | Power Legrand | 97 | Шкафы XL3 800 / 4000 | PL1 | 1 | ШТ | Под заказ Т2 | Не подлежит сертификации | 2022-12-31 | 21061.89 | 25274.27 | 25274.27 |  | 34.2 | 240.084 | 1620 | 520 | 285 | 3245060204730
020474 | XL3 800 Каб.сек.внеш.выс.1950 | Внешняя кабельная секция XL³ 800 - для щитов IP 55 Кат. № 0 204 59 - высота 1995 мм | Legrand | Power Legrand | 97 | Шкафы XL3 800 / 4000 | PL1 | 1 | ШТ | Под заказ Т2 | Не подлежит сертификации | 2022-12-31 | 25992 | 31190.4 | 31190.4 |  | 40.8 | 302.354 | 2005 | 520 | 290 | 3245060204747
020482 | XL3 800 Компл.подъемных колец | XL³ 800 Комплект подъёмных колец | Legrand | Power Legrand | 97 | Шкафы XL3 800 / 4000 | PL1 | 8 | ШТ | На складе | Не подлежит сертификации | 2022-12-31 | 2938.91 | 3526.69 | 3526.69 |  | 1.678 | 1.2442 | 128 | 108 | 90 | 3245060204822
020483 | XL3 800 Дв.д/щит.IP55 в.1400мм | Дверь XL³ 800 - для внешней кабельной секции Кат. № 0 204 73 - высота 1400 мм | Legrand | Power Legrand | 97 | Шкафы XL3 800 / 4000 | PL1 | 1 | ШТ | Под заказ Т2 | Не подлежит сертификации | 2022-12-31 | 24608.75 | 29530.5 | 29530.5 |  | 9.4 | 32.032 | 1540 | 520 | 40 | 3245060204839
020484 | XL3 800 Дв.д/щит.IP55 в.1800мм | Дверь XL³ 800 - для внешней кабельной секции Кат. № 0 204 74 - высота 1800 мм | Legrand | Power Legrand | 97 | Шкафы XL3 800 / 4000 | PL1 | 1 | ШТ | Под заказ Т2 | Не подлежит сертификации | 2022-12-31 | 25698.91 | 30838.69 | 30838.69 |  | 11.8 | 40.352 | 1940 | 520 | 40 | 3245060204846
020486 | XL3 800 Монт.пластина+крепеж | XL³ 800 Монтажная пластина+крепёж | Legrand | Power Legrand | 97 | Шкафы XL3 800 / 4000 | PL1 | 1 | ШТ | Под заказ Т2 | Не подлежит сертификации | 2022-12-31 | 2120.93 | 2545.12 | 2545.12 |  | 0.135 | 0.025296 | 51 | 31 | 16 | 3245060204860
020490 | XL3 800 Перегор.гор. шир.600мм | Перегородка для горизонтального разделения - для шкафов/щитов XL³ 800 полезной шириной 600 мм | Legrand | Power Legrand | 97 | Шкафы XL3 800 / 4000 | PL1 | 1 | ШТ | Под заказ Т2 | Не подлежит сертификации | 2022-12-31 | 4805.23 | 5766.28 | 5766.28 | [6 empty] | 3245060204907
020491 | XL3 800 Перегор.гор. шир.850мм | Перегородка для горизонтального разделения - для шкафов/щитов XL³ 800 полезной шириной 850 мм | Legrand | Power Legrand | 97 | Шкафы XL3 800 / 4000 | PL1 | 1 | ШТ | Под заказ Т2 | Не подлежит сертификации | 2022-12-31 | 6473.05 | 7767.66 | 7767.66 |  | 2.298 | 11.856 | 960 | 190 | 65 | 3245060204914
020500 | XL3 4000 Каркасные стойки | Набор из 4 каркасных стоек - XL³ 4000 | Legrand | Power Legrand | 97 | Шкафы XL3 800 / 4000 | PL1 | 1 | ШТ | На складе | Не подлежит сертификации | 2022-12-31 | 8520.62 | 10224.74 | 10224.74 |  | 19.826 | 38.22 | 1820 | 150 | 140 | 3245060205003
020501 | XL3 4000К-т осн+кр ш.475гл475 | Комплект монтажный с пластинами для вода кабеля - XL³ 4000 - глубина 475 - ширина 475 | Legrand | Power Legrand | 97 | Шкафы XL3 800 / 4000 | PL1 | 1 | ШТ | На складе | Не подлежит сертификации | 2022-12-31 | 25686.71 | 30824.05 | 30824.05 |  | 19.903 | 68.4214 | 485 | 495 | 285 | 3245060205010
020502 | XL3 4000К-т осн+кр ш.475гл725 | Комплект монтажный с пластинами для вода кабеля - XL³ 4000 - глубина 725 - ширина 475 | Legrand | Power Legrand | 97 | Шкафы XL3 800 / 4000 | PL1 | 1 | ШТ | На складе | Не подлежит сертификации | 2022-12-31 | 26251.92 | 31502.3 | 31502.3 |  | 25.798 | 102.9776 | 745 | 485 | 285 | 3245060205027
020503 | XL3 4000К-т осн+кр ш.475гл975 | Комплект монтажный с пластинами для вода кабеля - XL³ 4000 - глубина 975 - ширина 475 | Legrand | Power Legrand | 97 | Шкафы XL3 800 / 4000 | PL1 | 1 | ШТ | На складе | Не подлежит сертификации | 2022-12-31 | 28942.73 | 34731.28 | 34731.28 |  | 32.697 | 132 | 1000 | 480 | 275 | 3245060205034
020504 | Дно и Крыша Щита XL3 725X475 | Комплект монтажный - XL³ 4000 - глубина 475 мм - ширина 725 мм | Legrand | Power Legrand | 97 | Шкафы XL3 800 / 4000 | PL1 | 1 | ШТ | На складе | Не подлежит сертификации | 2022-12-31 | 25327.76 | 30393.31 | 30393.31 |  | 26.15 | 102.9776 | 745 | 485 | 285 | 3245060205041
020505 | Дно и Крыша Щита XL3 725X725 | Комплект монтажный - XL³ 4000 - глубина 725 мм - ширина 725 мм | Legrand | Power Legrand | 97 | Шкафы XL3 800 / 4000 | PL1 | 1 | ШТ | На складе | Не подлежит сертификации | 2022-12-31 | 26669.19 | 32003.03 | 32003.03 |  | 33 | 155.4219 | 745 | 732 | 285 | 3245060205058
020506 | XL3 4000К-т осн+кр ш.725гл975 | Комплект монтажный - XL³ 4000 - глубина 975 мм - ширина 725 мм | Legrand | Power Legrand | 97 | Шкафы XL3 800 / 4000 | PL1 | 1 | ШТ | На складе | Не подлежит сертификации | 2022-12-31 | 29261.54 | 35113.85 | 35113.85 |  | 42 | 215.8875 | 1010 | 750 | 285 | 3245060205065
020507 | XL3 4000К-т осн+кр ш.975гл475 | Комплект монтажный - XL³ 4000 - глубина 475 мм - ширина 975 мм | Legrand | Power Legrand | 97 | Шкафы XL3 800 / 4000 | PL1 | 1 | ШТ | На складе | Не подлежит сертификации | 2022-12-31 | 31296.98 | 37556.38 | 37556.38 |  | 32.465 | 132 | 1000 | 480 | 275 | 3245060205072
020508 | XL3 4000К-т осн+кр ш.975гл725 | Комплект монтажный - XL³ 4000 - глубина 725 мм - ширина 975 мм | Legrand | Power Legrand | 97 | Шкафы XL3 800 / 4000 | PL1 | 1 | ШТ | На складе | Не подлежит сертификации | 2022-12-31 | 33222.66 | 39867.19 | 39867.19 |  | 40.2 | 215.8875 | 1010 | 750 | 285 | 3245060205089
020509 | XL3 4000К-т осн+кр ш.975гл975 | Комплект монтажный - XL³ 4000 - глубина 975 мм - ширина 850 мм | Legrand | Power Legrand | 97 | Шкафы XL3 800 / 4000 | PL1 | 1 | ШТ | На складе | Не подлежит сертификации | 2022-12-31 | 36813.66 | 44176.39 | 44176.39 |  | 41 | 296.073 | 1005 | 982 | 300 | 3245060205096
020510 | XL3 4000 Наб. д.соед-я цоколя | Набор для соединения цоколя - XL³ 4000 | Legrand | Power Legrand | 97 | Шкафы XL3 800 / 4000 | PL1 | 1 | ШТ | Под заказ Т2 | Не подлежит сертификации | 2022-12-31 | 1120.75 | 1344.9 | 1344.9 |  | 0.142 | 0.055 | 50 | 50 | 22 | 3245060205102 |  | 11.01.22 - Изменение статуса на складе на "Под заказ Т2"
020511 | XL3 4000 Цоколь 475Х475 | Цоколь совмещенный - XL³ 4000 - высота 100 мм - 475 x 475 мм | Legrand | Power Legrand | 97 | Шкафы XL3 800 / 4000 | PL1 | 1 | ШТ | На складе | Не подлежит сертификации | 2022-12-31 | 7966.11 | 9559.33 | 9559.33 |  | 5.313 | 10.8469 | 445 | 195 | 125 | 3245060205119
020512 | Стойки Монт. Компакт. Д/Гл..475 | Стойка компактная - XL³ 4000 - у шкафов шириной 475 мм | Legrand | Power Legrand | 97 | Шкафы XL3 800 / 4000 | PL1 | 1 | ШТ | На складе | Не подлежит сертификации | 2022-12-31 | 6554.51 | 7865.41 | 7865.41 |  | 6.6 | 11.946 | 1810 | 110 | 60 | 3245060205126
020513 | Стойки Монт. Стан. Без.Кс | Стойка компактная - XL³ 4000 - у шкафов без кабельных секций | Legrand | Power Legrand | 97 | Шкафы XL3 800 / 4000 | PL1 | 1 | ШТ | На складе | Не подлежит сертификации | 2022-12-31 | 6143.24 | 7371.89 | 7371.89 |  | 12.3 | 47.628 | 1890 | 240 | 105 | 3245060205133
020514 | XL3 4000 Цоколь 475Х725 | Цоколь совмещенный - XL³ 4000 - высота 100 мм - 725 x 475 мм | Legrand | Power Legrand | 97 | Шкафы XL3 800 / 4000 | PL1 | 1 | ШТ | На складе | Не подлежит сертификации | 2022-12-31 | 7943.55 | 9532.26 | 9532.26 |  | 6.219 | 14.7469 | 605 | 195 | 125 | 3245060205140
020515 | XL3 4000 Цоколь 725Х725 | Цоколь совмещенный - XL³ 4000 - высота 100 мм - 725 x 725 мм | Legrand | Power Legrand | 97 | Шкафы XL3 800 / 4000 | PL1 | 1 | ШТ | На складе | Не подлежит сертификации | 2022-12-31 | 9078.35 | 10894.02 | 10894.02 |  | 6.881 | 14.7469 | 605 | 195 | 125 | 3245060205157
020516 | Стойки Монт. Станд. С Кс. | Монтажная стойка - XL³ 4000 - у шкафов с кабельными секциями | Legrand | Power Legrand | 97 | Шкафы XL3 800 / 4000 | PL1 | 1 | ШТ | На складе | Не подлежит сертификации | 2022-12-31 | 7209.95 | 8651.94 | 8651.94 |  | 12.2 | 47.628 | 1890 | 240 | 105 | 3245060205164
020517 | XL3 4000 Цоколь 475X975 | Цоколь совмещенный - XL³ 4000 - высота 100 мм - 975 x 475 мм | Legrand | Power Legrand | 97 | Шкафы XL3 800 / 4000 | PL1 | 1 | ШТ | На складе | Не подлежит сертификации | 2022-12-31 | 8902.05 | 10682.46 | 10682.46 |  | 7.17 | 20.8406 | 855 | 195 | 125 | 3245060205171
020518 | XL3 4000 Цоколь 725X975 | Цоколь совмещенный - XL³ 4000 - высота 100 мм - 975 x 725 мм | Legrand | Power Legrand | 97 | Шкафы XL3 800 / 4000 | PL1 | 1 | ШТ | На складе | Не подлежит сертификации | 2022-12-31 | 9244.02 | 11092.82 | 11092.82 |  | 7.822 | 20.8406 | 855 | 195 | 125 | 3245060205188
020519 | XL3 4000 Цоколь 975Х975 | Цоколь совмещенный - XL³ 4000 - высота 100 мм - 975 x 975 мм | Legrand | Power Legrand | 97 | Шкафы XL3 800 / 4000 | PL1 | 1 | ШТ | На складе | Не подлежит сертификации | 2022-12-31 | 10784.69 | 12941.63 | 12941.63 |  | 8.551 | 20.8406 | 855 | 195 | 125 | 3245060205195
020520 | XL3 4000 Стойки | Каркасная стойка внутренняя - XL³ 4000 | Legrand | Power Legrand | 97 | Шкафы XL3 800 / 4000 | PL1 | 1 | ШТ | На складе | Не подлежит сертификации | 2022-12-31 | 5349.42 | 6419.3 | 6419.3 |  | 2.6 | 8.9347 | 1805 | 110 | 45 | 3245060205201
020521 | XL3 4000Комп.2травер.350шир475 | Комплект из 2 фиксированных траверсов - XL³ 4000 - длина 350 мм | Legrand | Power Legrand | 97 | Шкафы XL3 800 / 4000 | PL1 | 1 | ШТ | На складе | Не подлежит сертификации | 2022-12-31 | 4753.8 | 5704.56 | 5704.56 |  | 1.183 | 0.7245 | 345 | 60 | 35 | 3245060205218
020522 | Траверсы Металл 2шт Длина 725 | Комплект из 2 фиксированных траверсов - XL³ 4000 - длина 600 мм | Legrand | Power Legrand | 97 | Шкафы XL3 800 / 4000 | PL1 | 1 | ШТ | На складе | Не подлежит сертификации | 2022-12-31 | 5791.22 | 6949.46 | 6949.46 |  | 1.885 | 1.2495 | 595 | 60 | 35 | 3245060205225
020523 | XL3 4000Комп.2травер.850шир975 | Комплект из 2 фиксированных траверсов - XL³ 4000 - длина 850 мм | Legrand | Power Legrand | 97 | Шкафы XL3 800 / 4000 | PL1 | 1 | ШТ | На складе | Не подлежит сертификации | 2022-12-31 | 6387.5 | 7665 | 7665 |  | 2.847 | 2.1672 | 840 | 60 | 43 | 3245060205232
020529 | Услилитель Xl3 Для Zucchin | Усилитель крыши для стыковки шкафов - XL³ 4000 с шинопроводами Zucchini | Legrand | Power Legrand | 97 | Шкафы XL3 800 / 4000 | PL1 | 1 | ШТ | Под заказ Т1 | Не подлежит сертификации | 2022-12-31 | 6845.76 | 8214.91 | 8214.91 |  | 2.581 | 2.1672 | 840 | 60 | 43 | 3245060205294 |  | 11.01.22 - Изменение статуса на складе на "Под заказ Т1"
020530 | Комплект Пром Шасси | Комплект монтажный - XL³ 4000 - для отвода в случае реализации двойных шасси | Legrand | Power Legrand | 97 | Шкафы XL3 800 / 4000 | PL1 | 2 | ШТ | На складе | Не подлежит сертификации | 2022-12-31 | 433.45 | 520.14 | 520.14 |  | 1.157 | 3.675 | 210 | 140 | 125 | 3245060205300
020531 | XL3 4000Трав.д/монт. дл. 350мм | Набор из 2 траверсов для шасси XL³ 4000 - длина 350 мм | Legrand | Power Legrand | 97 | Шкафы XL3 800 / 4000 | PL1 | 1 | ШТ | На складе | Не подлежит сертификации | 2022-12-31 | 5694.13 | 6832.96 | 6832.96 |  | 1.197 | 0.7245 | 345 | 60 | 35 | 3245060205317
020532 | XL3 4000Трав.д/монт. дл. 600мм | Набор из 2 траверсов для шасси XL³ 4000 - длина 600 мм | Legrand | Power Legrand | 97 | Шкафы XL3 800 / 4000 | PL1 | 1 | ШТ | На складе | Не подлежит сертификации | 2022-12-31 | 7174.46 | 8609.35 | 8609.35 |  | 1.901 | 1.2495 | 595 | 60 | 35 | 3245060205324
020536 | XL34000Секционир.гор.шин 2b"L" | Комплект горизонтальной L-образной перегородки - XL³ 4000 - вид 2b - для шкафов глубиной 475 мм | Legrand | Power Legrand | 97 | Шкафы XL3 800 / 4000 | PL1 | 1 | ШТ | Под заказ Т2 | Не подлежит сертификации | 2022-12-31 | 10481.55 | 12577.86 | 12577.86 |  | 6.907 | 16.401 | 710 | 420 | 55 | 3245060205362 |  | 11.01.22 - Изменение статуса на складе на "Под заказ Т2"
020537 | XL34000Секцион.шин1600А 2b"L" | Комплект горизонтальной L-образной перегородки - XL³ 4000 - вид 2b - для шин на токи 1600 A - для шкафов глубиной 725 мм | Legrand | Power Legrand | 97 | Шкафы XL3 800 / 4000 | PL1 | 1 | ШТ | Под заказ Т2 | Не подлежит сертификации | 2022-12-31 | 14249.86 | 17099.83 | 17099.83 |  | 8.15 | 34.6275 | 810 | 570 | 75 | 3245060205379
020538 | Горизонт Секция Шин 725 | Комплект горизонтальной L-образной перегородки - XL³ 4000 - вид 2b - для шин на токи 4000 A - для шкафов глубиной 725 мм | Legrand | Power Legrand | 97 | Шкафы XL3 800 / 4000 | PL1 | 1 | ШТ | Под заказ Т2 | Не подлежит сертификации | 2022-12-31 | 39553.37 | 47464.04 | 47464.04 |  | 8.991 | 19.53 | 630 | 620 | 50 | 3245060205386
020539 | Компл. cекц. 2b | Комплект горизонтальной перегородки - XL³ 4000 - вид 2b - U-образная перегородка - для шкафов глубиной 975 мм | Legrand | Power Legrand | 97 | Шкафы XL3 800 / 4000 | PL1 | 1 | ШТ | Под заказ Т2 | Не подлежит сертификации | 2022-12-31 | 34581.18 | 41497.42 | 41497.42 |  | 11.5 | 34.596 | 620 | 620 | 90 | 3245060205393
020540 | XL3 4000Сплош.пласт.1800Х600 | XL³ 4000 Сплошная пластина 1800х600 мм | Legrand | Power Legrand | 97 | Шкафы XL3 800 / 4000 | PL1 | 1 | ШТ | Под заказ Т2 | Не подлежит сертификации | 2022-12-31 | 29007.75 | 34809.3 | 34809.3 |  | 26.8 | 58.74 | 1780 | 600 | 55 | 3245060205409
020541 | Панель Боковая Металл 400X475 | Боковая панель - XL³ 4000 - высота 2000 мм - ширина 475 мм - на винтах | Legrand | Power Legrand | 97 | Шкафы XL3 800 / 4000 | PL1 | 1 | ШТ | На складе | Не подлежит сертификации | 2022-12-31 | 11602.25 | 13922.7 | 13922.7 |  | 11.871 | 33.1289 | 1885 | 475 | 37 | 3245060205416
020542 | Панель Боковая Металл 600X725 | Боковая панель - XL³ 4000 - высота 2000 мм - ширина 725 мм - на винтах | Legrand | Power Legrand | 97 | Шкафы XL3 800 / 4000 | PL1 | 1 | ШТ | На складе | Не подлежит сертификации | 2022-12-31 | 12515.37 | 15018.44 | 15018.44 |  | 16.992 | 51.2626 | 1885 | 735 | 37 | 3245060205423
020543 | XL3 4000Бок.стен.д/шк.600ш.975 | Боковая панель - XL³ 4000 - высота 2000 мм - ширина 975 мм - на винтах | Legrand | Power Legrand | 97 | Шкафы XL3 800 / 4000 | PL1 | 1 | ШТ | На складе | Не подлежит сертификации | 2022-12-31 | 13323.06 | 15987.67 | 15987.67 |  | 22.141 | 68.0014 | 1885 | 975 | 37 | 3245060205430
020544 | XL3 4000Вент.пан.д.цок.ш.725 | Вентиляционная панель - XL³ 4000 - для цоколя шириной 725 мм | Legrand | Power Legrand | 97 | Шкафы XL3 800 / 4000 | PL1 | 1 | ШТ | На складе | Не подлежит сертификации | 2022-12-31 | 9578.14 | 11493.77 | 11493.77 |  | 0.887 | 2.2125 | 590 | 150 | 25 | 3245060205447
020545 | Вентил.панели д.цоколя ш.975 | Вентиляционная панель - XL³ 4000 - для цоколя шириной 975 мм | Legrand | Power Legrand | 97 | Шкафы XL3 800 / 4000 | PL1 | 1 | ШТ | Под заказ Т2 | Не подлежит сертификации | 2022-12-31 | 10307.88 | 12369.46 | 12369.46 | Будет удален | 1.48 | 5.04 | 840 | 150 | 40 | 3245060205454
020546 | XL3 4000Втулка д.приподн.крыши | Втулка для приподнимания крыши - XL³ 4000 | Legrand | Power Legrand | 97 | Шкафы XL3 800 / 4000 | PL1 | 1 | ШТ | На складе | Не подлежит сертификации | 2022-12-31 | 1524.19 | 1829.03 | 1829.03 |  | 0.076 | 0.114 | 95 | 40 | 30 | 3245060205461
020547 | XL3 4000Л.п.д.внутр.каб.кан. | Наружная панель для внутренних кабельных секций - XL³ 4000 | Legrand | Power Legrand | 97 | Шкафы XL3 800 / 4000 | PL1 | 1 | ШТ | На складе | Не подлежит сертификации | 2022-12-31 | 13141.1 | 15769.32 | 15769.32 |  | 7.2 | 23.0265 | 1806 | 255 | 50 | 3245060205478
020548 | XL3 4000Л.п.д.внеш.каб.кан. | Наружная панель для внешних кабельных секций - XL³ 4000 | Legrand | Power Legrand | 97 | Шкафы XL3 800 / 4000 | PL1 | 1 | ШТ | На складе | Не подлежит сертификации | 2022-12-31 | 13636.98 | 16364.38 | 16364.38 |  | 9.6 | 32.0565 | 1806 | 355 | 50 | 3245060205485
020551 | XL3 4000 Траверсы ш.=475 | Набор из 2 регулируемых траверсов - для XL³ 4000 - длина 350 мм | Legrand | Power Legrand | 97 | Шкафы XL3 800 / 4000 | PL1 | 1 | ШТ | На складе | Не подлежит сертификации | 2022-12-31 | 4499.83 | 5399.8 | 5399.8 |  | 1.145 | 0.7245 | 345 | 60 | 35 | 3245060205515
020552 | XL3 4000 Траверсы ш.=725 | Набор из 2 регулируемых траверсов - для XL³ 4000 - длина 600 мм | Legrand | Power Legrand | 97 | Шкафы XL3 800 / 4000 | PL1 | 1 | ШТ | На складе | Не подлежит сертификации | 2022-12-31 | 5155.16 | 6186.19 | 6186.19 |  | 1.823 | 1.2495 | 595 | 60 | 35 | 3245060205522
020553 | XL3 4000 Траверсы ш.=975 | Набор из 2 регулируемых траверсов - для XL³ 4000 - длина 850 мм | Legrand | Power Legrand | 97 | Шкафы XL3 800 / 4000 | PL1 | 1 | ШТ | На складе | Не подлежит сертификации | 2022-12-31 | 6148.01 | 7377.61 | 7377.61 |  | 2.6 | 2.1672 | 840 | 60 | 43 | 3245060205539
020554 | Дверь Выгнут. Металл 1800X725 | Реверсивная дверь металлическая - XL³ 4000 - ширина 725 мм | Legrand | Power Legrand | 97 | Шкафы XL3 800 / 4000 | PL1 | 1 | ШТ | На складе | Не подлежит сертификации | 2022-12-31 | 29227 | 35072.4 | 35072.4 |  | 20.3 | 111.544 | 1910 | 730 | 80 | 3245060205546
020557 | Дверь Выгнут. Металл 1800X975 | Реверсивная дверь металлическая - XL³ 4000 - ширина 975 мм | Legrand | Power Legrand | 97 | Шкафы XL3 800 / 4000 | PL1 | 1 | ШТ | На складе | Не подлежит сертификации | 2022-12-31 | 31213.78 | 37456.54 | 37456.54 |  | 26.7 | 161.5383 | 1910 | 995 | 85 | 3245060205577
020558 | Рама Д/Лиц. Пан Ст. Без Кс. | Рама для лицевых панелей XL³ 4000 - фиксированная - для шкафов высотой 2000 мм и шириной 725 мм и 975 мм без каб. секции | Legrand | Power Legrand | 97 | Шкафы XL3 800 / 4000 | PL1 | 1 | ШТ | На складе | Не подлежит сертификации | 2022-12-31 | 5435.71 | 6522.85 | 6522.85 |  | 4.2 | 10.206 | 1890 | 90 | 60 | 3245060205584
020559 | Рама Д/Лиц. Пан Ст. С Кс. | Рама для лицевых панелей XL³ 4000 - фиксированная - для шкафов высотой 2000 мм и шириной 975 мм с кабельной секцией | Legrand | Power Legrand | 97 | Шкафы XL3 800 / 4000 | PL1 | 1 | ШТ | На складе | Не подлежит сертификации | 2022-12-31 | 5371.76 | 6446.11 | 6446.11 |  | 3.9 | 10.206 | 1890 | 90 | 60 | 3245060205591
020561 | XL3 4000 ОблицовкаIP30 ш.475мм | Облицовка IP 30 - XL³ 4000 - ширина 475 мм | Legrand | Power Legrand | 97 | Шкафы XL3 800 / 4000 | PL1 | 1 | ШТ | Под заказ Т2 | Не подлежит сертификации | 2022-12-31 | 13018.78 | 15622.54 | 15622.54 |  | 1.643 | 4.966 | 1910 | 65 | 40 | 3245060205614 |  | 11.01.22 - Изменение статуса на складе на "Под заказ Т2"
020562 | XL3 4000 ОблицовкаIP30 ш.725мм | Облицовка IP 30 - XL³ 4000 - ширина 725 мм | Legrand | Power Legrand | 97 | Шкафы XL3 800 / 4000 | PL1 | 1 | ШТ | На складе | Не подлежит сертификации | 2022-12-31 | 9402.64 | 11283.17 | 11283.17 |  | 2 | 4.966 | 1910 | 65 | 40 | 3245060205621
020563 | XL3 4000 ОблицовкаIP30 ш.975мм | Облицовка IP 30 - XL³ 4000 - ширина 975 мм | Legrand | Power Legrand | 97 | Шкафы XL3 800 / 4000 | PL1 | 1 | ШТ | Под заказ Т2 | Не подлежит сертификации | 2022-12-31 | 13018.78 | 15622.54 | 15622.54 |  | 2 | 4.966 | 1910 | 65 | 40 | 3245060205638
020564 | XL3 4000 Дв.д/шк.стек.выгн.725 | Реверсивная дверь остекленная - XL³ 4000 - ширина 725 мм | Legrand | Power Legrand | 97 | Шкафы XL3 800 / 4000 | PL1 | 1 | ШТ | Под заказ Т2 | Не подлежит сертификации | 2022-12-31 | 43206.18 | 51847.42 | 51847.42 |  | 21.36 | 111.544 | 1910 | 730 | 80 | 3245060205645
020565 | XL3 4000 Облицовка IP55 | Облицовка IP 55 связка - XL³ 4000 - применять при стыковке шкафов | Legrand | Power Legrand | 97 | Шкафы XL3 800 / 4000 | PL1 | 1 | ШТ | На складе | Не подлежит сертификации | 2022-12-31 | 4232.48 | 5078.98 | 5078.98 |  | 0.6 | 3.591 | 1900 | 45 | 42 | 3245060205652
020567 | XL3 4000 Дв.д/шк.стек.выгн.975 | Реверсивная дверь остекленная - XL³ 4000 - ширина 975 мм | Legrand | Power Legrand | 97 | Шкафы XL3 800 / 4000 | PL1 | 1 | ШТ | Под заказ Т2 | Не подлежит сертификации | 2022-12-31 | 51173.42 | 61408.1 | 61408.1 |  | 27.943 | 161.5383 | 1910 | 995 | 85 | 3245060205676
020568 | Рама Лиц. Пан. Повор. 24M | Рама для лицевых панелей XL³ 4000 - поворотная - для шкафов высотой 2000 мм и шириной 725 мм | Legrand | Power Legrand | 97 | Шкафы XL3 800 / 4000 | PL1 | 1 | ШТ | Под заказ Т2 | Не подлежит сертификации | 2022-12-31 | 35713.33 | 42856 | 42856 |  | 8.7 | 18.0589 | 1890 | 147 | 65 | 3245060205683
020569 | Рама Л/Пан.Повор.36M Без Кс | Рама для лицевых панелей XL³ 4000 - поворотная - для шкафов высотой 2000 мм и шириной 975 мм | Legrand | Power Legrand | 97 | Шкафы XL3 800 / 4000 | PL1 | 1 | ШТ | Под заказ Т2 | Не подлежит сертификации | 2022-12-31 | 34181.7 | 41018.04 | 41018.04 |  | 9.7 | 18.0589 | 1890 | 147 | 65 | 3245060205690
020570 | Lina25 Суппорт д.монтажа24м. | Комплект из 2 суппортов для монтажа лотка Lina 25 - XL³ 800/XL³ 4000 - 24 модуля | Legrand | Power Legrand | 97 | Шкафы XL3 800 / 4000 | PL1 | 1 | ШТ | На складе | Не подлежит сертификации | 2022-12-31 | 1086.91 | 1304.29 | 1304.29 |  | 0.3 | 0.42 | 160 | 75 | 35 | 3245060205706
020571 | XL3 4000Дв.д/шк.мет.плоск.475 | Реверсивная дверь металлическая плоская - XL³ 4000 - ширина 475 мм | Legrand | Power Legrand | 97 | Шкафы XL3 800 / 4000 | PL1 | 1 | ШТ | На складе | Не подлежит сертификации | 2022-12-31 | 18920.12 | 22704.14 | 22704.14 |  | 13.4 | 36.7484 | 1910 | 481 | 40 | 3245060205713
020574 | XL3 4000Дв.д/шк.мет.плоск.725 | Реверсивная дверь металлическая плоская - XL³ 4000 - ширина 725 мм | Legrand | Power Legrand | 97 | Шкафы XL3 800 / 4000 | PL1 | 1 | ШТ | На складе | Не подлежит сертификации | 2022-12-31 | 20302.48 | 24362.98 | 24362.98 |  | 23.6 | 55.772 | 1910 | 730 | 40 | 3245060205744
020577 | XL3 4000Дв.д/шк.мет.плоск.975 | Реверсивная дверь металлическая плоская - XL³ 4000 - ширина 975 мм | Legrand | Power Legrand | 97 | Шкафы XL3 800 / 4000 | PL1 | 1 | ШТ | На складе | Не подлежит сертификации | 2022-12-31 | 21417.81 | 25701.37 | 25701.37 |  | 30 | 85.0905 | 1910 | 990 | 45 | 3245060205775
020579 | Рама Л/Пан.Повор.36M C Кс | Рама для лицевых панелей XL³ 4000 - поворотная - для шкафов высотой 2000 мм и шириной 975 мм с кабельной секцией | Legrand | Power Legrand | 97 | Шкафы XL3 800 / 4000 | PL1 | 1 | ШТ | Под заказ Т2 | Не подлежит сертификации | 2022-12-31 | 36963.41 | 44356.09 | 44356.09 |  | 8.7 | 18.0589 | 1890 | 147 | 65 | 3245060205799
020582 | XL3 4000Компл.подъемных колец | Комплект из 4 рым болтов - XL³ 4000/6300 | Legrand | Power Legrand | 97 | Шкафы XL3 800 / 4000 | PL1 | 1 | ШТ | На складе | Не подлежит сертификации | 2022-12-31 | 4032.01 | 4838.41 | 4838.41 |  | 0.725 | 0.7425 | 165 | 90 | 50 | 3245060205829
020584 | XL3 4000Дв.д/шк.стек.плос.725 | Реверсивная дверь остекленная плоская - XL³ 4000 - ширина 725 мм | Legrand | Power Legrand | 97 | Шкафы XL3 800 / 4000 | PL1 | 1 | ШТ | Под заказ Т2 | Не подлежит сертификации | 2022-12-31 | 36038.06 | 43245.67 | 43245.67 |  | 19.954 | 55.772 | 1910 | 730 | 40 | 3245060205843
020585 | XL3 4000 Комп.д/гермет.IP55 | Набор уплотнителей IP 55 - XL³ 4000 | Legrand | Power Legrand | 97 | Шкафы XL3 800 / 4000 | PL1 | 1 | ШТ | На складе | Не подлежит сертификации | 2022-12-31 | 9184.27 | 11021.12 | 11021.12 |  | 0.282 | 1.3225 | 230 | 230 | 25 | 3245060205850
020586 | XL3 4000 Комп.д/соед.шк | Комплект из 8 болтов с ключом - XL³ 4000/6300 - для соединения шкафов | Legrand | Power Legrand | 97 | Шкафы XL3 800 / 4000 | PL1 | 1 | ШТ | На складе | Не подлежит сертификации | 2022-12-31 | 962.87 | 1155.44 | 1155.44 |  | 0.057 | 0.072 | 90 | 40 | 20 | 3245060205867
020587 | XL3 4000Дв.д/шк.стек.плос.975 | Реверсивная дверь остекленная плоская - XL³ 4000 - ширина 975 мм | Legrand | Power Legrand | 97 | Шкафы XL3 800 / 4000 | PL1 | 1 | ШТ | Под заказ Т2 | Не подлежит сертификации | 2022-12-31 | 38512.92 | 46215.5 | 46215.5 |  | 25.296 | 85.0905 | 1910 | 990 | 45 | 3245060205874 |  | 11.01.22 - Изменение статуса на складе на "Под заказ Т2"
020588 | XL3 4000Комп.2г-образ.пластины | Комплект из 2 углов - XL³ 4000/6300 - для усиления конструкции шкафов | Legrand | Power Legrand | 97 | Шкафы XL3 800 / 4000 | PL1 | 1 | ШТ | На складе | Не подлежит сертификации | 2022-12-31 | 4562.16 | 5474.59 | 5474.59 |  | 0.467 | 0.52368 | 101 | 85 | 61 | 3245060205881
020589 | XL3 4000 Комплект из 2 пластин | Комплект из 2 пластин - XL³ 4000/6300 - для усиления конструкции шкафов | Legrand | Power Legrand | 97 | Шкафы XL3 800 / 4000 | PL1 | 1 | ШТ | На складе | Не подлежит сертификации | 2022-12-31 | 2506.8 | 3008.16 | 3008.16 |  | 0.452 | 0.3 | 150 | 100 | 20 | 3245060205898
020592 | Перегор. Гор. Для Uf 36M | Горизонтальная перегородка - XL³ 4000 - вид 3a - 36 модулей | Legrand | Power Legrand | 97 | Шкафы XL3 800 / 4000 | PL1 | 1 | ШТ | Под заказ Т2 | Не подлежит сертификации | 2022-12-31 | 12448.08 | 14937.7 | 14937.7 |  | 3.061 | 11.2725 | 835 | 270 | 50 | 3245060205928
020595 | Компл. cекц. 2b | Комплект вертикальной перегородки - XL³ 4000 - вид 2b - для внутренней и внешней кабельной секции глубиной 975 мм | Legrand | Power Legrand | 97 | Шкафы XL3 800 / 4000 | PL1 | 1 | ШТ | Под заказ Т2 | Не подлежит сертификации | 2023-12-31 | 27832.4 | 33398.88 | 33398.88 |  | 20.1 | 70.47 | 1800 | 870 | 45 | 3245060205959
020596 | Разделение Боков. Dpx 1600 | Боковая вертикальная перегородка - XL³ 4000 - вид 2b - DPX 1600 | Legrand | Power Legrand | 97 | Шкафы XL3 800 / 4000 | PL1 | 1 | ШТ | Под заказ Т2 | Не подлежит сертификации | 2022-12-31 | 12385.59 | 14862.71 | 14862.71 |  | 0.719 | 0.78596 | 401 | 56 | 35 | 3245060205966
020597 | Перегор. Боков. Лицев. В200 | Боковая перегородка с креплениями - XL³ 4000 - вид 3b, 4a - высота 200 мм | Legrand | Power Legrand | 97 | Шкафы XL3 800 / 4000 | PL1 | 1 | ШТ | Под заказ Т2 | Не подлежит сертификации | 2022-12-31 | 6835.47 | 8202.56 | 8202.56 |  | 0.392 | 0.40522 | 201 | 56 | 36 | 3245060205973
020598 | Перегор. Боков. Лицев. В300 | Боковая перегородка с креплениями - XL³ 4000 - вид 3b, 4a - высота 300 мм | Legrand | Power Legrand | 97 | Шкафы XL3 800 / 4000 | PL1 | 1 | ШТ | Под заказ Т2 | Не подлежит сертификации | 2022-12-31 | 7964.54 | 9557.45 | 9557.45 |  | 0.557 | 0.4214 | 301 | 56 | 25 | 3245060205980
020599 | Перегор. Боков. Лицев. В400 | Боковая перегородка с креплениями - XL³ 4000 - вид 3b, 4a - высота 400 мм | Legrand | Power Legrand | 97 | Шкафы XL3 800 / 4000 | PL1 | 1 | ШТ | Под заказ Т2 | Не подлежит сертификации | 2022-12-31 | 11036.7 | 13244.04 | 13244.04 |  | 0.765 | 0.80842 | 401 | 56 | 36 | 3245060205997
020601 | DIN рейка 24М для XL3 800/4000 | DIN-рейка 24-мод. для XL³ 800/4000 | Legrand | Power Legrand | 82 | Распределительные системы XL3 | PL1 | 1 | ШТ | На складе | Не подлежит сертификации | 2022-12-31 | 2553.21 | 3063.85 | 3063.85 |  | 0.97 | 4.185 | 465 | 100 | 90 | 3245060206017
020602 | XL3 800Комп.д.монт.24м.рег.гл. | Универсальное регулируемое устройство для монтажа - XL³ 800/XL³ 4000 - 24 модуля | Legrand | Power Legrand | 97 | Шкафы XL3 800 / 4000 | PL1 | 1 | ШТ | На складе | Не подлежит сертификации | 2022-12-31 | 3529.74 | 4235.69 | 4235.69 |  | 0.804 | 2.7255 | 491 | 91 | 61 | 3245060206024
020604 | XL3 800 Унив.рейки ш.600мм | Универсальная рейка XL³ 800/4000 - высота 600 мм | Legrand | Power Legrand | 97 | Шкафы XL3 800 / 4000 | PL1 | 1 | ШТ | На складе | Не подлежит сертификации | 2022-12-31 | 3150.45 | 3780.54 | 3780.54 |  | 0.393 | 0.72 | 640 | 45 | 25 | 3245060206048
020605 | XL3800Пл.д/монт.DPX-IS250 600 | Пластина XL³ 800/4000 - для 1 или 2 DPX-IS 250 - 24 модуля | Legrand | Power Legrand | 97 | Шкафы XL3 800 / 4000 | PL1 | 1 | ШТ | Под заказ Т2 | Не подлежит сертификации | 2022-12-31 | 8386.19 | 10063.43 | 10063.43 |  | 2.236 | 12.4089 | 622 | 210 | 95 | 3245060206055 |  | 11.01.22 - Изменение статуса на складе на "Под заказ Т2"
020607 | XL3800Пл.д/монт.DPX-IS630 600 | Пластина XL³ 800/4000 - для 1 DPX-IS 630 - 24 модуля | Legrand | Power Legrand | 97 | Шкафы XL3 800 / 4000 | PL1 | 1 | ШТ | На складе | Не подлежит сертификации | 2022-12-31 | 9172.37 | 11006.84 | 11006.84 |  | 2.848 | 15.3562 | 630 | 325 | 75 | 3245060206079
020608 | ПЛАСТИНА DPX3 160/250 УПР ВРА | Монтажная плата - XL³ 800/4000 - 24 модуля - вертикальная установка DPX³ 160/250 с поворотной рукояткой | Legrand | Power Legrand | 97 | Шкафы XL3 800 / 4000 | PL1 | 1 | ШТ | Под заказ Т2 | Не подлежит сертификации | 2022-12-31 | 5768.81 | 6922.57 | 6922.57 |  | 2.074 | 7.812 | 630 | 155 | 80 | 3245060206086
020611 | ПЛАСТИНАDPX3 160/250 С/БЕЗ ДИФ | Монтажная плата с рейкой DIN - XL³ 800/4000 - 24 модуля - вертикальная установка DPX³ 160/250 | Legrand | Power Legrand | 97 | Шкафы XL3 800 / 4000 | PL1 | 1 | ШТ | На складе | Не подлежит сертификации | 2022-12-31 | 6426.2 | 7711.44 | 7711.44 |  | 2.266 | 11.1205 | 623 | 170 | 105 | 3245060206116
020613 | ПЛАСТИНА DPX3 160/250 УПР MOT | Монтажная плата - XL³ 800/4000 - 24 модуля - вертикальная установка DPX³ 160/250 | Legrand | Power Legrand | 97 | Шкафы XL3 800 / 4000 | PL1 | 1 | ШТ | На складе | Не подлежит сертификации | 2022-12-31 | 10740.9 | 12889.08 | 12889.08 |  | 2.83 | 15 | 625 | 240 | 100 | 3245060206130
020615 | ПЛАСТИНАDPX3 160 С/БЕЗ ДИФ ГОР | Монтажная плата - XL³ 800/4000 - 24 модуля - горизонтальная установка 1 DPX³ 160 | Legrand | Power Legrand | 97 | Шкафы XL3 800 / 4000 | PL1 | 1 | ШТ | На складе | Не подлежит сертификации | 2022-12-31 | 4939.22 | 5927.06 | 5927.06 |  | 1.299 | 11.1205 | 623 | 170 | 105 | 3245060206154
020617 | ПЛАСТИНАDPX3 250 С/БЕЗ ДИФ ГОР | Монтажная плата - XL³ 800/4000 - 24 модуля - горизонтальная установка 1 DPX³ 160 | Legrand | Power Legrand | 97 | Шкафы XL3 800 / 4000 | PL1 | 1 | ШТ | На складе | Не подлежит сертификации | 2022-12-31 | 5431.54 | 6517.85 | 6517.85 |  | 1.705 | 15.0766 | 623 | 220 | 110 | 3245060206178
020618 | Плата для DPX-IS 250 | Плата Для Dpx-Is 250 | Legrand | Power Legrand | 97 | Шкафы XL3 800 / 4000 | PL1 | 1 | ШТ | Под заказ Т2 | Не подлежит сертификации | 2022-12-31 | 9200.89 | 11041.07 | 11041.07 |  | 3.121 | 23.0912 | 640 | 328 | 110 | 3245060206185
020619 | Плата для DPX-IS 630 | Плата Для Dpx-Is 630 | Legrand | Power Legrand | 97 | Шкафы XL3 800 / 4000 | PL1 | 1 | ШТ | Под заказ Т2 | Не подлежит сертификации | 2022-12-31 | 9531.09 | 11437.31 | 11437.31 |  | 3.749 | 19.7945 | 622 | 408 | 78 | 3245060206192
020620 | XL3800Пл.д/монт.DPX250/630вер. | Пластина XL³ 800/4000 - для комплектов от 1 до 3 DPX 250 или DPX 630 - вертикальный монтаж - 24 модуля | Legrand | Power Legrand | 97 | Шкафы XL3 800 / 4000 | PL1 | 1 | ШТ | На складе | Не подлежит сертификации | 2022-12-31 | 7530.67 | 9036.8 | 9036.8 |  | 2.72 | 12.45 | 622 | 278 | 72 | 3245060206208
020622 | DPX250/630Пластина д/монт.24м. | Пластина XL³ 800/4000 - для комплектов от 1 до 3 DPX 250 или DPX 630 с блоком УЗО с вертикальной позиции - 24 модуля | Legrand | Power Legrand | 97 | Шкафы XL3 800 / 4000 | PL1 | 1 | ШТ | Под заказ Т2 | Не подлежит сертификации | 2022-12-31 | 8811.14 | 10573.37 | 10573.37 |  | 4.006 | 19.7945 | 622 | 408 | 78 | 3245060206222
020623 | Монт.пл DPX3 630 с/без УЗО гор | XL³ 4000 монтажная пластина для аппарата DPX³ 630 с/без блока УЗО - горизонтальный монтаж | Legrand | Power Legrand | 97 | Шкафы XL3 800 / 4000 | PL1 | 1 | ШТ | Под заказ Т2 | Не подлежит сертификации | 2022-12-31 | 5808.63 | 6970.36 | 6970.36 |  | 2.841 | 15.3562 | 630 | 325 | 75 | 3245060206239
020624 | XL3800Пл.д/монт.DPX 250гориз. | Пластина XL³ 800/4000 - для 1 DPX 250 с блоком УЗО или без него - горизонтальный монтаж - 24 модуля | Legrand | Power Legrand | 97 | Шкафы XL3 800 / 4000 | PL1 | 1 | ШТ | Под заказ Т2 | Не подлежит сертификации | 2022-12-31 | 6789.41 | 8147.29 | 8147.29 |  | 2.033 | 10.0913 | 622 | 208 | 78 | 3245060206246 |  | 11.01.22 - Изменение статуса на складе на "Под заказ Т2"
020627 | Плата для DPX-IS 630 | Плата Для Dpx-Is 630 | Legrand | Power Legrand | 97 | Шкафы XL3 800 / 4000 | PL1 | 1 | ШТ | Под заказ Т2 | Не подлежит сертификации | 2022-12-31 | 5956.94 | 7148.33 | 7148.33 |  | 2.614 | 16.344 | 439 | 438 | 85 | 3245060206277
020628 | DPX250/630Пластина д/м-жа 24м. | Монтажный узел XL³ 800 - DPX 250/630 вертикальный монтаж - для внешних кабельных секций | Legrand | Power Legrand | 97 | Шкафы XL3 800 / 4000 | PL1 | 1 | ШТ | Под заказ Т2 | Не подлежит сертификации | 2022-12-31 | 7187.49 | 8624.99 | 8624.99 |  | 1.845 | 7.2213 | 413 | 269 | 65 | 3245060206284 |  | 11.01.22 - Изменение статуса на складе на "Под заказ Т2"
020629 | XL3800П.д/мон.DPX250/630 к.с. | Монтажный узел XL³ 800 - DPX 250/630 с блоком УЗО, вертикальный монтаж - для внешних кабельных секций | Legrand | Power Legrand | 97 | Шкафы XL3 800 / 4000 | PL1 | 1 | ШТ | Под заказ Т2 | Не подлежит сертификации | 2022-12-31 | 6844.66 | 8213.59 | 8213.59 |  | 2.857 | 10.836 | 430 | 420 | 60 | 3245060206291
020633 | Компл. Dpx-Is 400 + Dpx400 | Пластина XL³ 4000 - для абонентских комплектов - для совместного монтажа DPX 630 и DPX-IS 630 - вертикальный монтаж | Legrand | Power Legrand | 97 | Шкафы XL3 800 / 4000 | PL1 | 1 | ШТ | Под заказ Т2 | Не подлежит сертификации | 2022-12-31 | 23898.22 | 28677.86 | 28677.86 |  | 7.563 | 39.897 | 806 | 660 | 75 | 3245060206338
020635 | Комплект абонентский В600 | Плата для стыковки 1 аппарата DPX-IS 250 с DPX³ 250, вертикальный монтаж, 24 модуля | Legrand | Power Legrand | 97 | Шкафы XL3 800 / 4000 | PL1 | 1 | ШТ | Под заказ Т2 | Не подлежит сертификации | 2022-12-31 | 24874.66 | 29849.59 | 29849.59 |  | 5.608 | 32.2245 | 630 | 465 | 110 | 3245060206352
020636 | Компл. Dpx400 | Пластина XL³ 4000 - для абонент. комплектов - для 1 DPX 630 до 400 А с УЗО или без него - для шкафы/щита - верт. монтаж | Legrand | Power Legrand | 97 | Шкафы XL3 800 / 4000 | PL1 | 1 | ШТ | Под заказ Т2 | Не подлежит сертификации | 2022-12-31 | 9466.4 | 11359.68 | 11359.68 |  | 4.184 | 19.7945 | 622 | 408 | 78 | 3245060206369
020637 | Компл. Dpx400 Каб. Секц. | Пластина XL³ 4000 - Для 1 DPX 630 с блоком УЗО или без него - для внутренних кабельных секций - вертикальный монтаж | Legrand | Power Legrand | 97 | Шкафы XL3 800 / 4000 | PL1 | 1 | ШТ | Под заказ Т2 | Не подлежит сертификации | 2023-12-31 | 11777.76 | 14133.31 | 14133.31 |  | 2.712 | 11.9002 | 615 | 215 | 90 | 3245060206376
020638 | Комплект абонентский д/DPX3250 | Плата для аппарата DPX³ 250, устанавливаемого в щит или шкаф | Legrand | Power Legrand | 97 | Шкафы XL3 800 / 4000 | PL1 | 1 | ШТ | Под заказ Т2 | Не подлежит сертификации | 2022-12-31 | 9586.43 | 11503.72 | 11503.72 |  | 2.348 | 15.0766 | 623 | 220 | 110 | 3245060206383
020640 | Пластина Сплошная В.100 | Пластина сплошная - XL³ 4000 - ширина 600 мм - высота 100 мм | Legrand | Power Legrand | 97 | Шкафы XL3 800 / 4000 | PL1 | 1 | ШТ | Под заказ Т2 | Не подлежит сертификации | 2022-12-31 | 5568.89 | 6682.67 | 6682.67 |  | 1.402 | 3.6353 | 561 | 90 | 72 | 3245060206406
020641 | XL3800Пл. перф.ш.600в.200 | Пластина универсальная перфорированная XL³ 800/4000 шириной 600 мм - высота 200 мм | Legrand | Power Legrand | 97 | Шкафы XL3 800 / 4000 | PL1 | 1 | ШТ | На складе | Не подлежит сертификации | 2022-12-31 | 4329.57 | 5195.48 | 5195.48 |  | 1.398 | 4.5282 | 622 | 208 | 35 | 3245060206413
020642 | XL3800Пл. перф.ш.600в.400 | Пластина универсальная перфорированная XL³ 800/4000 шириной 600 мм - высота 400 мм | Legrand | Power Legrand | 97 | Шкафы XL3 800 / 4000 | PL1 | 1 | ШТ | На складе | Не подлежит сертификации | 2022-12-31 | 5691.99 | 6830.39 | 6830.39 |  | 3.345 | 9.1106 | 638 | 408 | 35 | 3245060206420
020643 | XL3800Пл. неперф.ш.600в.200 | Пластина универсальная неперфорированная XL³ 800/4000 шириной 600 мм - высота 200 мм | Legrand | Power Legrand | 97 | Шкафы XL3 800 / 4000 | PL1 | 1 | ШТ | Под заказ Т2 | Не подлежит сертификации | 2022-12-31 | 4250.87 | 5101.04 | 5101.04 |  | 1.76 | 4.5282 | 622 | 208 | 35 | 3245060206437 |  | 11.01.22 - Изменение статуса на складе на "Под заказ Т2"
020644 | XL3800Пл. неперф.ш.600в.400 | Пластина универсальная неперфорированная XL³ 800/4000 шириной 600 мм - высота 400 мм | Legrand | Power Legrand | 97 | Шкафы XL3 800 / 4000 | PL1 | 1 | ШТ | На складе | Не подлежит сертификации | 2022-12-31 | 5799.4 | 6959.28 | 6959.28 |  | 3.415 | 9.1106 | 638 | 408 | 35 | 3245060206444
020645 | XL3800Пл. неперф.ш.600в.600 | Пластина универсальная неперфорированная XL³ 800/4000 шириной 600 мм - высота 600 мм | Legrand | Power Legrand | 97 | Шкафы XL3 800 / 4000 | PL1 | 1 | ШТ | Под заказ Т2 | Не подлежит сертификации | 2022-12-31 | 6689.98 | 8027.98 | 8027.98 |  | 5.018 | 13.2362 | 622 | 608 | 35 | 3245060206451
020646 | XL3800Пл. неперф.ш.850в.400 | Пластина универсальная неперфорированная XL³ 800/4000 шириной 850 мм - высота 400 мм | Legrand | Power Legrand | 97 | Шкафы XL3 800 / 4000 | PL1 | 1 | ШТ | На складе | Не подлежит сертификации | 2022-12-31 | 6919.57 | 8303.48 | 8303.48 |  | 4.565 | 10.9872 | 872 | 420 | 30 | 3245060206468
020647 | XL3 4000 Пл.д/монт.в.200ш.600 | Пластина сплошная - XL³ 4000 - ширина 600 мм - высота 200 мм | Legrand | Power Legrand | 97 | Шкафы XL3 800 / 4000 | PL1 | 1 | ШТ | Под заказ Т2 | Не подлежит сертификации | 2022-12-31 | 4329.57 | 5195.48 | 5195.48 |  | 2.955 | 9.43 | 575 | 205 | 80 | 3245060206475
020648 | XL3 4000 Пл.д/монт.в.400ш.600 | Пластина сплошная - XL³ 4000 - ширина 600 мм - высота 400 мм | Legrand | Power Legrand | 97 | Шкафы XL3 800 / 4000 | PL1 | 1 | ШТ | На складе | Не подлежит сертификации | 2022-12-31 | 5906.79 | 7088.15 | 7088.15 |  | 4.875 | 19.3315 | 575 | 410 | 82 | 3245060206482
020649 | XL3 4000 Пл.д/монт.в.200ш.850 | Пластина сплошная - XL³ 4000 - ширина 850 мм - высота 200 мм | Legrand | Power Legrand | 97 | Шкафы XL3 800 / 4000 | PL1 | 1 | ШТ | Под заказ Т2 | Не подлежит сертификации | 2022-12-31 | 4576.04 | 5491.25 | 5491.25 |  | 3.626 | 13.1918 | 825 | 195 | 82 | 3245060206499
020651 | DIN рейка 36М для XL3 800/4000 | DIN-рейка 36 модулей для XL³ 800/4000 | Legrand | Power Legrand | 82 | Распределительные системы XL3 | PL1 | 1 | ШТ | На складе | Не подлежит сертификации | 2022-12-31 | 4397.92 | 5277.5 | 5277.5 |  | 1.172 | 6.525 | 725 | 100 | 90 | 3245060206512
020652 | XL3 800Комп.д.монт.36м.рег.гл. | Универсальное регулируемое устройство для монтажа - XL³ 800/XL³ 4000 - 36 модулей | Legrand | Power Legrand | 97 | Шкафы XL3 800 / 4000 | PL1 | 1 | ШТ | На складе | Не подлежит сертификации | 2022-12-31 | 3937.76 | 4725.31 | 4725.31 |  | 1.175 | 5.3982 | 755 | 110 | 65 | 3245060206529
020654 | XL3 800 Унив.рейки шир.850мм | Универсальная рейка XL³ 800/4000 - ширина 850 мм | Legrand | Power Legrand | 97 | Шкафы XL3 800 / 4000 | PL1 | 1 | ШТ | На складе | Не подлежит сертификации | 2022-12-31 | 1936.44 | 2323.73 | 2323.73 |  | 0.567 | 0.99 | 880 | 45 | 25 | 3245060206543
020655 | XL3800Пл.д/монт.DPX-IS250 850 | Пластина монтажная XL³ 800/4000 - для 1 или 2 DPX-IS 250 - 36 модулей | Legrand | Power Legrand | 97 | Шкафы XL3 800 / 4000 | PL1 | 1 | ШТ | Под заказ Т2 | Не подлежит сертификации | 2022-12-31 | 7248.76 | 8698.51 | 8698.51 |  | 2.988 | 20.1432 | 872 | 220 | 105 | 3245060206550
020657 | XL3800Пл.д/монт.DPX-IS630 850 | Пластина монтажная XL³ 800/4000 - для 1 или 2 DPX-IS 630 - 36 модулей | Legrand | Power Legrand | 97 | Шкафы XL3 800 / 4000 | PL1 | 1 | ШТ | Под заказ Т2 | Не подлежит сертификации | 2022-12-31 | 8204.72 | 9845.66 | 9845.66 |  | 3.676 | 30.8524 | 882 | 330 | 106 | 3245060206574
020661 | ПЛАСТИНА DPX3 160/250 36M | Монтажная плата с рейкой DIN - XL³ 800/4000 - 36 модулей - вертикальная установка DPX³ 160/250 | Legrand | Power Legrand | 97 | Шкафы XL3 800 / 4000 | PL1 | 1 | ШТ | На складе | Не подлежит сертификации | 2022-12-31 | 4415.03 | 5298.04 | 5298.04 |  | 3.004 | 15.0858 | 870 | 170 | 102 | 3245060206611
020663 | МОНТАЖНЫЙ УЗЕЛ АВРDPX3 160/250 | Монтажный узел с регулировкой по глубине - XL³ 4000 - 24 модуля - вертикальная установка 2 DPX³ 160/250 | Legrand | Power Legrand | 97 | Шкафы XL3 800 / 4000 | PL1 | 1 | ШТ | Под заказ Т2 | Не подлежит сертификации | 2022-12-31 | 13847.61 | 16617.13 | 16617.13 |  | 2.731 | 16.992 | 590 | 240 | 120 | 3245060206635
020669 | МОНТАЖНЫЙ УЗЕЛ АВР DPX3 | Монтажный узел с регулировкой по глубине - XL³ 4000 - 24 модуля - вертикальная установка 2 DPX³ 160/250 съём. исполнения | Legrand | Power Legrand | 97 | Шкафы XL3 800 / 4000 | PL1 | 1 | ШТ | Под заказ Т2 | Не подлежит сертификации | 2022-12-31 | 19184.98 | 23021.98 | 23021.98 |  | 4.372 | 27.2464 | 585 | 405 | 115 | 3245060206697
020670 | DPX250/630Пластина д/м-жа 36м. | Пластина XL³ 800/4000 - для комплектов от 1 до 3 DPX 250 или DPX 630 фикс. исполнения - верт. монтаж - 36 модулей | Legrand | Power Legrand | 97 | Шкафы XL3 800 / 4000 | PL1 | 1 | ШТ | На складе | Не подлежит сертификации | 2022-12-31 | 5539.7 | 6647.64 | 6647.64 |  | 3.64 | 17.7016 | 872 | 290 | 70 | 3245060206703
020671 | МОНТАЖНЫЙ УЗЕЛ АВР DPX3 160 | Монтажная плата - XL³ 4000 - 24 модуля - вертикальная установка 2 DPX³ 160 стац. исполнения | Legrand | Power Legrand | 97 | Шкафы XL3 800 / 4000 | PL1 | 1 | ШТ | Под заказ Т2 | Не подлежит сертификации | 2022-12-31 | 3859.91 | 4631.89 | 4631.89 |  | 0.491 | 0.30528 | 212 | 180 | 8 | 3245060206710
020672 | XL3800/4000П.д/мон.DPX250/630 | Пластина XL³ 800/4000 - для комплектов от 1 до 3 DPX 250 или DPX 630 с УЗО фикс. исполнения - верт. монтаж - 36 модулей | Legrand | Power Legrand | 97 | Шкафы XL3 800 / 4000 | PL1 | 1 | ШТ | Под заказ Т2 | Не подлежит сертификации | 2022-12-31 | 7881.76 | 9458.11 | 9458.11 |  | 5.275 | 25.6368 | 872 | 420 | 70 | 3245060206727
020673 | МОНТАЖНЫЙ УЗЕЛ АВР DPX3 250 | Монтажная плата - XL³ 4000 - 24 модуля - вертикальная установка 2 DPX³ 250 стац. исполнения | Legrand | Power Legrand | 97 | Шкафы XL3 800 / 4000 | PL1 | 1 | ШТ | Под заказ Т2 | Не подлежит сертификации | 2022-12-31 | 3855.77 | 4626.92 | 4626.92 |  | 0.486 | 0.1785 | 210 | 170 | 5 | 3245060206734
020674 | XL3 4000 Пластина 2 DPX250 | Монтажный узел для аппаратов - XL³ 4000 - для 2 DPX 250 - вертикальный монтаж | Legrand | Power Legrand | 97 | Шкафы XL3 800 / 4000 | PL1 | 1 | ШТ | Под заказ Т2 | Не подлежит сертификации | 2022-12-31 | 22476.37 | 26971.64 | 26971.64 |  | 6.555 | 19.3315 | 575 | 410 | 82 | 3245060206741 |  | 11.01.22 - Изменение статуса на складе на "Под заказ Т2"
020678 | XL3800Пл.д/м-жаDPX250/630 36м. | Аксессуары для монтажа XL³ 800 - для DPX 250 и 630, вертикальный монтаж - для внутренних кабельных секций | Legrand | Power Legrand | 97 | Шкафы XL3 800 / 4000 | PL1 | 1 | ШТ | Под заказ Т2 | Не подлежит сертификации | 2022-12-31 | 6508.16 | 7809.79 | 7809.79 |  | 1.683 | 6.001 | 399 | 188 | 80 | 3245060206789
020679 | XL3800П.д/мон.DPX250/630 к.с. | Аксессуары для монтажа XL³ 800 - для DPX 250 и 630 с блоком УЗО, вертикальный монтаж - для внутренних кабельных секций | Legrand | Power Legrand | 97 | Шкафы XL3 800 / 4000 | PL1 | 1 | ШТ | Под заказ Т2 | Не подлежит сертификации | 2022-12-31 | 7289.58 | 8747.5 | 8747.5 |  | 2.592 | 12.8671 | 630 | 222 | 92 | 3245060206796
020681 | МОНТАЖНЫЙ УЗЕЛ АВР DPX3 Р/АВТ | Монтажная плата - XL³ 4000 - 24 модуля - вертикальная установка 2 DPX³ 160 съём. исполнения | Legrand | Power Legrand | 97 | Шкафы XL3 800 / 4000 | PL1 | 1 | ШТ | Под заказ Т2 | Не подлежит сертификации | 2022-12-31 | 3680.26 | 4416.31 | 4416.31 |  | 0.84 | 0.5829 | 335 | 174 | 10 | 3245060206819
020683 | МОНТАЖНЫЙ УЗЕЛ АВР DPX3 250 | Монтажная плата - XL³ 4000 - 24 модуля - вертикальная установка 2 DPX³ 250 съём. исполнения | Legrand | Power Legrand | 97 | Шкафы XL3 800 / 4000 | PL1 | 1 | ШТ | Под заказ Т2 | Не подлежит сертификации | 2022-12-31 | 3754.49 | 4505.39 | 4505.39 |  | 0.824 | 0.53946 | 333 | 180 | 9 | 3245060206833
020686 | DPX1600Фиксатор 1600а | Монтажный узел для аппаратов - XL³ 4000 - для 2 DPX 1600 фиксированного исполнения - горизонтальный монтаж | Legrand | Power Legrand | 97 | Шкафы XL3 800 / 4000 | PL1 | 1 | ШТ | На складе | Не подлежит сертификации | 2022-12-31 | 21206.17 | 25447.4 | 25447.4 |  | 16.735 | 41.123 | 590 | 410 | 170 | 3245060206864
020687 | XL34000Пл.д/монDPX1600инв.ист. | Монтажный узел для аппаратов - XL³ 4000 - для 2 DPX 1600 съёмного исполнения - горизонтальный монтаж | Legrand | Power Legrand | 97 | Шкафы XL3 800 / 4000 | PL1 | 1 | ШТ | Под заказ Т2 | Не подлежит сертификации | 2022-12-31 | 86548.77 | 103858.52 | 103858.52 |  | 15.03 | 41.123 | 590 | 410 | 170 | 3245060206871
020688 | МОНТАЖНЫЙ УЗЕЛ АВР DPX3 МОТО | Монтажный Узел Авр DPX³ Мото | Legrand | Power Legrand | 97 | Шкафы XL3 800 / 4000 | PL1 | 1 | ШТ | Под заказ Т2 | Не подлежит сертификации | 2023-12-31 | 15473.67 | 18568.4 | 18568.4 |  | 7.786 | 32.55 | 620 | 420 | 125 | 3245060206888
020690 | Пластина Сплош. Регул. В100 | Пластина сплошная - XL³ 4000 - ширина 850 мм - высота 100 мм | Legrand | Power Legrand | 97 | Шкафы XL3 800 / 4000 | PL1 | 1 | ШТ | Под заказ Т2 | Не подлежит сертификации | 2022-12-31 | 7848.52 | 9418.22 | 9418.22 | [6 empty] | 3245060206901
020692 | Пластина Nh 00/1/2/3 Верт. | Пластина Nh 00/1/2/3 Вертикал. | Legrand | Power Legrand | 97 | Шкафы XL3 800 / 4000 | PL1 | 1 | ШТ | Под заказ Т2 | Не подлежит сертификации | 2023-12-31 | 12920.43 | 15504.52 | 15504.52 |  | 3.259 | 4.1856 | 436 | 160 | 60 | 3245060206925 |  | 11.01.22 - Изменение статуса на складе на "Под заказ Т2"
020720 | XL3 4000Суп.д.DPX-125/400 | Монтажный узел с регулировкой по глубине - XL³ 4000 - от 1 до 3 DPX 250/630 фикс. исполнения - верт. монтаж - 24 модуля | Legrand | Power Legrand | 97 | Шкафы XL3 800 / 4000 | PL1 | 1 | ШТ | На складе | Сертифицировано | 2026-08-25 | 11833.66 | 14200.39 | 14200.39 |  | 2.887 | 18.6 | 600 | 310 | 100 | 3245060207205
020722 | XL34000Устр.фикс.DPX125/630фик | Монтажный узел с регулировкой по глубине - XL³ 4000 - от 1 до 3 DPX 250/630 фикс. исполнения с УЗО - верт. монтаж - 24 модуля | Legrand | Power Legrand | 97 | Шкафы XL3 800 / 4000 | PL1 | 1 | ШТ | Под заказ Т2 | Не подлежит сертификации | 2022-12-31 | 11957.06 | 14348.47 | 14348.47 |  | 2.878 | 18.6 | 600 | 310 | 100 | 3245060207229
020724 | XL3 4000Пл.250А зад.отвод гор. | Регулируемая пластина - XL³ 4000 - для 1 DPX 250 фиксированного исполнения - горизонтальный монтаж - 24 модуля | Legrand | Power Legrand | 97 | Шкафы XL3 800 / 4000 | PL1 | 1 | ШТ | Под заказ Т2 | Не подлежит сертификации | 2022-12-31 | 19348.39 | 23218.07 | 23218.07 |  | 2.979 | 14.755 | 536 | 222 | 124 | 3245060207243
020726 | XL3 4000Пл.д/монт.DPX250выкат | Регулируемая пластина - XL³ 4000 - для DPX 250 съёмного исполнения - горизонтальный монтаж | Legrand | Power Legrand | 97 | Шкафы XL3 800 / 4000 | PL1 | 1 | ШТ | Под заказ Т2 | Не подлежит сертификации | 2022-12-31 | 11830.29 | 14196.35 | 14196.35 |  | 3.866 | 13.702 | 520 | 310 | 85 | 3245060207267
020727 | XL3 4000Пл.д/гор.креп.DPX-250 | Регулируемая пластина - XL³ 4000 - для DPX 250 съёмного исполнения - горизонтальный монтаж | Legrand | Power Legrand | 97 | Шкафы XL3 800 / 4000 | PL1 | 1 | ШТ | Под заказ Т2 | Не подлежит сертификации | 2022-12-31 | 13071.16 | 15685.39 | 15685.39 |  | 2.949 | 14.755 | 536 | 222 | 124 | 3245060207274
020735 | XL3 4000Пл.д/монт.DPX1600выкат | Регулируемая пластина - XL³ 4000 - для 1 DPX 1600 с механизмом debro-lift - горизонтальный монтаж | Legrand | Power Legrand | 97 | Шкафы XL3 800 / 4000 | PL1 | 1 | ШТ | Под заказ Т2 | Не подлежит сертификации | 2022-12-31 | 13353.89 | 16024.67 | 16024.67 |  | 4.212 | 22.5889 | 575 | 405 | 97 | 3245060207359
020736 | Пл.д/гор.кр.DPX-1600подкл.сз. | Регулируемая пластина - XL³ 4000 - для 1 DPX 1600 фикс. исполнения с подключением спереди - гориз. монтаж - 24 модуля | Legrand | Power Legrand | 97 | Шкафы XL3 800 / 4000 | PL1 | 1 | ШТ | Под заказ Т2 | Не подлежит сертификации | 2022-12-31 | 15507.97 | 18609.56 | 18609.56 |  | 4.392 | 19.4162 | 565 | 395 | 87 | 3245060207366
020738 | МОНТАЖНЫЙ УЗЕЛ АВР 160/250 | Монтажный Узел АВР DPX 160/250 | Legrand | Power Legrand | 97 | Шкафы XL3 800 / 4000 | PL1 | 1 | ШТ | Под заказ Т2 | Не подлежит сертификации | 2023-12-31 | 15473.67 | 18568.4 | 18568.4 |  | 7.122 | 32.55 | 620 | 420 | 125 | 3245060207380
020749 | PLAT DPX3 160 С/БЕЗ ДИФ ФИКС | Монтажная плата - XL³ 4000 - 24 модуля - вертикальная установка 1 DPX³ 160 стац. исполнения | Legrand | Power Legrand | 97 | Шкафы XL3 800 / 4000 | PL1 | 1 | ШТ | На складе | Не подлежит сертификации | 2022-12-31 | 5772.86 | 6927.43 | 6927.43 |  | 0.351 | 0.54 | 225 | 120 | 20 | 3245060207496
020750 | XL3 4000 Подкладка | Подкладка монтажных стоек - XL³ 4000 | Legrand | Power Legrand | 97 | Шкафы XL3 800 / 4000 | PL1 | 1 | ШТ | На складе | Не подлежит сертификации | 2022-12-31 | 4451.45 | 5341.74 | 5341.74 |  | 0.353 | 0.3366 | 170 | 55 | 36 | 3245060207502
020751 | ПЛАСТИНА DMX3 T1/T2 ФИКС. L600 | Крепежное оборудование XL³ 4000 - 1 DMX³ 2500/4000 3П/4П / DMX³-I фиксированного исполнения - 24 модуля | Legrand | Power Legrand | 97 | Шкафы XL3 800 / 4000 | PL1 | 1 | ШТ | Под заказ Т2 | Не подлежит сертификации | 2022-12-31 | 15811.9 | 18974.28 | 18974.28 |  | 8.076 | 25.058 | 670 | 340 | 110 | 3245060207519 |  | 11.01.22 - Изменение статуса на складе на "Под заказ Т2"
020752 | ПЛАСТИНА DMX3 T1/T2 ФИКС. L850 | Крепежное оборудование XL³ 4000 - 1 DMX³ 2500/4000 3П/4П / DMX³-I фиксированного исполнения - 36 модулей | Legrand | Power Legrand | 97 | Шкафы XL3 800 / 4000 | PL1 | 1 | ШТ | Под заказ Т2 | Не подлежит сертификации | 2022-12-31 | 17699.04 | 21238.85 | 21238.85 |  | 11.65 | 35.7765 | 915 | 340 | 115 | 3245060207526
020753 | ПЛАСТИНА DMX3 T1/T2 ВЫКАТ. L600 | Крепежное оборудование XL³ 4000 - 1 DMX³ 2500/4000 / DMX³-I выкатного исполнения - 24 модуля | Legrand | Power Legrand | 97 | Шкафы XL3 800 / 4000 | PL1 | 1 | ШТ | На складе | Не подлежит сертификации | 2022-12-31 | 15140.64 | 18168.77 | 18168.77 |  | 6.837 | 13.6361 | 642 | 354 | 60 | 3245060207533
020754 | ПЛАСТИНА DMX3 T1/T2 ВЫКАТ. L850 | Крепежное оборудование XL³ 4000 - 1 DMX³ 2500/4000 / DMX³-I выкатного исполнения - 36 модулей | Legrand | Power Legrand | 97 | Шкафы XL3 800 / 4000 | PL1 | 1 | ШТ | Под заказ Т2 | Не подлежит сертификации | 2022-12-31 | 16807.31 | 20168.77 | 20168.77 |  | 9.659 | 21.574 | 920 | 335 | 70 | 3245060207540
020759 | ПЛАТА DPX3 160 С/БЕЗ ДИФ ВЫКАТ | Монтажная плата - XL³ 4000 - 24 модуля - вертикальная установка 1 DPX³ 160 съём. исполнения | Legrand | Power Legrand | 97 | Шкафы XL3 800 / 4000 | PL1 | 1 | ШТ | Под заказ Т2 | Не подлежит сертификации | 2022-12-31 | 9572.59 | 11487.11 | 11487.11 |  | 0.705 | 0.20532 | 354 | 145 | 4 | 3245060207595 |  | 11.01.22 - Изменение статуса на складе на "Под заказ Т2"
020761 | РЕГ. ГЛ DPX3 160/250 ФИКС 36M | Монтажный узел с регулировкой по глубине - XL³ 4000 - 36 модулей - вертикальная установка от 1 до 3 DPX³ 160/250 | Legrand | Power Legrand | 97 | Шкафы XL3 800 / 4000 | PL1 | 1 | ШТ | Под заказ Т2 | Не подлежит сертификации | 2022-12-31 | 13625.96 | 16351.15 | 16351.15 |  | 3.213 | 20.916 | 830 | 210 | 120 | 3245060207618 |  | 11.01.22 - Изменение статуса на складе на "Под заказ Т2"
020764 | ПЛАТА DPX3 250 С/БЕЗ ДИФ ФИКС | Монтажная плата - XL³ 4000 - 24 модуля - вертикальная установка 1 DPX³ 250 стац. исполнения | Legrand | Power Legrand | 97 | Шкафы XL3 800 / 4000 | PL1 | 1 | ШТ | На складе | Не подлежит сертификации | 2022-12-31 | 5465.27 | 6558.32 | 6558.32 |  | 0.41 | 0.19699 | 216 | 152 | 6 | 3245060207649
020769 | ПЛАТА DPX3 250 С/БЕЗ ДИФ СЪЕМ | Монтажная плата - XL³ 4000 - 24 модуля - вертикальная установка 1 DPX³ 250 съём. исполнения | Legrand | Power Legrand | 97 | Шкафы XL3 800 / 4000 | PL1 | 1 | ШТ | На складе | Не подлежит сертификации | 2022-12-31 | 9130.77 | 10956.92 | 10956.92 |  | 0.734 | 0.20532 | 354 | 145 | 4 | 3245060207694
020770 | XL34000Уст.фикс.DPX250/630фикс | Монтажный узел с регулировкой по глубине - XL³ 4000 - от 1 до 3 DPX 250/630 фикс. исполнения - верт. монтаж - 36 модулей | Legrand | Power Legrand | 97 | Шкафы XL3 800 / 4000 | PL1 | 1 | ШТ | Под заказ Т2 | Не подлежит сертификации | 2022-12-31 | 13198.29 | 15837.95 | 15837.95 |  | 3.818 | 25.575 | 825 | 310 | 100 | 3245060207700
020772 | XL34000Уст.фикс.DPX250/630фикс | Монтажный узел с рег. по глубине - XL³ 4000 - от 1 до 3 DPX 250/630 фикс. исполнения с УЗО - верт. монтаж - 36 модулей | Legrand | Power Legrand | 97 | Шкафы XL3 800 / 4000 | PL1 | 1 | ШТ | Под заказ Т2 | Не подлежит сертификации | 2022-12-31 | 13768.96 | 16522.75 | 16522.75 |  | 4.184 | 25.575 | 825 | 310 | 100 | 3245060207724
020775 | XL3 4000Пл.д/монт.DPX 250фикс | Монтажная пластина - для DPX 250 фиксированного исполнения - для регулировки аппарата под Кат. № 0 207 20/70 | Legrand | Power Legrand | 97 | Шкафы XL3 800 / 4000 | PL1 | 1 | ШТ | Под заказ Т2 | Не подлежит сертификации | 2022-12-31 | 2979.8 | 3575.76 | 3575.76 | Распродажа остатков на складе со скидкой | 0.545 | 0.43956 | 297 | 148 | 10 | 3245060207755
020777 | XL3 4000Пл.д/монт.DPX250выкат | Монтажная пластина - для DPX 250 съёмного/выкатного исполнения - для регулировки аппарата под Кат. № 0 207 21 | Legrand | Power Legrand | 97 | Шкафы XL3 800 / 4000 | PL1 | 1 | ШТ | Под заказ Т2 | Не подлежит сертификации | 2022-12-31 | 1096.12 | 1315.34 | 1315.34 | Распродажа остатков на складе со скидкой | 1.259 | 3.1872 | 415 | 240 | 32 | 3245060207779
020779 | DMX3 1600 Монт. Пл. Каб. отсек | DMX3 1600 Монтажная плата Кабельный отсек | Legrand | Power Legrand | 97 | Шкафы XL3 800 / 4000 | PL1 | 1 | ШТ | На складе | Не подлежит сертификации | 2022-12-31 | 6770.53 | 8124.64 | 8124.64 |  | 3.522 | 8.3411 | 435 | 295 | 65 | 3414970756749
020780 | DMX3 1600 Монт.пластина 24м | DMX3 1600 Монтажная пластина 24м | Legrand | Power Legrand | 97 | Шкафы XL3 800 / 4000 | PL1 | 1 | ШТ | На складе | Не подлежит сертификации | 2022-12-31 | 10084.44 | 12101.33 | 12101.33 |  | 4.992 | 12.9431 | 675 | 295 | 65 | 3414970756756
020781 | DMX3 1600 монт пл. 1, 2 АВ 36м | DMX3 1600 (1 или 2) - Монтажная пластина 36 м | Legrand | Power Legrand | 97 | Шкафы XL3 800 / 4000 | PL1 | 1 | ШТ | Под заказ Т2 | Не подлежит сертификации | 2022-12-31 | 13436.97 | 16124.36 | 16124.36 |  | 7.254 | 17.7369 | 925 | 295 | 65 | 3414970756763 |  | 11.01.22 - Изменение статуса на складе на "Под заказ Т2"
020785 | XL3 4000Пл.д/монт.DPX 630фикс | Монтажная пластина - для DPX 630 фиксированного исполнения - для регулировки аппарата под Кат. № 0 207 20/70 | Legrand | Power Legrand | 97 | Шкафы XL3 800 / 4000 | PL1 | 1 | ШТ | На складе | Не подлежит сертификации | 2022-12-31 | 7148.37 | 8578.04 | 8578.04 |  | 0.59 | 0.65092 | 311 | 161 | 13 | 3245060207854
020786 | XL34000Пл.д/вер.мон.DPX630фикс | Монтажная пластина - для DPX 630 фиксированного исполнения с блоком УЗО - для регулировки аппарата Кат. № 0 207 22/72 | Legrand | Power Legrand | 97 | Шкафы XL3 800 / 4000 | PL1 | 1 | ШТ | Под заказ Т2 | Не подлежит сертификации | 2022-12-31 | 7440.28 | 8928.34 | 8928.34 |  | 0.713 | 0.23994 | 387 | 155 | 4 | 3245060207861
020790 | РЕГ. ГЛ DPX3 160/250 ФИКС 24M | Монтажный узел с регулировкой по глубине - XL³ 4000 - 24 модуля - вертикальная установка от 1 до 3 DPX³ 160/250 | Legrand | Power Legrand | 97 | Шкафы XL3 800 / 4000 | PL1 | 1 | ШТ | На складе | Не подлежит сертификации | 2022-12-31 | 11073.57 | 13288.28 | 13288.28 |  | 2.218 | 14.742 | 585 | 210 | 120 | 3245060207908
020791 | РЕГ. ГЛ DPX3 160/250 СЪЕМ 24M | Монтажный узел с регулировкой по глубине - XL³ 4000 - 24 модуля - вертикальная установка от 1 до 3 DPX³ 160/250 съём. исполнения | Legrand | Power Legrand | 97 | Шкафы XL3 800 / 4000 | PL1 | 1 | ШТ | На складе | Не подлежит сертификации | 2022-12-31 | 15077.19 | 18092.63 | 18092.63 |  | 4.894 | 20.1386 | 585 | 405 | 85 | 3245060207915
020793 | DPX 630 Пластина гор. фикс. | Регулируемая пластина - XL³ 4000 - для 1 DPX 630 фиксированного исполнения - горизонтальный монтаж - 24 модуля | Legrand | Power Legrand | 97 | Шкафы XL3 800 / 4000 | PL1 | 1 | ШТ | Под заказ Т2 | Не подлежит сертификации | 2022-12-31 | 18870.92 | 22645.1 | 22645.1 |  | 4.463 | 13.702 | 520 | 310 | 85 | 3245060207939
020794 | РЕГ. ГЛABLE DPX3 160 ГОР ФИКС | Регулируемая монтажная плата - XL³ 4000 - 24 модуля - горизонтальная установка 1 DPX³ 160 стац. исполнения | Legrand | Power Legrand | 97 | Шкафы XL3 800 / 4000 | PL1 | 1 | ШТ | На складе | Не подлежит сертификации | 2022-12-31 | 11612.75 | 13935.3 | 13935.3 |  | 3.425 | 12.4947 | 530 | 205 | 115 | 3245060207946
020795 | РЕГ. ГЛABLE DPX3 160 ГОР СЪЕМT | Регулируемая монтажная плата - XL³ 4000 - 24 модуля - горизонтальная установка 1 DPX³ 160 съём. исполнения | Legrand | Power Legrand | 97 | Шкафы XL3 800 / 4000 | PL1 | 1 | ШТ | Под заказ Т2 | Не подлежит сертификации | 2022-12-31 | 12335.14 | 14802.17 | 14802.17 |  | 2.823 | 12.705 | 525 | 220 | 110 | 3245060207953
020796 | РЕГ. ГЛABLE DPX3 250 ГОР ФИКС | Регулируемая монтажная плата - XL³ 4000 - 24 модуля - горизонтальная установка 1 DPX³ 250 стац. исполнения | Legrand | Power Legrand | 97 | Шкафы XL3 800 / 4000 | PL1 | 1 | ШТ | Под заказ Т2 | Не подлежит сертификации | 2022-12-31 | 14556.58 | 17467.9 | 17467.9 |  | 3.444 | 12.4947 | 530 | 205 | 115 | 3245060207960
020797 | РЕГ. ГЛABLE DPX3 250 ГОР СЪЕМ | Регулируемая монтажная плата - XL³ 4000 - 24 модуля - горизонтальная установка 1 DPX³ 250 съём. исполнения | Legrand | Power Legrand | 97 | Шкафы XL3 800 / 4000 | PL1 | 1 | ШТ | На складе | Не подлежит сертификации | 2022-12-31 | 13076.48 | 15691.78 | 15691.78 |  | 2.766 | 12.4216 | 518 | 218 | 110 | 3245060207977
020798 | XL3 4000Пл.DPX630 гориз.выкат. | Регулируемая пластина - XL³ 4000 - для DPX 630 съёмного/выкатного исполнения - горизонтальный монтаж | Legrand | Power Legrand | 97 | Шкафы XL3 800 / 4000 | PL1 | 1 | ШТ | На складе | Не подлежит сертификации | 2022-12-31 | 20577.17 | 24692.6 | 24692.6 |  | 3.742 | 13.702 | 520 | 310 | 85 | 3245060207984
020800 | XL3 800 Л.п. 1/4 об. выс150 | Металлическая лицевая панель XL³ 800/4000 - для модульного оборудования - высота 150 мм - 24 модуля | Legrand | Power Legrand | 97 | Шкафы XL3 800 / 4000 | PL1 | 1 | ШТ | На складе | Не подлежит сертификации | 2022-12-31 | 2721.39 | 3265.67 | 3265.67 | [6 empty] | 3245060208004
020801 | XL3 800 Л.п. 1/4 об. выс200 | Металлическая лицевая панель XL³ 800/4000 - Vistop 160 A - высота 200 мм - 24 модуля | Legrand | Power Legrand | 97 | Шкафы XL3 800 / 4000 | PL1 | 1 | ШТ | Под заказ Т1 | Не подлежит сертификации | 2022-12-31 | 3250.65 | 3900.78 | 3900.78 | [6 empty] | 3245060208011 |  | 11.01.22 - Изменение статуса на складе на "Под заказ Т1"
020802 | XL3 Комп. перегородок Ш 725мм | XL3 Комплект разделительных перегородок шкафа глубиной 725мм шириной 24 модуля для DMX3 2500/4000 | Legrand | Power Legrand | 97 | Шкафы XL3 800 / 4000 | PL1 | 1 | ШТ | Под заказ Т2 | Не подлежит сертификации | 2022-12-31 | 64887.35 | 77864.82 | 77864.82 |  | 27.9 | 42.456 | 610 | 580 | 120 | 3414970308078 |  | 11.01.22 - Изменение статуса на складе на "Под заказ Т2"
020803 | XL3 Комп. перегородок Ш 725мм | XL3 Комплект разделительных перегородок шкафа глубиной 725мм шириной 36 модуля для DMX3 2500/4000 | Legrand | Power Legrand | 97 | Шкафы XL3 800 / 4000 | PL1 | 1 | ШТ | Под заказ Т2 | Не подлежит сертификации | 2022-12-31 | 72060.8 | 86472.96 | 86472.96 |  | 36.8 | 8.0959 | 854 | 790 | 12 | 3414970308085 |  | 11.01.22 - Изменение статуса на складе на "Под заказ Т2"
020805 | ПЛАТА DPX3160/250 УПР ВРА 1/4T | Металлическая лицевая панель - XL³ 800 - 24 модуля - высота 300 мм - вертикальная установка DPX³ 250 | Legrand | Power Legrand | 97 | Шкафы XL3 800 / 4000 | PL1 | 1 | ШТ | Под заказ Т2 | Не подлежит сертификации | 2022-12-31 | 10253.7 | 12304.44 | 12304.44 |  | 2.307 | 8.6986 | 610 | 310 | 46 | 3245060208059
020806 | XL3 800 Л.п. 2 DPX-IS 250 | Металлическая лицевая панель XL³ 800/4000 - для 2 DPX-IS 250 - высота 300 мм - 24 модуля | Legrand | Power Legrand | 97 | Шкафы XL3 800 / 4000 | PL1 | 1 | ШТ | Под заказ Т2 | Не подлежит сертификации | 2022-12-31 | 6596.27 | 7915.52 | 7915.52 |  | 2.157 | 8.6986 | 610 | 310 | 46 | 3245060208066
020807 | XL3 800 Л.п. DPX-IS630 | Металлическая лицевая панель XL³ 800/4000 - для DPX-IS 630 - высота 300 мм - 24 модуля | Legrand | Power Legrand | 97 | Шкафы XL3 800 / 4000 | PL1 | 1 | ШТ | Под заказ Т2 | Не подлежит сертификации | 2022-12-31 | 5920.09 | 7104.11 | 7104.11 |  | 2.075 | 8.6986 | 610 | 310 | 46 | 3245060208073 |  | 11.01.22 - Изменение статуса на складе на "Под заказ Т2"
020808 | ПЕРЕГОРОДКА 1 DMX3 L600 | Перегородка 1 DMX³ L600 | Legrand | Power Legrand | 97 | Шкафы XL3 800 / 4000 | PL1 | 1 | ШТ | Под заказ Т2 | Не подлежит сертификации | 2022-12-31 | 7937.39 | 9524.87 | 9524.87 |  | 3.947 | 37.03 | 575 | 575 | 112 | 3245060208080
020809 | ПЕРЕГОРОДКА 2 DMX3 L850 | Перегородка 2 DMX³ L850 | Legrand | Power Legrand | 97 | Шкафы XL3 800 / 4000 | PL1 | 1 | ШТ | Под заказ Т2 | Не подлежит сертификации | 2022-12-31 | 10247.82 | 12297.38 | 12297.38 |  | 5.785 | 48.5352 | 810 | 560 | 107 | 3245060208097
020810 | XL3 800 Л.п.DPX125/250ER1/4об. | Металлическая лицевая панель XL³ 800/4000 - для DPX³ и DPX-IS 250 - 24 модуля | Legrand | Power Legrand | 97 | Шкафы XL3 800 / 4000 | PL1 | 1 | ШТ | На складе | Не подлежит сертификации | 2022-12-31 | 4523.7 | 5428.44 | 5428.44 |  | 2.11 | 8.6986 | 610 | 310 | 46 | 3245060208103
020813 | ЛИЦ. ПАН DPX3 160 ГОР В150 | Металлическая лицевая панель - XL³ 800 - 24 модуля - высота 150 мм - горизонтальная установка DPX³ 160 | Legrand | Power Legrand | 97 | Шкафы XL3 800 / 4000 | PL1 | 1 | ШТ | Под заказ Т2 | Не подлежит сертификации | 2022-12-31 | 3166.59 | 3799.91 | 3799.91 |  | 1.106 | 3.6 | 600 | 150 | 40 | 3245060208134
020817 | ЛИЦ. ПАН DPX3 250 ГОР В200 | Металлическая лицевая панель - XL³ 800 - 24 модуля - высота 200 мм - горизонтальная установка DPX³ 250 | Legrand | Power Legrand | 97 | Шкафы XL3 800 / 4000 | PL1 | 1 | ШТ | На складе | Не подлежит сертификации | 2022-12-31 | 3173.08 | 3807.7 | 3807.7 |  | 1.42 | 4.2 | 600 | 200 | 35 | 3245060208172
020818 | СЕКЦИЯ DMX3 L600 | Секция DMX³ L600 | Legrand | Power Legrand | 97 | Шкафы XL3 800 / 4000 | PL1 | 1 | ШТ | Под заказ Т2 | Не подлежит сертификации | 2022-12-31 | 64887.34 | 77864.81 | 77864.81 |  | 38 | 68.3594 | 625 | 625 | 175 | 3245060208189
020819 | СЕКЦИЯ DMX3 L850 | Секция DMX³ L850 | Legrand | Power Legrand | 97 | Шкафы XL3 800 / 4000 | PL1 | 1 | ШТ | Под заказ Т2 | Не подлежит сертификации | 2022-12-31 | 72060.8 | 86472.96 | 86472.96 |  | 49 | 94.6094 | 865 | 625 | 175 | 3245060208196
020820 | XL3 800 Л.п.DPX250/630 1/4об. | Металлическая лицевая панель XL³ 800/4000 - от 1 до 3 DPX 250 или 630 - верт. монтаж - 24 модуля | Legrand | Power Legrand | 97 | Шкафы XL3 800 / 4000 | PL1 | 1 | ШТ | На складе | Не подлежит сертификации | 2022-12-31 | 5864.59 | 7037.51 | 7037.51 |  | 2.972 | 11.2545 | 610 | 410 | 45 | 3245060208202
020822 | DPX 250/630Лиц.п.1/4 XL3 24м. | Металлическая лицевая панель XL³ 800/4000 - от 1 до 3 DPX 250 и 630 с УЗО подкл. снизу - верт. монтаж - 24 модуля | Legrand | Power Legrand | 97 | Шкафы XL3 800 / 4000 | PL1 | 1 | ШТ | Под заказ Т2 | Не подлежит сертификации | 2022-12-31 | 6053.92 | 7264.7 | 7264.7 |  | 4.33 | 18.1536 | 620 | 610 | 48 | 3245060208226
020823 | Лиц. Панель Г. Разм. 4 1/4 Обо | Металлическая лицевая панель XL³ 800/4000 - для 1 DPX 630 с УЗО или без него - гориз. монтаж - высота 300 мм - 24 модуля | Legrand | Power Legrand | 97 | Шкафы XL3 800 / 4000 | PL1 | 1 | ШТ | Под заказ Т2 | Не подлежит сертификации | 2022-12-31 | 10190.74 | 12228.89 | 12228.89 |  | 2.414 | 8.6986 | 610 | 310 | 46 | 3245060208233
020824 | XL3 800 Л.п. DPX250 1/4об. | Металлическая лицевая панель XL³ 800/4000 - для 1 DPX 250 с УЗО или без него - гориз. монтаж - высота 200 мм - 24 модуля | Legrand | Power Legrand | 97 | Шкафы XL3 800 / 4000 | PL1 | 1 | ШТ | Под заказ Т2 | Не подлежит сертификации | 2022-12-31 | 3745.73 | 4494.88 | 4494.88 |  | 1.359 | 1.9168 | 599 | 200 | 16 | 3245060208240
020827 | Разделитель шкафа верт. 475мм | Разделитель шкафа верт. 475 мм | Legrand | Power Legrand | 97 | Шкафы XL3 800 / 4000 | PL1 | 1 | ШТ | Под заказ Т2 | Не подлежит сертификации | 2022-12-31 | 40180.85 | 48217.02 | 48217.02 |  | 6.3 | 20.6955 | 2190 | 135 | 70 | 3245060208271
020828 | Разделитель шкафа верт. 725мм | Разделитель шкафа верт. 725 мм | Legrand | Power Legrand | 97 | Шкафы XL3 800 / 4000 | PL1 | 1 | ШТ | Под заказ Т2 | Не подлежит сертификации | 2022-12-31 | 43113.73 | 51736.48 | 51736.48 |  | 11.3 | 48.174 | 2170 | 370 | 60 | 3245060208288
020829 | Верт.перегородка для XL3 | Вертикальная перегородка для XL³ | Legrand | Power Legrand | 97 | Шкафы XL3 800 / 4000 | PL1 | 1 | ШТ | Под заказ Т2 | Не подлежит сертификации | 2022-12-31 | 61988.38 | 74386.06 | 74386.06 |  | 17.7 | 73.932 | 2020 | 610 | 60 | 3245060208295
020830 | XL3 800 Л.п. DPX1600 1/4об. | Металлическая лицевая панель XL³ 800/4000 - для 1 DPX 1600 - верт. монтаж - высота 400 мм - 24 модуля | Legrand | Power Legrand | 97 | Шкафы XL3 800 / 4000 | PL1 | 1 | ШТ | Под заказ Т2 | Не подлежит сертификации | 2022-12-31 | 6275.76 | 7530.91 | 7530.91 |  | 2.973 | 11.2545 | 610 | 410 | 45 | 3245060208301 | 021110
020831 | Уплотнитель IP 30 шир. 475 | Уплотнитель IP 30 шир. 475 мм | Legrand | Power Legrand | 97 | Шкафы XL3 800 / 4000 | PL1 | 1 | ШТ | Под заказ Т2 | Не подлежит сертификации | 2022-12-31 | 8465.41 | 10158.49 | 10158.49 |  | 1.706 | 11.76 | 2100 | 80 | 70 | 3245060208318
020832 | Уплотнитель IP 30 шир. 725 | Уплотнитель IP 30 шир. 725 мм | Legrand | Power Legrand | 97 | Шкафы XL3 800 / 4000 | PL1 | 1 | ШТ | Под заказ Т2 | Не подлежит сертификации | 2022-12-31 | 9171.06 | 11005.27 | 11005.27 |  | 1.901 | 11.76 | 2100 | 80 | 70 | 3245060208325
020833 | Уплотнитель IP 30 шир. 975 | Уплотнитель IP 30 шир. 975 мм | Legrand | Power Legrand | 97 | Шкафы XL3 800 / 4000 | PL1 | 1 | ШТ | Под заказ Т2 | Не подлежит сертификации | 2022-12-31 | 9876.31 | 11851.57 | 11851.57 |  | 1.957 | 11.76 | 2100 | 80 | 70 | 3245060208332
020834 | XL3 800 Л.п. DPX1600 1/4об. | Металлическая лицевая панель XL³ 800/4000 - для 1 DPX 1600 - гориз. монтаж - высота 400 мм -24 модуля | Legrand | Power Legrand | 97 | Шкафы XL3 800 / 4000 | PL1 | 1 | ШТ | Под заказ Т2 | Не подлежит сертификации | 2022-12-31 | 9669.1 | 11602.92 | 11602.92 |  | 3.001 | 11.2545 | 610 | 410 | 45 | 3245060208349
020836 | Пластрон для DPX-IS 1600 | Пластрон для DPX-IS 1600 | Legrand | Power Legrand | 97 | Шкафы XL3 800 / 4000 | PL1 | 1 | ШТ | Под заказ Т2 | Не подлежит сертификации | 2022-12-31 | 18558.45 | 22270.14 | 22270.14 |  | 3.36 | 7.503 | 610 | 410 | 30 | 3245060208363
020837 | Разделитель шкафов верт. 475мм | Разделитель Шкафов Верт. 475мм | Legrand | Power Legrand | 97 | Шкафы XL3 800 / 4000 | PL1 | 1 | ШТ | Под заказ Т2 | Не подлежит сертификации | 2022-12-31 | 33482.93 | 40179.52 | 40179.52 |  | 8.9 | 18.8048 | 1160 | 377 | 43 | 3245060208370
020838 | Разделитель шкафов верт. 725мм | Разделитель Шкафов Верт. 725мм | Legrand | Power Legrand | 97 | Шкафы XL3 800 / 4000 | PL1 | 1 | ШТ | Под заказ Т2 | Не подлежит сертификации | 2022-12-31 | 41945.43 | 50334.52 | 50334.52 |  | 16.589 | 33.8855 | 1010 | 610 | 55 | 3245060208387
020839 | Разделитель шкафов верт. 975мм | Разделитель Шкафов Верт. 975мм | Legrand | Power Legrand | 97 | Шкафы XL3 800 / 4000 | PL1 | 1 | ШТ | Под заказ Т2 | Не подлежит сертификации | 2022-12-31 | 70404.99 | 84485.99 | 84485.99 |  | 20.3 | 47.773 | 1010 | 860 | 55 | 3245060208394
020840 | XL3 800 Л.п. 1/4об. выс.50 | Сплошная металлическая лицевая панель с замком на 1/4 оборота XL³ 800/4000 - высота 50 мм - 24 модуля | Legrand | Power Legrand | 97 | Шкафы XL3 800 / 4000 | PL1 | 1 | ШТ | На складе | Не подлежит сертификации | 2022-12-31 | 1493.8 | 1792.56 | 1792.56 |  | 0.59 | 1.83 | 610 | 60 | 50 | 3245060208400
020841 | XL3 800 Л.п. 1/4об. выс.100 | Сплошная металлическая лицевая панель с замком на 1/4 оборота XL³ 800/4000 - высота 100 мм - 24 модуля | Legrand | Power Legrand | 97 | Шкафы XL3 800 / 4000 | PL1 | 1 | ШТ | На складе | Не подлежит сертификации | 2022-12-31 | 2231.56 | 2677.87 | 2677.87 |  | 0.92 | 3.355 | 610 | 110 | 50 | 3245060208417
020842 | XL3 800 Л.п. 1/4об. выс.150 | Сплошная металлическая лицевая панель с замком на 1/4 оборота XL³ 800/4000 - высота 150 мм - 24 модуля | Legrand | Power Legrand | 97 | Шкафы XL3 800 / 4000 | PL1 | 1 | ШТ | На складе | Не подлежит сертификации | 2022-12-31 | 2688.24 | 3225.89 | 3225.89 |  | 1.167 | 3.6 | 600 | 150 | 40 | 3245060208424
020843 | XL3 800 Л.п. 1/4об. выс.200 | Сплошная металлическая лицевая панель с замком на 1/4 оборота XL³ 800/4000 - высота 200 мм - 24 модуля | Legrand | Power Legrand | 97 | Шкафы XL3 800 / 4000 | PL1 | 1 | ШТ | На складе | Не подлежит сертификации | 2022-12-31 | 3306.8 | 3968.16 | 3968.16 | [6 empty] | 3245060208431
020844 | XL3 800 Л.п. 1/4об. выс.300 | Сплошная металлическая лицевая панель с замком на 1/4 оборота XL³ 800/4000 - высота 300 мм - 24 модуля | Legrand | Power Legrand | 97 | Шкафы XL3 800 / 4000 | PL1 | 1 | ШТ | На складе | Не подлежит сертификации | 2022-12-31 | 4219.95 | 5063.94 | 5063.94 |  | 2.327 | 8.6986 | 610 | 310 | 46 | 3245060208448
020845 | XL3 800 Л.п. 1/4об. выс.400 | Сплошная металлическая лицевая панель с замком на 1/4 оборота XL³ 800/4000 - высота 400 мм - 24 модуля | Legrand | Power Legrand | 97 | Шкафы XL3 800 / 4000 | PL1 | 1 | ШТ | На складе | Не подлежит сертификации | 2022-12-31 | 4662.47 | 5594.96 | 5594.96 |  | 2.982 | 11.2545 | 610 | 410 | 45 | 3245060208455
020846 | XL3 800 Л.п. 1/4об. выс.600 | Сплошная металлическая лицевая панель с замком на 1/4 оборота XL³ 800/4000 - высота 600 мм - 24 модуля | Legrand | Power Legrand | 97 | Шкафы XL3 800 / 4000 | PL1 | 1 | ШТ | На складе | Не подлежит сертификации | 2022-12-31 | 5607.62 | 6729.14 | 6729.14 |  | 4.338 | 18.1536 | 620 | 610 | 48 | 3245060208462
020847 | Уплотнитель IP55 | Уплотнитель Ip55 | Legrand | Power Legrand | 97 | Шкафы XL3 800 / 4000 | PL1 | 1 | ШТ | На складе | Не подлежит сертификации | 2022-12-31 | 4678.13 | 5613.76 | 5613.76 |  | 0.56 | 3.969 | 2100 | 45 | 42 | 3245060208479
020848 | Разделитель шин верт. 725мм | Разделитель шин верт. 725мм | Legrand | Power Legrand | 97 | Шкафы XL3 800 / 4000 | PL1 | 1 | ШТ | Под заказ Т2 | Не подлежит сертификации | 2022-12-31 | 47683.62 | 57220.34 | 57220.34 |  | 13.8 | 43.8008 | 1890 | 515 | 45 | 3245060208486
020849 | Разделитель шин верт. 975мм | Разделитель шин верт. 975мм | Legrand | Power Legrand | 97 | Шкафы XL3 800 / 4000 | PL1 | 1 | ШТ | Под заказ Т2 | Не подлежит сертификации | 2022-12-31 | 56703.05 | 68043.66 | 68043.66 |  | 20.2 | 62.8256 | 1825 | 765 | 45 | 3245060208493
020850 | Комплект 4 стоек XL3 4000 | Комплект 4 cтоек XL³ 4000 | Legrand | Power Legrand | 97 | Шкафы XL3 800 / 4000 | PL1 | 1 | ШТ | На складе | Не подлежит сертификации | 2022-12-31 | 10532.21 | 12638.65 | 12638.65 |  | 22.54 | 42.42 | 2020 | 150 | 140 | 3245060208509
020851 | Стойки монтажные промежуточные XL3 4000 выс. 2000 | Стойки монтажные промежуточные XL³ 4000 Высота 2000 мм | Legrand | Power Legrand | 97 | Шкафы XL3 800 / 4000 | PL1 | 1 | ШТ | На складе | Не подлежит сертификации | 2022-12-31 | 6094.32 | 7313.18 | 7313.18 |  | 3.1 | 4 | 2000 | 50 | 40 | 3245060208516
020852 | Стойки монтажные шир.475 выс.2000 | Стойки монтажные, ширина 475 мм, высота 2000 мм | Legrand | Power Legrand | 97 | Шкафы XL3 800 / 4000 | PL1 | 1 | ШТ | Под заказ Т2 | Не подлежит сертификации | 2022-12-31 | 12295.25 | 14754.3 | 14754.3 |  | 7.9 | 14.3715 | 2010 | 110 | 65 | 3245060208523 |  | 11.01.22 - Изменение статуса на складе на "Под заказ Т2"
020853 | Стойки выстой 2000 | Стойки, высота 2000 мм | Legrand | Power Legrand | 97 | Шкафы XL3 800 / 4000 | PL1 | 1 | ШТ | На складе | Не подлежит сертификации | 2022-12-31 | 13828.55 | 16594.26 | 16594.26 |  | 13.5 | 50.5943 | 2095 | 230 | 105 | 3245060208530
020854 | Стойки стандартные выс.2000 | Стойки стандартные, высота 2000 мм | Legrand | Power Legrand | 97 | Шкафы XL3 800 / 4000 | PL1 | 1 | ШТ | На складе | Не подлежит сертификации | 2022-12-31 | 16208.89 | 19450.67 | 19450.67 |  | 13.8 | 50.5943 | 2095 | 230 | 105 | 3245060208547
020855 | Рама для лиц. панелей фикс. для шкафа без каб. секции | Рама для крепления лицевых панелей - XL³ 6300 | Legrand | Power Legrand | 97 | Шкафы XL3 800 / 4000 | PL1 | 1 | ШТ | Под заказ Т1 | Не подлежит сертификации | 2022-12-31 | 6147.64 | 7377.17 | 7377.17 |  | 4.4 | 9.4275 | 2095 | 90 | 50 | 3245060208554
020856 | Рама для лиц. Панелей XL3 2200 | Рама для лицевых панелей XL³ 2200 | Legrand | Power Legrand | 97 | Шкафы XL3 800 / 4000 | PL1 | 1 | ШТ | На складе | Не подлежит сертификации | 2022-12-31 | 6075.3 | 7290.36 | 7290.36 |  | 4.1 | 9.4275 | 2095 | 90 | 50 | 3245060208561
020857 | Панель 350X2000 | Боковая панель - XL³ 6300 - ширина 475 мм | Legrand | Power Legrand | 97 | Шкафы XL3 800 / 4000 | PL1 | 1 | ШТ | Под заказ Т1 | Не подлежит сертификации | 2022-12-31 | 23650.14 | 28380.17 | 28380.17 |  | 10.6 | 36.6439 | 2085 | 475 | 37 | 3245060208578
020858 | Панель 600X2000 | Боковая панель - XL³ 6300 - ширина 725 мм | Legrand | Power Legrand | 97 | Шкафы XL3 800 / 4000 | PL1 | 1 | ШТ | Под заказ Т1 | Не подлежит сертификации | 2022-12-31 | 25169.34 | 30203.21 | 30203.21 |  | 18.804 | 58.2445 | 2085 | 755 | 37 | 3245060208585
020859 | Панель 850X2000 | Боковая панель - XL³ 6300 - ширина 975 мм | Legrand | Power Legrand | 97 | Шкафы XL3 800 / 4000 | PL1 | 1 | ШТ | На складе | Не подлежит сертификации | 2022-12-31 | 26782.14 | 32138.57 | 32138.57 |  | 24.588 | 75.2164 | 2085 | 975 | 37 | 3245060208592
020861 | Дверь метал. выгн. шир. 725 выс. 2000 | Дверь метал. выгн. шир. 725 мм выс. 2000 мм | Legrand | Power Legrand | 97 | Шкафы XL3 800 / 4000 | PL1 | 1 | ШТ | Под заказ Т1 | Не подлежит сертификации | 2022-12-31 | 40060.14 | 48072.17 | 48072.17 |  | 21.515 | 137.97 | 2100 | 730 | 90 | 3245060208615
020862 | Дверь метал. выгн. шир. 975 выс. 2000 | Дверь метал. выгн. шир. 975 мм выс. 2000 мм | Legrand | Power Legrand | 97 | Шкафы XL3 800 / 4000 | PL1 | 1 | ШТ | На складе | Не подлежит сертификации | 2022-12-31 | 41790.79 | 50148.95 | 50148.95 |  | 28.371 | 185.22 | 2100 | 980 | 90 | 3245060208622
020863 | Дверь стеклянная выгнутая Ш 725 В 2000 | Дверь стеклянная выгнутая шир. 725 мм выс. 2000 мм | Legrand | Power Legrand | 97 | Шкафы XL3 800 / 4000 | PL1 | 1 | ШТ | Под заказ Т2 | Не подлежит сертификации | 2022-12-31 | 48232.25 | 57878.7 | 57878.7 |  | 22.999 | 137.97 | 2100 | 730 | 90 | 3245060208639 |  | 11.01.22 - Изменение статуса на складе на "Под заказ Т2"
020864 | Дверь стеклянная выгнутая Ш 975 В 2000 | Дверь стеклянная выгнутая шир. 975 мм выс. 2000 мм | Legrand | Power Legrand | 97 | Шкафы XL3 800 / 4000 | PL1 | 1 | ШТ | Под заказ Т2 | Не подлежит сертификации | 2022-12-31 | 54366.79 | 65240.15 | 65240.15 |  | 31.734 | 185.22 | 2100 | 980 | 90 | 3245060208646 |  | 11.01.22 - Изменение статуса на складе на "Под заказ Т2"
020865 | Дверь металл. плоск. 350x2000 | Дверь металл. плоск. 350x2000 мм | Legrand | Power Legrand | 97 | Шкафы XL3 800 / 4000 | PL1 | 1 | ШТ | На складе | Не подлежит сертификации | 2022-12-31 | 27935.68 | 33522.82 | 33522.82 |  | 12.1 | 40.404 | 2100 | 481 | 40 | 3245060208653
020866 | Лицевая панель выс.2000 | Лицевая панель, высота 2000 мм | Legrand | Power Legrand | 97 | Шкафы XL3 800 / 4000 | PL1 | 1 | ШТ | На складе | Не подлежит сертификации | 2022-12-31 | 14862.19 | 17834.63 | 17834.63 |  | 8 | 25.5765 | 2006 | 255 | 50 | 3245060208660
020867 | Передняя панель внешней кабельной секции | Передняя панель внешней кабельной секции | Legrand | Power Legrand | 97 | Шкафы XL3 800 / 4000 | PL1 | 1 | ШТ | На складе | Не подлежит сертификации | 2022-12-31 | 15565.19 | 18678.23 | 18678.23 |  | 10.4 | 35.6065 | 2006 | 355 | 50 | 3245060208677
020868 | Набор для вертикального разделения | Набор для вертикального разделения | Legrand | Power Legrand | 97 | Шкафы XL3 800 / 4000 | PL1 | 1 | ШТ | Под заказ Т2 | Не подлежит сертификации | 2022-12-31 | 18436.5 | 22123.8 | 22123.8 |  | 8 | 12.5312 | 2005 | 125 | 50 | 3245060208684
020869 | Вертикальное секционирование (заднее) | Вертикальное секционирование (заднее) | Legrand | Power Legrand | 97 | Шкафы XL3 800 / 4000 | PL1 | 1 | ШТ | Под заказ Т2 | Не подлежит сертификации | 2022-12-31 | 24235.76 | 29082.91 | 29082.91 |  | 6.6 | 15.5525 | 1070 | 255 | 57 | 3245060208691
020870 | XL34000Перг.шин.гор.кс.вн.г475 | Комплект U-образный для отгораживания - XL³ 4000 - вид 2b - для гориз. шин во внутр. каб. секции - гл. 425 мм | Legrand | Power Legrand | 97 | Шкафы XL3 800 / 4000 | PL1 | 1 | ШТ | Под заказ Т2 | Не подлежит сертификации | 2022-12-31 | 14702.14 | 17642.57 | 17642.57 |  | 3.553 | 7.4555 | 370 | 310 | 65 | 3245060208707
020871 | XL34000Перг.шин.гор.кс.вн.г725 | Комплект U-образный для отгораживания - XL³ 4000 - вид 2b - до 1600 A для гориз. шин во внутр. каб. секции - гл. 725 мм | Legrand | Power Legrand | 97 | Шкафы XL3 800 / 4000 | PL1 | 1 | ШТ | Под заказ Т2 | Не подлежит сертификации | 2022-12-31 | 15927.3 | 19112.76 | 19112.76 |  | 5.362 | 11.8885 | 620 | 295 | 65 | 3245060208714
020872 | XL34000Перг.шин.гор.кс.вн.г725 | Комплект U-образный для отгораживания - XL³ 4000 - вид 2b - до 4000 A для гориз. шин во внутр. каб. секции - гл. 725 мм | Legrand | Power Legrand | 97 | Шкафы XL3 800 / 4000 | PL1 | 1 | ШТ | Под заказ Т2 | Не подлежит сертификации | 2022-12-31 | 15209.28 | 18251.14 | 18251.14 |  | 5.77 | 13.702 | 620 | 340 | 65 | 3245060208721
020873 | XL34000Перг.гор.внеш.кс.г475 | Комплект U-образный для отгораживания - XL³ 4000 - вид 2b - для гориз. шин во внешн. каб. секции - гл. 425 мм | Legrand | Power Legrand | 97 | Шкафы XL3 800 / 4000 | PL1 | 1 | ШТ | Под заказ Т2 | Не подлежит сертификации | 2022-12-31 | 18377.66 | 22053.19 | 22053.19 |  | 4.404 | 8.658 | 370 | 360 | 65 | 3245060208738
020874 | XL34000Перг.гор.внеш.кс.г725 | Комплект U-образный для отгораживания - XL³ 4000 - вид 2b - до 1600 A для гориз. шин во внешн. каб. секции - гл. 725 мм | Legrand | Power Legrand | 97 | Шкафы XL3 800 / 4000 | PL1 | 1 | ШТ | Под заказ Т2 | Не подлежит сертификации | 2022-12-31 | 18043.52 | 21652.22 | 21652.22 |  | 7.371 | 14.508 | 620 | 360 | 65 | 3245060208745
020875 | XL34000Перг.гор.внеш.кс.г725 | Комплект U-образный для отгораживания - XL³ 4000 - вид 2b - до 4000 A для гориз. шин во внешн. каб. секции - гл. 725 мм | Legrand | Power Legrand | 97 | Шкафы XL3 800 / 4000 | PL1 | 1 | ШТ | Под заказ Т2 | Не подлежит сертификации | 2022-12-31 | 18043.52 | 21652.22 | 21652.22 |  | 7.992 | 16.12 | 620 | 400 | 65 | 3245060208752
020876 | XL3 4000Компл. cекц. 2b | Комплект U-образный для отгораживания - XL³ 4000 - вид 2b - до 4000 A для гориз. шин во внутр. каб. секции - гл. 975 мм | Legrand | Power Legrand | 97 | Шкафы XL3 800 / 4000 | PL1 | 1 | ШТ | Под заказ Т2 | Не подлежит сертификации | 2022-12-31 | 14091.23 | 16909.48 | 16909.48 |  | 7.614 | 16.6822 | 870 | 295 | 65 | 3245060208769
020877 | XL34000Перг.в200 шин. задн. | Перегородка для отгораживания расположенных сзади сборных шин - XL³ 4000 - вид 2b - высота 200 мм | Legrand | Power Legrand | 97 | Шкафы XL3 800 / 4000 | PL1 | 1 | ШТ | Под заказ Т2 | Не подлежит сертификации | 2022-12-31 | 3964.32 | 4757.18 | 4757.18 |  | 0.158 | 0.3485 | 340 | 205 | 5 | 3245060208776
020878 | XL34000Перг.в200 шин. задн. | Перегородка для отгораживания расположенных сзади сборных шин - XL³ 4000 - вид 2b - высота 300 мм | Legrand | Power Legrand | 97 | Шкафы XL3 800 / 4000 | PL1 | 1 | ШТ | Под заказ Т2 | Не подлежит сертификации | 2022-12-31 | 4955.43 | 5946.52 | 5946.52 |  | 0.203 | 0.434 | 310 | 280 | 5 | 3245060208783
020879 | XL34000Перг.в400 шин. задн. | Перегородка для отгораживания расположенных сзади сборных шин - XL³ 4000 - вид 2b - высота 400 мм | Legrand | Power Legrand | 97 | Шкафы XL3 800 / 4000 | PL1 | 1 | ШТ | Под заказ Т2 | Не подлежит сертификации | 2022-12-31 | 5838.41 | 7006.09 | 7006.09 |  | 0.175 | 0.395 | 395 | 200 | 5 | 3245060208790
020885 | Набор Секционирования | Вертикальная перегородка - XL³ 4000 - вид 2b - для отгораживания проходящих сзади сборных шин - глубина 975 мм | Legrand | Power Legrand | 97 | Шкафы XL3 800 / 4000 | PL1 | 1 | ШТ | Под заказ Т2 | Не подлежит сертификации | 2023-12-31 | 10654.19 | 12785.03 | 12785.03 | Распродажа остатков на складе со скидкой | 18.7 | 55.9406 | 1625 | 765 | 45 | 3245060208851
020886 | XL3 4000 Компл. cекц. | Комплект U-образный для отгораживания горизонтальных шин - XL³ 4000 - вид 2b - для внешн. каб. секции - гл. 975 мм | Legrand | Power Legrand | 97 | Шкафы XL3 800 / 4000 | PL1 | 1 | ШТ | Под заказ Т2 | Не подлежит сертификации | 2022-12-31 | 24659.66 | 29591.59 | 29591.59 |  | 11.4 | 20.358 | 870 | 360 | 65 | 3245060208868
020887 | Набор Секционирования Для Dpx- | Комплект перегородок DPX - XL³ 4000 - вид 4b - высота 200 мм | Legrand | Power Legrand | 97 | Шкафы XL3 800 / 4000 | PL1 | 1 | ШТ | Под заказ Т2 | Не подлежит сертификации | 2022-12-31 | 24604.57 | 29525.48 | 29525.48 |  | 8.37 | 14.3642 | 865 | 437 | 38 | 3245060208875
020888 | DPX СЕКЦИЯ ВЫС. 300 | Комплект перегородок DPX - XL³ 4000 - вид 4b - высота 300 мм | Legrand | Power Legrand | 97 | Шкафы XL3 800 / 4000 | PL1 | 1 | ШТ | Под заказ Т2 | Не подлежит сертификации | 2022-12-31 | 40356.36 | 48427.63 | 48427.63 |  | 10.001 | 19.107 | 965 | 360 | 55 | 3245060208882
020889 | DPX СЕКЦИЯ ВЫС. 400 | Комплект перегородок DPX - XL³ 4000 - вид 4b - высота 400 мм | Legrand | Power Legrand | 97 | Шкафы XL3 800 / 4000 | PL1 | 1 | ШТ | Под заказ Т2 | Не подлежит сертификации | 2022-12-31 | 46813.35 | 56176.02 | 56176.02 |  | 11.8 | 23.067 | 1165 | 360 | 55 | 3245060208899
020891 | Отдел. верх и низ 24м | Комплект разделительный горизонтальный верхний или нижний - XL³ 4000 - вид 2a, 3b, 4a, 4b - 24 модуля | Legrand | Power Legrand | 97 | Шкафы XL3 800 / 4000 | PL1 | 1 | ШТ | На складе | Не подлежит сертификации | 2022-12-31 | 8134.78 | 9761.74 | 9761.74 |  | 1.757 | 9.7237 | 596 | 251 | 65 | 3245060208912
020892 | Разделение гор.шир 24м | Перегородка горизонтальная - XL³ 4000 - вид 3a - 24 модуля | Legrand | Power Legrand | 97 | Шкафы XL3 800 / 4000 | PL1 | 1 | ШТ | На складе | Не подлежит сертификации | 2022-12-31 | 8264.75 | 9917.7 | 9917.7 |  | 1.874 | 5.814 | 570 | 255 | 40 | 3245060208929
020893 | XL34000Перг.шин. гор. г725 | Перегородка для отгораживания горизонтальных шин - XL³ 4000 - вид 2b - шкаф глубиной 725 мм | Legrand | Power Legrand | 97 | Шкафы XL3 800 / 4000 | PL1 | 1 | ШТ | Под заказ Т2 | Не подлежит сертификации | 2022-12-31 | 17722.35 | 21266.82 | 21266.82 |  | 7.3 | 23.292 | 647 | 600 | 60 | 3245060208936
020894 | ПЕРЕГОР. ШИН. ГОР. Г975 | Перегородка для отгораживания горизонтальных шин - XL³ 4000 - вид 2b, 4b - шкаф глубиной 975 мм | Legrand | Power Legrand | 97 | Шкафы XL3 800 / 4000 | PL1 | 1 | ШТ | Под заказ Т2 | Не подлежит сертификации | 2022-12-31 | 20662.67 | 24795.2 | 24795.2 |  | 8.615 | 21.228 | 870 | 610 | 40 | 3245060208943
020895 | XL34000шин. гор. | Горизонтальная ''ячеистая'' перегородка для ограждения последнего отсека - XL³ 4000 - вид 4b | Legrand | Power Legrand | 97 | Шкафы XL3 800 / 4000 | PL1 | 1 | ШТ | Под заказ Т2 | Не подлежит сертификации | 2022-12-31 | 12159.42 | 14591.3 | 14591.3 |  | 3.2 | 14.03 | 610 | 575 | 40 | 3245060208950
020896 | Кожух низ.зона шин | Нижняя крышка для ограждения сборных шин - XL³ 4000 - вид 4b | Legrand | Power Legrand | 97 | Шкафы XL3 800 / 4000 | PL1 | 1 | ШТ | Под заказ Т2 | Не подлежит сертификации | 2022-12-31 | 7427.87 | 8913.44 | 8913.44 |  | 2.038 | 4.3544 | 596 | 281 | 26 | 3245060208967
020897 | РЕЗЕРВНЫЙ ОТСЕК | Задняя перегородка для резервного отсека - XL³ 4000 - вид 4b | Legrand | Power Legrand | 97 | Шкафы XL3 800 / 4000 | PL1 | 1 | ШТ | Под заказ Т2 | Не подлежит сертификации | 2022-12-31 | 10217.18 | 12260.62 | 12260.62 | [6 empty] | 3245060208974
020899 | Разделение гор.шир 36м | Комплект разделительный горизонтальный верхний или нижний - XL³ 4000 - вид 2a, 3b, 4a, 4b - 36 модулей | Legrand | Power Legrand | 97 | Шкафы XL3 800 / 4000 | PL1 | 1 | ШТ | Под заказ Т2 | Не подлежит сертификации | 2022-12-31 | 8173.69 | 9808.43 | 9808.43 |  | 2.786 | 28.35 | 875 | 270 | 120 | 3245060208998
020900 | XL3Л.п.мод.об.<63А выс150 24м. | Металлическая лицевая панель XL³ 800/4000 - на винтах - для модульного оборудования - высота 150 мм - 24 модуля | Legrand | Power Legrand | 97 | Шкафы XL3 800 / 4000 | PL1 | 1 | ШТ | На складе | Не подлежит сертификации | 2022-12-31 | 2680.17 | 3216.2 | 3216.2 |  | 0.849 | 1.767 | 600 | 155 | 19 | 3245060209001
020901 | XL3ЛпVis63/160A/DPX125в200 24м | Металлическая лицевая панель XL³ 800/4000 - на винтах - для мод. оборудования и Vistop до 160 А - 24 модуля | Legrand | Power Legrand | 97 | Шкафы XL3 800 / 4000 | PL1 | 1 | ШТ | На складе | Не подлежит сертификации | 2022-12-31 | 2939.52 | 3527.42 | 3527.42 |  | 1.21 | 1.791 | 597 | 200 | 15 | 3245060209018
020905 | ПЛАТА DPX3 160/250 УПР ВРА ВИН | Металлическая лицевая панель - XL³ 800/4000 - 24 модуля - высота 300 мм - вертикальная установка от 1 до 3 DPX³ 160/250 | Legrand | Power Legrand | 97 | Шкафы XL3 800 / 4000 | PL1 | 1 | ШТ | Под заказ Т2 | Не подлежит сертификации | 2022-12-31 | 8378.44 | 10054.13 | 10054.13 |  | 2.202 | 8.6986 | 610 | 310 | 46 | 3245060209056
020906 | XL3Л.п.DPXIS250ER выс300 24м | Металлическая лицевая панель XL³ 800/4000 - на винтах - для 2 DPX-IS 250 - высота 300 мм - 24 модуля | Legrand | Power Legrand | 97 | Шкафы XL3 800 / 4000 | PL1 | 1 | ШТ | Под заказ Т2 | Не подлежит сертификации | 2022-12-31 | 6111.65 | 7333.98 | 7333.98 |  | 2.037 | 5.8117 | 615 | 315 | 30 | 3245060209063
020907 | XL3Л.п. DPX-IS630 выс.300 24м. | Металлическая лицевая панель XL³ 800/4000 - на винтах - для DPX-IS 630 - высота 300 мм - 24 модуля | Legrand | Power Legrand | 97 | Шкафы XL3 800 / 4000 | PL1 | 1 | ШТ | На складе | Не подлежит сертификации | 2022-12-31 | 6029.71 | 7235.65 | 7235.65 |  | 1.991 | 5.8117 | 615 | 315 | 30 | 3245060209070
020910 | XL3Л.п. DPX125-250ERвыс300 24м | Металлическая лицевая панель XL³ 800/4000 - на винтах - для DPX³ и DPX-IS 250 - высота 300 мм - 24 модуля | Legrand | Power Legrand | 97 | Шкафы XL3 800 / 4000 | PL1 | 1 | ШТ | На складе | Не подлежит сертификации | 2022-12-31 | 3897.66 | 4677.19 | 4677.19 |  | 2.005 | 5.8117 | 615 | 315 | 30 | 3245060209100
020913 | ЛИЦ. ПАН DPX3 160 В150 ГОР ВИН | Металлическая лицевая панель - XL³ 800/4000 - 24 модуля - высота 150 мм - горизонтальная установка 1 DPX³ 160 | Legrand | Power Legrand | 97 | Шкафы XL3 800 / 4000 | PL1 | 1 | ШТ | Под заказ Т2 | Не подлежит сертификации | 2022-12-31 | 2875.21 | 3450.25 | 3450.25 |  | 1.071 | 1.968 | 615 | 160 | 20 | 3245060209131
020914 | XL3Л.п. DPX125-250ERвыс200 24м | XL³ Лицевая панель DPX 125-250ER выс.200 мм 24м | Legrand | Power Legrand | 97 | Шкафы XL3 800 / 4000 | PL1 | 1 | ШТ | Под заказ Т2 | Не подлежит сертификации | 2023-12-31 | 1114.3 | 1337.16 | 1337.16 | Распродажа остатков на складе со скидкой | 1.34 | 0.9946 | 597 | 119 | 14 | 3245060209148
020917 | ЛИЦ. ПАН DPX3 250 В200 ГОР ВИН | Металлическая лицевая панель - XL³ 800/4000 - 24 модуля - высота 200 мм - горизонтальная установка 1 DPX³ 250 | Legrand | Power Legrand | 97 | Шкафы XL3 800 / 4000 | PL1 | 1 | ШТ | На складе | Не подлежит сертификации | 2022-12-31 | 2848.94 | 3418.73 | 3418.73 |  | 1.321 | 2.388 | 597 | 200 | 20 | 3245060209179
020919 | Пластрон для DPX-IS 630 | Пластрон для DPX-IS 630 | Legrand | Power Legrand | 97 | Шкафы XL3 800 / 4000 | PL1 | 1 | ШТ | Под заказ Т2 | Не подлежит сертификации | 2022-12-31 | 8141.75 | 9770.1 | 9770.1 |  | 2.628 | 11.2545 | 610 | 410 | 45 | 3245060209193
020920 | XL3Л.п. DPX250/630 выс.400 24м | Металлическая лицевая панель XL³ 800/4000 - на винтах - от 1 до 3 DPX 250 или 630 - верт. монтаж - в. 200 мм - 24 модуля | Legrand | Power Legrand | 97 | Шкафы XL3 800 / 4000 | PL1 | 1 | ШТ | На складе | Не подлежит сертификации | 2022-12-31 | 5722.41 | 6866.89 | 6866.89 |  | 2.88 | 7.503 | 610 | 410 | 30 | 3245060209209
020921 | Лиц.панель DPX3 630 Гориз невып.винты | Металлическая лицевая панель XL³ 800/4000 - на винтах - DPX 630 с моторным приводом - верт. монтаж - 24 модуля | Legrand | Power Legrand | 97 | Шкафы XL3 800 / 4000 | PL1 | 1 | ШТ | Под заказ Т2 | Не подлежит сертификации | 2022-12-31 | 7493.66 | 8992.39 | 8992.39 |  | 1.993 | 5.8117 | 615 | 315 | 30 | 3245060209216
020922 | DPX 250/630 Лиц.пан.XL3 вер. | Металлическая лицевая панель XL³ 800/4000 - от 1 до 3 DPX 250 и 630 с УЗО - верт. монтаж - в. 600 мм - 24 модуля | Legrand | Power Legrand | 97 | Шкафы XL3 800 / 4000 | PL1 | 1 | ШТ | Под заказ Т2 | Не подлежит сертификации | 2022-12-31 | 5927.92 | 7113.5 | 7113.5 |  | 4.325 | 11.163 | 610 | 610 | 30 | 3245060209223
020923 | ПЛАСТ. DPX 630 ГОР. Ш600 | Металлическая лицевая панель XL³ 800/4000 - для 1 DPX 630 с УЗО или без него гориз. монтаж - в. 300 мм - 24 модуля | Legrand | Power Legrand | 97 | Шкафы XL3 800 / 4000 | PL1 | 1 | ШТ | Под заказ Т2 | Не подлежит сертификации | 2022-12-31 | 9371.43 | 11245.72 | 11245.72 |  | 2.299 | 13.552 | 605 | 320 | 70 | 3245060209230
020924 | XL3Лиц.п.DPX250 выс.200 24м | Металлическая лицевая панель XL³ 800/4000 - для 1 DPX 250 с УЗО или без него - гориз. монтаж - в. 200 мм - 24 модуля | Legrand | Power Legrand | 97 | Шкафы XL3 800 / 4000 | PL1 | 1 | ШТ | Под заказ Т2 | Не подлежит сертификации | 2022-12-31 | 3437.21 | 4124.65 | 4124.65 |  | 1.304 | 1.7582 | 589 | 199 | 15 | 3245060209247 |  | 11.01.22 - Изменение статуса на складе на "Под заказ Т2"
020927 | Пластрон XL3 | Пластрон XL3 | Legrand | Power Legrand | 82 | Распределительные системы XL3 | PL1 | 1 | ШТ | Под заказ Т2 | Не подлежит сертификации | 2022-12-31 | 5553.93 | 6664.72 | 6664.72 |  | 2.658 | 11.2545 | 610 | 410 | 45 | 3245060209278 |  | 11.01.22 - Изменение статуса на складе на "Под заказ Т2"
020934 | XL3Л.п. DPX1600выс.300гор.24м | Металлическая лицевая панель XL³ 800/4000 - на винтах - для 1 DPX 1600 - гориз. монтаж - высота 400 мм - 24 модуля | Legrand | Power Legrand | 97 | Шкафы XL3 800 / 4000 | PL1 | 1 | ШТ | Под заказ Т2 | Не подлежит сертификации | 2022-12-31 | 7613.61 | 9136.33 | 9136.33 |  | 2.912 | 11.2545 | 610 | 410 | 45 | 3245060209346
020935 | XL3Мет.лиц.п.DPX1600гориз.24м | Металлическая лицевая панель - XL³ 4000 - на винтах - для 1 DPX 1600 с моторными приводами - гориз. монтаж - 24 модуля | Legrand | Power Legrand | 97 | Шкафы XL3 800 / 4000 | PL1 | 1 | ШТ | Под заказ Т2 | Не подлежит сертификации | 2022-12-31 | 7248.82 | 8698.58 | 8698.58 |  | 2.761 | 7.503 | 610 | 410 | 30 | 3245060209353
020936 | Пластрон DPX1600 24 Mод. | Металлическая лицевая панель - XL³ 4000 - на винтах - для 1 DPX 1600 с моторными приводами - гориз. монтаж - 24 модуля | Legrand | Power Legrand | 97 | Шкафы XL3 800 / 4000 | PL1 | 1 | ШТ | Под заказ Т2 | Не подлежит сертификации | 2023-12-31 | 7758.98 | 9310.78 | 9310.78 |  | 2.715 | 7.503 | 610 | 410 | 30 | 3245060209360
020937 | ПАНЕЛЬ ПЕРЕДНЯЯ РЕТ. ВЫК. Ш600 | Панель Передняя Рет. Вык. Шир.600 мм | Legrand | Power Legrand | 97 | Шкафы XL3 800 / 4000 | PL1 | 1 | ШТ | Под заказ Т2 | Не подлежит сертификации | 2023-12-31 | 37130.75 | 44556.9 | 44556.9 |  | 5.714 | 18.1536 | 620 | 610 | 48 | 3245060209377
020938 | ПЛАСТРОН DMX3 РАЗМЕР 1 L600 | Металлическая лицевая панель XL³ 4000 - 1 DMX³ 2500/4000 3П/1 DMX³ 2500 4П/ DMX³-I 2500 - высота 600 мм | Legrand | Power Legrand | 97 | Шкафы XL3 800 / 4000 | PL1 | 1 | ШТ | На складе | Не подлежит сертификации | 2022-12-31 | 11080.87 | 13297.04 | 13297.04 |  | 3.8 | 13.2379 | 615 | 615 | 35 | 3245060209384
020939 | ПЛАСТРОН DMX3 РАЗМЕР 2 L600 | Металлическая лицевая панель XL³ 4000 - 1 DMX³ 2500 4П/1 DMX³ 4000 4П/ 1 DMX³-I4000 - высота 600 мм | Legrand | Power Legrand | 97 | Шкафы XL3 800 / 4000 | PL1 | 1 | ШТ | Под заказ Т2 | Не подлежит сертификации | 2022-12-31 | 11238.97 | 13486.76 | 13486.76 |  | 4.012 | 13.2379 | 615 | 615 | 35 | 3245060209391
020940 | XL3 800 Л.п.на винтах 24м в.50 | Сплошная металлическая лицевая панель на винтах XL³ 800/4000 - высота 50 мм - 24 модуля | Legrand | Power Legrand | 97 | Шкафы XL3 800 / 4000 | PL1 | 1 | ШТ | На складе | Не подлежит сертификации | 2022-12-31 | 1653.89 | 1984.67 | 1984.67 |  | 0.551 | 1.83 | 610 | 60 | 50 | 3245060209407
020941 | XL3 800 Л.п.на винтах24м в.100 | Сплошная металлическая лицевая панель на винтах XL³ 800/4000 - высота 100 мм - 24 модуля | Legrand | Power Legrand | 97 | Шкафы XL3 800 / 4000 | PL1 | 1 | ШТ | На складе | Не подлежит сертификации | 2022-12-31 | 2117.82 | 2541.38 | 2541.38 |  | 0.87 | 3.355 | 610 | 110 | 50 | 3245060209414
020942 | XL3 800 Л.п.на винтах24м в.150 | Сплошная металлическая лицевая панель на винтах XL³ 800/4000 - высота 150 мм - 24 модуля | Legrand | Power Legrand | 97 | Шкафы XL3 800 / 4000 | PL1 | 1 | ШТ | На складе | Не подлежит сертификации | 2022-12-31 | 2551.23 | 3061.48 | 3061.48 |  | 1.108 | 1.767 | 600 | 155 | 19 | 3245060209421
020943 | XL3 800 Л.п.на винтах24м в.200 | Сплошная металлическая лицевая панель на винтах XL³ 800/4000 - высота 200 мм - 24 модуля | Legrand | Power Legrand | 97 | Шкафы XL3 800 / 4000 | PL1 | 1 | ШТ | На складе | Не подлежит сертификации | 2022-12-31 | 3052.34 | 3662.81 | 3662.81 |  | 1.377 | 1.7582 | 589 | 199 | 15 | 3245060209438
020944 | XL3 800 Л.п.на винтах24м в.300 | Сплошная металлическая лицевая панель на винтах XL³ 800/4000 - высота 300 мм - 24 модуля | Legrand | Power Legrand | 97 | Шкафы XL3 800 / 4000 | PL1 | 1 | ШТ | На складе | Не подлежит сертификации | 2022-12-31 | 3816.07 | 4579.28 | 4579.28 |  | 2.21 | 5.8117 | 615 | 315 | 30 | 3245060209445
020945 | XL3 800 Л.п.на винтах24м в.400 | Сплошная металлическая лицевая панель на винтах XL³ 800/4000 - высота 400 мм - 24 модуля | Legrand | Power Legrand | 97 | Шкафы XL3 800 / 4000 | PL1 | 1 | ШТ | На складе | Не подлежит сертификации | 2022-12-31 | 5051.4 | 6061.68 | 6061.68 |  | 2.874 | 7.503 | 610 | 410 | 30 | 3245060209452
020946 | XL3 800 Л.п.на винтах24м в.500 | Сплошная металлическая лицевая панель на винтах XL³ 800/4000 - высота 600 мм - 24 модуля | Legrand | Power Legrand | 97 | Шкафы XL3 800 / 4000 | PL1 | 1 | ШТ | На складе | Не подлежит сертификации | 2022-12-31 | 5767.82 | 6921.38 | 6921.38 |  | 4.234 | 11.532 | 620 | 620 | 30 | 3245060209469
020948 | ПЛАСТРОН DMX3 РАЗМЕР 1/2 L850 | Металлическая лицевая панель XL³ 4000 - 1 DMX³ 2500/4000 3П/4П / 1 DMX³-I2500/4000 - высота 850 мм | Legrand | Power Legrand | 97 | Шкафы XL3 800 / 4000 | PL1 | 1 | ШТ | На складе | Не подлежит сертификации | 2022-12-31 | 10666.99 | 12800.39 | 12800.39 |  | 5.494 | 27.2097 | 857 | 635 | 50 | 3245060209483
020949 | XL3 Вент.лиц.панели 24м в.200 | Вентиляционная лицевая панель на винтах XL³ 800/4000 - высота 200 мм - 24 модуля | Legrand | Power Legrand | 97 | Шкафы XL3 800 / 4000 | PL1 | 1 | ШТ | Под заказ Т2 | Не подлежит сертификации | 2022-12-31 | 4445.13 | 5334.16 | 5334.16 |  | 1.36 | 1.7582 | 589 | 199 | 15 | 3245060209490
020950 | XL3Л.п.мод.об.<63А выс150 36м. | Металлическая лицевая панель XL³ 800/4000 - на винтах - для модульного оборудования - высота 150 мм - 36 модулей | Legrand | Power Legrand | 97 | Шкафы XL3 800 / 4000 | PL1 | 1 | ШТ | На складе | Не подлежит сертификации | 2022-12-31 | 2680.17 | 3216.2 | 3216.2 |  | 1.412 | 4.128 | 860 | 160 | 30 | 3245060209506
020951 | XL3Л.п.Vis63/160A/DPX125в.200 | Металлическая лицевая панель XL³ 800/4000 - на винтах - для мод. об. и Vistop до 160 А - высота 200 мм - 36 модулей | Legrand | Power Legrand | 97 | Шкафы XL3 800 / 4000 | PL1 | 1 | ШТ | На складе | Не подлежит сертификации | 2022-12-31 | 3386.09 | 4063.31 | 4063.31 |  | 1.892 | 5.418 | 860 | 210 | 30 | 3245060209513
020952 | SPX Монтаж.комплект для шин | SPX Монтажный комплект для шин | Legrand | Power Legrand | 97 | Шкафы XL3 800 / 4000 | PL1 | 6 | ШТ | Под заказ Т2 | Не подлежит сертификации | 2022-12-31 | 4144.24 | 4973.09 | 4973.09 | [6 empty] | 3245060209520 |  | 11.01.22 - Изменение статуса на складе на "Под заказ Т2"
020953 | Монтаж.пластина для SPX 000/00 | Монтажная пластина для SPX 000/00 | Legrand | Power Legrand | 97 | Шкафы XL3 800 / 4000 | PL1 | 1 | ШТ | Под заказ Т2 | Не подлежит сертификации | 2022-12-31 | 4833.93 | 5800.72 | 5800.72 |  | 1.694 | 12.6266 | 622 | 145 | 140 | 3245060209537
020954 | Монтаж.пластина для SPX 1 | Монтажная пластина для SPX 1 | Legrand | Power Legrand | 97 | Шкафы XL3 800 / 4000 | PL1 | 1 | ШТ | На складе | Не подлежит сертификации | 2022-12-31 | 4831.57 | 5797.88 | 5797.88 |  | 2.21 | 15.2664 | 622 | 208 | 118 | 3245060209544
020955 | Монтаж.пластина для SPX 2 | Монтажная пластина для SPX 2 | Legrand | Power Legrand | 97 | Шкафы XL3 800 / 4000 | PL1 | 1 | ШТ | Под заказ Т2 | Не подлежит сертификации | 2022-12-31 | 4654.18 | 5585.02 | 5585.02 |  | 2.107 | 15.9643 | 631 | 230 | 110 | 3245060209551
020956 | Монтаж.пластина для SPX 3 | Монтажная пластина для SPX 3 | Legrand | Power Legrand | 97 | Шкафы XL3 800 / 4000 | PL1 | 1 | ШТ | Под заказ Т2 | Не подлежит сертификации | 2022-12-31 | 4557.17 | 5468.6 | 5468.6 | [6 empty] | 3245060209568 |  | 11.01.22 - Изменение статуса на складе на "Под заказ Т2"
020957 | XL3 Мет.л.п.DPXIS630вер.36м | Металлическая лицевая панель XL³ 800/4000 - на винтах - для DPX-IS 630 - высота 300 - 36 модулей | Legrand | Power Legrand | 97 | Шкафы XL3 800 / 4000 | PL1 | 1 | ШТ | Под заказ Т2 | Не подлежит сертификации | 2022-12-31 | 5755.02 | 6906.02 | 6906.02 |  | 2.818 | 7.998 | 860 | 310 | 30 | 3245060209575
020959 | XL3 800 Петли | Комплект из 2 шарниров XL³ 800/4000 - закрепляется винтами на лицевых панелях с помощью винтов | Legrand | Power Legrand | 97 | Шкафы XL3 800 / 4000 | PL1 | 1 | ШТ | На складе | Не подлежит сертификации | 2022-12-31 | 696.43 | 835.72 | 835.72 |  | 0.067 | 0.126 | 80 | 35 | 45 | 3245060209599
020960 | XL3 Л.п.DPX125-IS250выс300 36м | Металлическая лицевая панель XL³ 800/4000 - на винтах - для DPX³ и DPX-IS 250 - высота 300 мм - 36 модулей | Legrand | Power Legrand | 97 | Шкафы XL3 800 / 4000 | PL1 | 1 | ШТ | На складе | Не подлежит сертификации | 2022-12-31 | 4293.92 | 5152.7 | 5152.7 |  | 2.755 | 7.998 | 860 | 310 | 30 | 3245060209605
020963 | Метал.лиц.панель SPX 000 | Металическая лицевая панель SPX 000 | Legrand | Power Legrand | 97 | Шкафы XL3 800 / 4000 | PL1 | 1 | ШТ | Под заказ Т2 | Не подлежит сертификации | 2022-12-31 | 6455.05 | 7746.06 | 7746.06 | [6 empty] | 3245060209636 |  | 11.01.22 - Изменение статуса на складе на "Под заказ Т2"
020964 | Метал.лиц.панель SPX 00 | Металическая лицевая панель SPX 00 | Legrand | Power Legrand | 97 | Шкафы XL3 800 / 4000 | PL1 | 1 | ШТ | На складе | Не подлежит сертификации | 2022-12-31 | 7081.34 | 8497.61 | 8497.61 |  | 2.168 | 5.8117 | 615 | 315 | 30 | 3245060209643
020965 | ЛИЦ. ПАН. DPX3 160/250 С РУК. 36M | Металлическая лицевая панель - XL³ 800/4000 - 36 модулей - высота 300 мм - вертикальная установка от 1 до 3 DPX³ 160/250 | Legrand | Power Legrand | 97 | Шкафы XL3 800 / 4000 | PL1 | 1 | ШТ | Под заказ Т2 | Не подлежит сертификации | 2022-12-31 | 7807.17 | 9368.6 | 9368.6 |  | 3.035 | 7.998 | 860 | 310 | 30 | 3245060209650
020966 | Метал.лиц.панель SPX 1 | Металическая лицевая панель SPX 1 | Legrand | Power Legrand | 97 | Шкафы XL3 800 / 4000 | PL1 | 1 | ШТ | На складе | Не подлежит сертификации | 2022-12-31 | 7890.74 | 9468.89 | 9468.89 |  | 2.806 | 7.503 | 610 | 410 | 30 | 3245060209667
020967 | Метал.лиц.панель SPX 2, 3 | Металическая лицевая панель SPX 2, 3 | Legrand | Power Legrand | 97 | Шкафы XL3 800 / 4000 | PL1 | 1 | ШТ | Под заказ Т2 | Не подлежит сертификации | 2022-12-31 | 7867.57 | 9441.08 | 9441.08 |  | 2.253 | 7.503 | 610 | 410 | 30 | 3245060209674
020970 | XL3 Л.п.DPX250/630 выс.400 36м | Металлическая лицевая панель XL³ 800/4000 - на винтах - от 1 до 3 DPX 250/630 - верт. монтаж - высота 400 - 36 модулей | Legrand | Power Legrand | 97 | Шкафы XL3 800 / 4000 | PL1 | 1 | ШТ | Под заказ Т2 | Не подлежит сертификации | 2022-12-31 | 5834.48 | 7001.38 | 7001.38 |  | 3.993 | 9.324 | 888 | 420 | 25 | 3245060209704
020972 | XL3Л.п.DPX250/630 выс600 36м | Металлическая лицевая панель XL³ 800/4000 - на винтах - от 1 до 3 DPX 250/630 с УЗО - верт. монтаж - 36 модулей | Legrand | Power Legrand | 97 | Шкафы XL3 800 / 4000 | PL1 | 1 | ШТ | Под заказ Т2 | Не подлежит сертификации | 2022-12-31 | 5927.92 | 7113.5 | 7113.5 |  | 5.68 | 15.738 | 860 | 610 | 30 | 3245060209728
020974 | XL3 Л.п.мет.DPX250 выс.400 24м | Металлическая лицевая панель - XL³ 4000 - с нетеряемыми винтами - для 2 DPX 250 фиксированного исполнения | Legrand | Power Legrand | 97 | Шкафы XL3 800 / 4000 | PL1 | 1 | ШТ | Под заказ Т2 | Не подлежит сертификации | 2022-12-31 | 5280.17 | 6336.2 | 6336.2 |  | 2.832 | 11.2545 | 610 | 410 | 45 | 3245060209742
020984 | XL3Л.п.DPX1600 выс400 36м | Металлическая лицевая панель XL³ 800/4000 - на винтах - для 1 DPX 1600 - высота горизонтально - высота 400 - 36 модулей | Legrand | Power Legrand | 97 | Шкафы XL3 800 / 4000 | PL1 | 1 | ШТ | Под заказ Т2 | Не подлежит сертификации | 2022-12-31 | 9382.62 | 11259.14 | 11259.14 |  | 3.982 | 12.4915 | 860 | 415 | 35 | 3245060209841
020985 | ПАНЕЛЬ ПЕРЕДНЯЯ РЕТ. ВЫК. Ш850 | Панель Передняя Рет. Вык. Шир.850 мм | Legrand | Power Legrand | 97 | Шкафы XL3 800 / 4000 | PL1 | 1 | ШТ | Под заказ Т2 | Не подлежит сертификации | 2023-12-31 | 27840.76 | 33408.91 | 33408.91 |  | 7.896 | 26.23 | 860 | 610 | 50 | 3245060209858
020986 | XL3 800Мет.л.п.АВР DPX1600вер. | Металлическая лицевая панель - XL³ 4000 - с нетеряемыми винтами - для 2 DPX 1600 фиксированного исполнения | Legrand | Power Legrand | 97 | Шкафы XL3 800 / 4000 | PL1 | 1 | ШТ | Под заказ Т2 | Не подлежит сертификации | 2022-12-31 | 6724.07 | 8068.88 | 8068.88 |  | 5.683 | 24.2563 | 621 | 420 | 93 | 3245060209865
020987 | XL3М.л.п.АВР DPX1600вер.мот.пр | Металлическая лицевая панель - XL³ 4000 - с нетеряемыми винтами - для 2 DPX 1600 фикс. исполнения с моторным приводом | Legrand | Power Legrand | 97 | Шкафы XL3 800 / 4000 | PL1 | 1 | ШТ | Под заказ Т2 | Не подлежит сертификации | 2022-12-31 | 13936.88 | 16724.26 | 16724.26 |  | 5.376 | 11.4851 | 615 | 415 | 45 | 3245060209872 |  | 11.01.22 - Изменение статуса на складе на "Под заказ Т2"
020990 | XL3 800Л.п.на винтах 36м выс50 | Сплошная металлическая лицевая панель на нетеряемых винтах XL³ 800/4000 - высота 50 мм - 36 модулей | Legrand | Power Legrand | 97 | Шкафы XL3 800 / 4000 | PL1 | 1 | ШТ | На складе | Не подлежит сертификации | 2022-12-31 | 1653.89 | 1984.67 | 1984.67 |  | 0.747 | 2.58 | 860 | 60 | 50 | 3245060209902
020991 | XL3 800Л.п.на винтах36м выс100 | Сплошная металлическая лицевая панель на нетеряемых винтах XL³ 800/4000 - высота 100 мм - 36 модулей | Legrand | Power Legrand | 97 | Шкафы XL3 800 / 4000 | PL1 | 1 | ШТ | На складе | Не подлежит сертификации | 2022-12-31 | 2240.01 | 2688.01 | 2688.01 |  | 1.218 | 4.73 | 860 | 110 | 50 | 3245060209919
020992 | XL3 800Л.п.на винтах36м выс150 | Сплошная металлическая лицевая панель на нетеряемых винтах XL³ 800/4000 - высота 150 мм - 36 модулей | Legrand | Power Legrand | 97 | Шкафы XL3 800 / 4000 | PL1 | 1 | ШТ | На складе | Не подлежит сертификации | 2022-12-31 | 2698.41 | 3238.09 | 3238.09 |  | 1.707 | 4.128 | 860 | 160 | 30 | 3245060209926
020993 | XL3 800Л.п.на винтах36м выс200 | Сплошная металлическая лицевая панель на нетеряемых винтах XL³ 800/4000 - высота 200 мм - 36 модулей | Legrand | Power Legrand | 97 | Шкафы XL3 800 / 4000 | PL1 | 1 | ШТ | На складе | Не подлежит сертификации | 2022-12-31 | 3319.33 | 3983.2 | 3983.2 |  | 2.048 | 5.418 | 860 | 210 | 30 | 3245060209933
020994 | XL3 800Л.п.на винтах36м выс300 | Сплошная металлическая лицевая панель на нетеряемых винтах XL³ 800/4000 - высота 300 мм - 36 модулей | Legrand | Power Legrand | 97 | Шкафы XL3 800 / 4000 | PL1 | 1 | ШТ | На складе | Не подлежит сертификации | 2022-12-31 | 4197.68 | 5037.22 | 5037.22 |  | 3.067 | 7.998 | 860 | 310 | 30 | 3245060209940
020995 | XL3 800Л.п.на винтах36м выс400 | Сплошная металлическая лицевая панель на нетеряемых винтах XL³ 800/4000 - высота 400 мм - 36 модулей | Legrand | Power Legrand | 97 | Шкафы XL3 800 / 4000 | PL1 | 1 | ШТ | На складе | Не подлежит сертификации | 2022-12-31 | 5248.74 | 6298.49 | 6298.49 |  | 3.997 | 9.3135 | 887 | 420 | 25 | 3245060209957
020996 | XL3 800Л.п.на винтах36м выс600 | Сплошная металлическая лицевая панель на нетеряемых винтах XL³ 800/4000 - высота 600 мм - 36 модулей | Legrand | Power Legrand | 97 | Шкафы XL3 800 / 4000 | PL1 | 1 | ШТ | На складе | Не подлежит сертификации | 2022-12-31 | 6410.17 | 7692.2 | 7692.2 |  | 5.847 | 13.8594 | 887 | 625 | 25 | 3245060209964
021060 | Устройство фикс DPX3 630(1, 2) | XL3 4000 Устройство фиксации DPX3 630 съем./выкат. верт. (1, 2) | Legrand | Power Legrand | 97 | Шкафы XL3 800 / 4000 | PL1 | 1 | ШТ | На складе | Не подлежит сертификации | 2023-12-31 | 11748.18 | 14097.82 | 14097.82 |  | 4.072 | 19.3315 | 575 | 410 | 82 | 3414970756770
021061 | Устр. фикс DPX3 630 диф (1, 2) | XL3 4000 Устройство фиксации DPX3 630 с диф. съем./выкат. верт. (1, 2) | Legrand | Power Legrand | 97 | Шкафы XL3 800 / 4000 | PL1 | 1 | ШТ | Под заказ Т2 | Не подлежит сертификации | 2023-12-31 | 12383.69 | 14860.43 | 14860.43 |  | 5.228 | 36.89 | 620 | 595 | 100 | 3414970756787 |  | 11.01.22 - Изменение статуса на складе на "Под заказ Т2"
021062 | Монт. плата DPX3 630 верт | XL3 4000 Монтажная плата DPX3 630 съем./выкат. верт. | Legrand | Power Legrand | 97 | Шкафы XL3 800 / 4000 | PL1 | 1 | ШТ | На складе | Не подлежит сертификации | 2023-12-31 | 6126.37 | 7351.64 | 7351.64 |  | 1.208 | 3.2119 | 437 | 245 | 30 | 3414970756794
021063 | Монт. плата DPX3 630 диф верт | XL3 4000 Монтажная плата DPX3 630 с диф. съем./выкат. верт. | Legrand | Power Legrand | 97 | Шкафы XL3 800 / 4000 | PL1 | 1 | ШТ | Под заказ Т2 | Не подлежит сертификации | 2023-12-31 | 6814.34 | 8177.21 | 8177.21 |  | 1.739 | 4.4544 | 580 | 240 | 32 | 3414970756800 |  | 11.01.22 - Изменение статуса на складе на "Под заказ Т2"
021064 | Пластрон DPX3 630(1, 2) | XL3 4000 Мет. Лицевая панель DPX3 630 съем. верт. (1, 2) | Legrand | Power Legrand | 97 | Шкафы XL3 800 / 4000 | PL1 | 1 | ШТ | На складе | Не подлежит сертификации | 2023-12-31 | 9321.29 | 11185.55 | 11185.55 |  | 3.378 | 11.2545 | 610 | 410 | 45 | 3414970756817
021065 | Пластрон DPX3 630 диф (1, 2) | XL3 4000 Мет. Лицевая панель DPX3 630 с диф. съем. верт. (1, 2) | Legrand | Power Legrand | 97 | Шкафы XL3 800 / 4000 | PL1 | 1 | ШТ | Под заказ Т2 | Не подлежит сертификации | 2023-12-31 | 16383.14 | 19659.77 | 19659.77 |  | 4.399 | 18.1536 | 620 | 610 | 48 | 3414970756824 |  | 11.01.22 - Изменение статуса на складе на "Под заказ Т2"
021066 | Устр.фик DPX3 630 2шт ввод рез | XL3 4000 Устройство фиксации DPX3 630 верт. 2шт ввод резерва | Legrand | Power Legrand | 97 | Шкафы XL3 800 / 4000 | PL1 | 1 | ШТ | На складе | Не подлежит сертификации | 2023-12-31 | 29498.92 | 35398.7 | 35398.7 |  | 6.554 | 19.3315 | 575 | 410 | 82 | 3414970756831
021067 | Пластрон DPX3 630 2шт фикс вер | XL3 4000 Мет. Лицевая панель DPX3 630 фикс. верт. 2шт ввод резерва | Legrand | Power Legrand | 97 | Шкафы XL3 800 / 4000 | PL1 | 1 | ШТ | Под заказ Т2 | Не подлежит сертификации | 2023-12-31 | 6239.57 | 7487.48 | 7487.48 |  | 3.213 | 11.2545 | 610 | 410 | 45 | 3414970756848
021068 | Пластрон DPX3 630 2шт вык верт | XL3 4000 Мет. Лицевая панель DPX3 630 выкат. верт. 2шт ввод резерва | Legrand | Power Legrand | 97 | Шкафы XL3 800 / 4000 | PL1 | 1 | ШТ | Под заказ Т2 | Не подлежит сертификации | 2023-12-31 | 6993.33 | 8392 | 8392 |  | 2.59 | 11.2545 | 610 | 410 | 45 | 3414970756855 |  | 11.01.22 - Изменение статуса на складе на "Под заказ Т2"
021069 | Пластрон DPX3 630 2шт вык мот | XL3 4000 Мет. Лицевая панель DPX3 630 выкат. мотор. верт. 2шт ввод резерва | Legrand | Power Legrand | 97 | Шкафы XL3 800 / 4000 | PL1 | 1 | ШТ | Под заказ Т2 | Не подлежит сертификации | 2023-12-31 | 6484.64 | 7781.57 | 7781.57 |  | 2.585 | 11.2545 | 610 | 410 | 45 | 3414970756862 |  | 11.01.22 - Изменение статуса на складе на "Под заказ Т2"
021070 | Лиц.п DPX3 630 вык. верт | XL3 4000 Мет. Лицевая панель DPX3 630 выкат. (1) | Legrand | Power Legrand | 97 | Шкафы XL3 800 / 4000 | PL1 | 1 | ШТ | На складе | Не подлежит сертификации | 2023-12-31 | 4447.92 | 5337.5 | 5337.5 |  | 2.79 | 11.2545 | 610 | 410 | 45 | 3414970972200
021071 | Лиц.п DPX3 630 диф вык. верт | XL3 4000 Мет. Лицевая панель DPX3 630 с диф. выкат. (1) | Legrand | Power Legrand | 97 | Шкафы XL3 800 / 4000 | PL1 | 1 | ШТ | Под заказ Т2 | Не подлежит сертификации | 2023-12-31 | 10835.57 | 13002.68 | 13002.68 |  | 4.317 | 18.1536 | 620 | 610 | 48 | 3414970972217
021072 | Лиц.п DPX3 630 диф мот вык.вер | XL3 4000 Мет. Лицевая панель DPX3 630 выкат. мотор (1) | Legrand | Power Legrand | 97 | Шкафы XL3 800 / 4000 | PL1 | 1 | ШТ | Под заказ Т2 | Не подлежит сертификации | 2023-12-31 | 6037.77 | 7245.32 | 7245.32 |  | 2.755 | 11.2545 | 610 | 410 | 45 | 3414970972224
021073 | Устр.фик DPX3 630 (резерв) гор | XL3 4000 Устройство фиксации DPX3 630 гориз. 2шт ввод резерва | Legrand | Power Legrand | 97 | Шкафы XL3 800 / 4000 | PL1 | 1 | ШТ | Под заказ Т2 | Не подлежит сертификации | 2023-12-31 | 47117.74 | 56541.29 | 56541.29 |  | 8.118 | 29.036 | 610 | 595 | 80 | 3414970996237 |  | 11.01.22 - Изменение статуса на складе на "Под заказ Т2"
021074 | Лиц.п DPX3 630вык (резерв)гор | XL3 4000 Мет. Лицевая панель DPX3 630 выкат. гориз. 2шт ввод резерва | Legrand | Power Legrand | 97 | Шкафы XL3 800 / 4000 | PL1 | 1 | ШТ | Под заказ Т2 | Не подлежит сертификации | 2023-12-31 | 8575.02 | 10290.02 | 10290.02 |  | 3.968 | 18.1536 | 620 | 610 | 48 | 3414970996244 |  | 11.01.22 - Изменение статуса на складе на "Под заказ Т2"
021075 | Лиц.п DPX3 630вык мот(рез)гор | XL3 4000 Мет. Лицевая панель DPX3 630 выкат. мотор гориз. 2шт ввод резерва | Legrand | Power Legrand | 97 | Шкафы XL3 800 / 4000 | PL1 | 1 | ШТ | Под заказ Т2 | Не подлежит сертификации | 2023-12-31 | 8575.02 | 10290.02 | 10290.02 |  | 3.945 | 18.1536 | 620 | 610 | 48 | 3414970996251 |  | 11.01.22 - Изменение статуса на складе на "Под заказ Т2"
021076 | Лиц.п DPX3 630 фикс (рез) гор | XL3 4000 Мет. Лицевая панель DPX3 630 фикс. гориз. 2шт ввод резерва | Legrand | Power Legrand | 97 | Шкафы XL3 800 / 4000 | PL1 | 1 | ШТ | Под заказ Т2 | Не подлежит сертификации | 2023-12-31 | 10877.25 | 13052.7 | 13052.7 |  | 4.399 | 18.1536 | 620 | 610 | 48 | 3414970996268 |  | 11.01.22 - Изменение статуса на складе на "Под заказ Т2"
021080 | DMX3 1600 фикс Пластрон каб | DMX3 1600 Фиксированный - Пластрон для кабельной секции | Legrand | Power Legrand | 97 | Шкафы XL3 800 / 4000 | PL1 | 1 | ШТ | Под заказ Т2 | Не подлежит сертификации | 2022-12-31 | 5926.84 | 7112.21 | 7112.21 |  | 2.018 | 8.113 | 610 | 380 | 35 | 3414970756879 |  | 11.01.22 - Изменение статуса на складе на "Под заказ Т2"
021081 | DMX3 1600 Вык Пластрон каб.от. | DMX3 1600 Выкатной Пластрон кабельный отсек | Legrand | Power Legrand | 97 | Шкафы XL3 800 / 4000 | PL1 | 1 | ШТ | На складе | Не подлежит сертификации | 2022-12-31 | 6346.59 | 7615.91 | 7615.91 |  | 1.933 | 8.113 | 610 | 380 | 35 | 3414970756886
021082 | Сплошной пластрон каб 200 | Сплошной металлический пластрон для кабельной секции - высота 200 мм | Legrand | Power Legrand | 97 | Шкафы XL3 800 / 4000 | PL1 | 1 | ШТ | На складе | Не подлежит сертификации | 2022-12-31 | 2539.89 | 3047.87 | 3047.87 |  | 0.956 | 2.898 | 360 | 230 | 35 | 3414970756893
021083 | Сплошной пластрон каб 600 | Сплошной металлический пластрон для кабельной секции - высота 600 мм | Legrand | Power Legrand | 97 | Шкафы XL3 800 / 4000 | PL1 | 1 | ШТ | На складе | Не подлежит сертификации | 2022-12-31 | 3800.82 | 4560.98 | 4560.98 |  | 2.562 | 6.808 | 615 | 410 | 27 | 3414970756909
021084 | DMX3 1600 фикс Пластрон 24м | DMX3 1600 фиксированный - Пластрон 24 м | Legrand | Power Legrand | 97 | Шкафы XL3 800 / 4000 | PL1 | 1 | ШТ | Под заказ Т2 | Не подлежит сертификации | 2022-12-31 | 7962.61 | 9555.13 | 9555.13 |  | 3.84 | 17.2935 | 610 | 630 | 45 | 3414970756916 |  | 11.01.22 - Изменение статуса на складе на "Под заказ Т2"
021085 | DMX3 1600 вык Пластрон 24м | DMX3 1600 выкатной - Пластрон 24 м | Legrand | Power Legrand | 97 | Шкафы XL3 800 / 4000 | PL1 | 1 | ШТ | На складе | Не подлежит сертификации | 2022-12-31 | 8609.03 | 10330.84 | 10330.84 |  | 3.738 | 13.2344 | 625 | 605 | 35 | 3414970756923
021086 | DMX3 1600 фик пластрон прав 36 | DMX3 1600 фиксированный - пластрон 36 м | Legrand | Power Legrand | 97 | Шкафы XL3 800 / 4000 | PL1 | 1 | ШТ | Под заказ Т2 | Не подлежит сертификации | 2022-12-31 | 6767.17 | 8120.6 | 8120.6 |  | 5.531 | 24.381 | 860 | 630 | 45 | 3414970756930 |  | 11.01.22 - Изменение статуса на складе на "Под заказ Т2"
021087 | DMX3 1600 вык пластрон прав 36 | DMX3 1600 выкатной - пластрон 36 м | Legrand | Power Legrand | 97 | Шкафы XL3 800 / 4000 | PL1 | 1 | ШТ | Под заказ Т2 | Не подлежит сертификации | 2022-12-31 | 6930.04 | 8316.05 | 8316.05 |  | 5.453 | 24.381 | 860 | 630 | 45 | 3414970756947 |  | 11.01.22 - Изменение статуса на складе на "Под заказ Т2"
021088 | DMX3 1600 фик пласт 2 АВ 36м | DMX3 1600 фиксированный (2 шт) - пластрон 36м | Legrand | Power Legrand | 97 | Шкафы XL3 800 / 4000 | PL1 | 1 | ШТ | Под заказ Т2 | Не подлежит сертификации | 2022-12-31 | 7443.9 | 8932.68 | 8932.68 |  | 4.891 | 24.381 | 860 | 630 | 45 | 3414970756954 |  | 11.01.22 - Изменение статуса на складе на "Под заказ Т2"
021089 | DMX3 1600 вык пласт 2 АВ 36м | DMX3 1600 выкатной (2 шт) - пластрон 36 м | Legrand | Power Legrand | 97 | Шкафы XL3 800 / 4000 | PL1 | 1 | ШТ | Под заказ Т2 | Не подлежит сертификации | 2022-12-31 | 7623.04 | 9147.65 | 9147.65 |  | 4.98 | 24.381 | 860 | 630 | 45 | 3414970756961
021094 | XL3 Комп. перегородок КС 725мм | XL3 Комплект разделительных перегородок кабельной секции глубиной 725мм для DMX3 1600 | Legrand | Power Legrand | 97 | Шкафы XL3 800 / 4000 | PL1 | 1 | ШТ | Под заказ Т2 | Не подлежит сертификации | 2023-12-31 | 64887.35 | 77864.82 | 77864.82 |  | 16.154 | 33.6375 | 690 | 375 | 130 | 3414970756978 |  | 11.01.22 - Изменение статуса на складе на "Под заказ Т2"
021095 | XL3 Комп. перегородок КС 975мм | XL3 Комплект разделительных перегородок кабельной секции глубиной 975мм для DMX3 1600 | Legrand | Power Legrand | 97 | Шкафы XL3 800 / 4000 | PL1 | 1 | ШТ | Под заказ Т2 | Не подлежит сертификации | 2023-12-31 | 72060.8 | 86472.96 | 86472.96 |  | 24.196 | 41.736 | 705 | 370 | 160 | 3414970756985 |  | 11.01.22 - Изменение статуса на складе на "Под заказ Т2"
021096 | КОМПЛЕКТ РАЗДЕЛ 725 24М | XL3 Комплект разделительных перегородок шкафа глубиной 725мм шириной 24 модуля для DMX3 1600 | Legrand | Power Legrand | 97 | Шкафы XL3 800 / 4000 | PL1 | 1 | ШТ | Под заказ Т2 | Не подлежит сертификации | 2023-12-31 | 199410.06 | 239292.07 | 239292.07 |  | 21.25 | 39.501 | 660 | 630 | 95 | 3414970756992 |  | 11.01.22 - Изменение статуса на складе на "Под заказ Т2"
021097 | Комплект раздел 925 24м | XL3 Комплект разделительных перегородок шкафа глубиной 975мм шириной 24 модуля для DMX3 1600 | Legrand | Power Legrand | 97 | Шкафы XL3 800 / 4000 | PL1 | 1 | ШТ | Под заказ Т2 | Не подлежит сертификации | 2023-12-31 | 232364.35 | 278837.22 | 278837.22 |  | 27.715 | 50.922 | 920 | 615 | 90 | 3414970757005 |  | 11.01.22 - Изменение статуса на складе на "Под заказ Т2"
021098 | XL3 Комп. перегородок Ш 725мм | XL3 Комплект разделительных перегородок шкафа глубиной 725мм шириной 36 модуля для DMX3 1600 | Legrand | Power Legrand | 97 | Шкафы XL3 800 / 4000 | PL1 | 1 | ШТ | Под заказ Т2 | Не подлежит сертификации | 2023-12-31 | 72060.8 | 86472.96 | 86472.96 |  | 28.902 | 59.166 | 865 | 720 | 95 | 3414970757012 |  | 11.01.22 - Изменение статуса на складе на "Под заказ Т2"
021099 | XL3 Комп. перегородок Ш 975мм | XL3 Комплект разделительных перегородок шкафа глубиной 975мм шириной 36 модуля для DMX3 1600 | Legrand | Power Legrand | 97 | Шкафы XL3 800 / 4000 | PL1 | 1 | ШТ | Под заказ Т2 | Не подлежит сертификации | 2023-12-31 | 72060.8 | 86472.96 | 86472.96 |  | 42.4 | 65.6304 | 880 | 660 | 113 | 3414970757029 |  | 11.01.22 - Изменение статуса на складе на "Под заказ Т2"
021100 | DPX-IS1600М/пл.ФиксВерт.Пер24м | DPX-IS 1600 Монтажная пластина фикс.верт.пер. 24м | Legrand | Power Legrand | 97 | Шкафы XL3 800 / 4000 | PL1 | 1 | ШТ | На складе | Не подлежит сертификации | 2022-12-31 | 8092.1 | 9710.52 | 9710.52 |  | 4.414 | 10.0142 | 622 | 350 | 46 | 3245060211004
021102 | DPX1600 М/пл.Фикс.Верт.Пер.36м | Плата монтаж. для DPX 1600 фикс. верт. перед. 36-мод. | Legrand | Power Legrand | 97 | Шкафы XL3 800 / 4000 | PL1 | 1 | ШТ | Под заказ Т2 | Не подлежит сертификации | 2022-12-31 | 6776.48 | 8131.78 | 8131.78 |  | 8.549 | 13.2737 | 875 | 410 | 37 | 3245060211028
021103 | DPX1600 М/пл.Фикс.Верт.Зад.36м | Плата монтаж. для DPX 1600 фикс. верт. задн. 36-мод. | Legrand | Power Legrand | 97 | Шкафы XL3 800 / 4000 | PL1 | 1 | ШТ | Под заказ Т2 | Не подлежит сертификации | 2022-12-31 | 7063.19 | 8475.83 | 8475.83 |  | 6.355 | 32.4101 | 825 | 405 | 97 | 3245060211035
021104 | DPX1600М/пл.Фикс.Верт.Пер.Прив | Плата монтаж. для DPX 1600 фикс. верт. перед. с приводом | Legrand | Power Legrand | 97 | Шкафы XL3 800 / 4000 | PL1 | 1 | ШТ | Под заказ Т2 | Не подлежит сертификации | 2022-12-31 | 7584.45 | 9101.34 | 9101.34 |  | 5.215 | 32.9156 | 610 | 568 | 95 | 3245060211042
021105 | DPX1600М/пл.Вык.Верт.Пер.Прив. | Плата монтаж. для DPX 1600 выкатн. верт. перед. с приводом | Legrand | Power Legrand | 97 | Шкафы XL3 800 / 4000 | PL1 | 1 | ШТ | На складе | Не подлежит сертификации | 2022-12-31 | 8366.35 | 10039.62 | 10039.62 |  | 6.971 | 33.7439 | 605 | 575 | 97 | 3245060211059
021106 | DPX1600М/пл.Фикс.Верт.Зад.Прив | Плата монтаж. для DPX 1600 фикс. верт. задн. с приводом | Legrand | Power Legrand | 97 | Шкафы XL3 800 / 4000 | PL1 | 1 | ШТ | Под заказ Т2 | Не подлежит сертификации | 2022-12-31 | 8392.9 | 10071.48 | 10071.48 |  | 4.737 | 19.4162 | 565 | 395 | 87 | 3245060211066
021110 | DPX1600 Пластр.Верт.24м.1/4об | Плата монтаж. для DPX 1600 верт. 24-мод. 1/4 обор. | Legrand | Power Legrand | 97 | Шкафы XL3 800 / 4000 | PL1 | 1 | ШТ | Под заказ Т2 | Не подлежит сертификации | 2022-12-31 | 5397.12 | 6476.54 | 6476.54 |  | 2.919 | 11.2545 | 610 | 410 | 45 | 3245060211103
021111 | DPX1600 Пластр.Верт.24м.винт | Плата монтаж. для DPX 1600 верт. 24-мод. на винтах | Legrand | Power Legrand | 97 | Шкафы XL3 800 / 4000 | PL1 | 1 | ШТ | На складе | Не подлежит сертификации | 2022-12-31 | 4781.13 | 5737.36 | 5737.36 |  | 2.84 | 11.2545 | 610 | 410 | 45 | 3245060211110
021112 | DPX1600 Пластр.Верт.36м.1/4об | Плата монтаж. для DPX 1600 верт. 36-мод. 1/4 обор. | Legrand | Power Legrand | 97 | Шкафы XL3 800 / 4000 | PL1 | 1 | ШТ | Под заказ Т2 | Не подлежит сертификации | 2022-12-31 | 5589.33 | 6707.2 | 6707.2 |  | 3.89 | 12.4915 | 860 | 415 | 35 | 3245060211127
021113 | DPX1600-ISПластр.Верт.24м.винт | Плата монтаж. для DPX 1600-IS верт. 24-мод. на винтах | Legrand | Power Legrand | 97 | Шкафы XL3 800 / 4000 | PL1 | 1 | ШТ | Под заказ Т2 | Не подлежит сертификации | 2022-12-31 | 8092.1 | 9710.52 | 9710.52 |  | 3.32 | 7.503 | 610 | 410 | 30 | 3245060211134 |  | 11.01.22 - Изменение статуса на складе на "Под заказ Т2"
021114 | DPX1600Пластр.Вер.фикс24м.винт | Плата монтаж. для DPX 1600 фикс. верт. 24-мод. на винтах | Legrand | Power Legrand | 97 | Шкафы XL3 800 / 4000 | PL1 | 1 | ШТ | Под заказ Т2 | Не подлежит сертификации | 2022-12-31 | 3801.46 | 4561.75 | 4561.75 |  | 2.784 | 7.2263 | 615 | 470 | 25 | 3245060211141
021115 | DPX1600Пластр.Верт.Вык24м.зам | Плата монтаж. для DPX 1600 выкатн. верт. 24-мод. Замок | Legrand | Power Legrand | 97 | Шкафы XL3 800 / 4000 | PL1 | 1 | ШТ | На складе | Не подлежит сертификации | 2022-12-31 | 6455.8 | 7746.96 | 7746.96 |  | 3.952 | 18.1536 | 620 | 610 | 48 | 3245060211158
021116 | DPX1600 Пл.Вер.Вык.Привод 24м | Плата монтаж. для DPX 1600 выкатн. верт. 24-мод. с приводом | Legrand | Power Legrand | 97 | Шкафы XL3 800 / 4000 | PL1 | 1 | ШТ | На складе | Не подлежит сертификации | 2022-12-31 | 6395.3 | 7674.36 | 7674.36 |  | 3.98 | 18.1536 | 620 | 610 | 48 | 3245060211165
021120 | DCX-M компл. на 40/63A вер. | Монтажный комплект - XL³ 800/4000 - вертикальная установка DCX-M на 40 и 60 А | Legrand | Power Legrand | 97 | Шкафы XL3 800 / 4000 | PL1 | 1 | ШТ | Под заказ Т2 | Сертифицировано | 2026-08-25 | 16448.93 | 19738.72 | 19738.72 |  | 5.012 | 26.2211 | 644 | 234 | 174 | 3245060211202
021121 | DCX-M комп. на 100/160A вер. | Монтажный комплект - XL³ 800/4000 - вертикальная установка DCX-M на 100 и 160 А | Legrand | Power Legrand | 97 | Шкафы XL3 800 / 4000 | PL1 | 1 | ШТ | На складе | Сертифицировано | 2026-08-25 | 17003.37 | 20404.04 | 20404.04 |  | 3.548 | 10.206 | 630 | 225 | 72 | 3245060211219
021122 | DCX-M комп. на 200/400A вер. | Монтажный комплект - XL³ 800/4000 - вертикальная установка DCX-M на 200 и 400 А | Legrand | Power Legrand | 97 | Шкафы XL3 800 / 4000 | PL1 | 1 | ШТ | На складе | Сертифицировано | 2026-08-25 | 17003.37 | 20404.04 | 20404.04 |  | 5.784 | 14.742 | 630 | 325 | 72 | 3245060211226
021123 | DCX-M комп. на 630/800A вер. | Монтажный комплект - XL³ 4000 - вертикальная установка DCX-M на 630 и 800 А | Legrand | Power Legrand | 97 | Шкафы XL3 800 / 4000 | PL1 | 1 | ШТ | Под заказ Т2 | Сертифицировано | 2026-08-25 | 19221.22 | 23065.46 | 23065.46 |  | 6.504 | 24.633 | 630 | 425 | 92 | 3245060211233
021124 | DCX-M комп. на 1000/1250A вер. | Монтажный комплект - XL³ 4000 - вертикальная установка DCX-M на 1000 и 1250 А | Legrand | Power Legrand | 97 | Шкафы XL3 800 / 4000 | PL1 | 1 | ШТ | Под заказ Т2 | Не подлежит сертификации | 2022-12-31 | 19479.97 | 23375.96 | 23375.96 |  | 9.666 | 52.3687 | 630 | 625 | 133 | 3245060211240 |  | 11.01.22 - Изменение статуса на складе на "Под заказ Т2"
021125 | DCX-M комп. на 1600A вер. | Монтажный комплект - XL³ 4000 - вертикальная установка DCX-M на 1600 А | Legrand | Power Legrand | 97 | Шкафы XL3 800 / 4000 | PL1 | 1 | ШТ | Под заказ Т2 | Не подлежит сертификации | 2022-12-31 | 19960.49 | 23952.59 | 23952.59 |  | 13.649 | 139.7 | 880 | 625 | 254 | 3245060211257
021127 | DCX-M комп. на 100/160A гор. | Монтажный комплект - XL³ 800/4000 - горизонтальная установка DCX-M на 100 и 160 А | Legrand | Power Legrand | 97 | Шкафы XL3 800 / 4000 | PL1 | 1 | ШТ | Под заказ Т2 | Не подлежит сертификации | 2022-12-31 | 17003.37 | 20404.04 | 20404.04 |  | 5.322 | 14.742 | 630 | 325 | 72 | 3245060211271
021128 | DCX-M комп. на 200/400A гор. | Монтажный комплект - XL³ 800/4000 - горизонтальная установка DCX-M на 200 и 400 А | Legrand | Power Legrand | 97 | Шкафы XL3 800 / 4000 | PL1 | 1 | ШТ | Под заказ Т2 | Не подлежит сертификации | 2022-12-31 | 17003.37 | 20404.04 | 20404.04 |  | 6.443 | 19.9584 | 630 | 440 | 72 | 3245060211288
021129 | DCX-M комп. на 630/800A гор. | Монтажный комплект - XL³ 4000 - горизонтальная установка DCX-M на 630 и 800 А | Legrand | Power Legrand | 97 | Шкафы XL3 800 / 4000 | PL1 | 1 | ШТ | Под заказ Т2 | Не подлежит сертификации | 2022-12-31 | 17299.1 | 20758.92 | 20758.92 |  | 7.927 | 40.1625 | 630 | 625 | 102 | 3245060211295
021130 | XL3 6300 Цоколь 475мм | Цоколь - XL³ 6300 - высота 100 мм - глубина 475 мм - ширина 1425 мм | Legrand | Power Legrand | 97 | Шкафы XL3 800 / 4000 | PL1 | 1 | ШТ | Под заказ Т2 | Не подлежит сертификации | 2022-12-31 | 109637.08 | 131564.5 | 131564.5 |  | 33.3 | 85.9223 | 1465 | 510 | 115 | 3245060211301
021131 | XL3 6300 Цоколь 725мм | Цоколь - XL³ 6300 - высота 100 мм - глубина 725 мм - ширина 1425 мм | Legrand | Power Legrand | 97 | Шкафы XL3 800 / 4000 | PL1 | 1 | ШТ | Под заказ Т2 | Не подлежит сертификации | 2022-12-31 | 120000.02 | 144000.02 | 144000.02 |  | 41.5 | 128.041 | 1465 | 760 | 115 | 3245060211318
021132 | XL3 6300 Цоколь 975мм | Цоколь - XL³ 6300 - высота 100 мм - глубина 975 мм - ширина 1425 мм | Legrand | Power Legrand | 97 | Шкафы XL3 800 / 4000 | PL1 | 1 | ШТ | На складе | Не подлежит сертификации | 2022-12-31 | 130663.35 | 156796.02 | 156796.02 |  | 50 | 153.5985 | 1450 | 990 | 107 | 3245060211325
021133 | XL3 6300 Компл.Крышк+Oсн.475мм | Комплект из верхней панели и основания шкафа - XL³ 6300 - глубина 475 мм - ширина 1425 мм | Legrand | Power Legrand | 97 | Шкафы XL3 800 / 4000 | PL1 | 1 | ШТ | Под заказ Т2 | Не подлежит сертификации | 2022-12-31 | 133578.39 | 160294.07 | 160294.07 |  | 47.6 | 216 | 1440 | 500 | 300 | 3245060211332
021134 | XL3 6300 Компл.Крышк+Oсн.725мм | Комплект из верхней панели и основания шкафа - XL³ 6300 - глубина 725 мм - ширина 1425 мм | Legrand | Power Legrand | 97 | Шкафы XL3 800 / 4000 | PL1 | 1 | ШТ | Под заказ Т2 | Не подлежит сертификации | 2022-12-31 | 145097.19 | 174116.63 | 174116.63 |  | 63.6 | 324 | 1440 | 750 | 300 | 3245060211349
021135 | XL3 6300 Компл.Крышк+Oсн.975мм | Комплект из верхней панели и основания шкафа - XL³ 6300 - глубина 975 мм - ширина 1425 мм | Legrand | Power Legrand | 97 | Шкафы XL3 800 / 4000 | PL1 | 1 | ШТ | На складе | Не подлежит сертификации | 2022-12-31 | 163233.97 | 195880.76 | 195880.76 |  | 74.649 | 432 | 1440 | 1000 | 300 | 3245060211356
021136 | XL3 6300 Стойки каркасные | Комплект из 4 опорных стоек - XL³ 6300 | Legrand | Power Legrand | 97 | Шкафы XL3 800 / 4000 | PL1 | 1 | ШТ | На складе | Не подлежит сертификации | 2022-12-31 | 92040.39 | 110448.47 | 110448.47 |  | 29.8 | 45.248 | 2020 | 160 | 140 | 3245060211363
021137 | XL3 6300 Стойки аппаратные | Комплект из 2 монтажных стоек - XL³ 6300 | Legrand | Power Legrand | 97 | Шкафы XL3 800 / 4000 | PL1 | 1 | ШТ | На складе | Не подлежит сертификации | 2022-12-31 | 61118.92 | 73342.7 | 73342.7 |  | 30.1 | 48.279 | 2090 | 220 | 105 | 3245060211370
021138 | XL3 6300 Креп.DMX3 3P/4P стац. | Пластина для монтажа DMX³ 6300 - XL³ 6300 - для 1 DMX³ 6300 3П/4П фиксированного исполнения | Legrand | Power Legrand | 97 | Шкафы XL3 800 / 4000 | PL1 | 1 | ШТ | Под заказ Т2 | Не подлежит сертификации | 2022-12-31 | 44811.96 | 53774.35 | 53774.35 |  | 13.2 | 62.594 | 1315 | 280 | 170 | 3245060211387
021139 | XL3 6300 Панель пер.DMX3 3P/4P | Металлическая лицевая панель - XL³ 6300 - для 1 DMX³ 6300 3П/4П фиксированного и выкатного исполнения | Legrand | Power Legrand | 97 | Шкафы XL3 800 / 4000 | PL1 | 1 | ШТ | На складе | Не подлежит сертификации | 2022-12-31 | 11985 | 14382 | 14382 |  | 7.9 | 32.612 | 1315 | 620 | 40 | 3245060211394
021140 | XL3 6300 Креп.DMX3 3P/4P выкат | Пластина для монтажа DMX³ 6300 - XL³ 6300 - для 1 DMX³ 6300 3П/4П выкатного исполнения | Legrand | Power Legrand | 97 | Шкафы XL3 800 / 4000 | PL1 | 1 | ШТ | На складе | Не подлежит сертификации | 2022-12-31 | 43734.67 | 52481.6 | 52481.6 |  | 13.3 | 62.594 | 1315 | 280 | 170 | 3245060211400
021141 | XL3 6300 Панель 1300х2000мм | Задняя панель - XL³ 6300 - ширина 1300 мм | Legrand | Power Legrand | 97 | Шкафы XL3 800 / 4000 | PL1 | 1 | ШТ | На складе | Не подлежит сертификации | 2022-12-31 | 58355.46 | 70026.55 | 70026.55 |  | 42.2 | 128.4 | 2140 | 800 | 75 | 3245060211417
021142 | XL3 6300 Рейка DIN 1300мм | Рейка DIN - XL³ 6300 - 36 модулей | Legrand | Power Legrand | 97 | Шкафы XL3 800 / 4000 | PL1 | 1 | ШТ | На складе | Не подлежит сертификации | 2022-12-31 | 8038.8 | 9646.56 | 9646.56 |  | 1.947 | 16.225 | 1180 | 125 | 110 | 3245060211424
021143 | XL3 6300 Пан.пер.DIN 1300х200 | Металлическая лицевая панель - XL³ 6300 - высота 200 мм | Legrand | Power Legrand | 97 | Шкафы XL3 800 / 4000 | PL1 | 1 | ШТ | На складе | Не подлежит сертификации | 2022-12-31 | 6705.88 | 8047.06 | 8047.06 |  | 3.2 | 11.572 | 1315 | 220 | 40 | 3245060211431
021144 | XL3 6300 Пан.пер.спл.1300х200 | Сплошная металлическая лицевая панель - XL³ 6300 - высота 200 мм - ширина - 1300 мм | Legrand | Power Legrand | 97 | Шкафы XL3 800 / 4000 | PL1 | 1 | ШТ | Под заказ Т2 | Не подлежит сертификации | 2022-12-31 | 6728.41 | 8074.09 | 8074.09 |  | 3.4 | 11.572 | 1315 | 220 | 40 | 3245060211448 |  | 11.01.22 - Изменение статуса на складе на "Под заказ Т2"
021145 | XL3 6300 Пан.пер.спл.1300X400 | Сплошная металлическая лицевая панель - XL³ 6300 - высота 400 мм - ширина - 1300 мм | Legrand | Power Legrand | 97 | Шкафы XL3 800 / 4000 | PL1 | 1 | ШТ | На складе | Не подлежит сертификации | 2022-12-31 | 9619.52 | 11543.42 | 11543.42 |  | 6.1 | 22.092 | 1315 | 420 | 40 | 3245060211455
021146 | XL3 6300 Комплект перегор.DMX3 | Комплект для секционирования DMX³ 6300 - XL³ 6300 - разделение вида 4b | Legrand | Power Legrand | 97 | Шкафы XL3 800 / 4000 | PL1 | 1 | ШТ | Под заказ Т2 | Не подлежит сертификации | 2022-12-31 | 175236.12 | 210283.34 | 210283.34 |  | 60.3 | 122.85 | 1350 | 650 | 140 | 3245060211462
021147 | XL3 6300 Перегородки секц.шин. | Перегородка для отгораживания сборных шин 6300 А - XL³ 6300 | Legrand | Power Legrand | 97 | Шкафы XL3 800 / 4000 | PL1 | 1 | ШТ | Под заказ Т2 | Не подлежит сертификации | 2022-12-31 | 14070.56 | 16884.67 | 16884.67 |  | 3.6 | 15.125 | 1250 | 220 | 55 | 3245060211479
021148 | XL3 6300 Уплотн. IP30 1300х200 | Уплотнитель IP 30 - XL³ 6300 - 1300x2000 мм | Legrand | Power Legrand | 97 | Шкафы XL3 800 / 4000 | PL1 | 2 | ШТ | Под заказ Т2 | Не подлежит сертификации | 2022-12-31 | 17996.7 | 21596.04 | 21596.04 |  | 4.1 | 32.6586 | 2120 | 195 | 79 | 3245060211486 |  | 11.01.22 - Изменение статуса на складе на "Под заказ Т2"
021149 | XL3 6300 Комп. гор. Разделения | XL3 Комплект горизонтального разделения шкафа XL3 6300 для DMX3 6300 | Legrand | Power Legrand | 97 | Шкафы XL3 800 / 4000 | PL1 | 1 | ШТ | Под заказ Т2 | Не подлежит сертификации | 2023-12-31 | 28787.43 | 34544.92 | 34544.92 |  | 7.8 | 19.5656 | 1380 | 278 | 51 | 3245060211493 |  | 11.01.22 - Изменение статуса на складе на "Под заказ Т2"
021208 | ПЛАТА DPX3 160/250 УПР ВРА | Металлическая лицевая панель - XL³ 4000 - 24 модуля - высота 400 мм - вертикальная установка от 1 до 3 DPX³ 160/250 | Legrand | Power Legrand | 97 | Шкафы XL3 800 / 4000 | PL1 | 1 | ШТ | Под заказ Т2 | Не подлежит сертификации | 2022-12-31 | 11250.96 | 13501.15 | 13501.15 |  | 2.973 | 11.2545 | 610 | 410 | 45 | 3245060212087
021211 | ПЛАСТИНАDPX3 160/250 С/БЕЗ ДИФ | Металлическая лицевая панель - XL³ 4000 - 24 модуля - высота 400 мм - вертикальная установка от 1 до 3 DPX³ 160/250 | Legrand | Power Legrand | 97 | Шкафы XL3 800 / 4000 | PL1 | 1 | ШТ | На складе | Не подлежит сертификации | 2022-12-31 | 3618.97 | 4342.76 | 4342.76 |  | 2.786 | 11.2545 | 610 | 410 | 45 | 3245060212117
021213 | ПЛАСТИНА DPX3 160/250 ГОР Ш600 | Металлическая лицевая панель - XL³ 4000 - 24 модуля - высота 400 мм - горизонтальная установка от 1 до 3 DPX³ 160/250 | Legrand | Power Legrand | 97 | Шкафы XL3 800 / 4000 | PL1 | 1 | ШТ | На складе | Не подлежит сертификации | 2022-12-31 | 4187.85 | 5025.42 | 5025.42 |  | 1.459 | 2.58 | 600 | 215 | 20 | 3245060212131
021217 | DPX250-630 Лиц.пан.гориз. | Металлическая лицевая панель - XL³ 4000 - для 1 DPX 630 съёмного исполнения с УЗО или без него - гориз. монтаж | Legrand | Power Legrand | 97 | Шкафы XL3 800 / 4000 | PL1 | 1 | ШТ | На складе | Не подлежит сертификации | 2022-12-31 | 11623.38 | 13948.06 | 13948.06 |  | 2.199 | 8.6986 | 610 | 310 | 46 | 3245060212179
021218 | XL3 4000Мет.пл 1DPX630съём гор | Металлическая лицевая панель - XL³ 4000 - для 1 DPX 630 съёмного исполнения - горизонтальный монтаж | Legrand | Power Legrand | 97 | Шкафы XL3 800 / 4000 | PL1 | 1 | ШТ | Под заказ Т2 | Не подлежит сертификации | 2022-12-31 | 11191.34 | 13429.61 | 13429.61 |  | 2.165 | 8.6986 | 610 | 310 | 46 | 3245060212186
021219 | XL3 4000Мет.пл 1DPX630съём мот | Металлическая лицевая панель - XL³ 4000 - для 1 DPX 630 съёмного исполнения - с мот. приводом - горизонтальный монтаж | Legrand | Power Legrand | 97 | Шкафы XL3 800 / 4000 | PL1 | 1 | ШТ | Под заказ Т2 | Не подлежит сертификации | 2022-12-31 | 11487.23 | 13784.68 | 13784.68 |  | 2.487 | 12.2915 | 610 | 310 | 65 | 3245060212193
021224 | DPX 250Л.п.на петл.гор.ш.600 | Металлическая лицевая панель - XL³ 4000 - для 1 DPX 250 съёмного исполнения с УЗО или без него - гориз. монтаж | Legrand | Power Legrand | 97 | Шкафы XL3 800 / 4000 | PL1 | 1 | ШТ | Под заказ Т2 | Не подлежит сертификации | 2022-12-31 | 5234.81 | 6281.77 | 6281.77 |  | 1.397 | 1.9168 | 599 | 200 | 16 | 3245060212247
021226 | DPX 250Л.п.на петл.гор.ш.600 | Металлическая лицевая панель - XL³ 4000 - для 1 DPX 250 выкатного исполнения - горизонтальный монтаж | Legrand | Power Legrand | 97 | Шкафы XL3 800 / 4000 | PL1 | 1 | ШТ | Под заказ Т2 | Не подлежит сертификации | 2022-12-31 | 4181.6 | 5017.92 | 5017.92 |  | 2.164 | 8.6986 | 610 | 310 | 46 | 3245060212261
021227 | XL34000 Л.п.300мм мет.DPX250 | Металлическая лицевая панель - XL³ 4000 - для 1 DPX 250 выкатного исполнения - с моторным приводом - гориз. монтаж | Legrand | Power Legrand | 97 | Шкафы XL3 800 / 4000 | PL1 | 1 | ШТ | Под заказ Т2 | Не подлежит сертификации | 2022-12-31 | 8686.53 | 10423.84 | 10423.84 |  | 2.188 | 8.6986 | 610 | 310 | 46 | 3245060212278
021234 | XL34000 Л.п.400мм мет.DPX1600 | Металлическая лицевая панель - XL³ 4000 - для DPX 1600 выкатного исполнения - горизонтальный монтаж | Legrand | Power Legrand | 97 | Шкафы XL3 800 / 4000 | PL1 | 1 | ШТ | Под заказ Т2 | Не подлежит сертификации | 2022-12-31 | 7111.68 | 8534.02 | 8534.02 |  | 2.61 | 11.2545 | 610 | 410 | 45 | 3245060212346
021235 | XL34000 Л.п.400мм мет.DPX1600 | Металлическая лицевая панель - XL³ 4000 - для DPX 1600 вык. исполнения с мот./ручн. приводом управления - гориз. монтаж | Legrand | Power Legrand | 97 | Шкафы XL3 800 / 4000 | PL1 | 1 | ШТ | Под заказ Т2 | Не подлежит сертификации | 2022-12-31 | 6971.17 | 8365.4 | 8365.4 |  | 2.801 | 11.2545 | 610 | 410 | 45 | 3245060212353
021251 | XL3 800Дв.д/шк.мет.1050x660 | Дверь металлическая выгнутая XL³ 800 шириной 660 мм - для шкафов Кат. № 0 204 01 и щитов | Legrand | Power Legrand | 97 | Шкафы XL3 800 / 4000 | PL1 | 1 | ШТ | На складе | Не подлежит сертификации | 2022-12-31 | 11689.07 | 14026.88 | 14026.88 |  | 9.668 | 59.616 | 1080 | 690 | 80 | 3245060212513
021252 | XL3 800Дв.д/шк.мет.660Х1250 | Дверь металлическая выгнутая XL³ 800 шириной 660 мм - для шкафов Кат. № 0 204 02 и щитов | Legrand | Power Legrand | 97 | Шкафы XL3 800 / 4000 | PL1 | 1 | ШТ | На складе | Не подлежит сертификации | 2022-12-31 | 12761.46 | 15313.75 | 15313.75 |  | 11.077 | 70.656 | 1280 | 690 | 80 | 3245060212520
021253 | XL3 800Дв.д/щит мет.660Х1550 | Дверь металлическая выгнутая XL³ 800 шириной 660 мм - для щитов Кат. № 0 204 03 | Legrand | Power Legrand | 97 | Шкафы XL3 800 / 4000 | PL1 | 1 | ШТ | На складе | Не подлежит сертификации | 2022-12-31 | 14493.28 | 17391.94 | 17391.94 |  | 13.611 | 81.696 | 1480 | 690 | 80 | 3245060212537
021254 | XL3 800Дв.д/щит мет.660Х1950 | Дверь металлическая выгнутая XL³ 800 шириной 660 мм - для щитов Кат. № 0 204 04 | Legrand | Power Legrand | 97 | Шкафы XL3 800 / 4000 | PL1 | 1 | ШТ | На складе | Не подлежит сертификации | 2022-12-31 | 16729.43 | 20075.32 | 20075.32 |  | 16.6 | 103.776 | 1880 | 690 | 80 | 3245060212544
021256 | XL3 800Дв.д/шк.мет.910Х1050 | Дверь металлическая выгнутая XL³ 800 шириной 910 мм - для шкафов Кат. № 0 204 06 | Legrand | Power Legrand | 97 | Шкафы XL3 800 / 4000 | PL1 | 1 | ШТ | Под заказ Т2 | Не подлежит сертификации | 2022-12-31 | 21729.27 | 26075.12 | 26075.12 |  | 12.793 | 81.216 | 1080 | 940 | 80 | 3245060212568
021257 | XL3 800Дв.д/шк.мет.910Х1250 | Дверь металлическая выгнутая XL³ 800 шириной 910 мм - для шкафов Кат. № 0 204 07 | Legrand | Power Legrand | 97 | Шкафы XL3 800 / 4000 | PL1 | 1 | ШТ | На складе | Не подлежит сертификации | 2022-12-31 | 23084.31 | 27701.17 | 27701.17 |  | 15.017 | 96.256 | 1280 | 940 | 80 | 3245060212575
021258 | XL3 800Дв.д/щитов мет 910Х1550 | Дверь металлическая выгнутая XL³ 800 шириной 910 мм - для щитов Кат. № 0 204 08 | Legrand | Power Legrand | 97 | Шкафы XL3 800 / 4000 | PL1 | 1 | ШТ | На складе | Не подлежит сертификации | 2022-12-31 | 27592.97 | 33111.56 | 33111.56 |  | 17.4 | 111.296 | 1480 | 940 | 80 | 3245060212582
021259 | XL3 800Дв.д/щит мет.910Х1950 | Дверь металлическая XL³ 800 шириной 910 мм - для щитов Кат. № 0 204 09 | Legrand | Power Legrand | 97 | Шкафы XL3 800 / 4000 | PL1 | 1 | ШТ | На складе | Не подлежит сертификации | 2022-12-31 | 32829.87 | 39395.84 | 39395.84 |  | 21.5 | 141.376 | 1880 | 940 | 80 | 3245060212599
021260 | XL3 800Дв.д/шк.стек.выс.800 | Дверь остекленная XL³ 800 - высота 800 мм | Legrand | Power Legrand | 97 | Шкафы XL3 800 / 4000 | PL1 | 1 | ШТ | Под заказ Т2 | Не подлежит сертификации | 2022-12-31 | 18082.35 | 21698.82 | 21698.82 |  | 8.318 | 48.576 | 880 | 690 | 80 | 3245060212605
021261 | XL3 800Дв.д/шк.стек660Х1050 | Дверь остекленная выгнутая XL³ 800 шириной 660 мм - для шкафов Кат. № 0 204 01 | Legrand | Power Legrand | 97 | Шкафы XL3 800 / 4000 | PL1 | 1 | ШТ | Под заказ Т2 | Не подлежит сертификации | 2022-12-31 | 19105.13 | 22926.16 | 22926.16 |  | 9.633 | 59.616 | 1080 | 690 | 80 | 3245060212612
021262 | XL3 800Дв.д/шк.стек660Х1250 | Дверь остекленная выгнутая XL³ 800 шириной 660 мм - для шкафов Кат. № 0 204 02 | Legrand | Power Legrand | 97 | Шкафы XL3 800 / 4000 | PL1 | 1 | ШТ | Под заказ Т2 | Не подлежит сертификации | 2022-12-31 | 21875.02 | 26250.02 | 26250.02 |  | 11.4 | 70.656 | 1280 | 690 | 80 | 3245060212629
021263 | XL3 800 Дв.д/щит.стек.660х1550 | Дверь остекленная выгнутая XL³ 800 шириной 660 мм - для щитов Кат. № 0 204 03 | Legrand | Power Legrand | 97 | Шкафы XL3 800 / 4000 | PL1 | 1 | ШТ | Под заказ Т2 | Не подлежит сертификации | 2022-12-31 | 24349.75 | 29219.7 | 29219.7 |  | 14 | 81.696 | 1480 | 690 | 80 | 3245060212636
021264 | XL3 800Дв.д/щит стек660Х1950 | Дверь остекленная выгнутая XL³ 800 шириной 660 мм - для щитов Кат. № 0 204 04 | Legrand | Power Legrand | 97 | Шкафы XL3 800 / 4000 | PL1 | 1 | ШТ | На складе | Не подлежит сертификации | 2022-12-31 | 27345.66 | 32814.79 | 32814.79 |  | 17 | 103.776 | 1880 | 690 | 80 | 3245060212643
021266 | XL3 800 Дв.д/шкафов 910х1050 | Дверь остекленная выгнутая XL³ 800 шириной 910 мм - для шкафов Кат. № 0 204 06 | Legrand | Power Legrand | 97 | Шкафы XL3 800 / 4000 | PL1 | 1 | ШТ | Под заказ Т2 | Не подлежит сертификации | 2022-12-31 | 28120.61 | 33744.73 | 33744.73 |  | 13 | 81.216 | 1080 | 940 | 80 | 3245060212667
021267 | XL3 800Дв.д/шк.в стек910Х1250 | Дверь остекленная выгнутая XL³ 800 шириной 910 мм - для шкафов Кат. № 0 204 07 | Legrand | Power Legrand | 97 | Шкафы XL3 800 / 4000 | PL1 | 1 | ШТ | Под заказ Т2 | Не подлежит сертификации | 2022-12-31 | 29928.18 | 35913.82 | 35913.82 |  | 15.4 | 96.256 | 1280 | 940 | 80 | 3245060212674
021268 | XL3 800Дв.д/щит стек 910х1550 | Дверь остекленная выгнутая XL³ 800 шириной 910 мм - для щитов Кат. № 0 204 08 | Legrand | Power Legrand | 97 | Шкафы XL3 800 / 4000 | PL1 | 1 | ШТ | Под заказ Т2 | Не подлежит сертификации | 2022-12-31 | 35920.07 | 43104.08 | 43104.08 |  | 18 | 111.296 | 1480 | 940 | 80 | 3245060212681
021269 | XL3 800Дв.д/щит стек910Х1950 | Дверь остекленная выгнутая XL³ 800 шириной 910 мм - для щитов Кат. № 0 204 09 | Legrand | Power Legrand | 97 | Шкафы XL3 800 / 4000 | PL1 | 1 | ШТ | Под заказ Т2 | Не подлежит сертификации | 2022-12-31 | 41223.06 | 49467.67 | 49467.67 |  | 21.711 | 141.376 | 1880 | 940 | 80 | 3245060212698
021271 | XL3 800Дв.д/шк.мет700Х1050IP55 | Дверь металлическая плоская XL³ 800 шириной 700 мм - для шкафов Кат. № 0 204 51 | Legrand | Power Legrand | 97 | Шкафы XL3 800 / 4000 | PL1 | 1 | ШТ | Под заказ Т2 | Не подлежит сертификации | 2022-12-31 | 12668.42 | 15202.1 | 15202.1 |  | 10.978 | 32.832 | 1140 | 720 | 40 | 3245060212711
021272 | XL3 800Дв.д/шк.мет700Х1250IP55 | Дверь металлическая плоская XL³ 800 шириной 700 мм - для шкафов Кат. № 0 204 52 | Legrand | Power Legrand | 97 | Шкафы XL3 800 / 4000 | PL1 | 1 | ШТ | На складе | Не подлежит сертификации | 2022-12-31 | 14514.1 | 17416.92 | 17416.92 |  | 13.2 | 38.592 | 1340 | 720 | 40 | 3245060212728
021273 | XL3 800Дв.д/щитов мет700Х1550 | Дверь металлическая плоская XL³ 800 шириной 700 мм - для щитов Кат. № 0 204 53 | Legrand | Power Legrand | 97 | Шкафы XL3 800 / 4000 | PL1 | 1 | ШТ | Под заказ Т2 | Не подлежит сертификации | 2022-12-31 | 17057.94 | 20469.53 | 20469.53 |  | 14.898 | 44.352 | 1540 | 720 | 40 | 3245060212735
021274 | XL3800Дв.д/щит мет700Х1950IP55 | Дверь металлическая плоская XL³ 800 шириной 700 мм - для щитов Кат. № 0 204 54 | Legrand | Power Legrand | 97 | Шкафы XL3 800 / 4000 | PL1 | 1 | ШТ | Под заказ Т2 | Не подлежит сертификации | 2022-12-31 | 22725.37 | 27270.44 | 27270.44 |  | 20.2 | 55.872 | 1940 | 720 | 40 | 3245060212742
021276 | XL3 800Дв.д/шк.мет950Х1050IP55 | Дверь металлическая плоская XL³ 800 шириной 950 мм - для шкафов Кат. № 0 204 56 | Legrand | Power Legrand | 97 | Шкафы XL3 800 / 4000 | PL1 | 1 | ШТ | Под заказ Т2 | Не подлежит сертификации | 2022-12-31 | 24823.82 | 29788.58 | 29788.58 |  | 14.913 | 56.43 | 1140 | 990 | 50 | 3245060212766
021277 | XL3400Дв.д/шк.мет.950Х1250IP55 | Дверь металлическая плоская XL³ 800 шириной 950 мм - для шкафов Кат. № 0 204 57 | Legrand | Power Legrand | 97 | Шкафы XL3 800 / 4000 | PL1 | 1 | ШТ | Под заказ Т2 | Не подлежит сертификации | 2022-12-31 | 26549.4 | 31859.28 | 31859.28 |  | 17.2 | 51.992 | 1340 | 970 | 40 | 3245060212773
021278 | XL3800Дв.д/щит мет950Х1550IP55 | Дверь металлическая плоская XL³ 800 шириной 950 мм - для щитов Кат. № 0 204 58 | Legrand | Power Legrand | 97 | Шкафы XL3 800 / 4000 | PL1 | 1 | ШТ | Под заказ Т2 | Не подлежит сертификации | 2022-12-31 | 28050.58 | 33660.7 | 33660.7 |  | 19.412 | 59.752 | 1540 | 970 | 40 | 3245060212780
021279 | XL3800Дв.д/щит мет950Х1950IP55 | Дверь металлическая плоская XL³ 800 шириной 950 мм - для щитов Кат. № 0 204 59 | Legrand | Power Legrand | 97 | Шкафы XL3 800 / 4000 | PL1 | 1 | ШТ | Под заказ Т2 | Не подлежит сертификации | 2022-12-31 | 30169.64 | 36203.57 | 36203.57 |  | 23.919 | 75.272 | 1940 | 970 | 40 | 3245060212797
021281 | XL3 800Дв.д/шк.ст700Х1050IP55 | Дверь остекленная плоская XL³ 800 шириной 700 мм - для шкафов Кат. № 0 204 51 | Legrand | Power Legrand | 97 | Шкафы XL3 800 / 4000 | PL1 | 1 | ШТ | Под заказ Т2 | Не подлежит сертификации | 2022-12-31 | 20522.92 | 24627.5 | 24627.5 |  | 10.512 | 32.832 | 1140 | 720 | 40 | 3245060212810
021282 | XL3 800Дв.д/шк.стек 700х1250 | Дверь остекленная плоская XL³ 800 шириной 700 мм - для шкафов Кат. № 0 204 52 | Legrand | Power Legrand | 97 | Шкафы XL3 800 / 4000 | PL1 | 1 | ШТ | Под заказ Т2 | Не подлежит сертификации | 2022-12-31 | 21642.58 | 25971.1 | 25971.1 |  | 12.966 | 38.592 | 1340 | 720 | 40 | 3245060212827
021283 | XL3800Дв.д/щит ст.700Х1550IP55 | Дверь остекленная плоская XL³ 800 шириной 700 мм - для щитов Кат. № 0 204 53 | Legrand | Power Legrand | 97 | Шкафы XL3 800 / 4000 | PL1 | 1 | ШТ | Под заказ Т2 | Не подлежит сертификации | 2022-12-31 | 23464.26 | 28157.11 | 28157.11 |  | 13.6 | 44.352 | 1540 | 720 | 40 | 3245060212834
021284 | XL3 800Дв.д/щит ст700Х1950IP55 | Дверь остекленная плоская XL³ 800 шириной 700 мм - для щитов Кат. № 0 204 54 | Legrand | Power Legrand | 97 | Шкафы XL3 800 / 4000 | PL1 | 1 | ШТ | Под заказ Т2 | Не подлежит сертификации | 2022-12-31 | 30311.01 | 36373.21 | 36373.21 |  | 18.737 | 55.872 | 1940 | 720 | 40 | 3245060212841
021286 | XL3800Дв.д/шк.ст.950Х1050 | Дверь остекленная плоская XL³ 800 шириной 950 мм - для шкафов Кат. № 0 204 56 | Legrand | Power Legrand | 97 | Шкафы XL3 800 / 4000 | PL1 | 1 | ШТ | Под заказ Т2 | Не подлежит сертификации | 2022-12-31 | 27343.12 | 32811.74 | 32811.74 |  | 12.9 | 56.43 | 1140 | 990 | 50 | 3245060212865
021287 | XL3800Дв.д/шк.ст.950Х1250 | Дверь остекленная плоская XL³ 800 шириной 950 мм - для шкафов Кат. № 0 204 57 | Legrand | Power Legrand | 97 | Шкафы XL3 800 / 4000 | PL1 | 1 | ШТ | Под заказ Т2 | Не подлежит сертификации | 2022-12-31 | 29481.27 | 35377.52 | 35377.52 |  | 16 | 51.992 | 1340 | 970 | 40 | 3245060212872
021288 | XL3800Дв.д/щит ст.950Х1550IP55 | Дверь остекленная плоская XL³ 800 шириной 950 мм - для щитов Кат. № 0 204 58 | Legrand | Power Legrand | 97 | Шкафы XL3 800 / 4000 | PL1 | 1 | ШТ | Под заказ Т2 | Не подлежит сертификации | 2022-12-31 | 31476.73 | 37772.08 | 37772.08 |  | 17.6 | 59.752 | 1540 | 970 | 40 | 3245060212889
021289 | XL3 800Дв.д/щит ст950Х1950IP55 | Дверь остекленная плоская XL³ 800 шириной 950 мм - для щитов Кат. № 0 204 59 | Legrand | Power Legrand | 97 | Шкафы XL3 800 / 4000 | PL1 | 1 | ШТ | Под заказ Т2 | Не подлежит сертификации | 2022-12-31 | 33250.43 | 39900.52 | 39900.52 |  | 22.4 | 75.272 | 1940 | 970 | 40 | 3245060212896
021291 | XL34000 Л.п.400мм мет.DPX250 | Металлическая лицевая панель - XL³ 4000 - для 2 DPX 250 съёмного исполнения - для АВР с моторными приводами | Legrand | Power Legrand | 97 | Шкафы XL3 800 / 4000 | PL1 | 1 | ШТ | Под заказ Т2 | Не подлежит сертификации | 2022-12-31 | 6188.28 | 7425.94 | 7425.94 |  | 2.67 | 11.2545 | 610 | 410 | 45 | 3245060212919
021296 | Лиц.п.DPX250/630вык (рез) гор | XL³ 4000 лицевая панель для аппаратов DPX250/630 (выкатное исполнение), используемых в качестве устройств ввода резерва - горизонтальный монтаж | Legrand | Power Legrand | 97 | Шкафы XL3 800 / 4000 | PL1 | 1 | ШТ | Под заказ Т2 | Не подлежит сертификации | 2023-12-31 | 8183.64 | 9820.37 | 9820.37 |  | 3.976 | 18.1536 | 620 | 610 | 48 | 3245060212964
021400 | Держ.пл.встав. SP38 10X38 N б/и | Выключатель-разъединитель SP 38 - с нейтралью - 1 модуль - для промышленных предохранителей 10х38 | Legrand | Power Distribution System | 700 | Плавкие вставки промышленные | PL1 | 10 | ШТ | Под заказ Т2 | Сертифицировано | 2024-09-15 | 1977.24 | 2372.69 | 2372.69 |  | 0.81 | 1.6758 | 180 | 98 | 95 | 3245060214005
021401 | Держ.пл.встав. SP38 10X38 1P б/и | Выключатель-разъединитель SP 38 - 1П - 1 модуль - для промышленных предохранителей 10х38 | Legrand | Power Distribution System | 700 | Плавкие вставки промышленные | PL1 | 10 | ШТ | На складе | Сертифицировано | 2024-09-15 | 1661.28 | 1993.54 | 1993.54 |  | 0.718 | 1.6758 | 180 | 98 | 95 | 3245060214012
021402 | Держ.пл.встав. SP38 10X38 1P+N б/и | Выключатель-разъединитель SP 38 - 1П+нейтраль - 2 модуля - для промышленных предохранителей 10х38 | Legrand | Power Distribution System | 700 | Плавкие вставки промышленные | PL1 | 5 | ШТ | Под заказ Т2 | Сертифицировано | 2024-09-15 | 3732.53 | 4479.04 | 4479.04 |  | 0.76 | 1.6758 | 180 | 98 | 95 | 3245060214029
021403 | Держ.пл.встав. SP38 10X38 2P б/и | Выключатель-разъединитель SP 38 - 2П - 2 модуля - для промышленных предохранителей 10х38 | Legrand | Power Distribution System | 700 | Плавкие вставки промышленные | PL1 | 5 | ШТ | Под заказ Т2 | Сертифицировано | 2024-09-15 | 3376.69 | 4052.03 | 4052.03 |  | 0.778 | 1.6758 | 180 | 98 | 95 | 3245060214036
021404 | Держ.пл.встав. SP38 10X38 3P б/и | Выключатель-разъединитель SP 38 - 3П - 3 модуля - для промышленных предохранителей 10х38 | Legrand | Power Distribution System | 700 | Плавкие вставки промышленные | PL1 | 3 | ШТ | На складе | Сертифицировано | 2024-09-15 | 4808.1 | 5769.72 | 5769.72 |  | 0.683 | 1.6758 | 180 | 98 | 95 | 3245060214043
021405 | Держ.пл.встав. SP38 10X38 3P+N б/и | Выключатель-разъединитель SP 38 - 3П+нейтраль - 4 модуля - для промышленных предохранителей 10х38 | Legrand | Power Distribution System | 700 | Плавкие вставки промышленные | PL1 | 2 | ШТ | Под заказ Т2 | Сертифицировано | 2024-09-15 | 6535.46 | 7842.55 | 7842.55 |  | 0.605 | 1.6758 | 180 | 98 | 95 | 3245060214050
021500 | Держ.пл.встав. SР51 14х51 N б/в | Выключатель-разъединитель SP 51 - с нейтралью - 1 модуль - для промышленных предохранителей 14х51 | Legrand | Power Distribution System | 700 | Плавкие вставки промышленные | PL1 | 5 | ШТ | Под заказ Т2 | Сертифицировано | 2026-10-21 | 2390.28 | 2868.34 | 2868.34 |  | 0.705 | 2.0061 | 153 | 149 | 88 | 3245060215002
021501 | Держ.пл.встав. SР51 14х51 1P б/в | Выключатель-разъединитель SP 51 - 1П - 1,5 модуля - для промышленных предохранителей 14х51 | Legrand | Power Distribution System | 700 | Плавкие вставки промышленные | PL1 | 5 | ШТ | Под заказ Т2 | Сертифицировано | 2026-10-21 | 2215.33 | 2658.4 | 2658.4 |  | 0.626 | 2.0061 | 153 | 149 | 88 | 3245060215019
021502 | Держ.пл.встав. SР51 14х51 1P+N б/в | Выключатель-разъединитель SP 51 - 1П+нейтраль - 3 модуля - для промышленных предохранителей 14х51 | Legrand | Power Distribution System | 700 | Плавкие вставки промышленные | PL1 | 1 | ШТ | Под заказ Т2 | Сертифицировано | 2026-10-21 | 5167.26 | 6200.71 | 6200.71 |  | 0.273 | 0.71569 | 109 | 98 | 67 | 3245060215026
021503 | Держ.пл.встав. SР51 14х51 2P б/в | Выключатель-разъединитель SP 51 - 2П - 3 модуля - для промышленных предохранителей 14х51 | Legrand | Power Distribution System | 700 | Плавкие вставки промышленные | PL1 | 1 | ШТ | Под заказ Т2 | Сертифицировано | 2026-10-21 | 4767.16 | 5720.59 | 5720.59 |  | 0.256 | 0.71569 | 109 | 98 | 67 | 3245060215033
021504 | Держ.пл.встав. SР51 14х51 3P б/в | Выключатель-разъединитель SP 51 - 3П - 4,5 модуля - для промышленных предохранителей 14х51 | Legrand | Power Distribution System | 700 | Плавкие вставки промышленные | PL1 | 1 | ШТ | Под заказ Т2 | Сертифицировано | 2026-10-21 | 6359.96 | 7631.95 | 7631.95 |  | 0.379 | 0.93104 | 92 | 92 | 110 | 3245060215040
021505 | Держ.пл.встав. SР51 14х51 3P+N б/в | Выключатель-разъединитель SP 51 - 3П+нейтраль - 6 модулей - для промышленных предохранителей 14х51 | Legrand | Power Distribution System | 700 | Плавкие вставки промышленные | PL1 | 1 | ШТ | Под заказ Т2 | Сертифицировано | 2026-10-21 | 8454.06 | 10144.87 | 10144.87 |  | 0.508 | 1.5625 | 125 | 125 | 100 | 3245060215057
021533 | Держ.пл.встав. SР51 14х51 1P c/в | Выключатель-разъединитель SP 51 - 1П - 1,5 модуля - для промышленных предохранителей 14х51 - с микровыключателем | Legrand | Power Distribution System | 700 | Плавкие вставки промышленные | PL1 | 1 | ШТ | Под заказ Т2 | Сертифицировано | 2026-10-21 | 3777.97 | 4533.56 | 4533.56 |  | 0.143 | 0.54305 | 102 | 44 | 121 | 3245060215330
021536 | Держ.пл.встав. SР51 14х51 3P c/в | Выключатель-разъединитель SP 51 - 3П - 4,5 модуля - для промышленных предохранителей 14х51 - с микровыключателем | Legrand | Power Distribution System | 700 | Плавкие вставки промышленные | PL1 | 1 | ШТ | Под заказ Т2 | Сертифицировано | 2026-10-21 | 8476.61 | 10171.93 | 10171.93 |  | 0.4 | 0.93104 | 92 | 92 | 110 | 3245060215361
021600 | Держ.пл.встав. SP58 22X58 N б/в | Выключатель-разъединитель SP 58 - с нейтралью - 2 модуля - для промышленных предохранителей 22х58 | Legrand | Power Distribution System | 700 | Плавкие вставки промышленные | PL1 | 3 | ШТ | На складе | Сертифицировано | 2026-10-21 | 3235.86 | 3883.03 | 3883.03 |  | 0.729 | 2.3629 | 174 | 140 | 97 | 3245060216009
021601 | Держ.пл.встав. SP58 22X58 1P б/в | Выключатель-разъединитель SP 58 - 1П - 2 модуля - для промышленных предохранителей 22х58 | Legrand | Power Distribution System | 700 | Плавкие вставки промышленные | PL1 | 3 | ШТ | На складе | Сертифицировано | 2026-10-21 | 3676.62 | 4411.94 | 4411.94 |  | 0.643 | 2.3629 | 174 | 140 | 97 | 3245060216016
021604 | Держ.пл.встав. SP58 22X58 3P б/в | Выключатель-разъединитель SP 58 - 3П - 6 модулей - для промышленных предохранителей 22х58 | Legrand | Power Distribution System | 700 | Плавкие вставки промышленные | PL1 | 1 | ШТ | На складе | Сертифицировано | 2026-10-21 | 10984.84 | 13181.81 | 13181.81 |  | 0.654 | 2.3629 | 174 | 140 | 97 | 3245060216047
021605 | Держ.пл.встав. SP58 22X58 3P+N б/в | Выключатель-разъединитель SP 58 - 3П+нейтраль - 8 модулей - для промышленных предохранителей 22х58 | Legrand | Power Distribution System | 700 | Плавкие вставки промышленные | PL1 | 1 | ШТ | Под заказ Т2 | Сертифицировано | 2026-10-21 | 12688.12 | 15225.74 | 15225.74 |  | 0.851 | 2.3629 | 174 | 140 | 97 | 3245060216054
021633 | Держ.пл.встав. SP58 22X58 1P c/в | Выключатель-разъединитель SP 58 - 1П - 2 модуля - для промышленных предохранителей 22х58 - с микровыключателем | Legrand | Power Distribution System | 700 | Плавкие вставки промышленные | PL1 | 3 | ШТ | Под заказ Т2 | Сертифицировано | 2026-10-21 | 5494.12 | 6592.94 | 6592.94 |  | 0.722 | 2.3629 | 174 | 140 | 97 | 3245060216337
021636 | Держ.пл.встав. SP58 22X58 3P c/в | Выключатель-разъединитель SP 58 - 3П - 6 модулей - для промышленных предохранителей 22х58 - с микровыключателем | Legrand | Power Distribution System | 700 | Плавкие вставки промышленные | PL1 | 1 | ШТ | Под заказ Т2 | Сертифицировано | 2026-10-21 | 14199.11 | 17038.93 | 17038.93 |  | 0.679 | 2.3629 | 174 | 140 | 97 | 3245060216368
021696 | Рукоятка для держ.пл.встав. SP | Рукоятка - для объединения SP модулей - длина 300 мм - отсоединяемая | Legrand | Power Distribution System | 700 | Плавкие вставки промышленные | PL1 | 5 | ШТ | Под заказ Т2 | Не подлежит сертификации | 2022-12-31 | 550.73 | 660.88 | 660.88 |  | 0.234 | 1.4322 | 124 | 30 | 385 | 3245060216962
021698 | Пластина защитная SP51-58 | Защитная пластина - для запирания многополюсных устройств SP 51 и SP 58 | Legrand | Power Distribution System | 700 | Плавкие вставки промышленные | PL1 | 10 | ШТ | Под заказ Т2 | Не подлежит сертификации | 2022-12-31 | 648.74 | 778.49 | 778.49 |  | 0.117 | 0.75762 | 145 | 95 | 55 | 3245060216986
022102 | Выключатель-разъедин. 3П 25А | Выключатель-разъединитель - для скрытого монтажа - 3П - 25 A | Legrand | Индустриальное оборудование | 805 | Выключатели-разъединители поворотные | PL5 | 1 | ШТ | На складе | Сертифицировано | 2023-08-20 | 4514.88 | 5417.86 | 5417.86 |  | 0.226 | 0.53361 | 90 | 77 | 77 | 3245060221027
022103 | Выключатель-разъедин. 3П 32А | Выключатель-разъединитель - для скрытого монтажа - 3П - 32 A | Legrand | Индустриальное оборудование | 805 | Выключатели-разъединители поворотные | PL5 | 1 | ШТ | На складе | Сертифицировано | 2023-08-20 | 4537.22 | 5444.66 | 5444.66 |  | 0.226 | 0.53361 | 90 | 77 | 77 | 3245060221034
022104 | Выключатель-разъедин. 3П 50А | Выключатель-разъединитель - для скрытого монтажа - 3П - 50 A | Legrand | Индустриальное оборудование | 805 | Выключатели-разъединители поворотные | PL5 | 1 | ШТ | На складе | Сертифицировано | 2023-08-20 | 9521.82 | 11426.18 | 11426.18 |  | 0.349 | 1.0053 | 112 | 102 | 88 | 3245060221041
022105 | Выключатель-разъедин. 3П 63А | Выключатель-разъединитель - для скрытого монтажа - 3П - 63 A | Legrand | Индустриальное оборудование | 805 | Выключатели-разъединители поворотные | PL5 | 1 | ШТ | Под заказ Т2 | Сертифицировано | 2023-08-20 | 9950.97 | 11941.16 | 11941.16 |  | 0.348 | 1.0053 | 112 | 102 | 88 | 3245060221058
022106 | Выключатель-разъедин. 3П 80А | Выключатель-разъединитель - для скрытого монтажа - 3П - 80 A | Legrand | Индустриальное оборудование | 805 | Выключатели-разъединители поворотные | PL5 | 1 | ШТ | Под заказ Т2 | Сертифицировано | 2023-08-20 | 13526.28 | 16231.54 | 16231.54 |  | 0.549 | 1.5625 | 125 | 125 | 100 | 3245060221065
022107 | Выключатель-разъедин. 3П 100А | Выключатель-разъединитель - для скрытого монтажа - 3П - 100 A | Legrand | Индустриальное оборудование | 805 | Выключатели-разъединители поворотные | PL5 | 1 | ШТ | На складе | Сертифицировано | 2023-08-20 | 14135.92 | 16963.1 | 16963.1 |  | 0.546 | 1.5625 | 125 | 125 | 100 | 3245060221072
022108 | Выключатель-разъедин. 3П 20А | Выключатель-разъединитель - для скрытого монтажа - 3П - 20 A | Legrand | Индустриальное оборудование | 805 | Выключатели-разъединители поворотные | PL5 | 1 | ШТ | На складе | Сертифицировано | 2023-08-20 | 4534.14 | 5440.97 | 5440.97 |  | 0.227 | 0.53361 | 90 | 77 | 77 | 3245060221089
022110 | Блок выключателя-разъедин. 3П 25А без.лиц.панели | Трёхполюсный блок без принадлежностей - основной элемент - 25 A 3П | Legrand | Индустриальное оборудование | 805 | Выключатели-разъединители поворотные | PL5 | 1 | ШТ | Под заказ Т2 | Сертифицировано | 2023-08-20 | 4002.11 | 4802.53 | 4802.53 |  | 0.18 | 0.53361 | 90 | 77 | 77 | 3245060221102
022112 | Выключатель-разъедин. 4П нсл 25А | Выключатель-разъединитель - для скрытого монтажа - 4П - зажим нейтрали слева - 25 A | Legrand | Индустриальное оборудование | 805 | Выключатели-разъединители поворотные | PL5 | 1 | ШТ | Под заказ Т2 | Сертифицировано | 2023-08-20 | 7730.82 | 9276.98 | 9276.98 |  | 0.265 | 0.53361 | 90 | 77 | 77 | 3245060221126
022113 | Выключатель-разъедин. 4П нсл 32А | Выключатель-разъединитель - для скрытого монтажа - 4П - зажим нейтрали слева - 32 A | Legrand | Индустриальное оборудование | 805 | Выключатели-разъединители поворотные | PL5 | 1 | ШТ | Под заказ Т2 | Сертифицировано | 2023-08-20 | 7925.8 | 9510.96 | 9510.96 |  | 0.268 | 0.53361 | 90 | 77 | 77 | 3245060221133
022114 | Выключатель-разъедин. 4П нсл 50А | Выключатель-разъединитель - для скрытого монтажа - 4П - зажим нейтрали слева - 50 A | Legrand | Индустриальное оборудование | 805 | Выключатели-разъединители поворотные | PL5 | 1 | ШТ | Под заказ Т2 | Сертифицировано | 2023-08-20 | 12905.78 | 15486.94 | 15486.94 |  | 0.425 | 1.0053 | 112 | 102 | 88 | 3245060221140
022115 | Выключатель-разъедин. 4П нсл 63А | Выключатель-разъединитель - для скрытого монтажа - 4П - зажим нейтрали слева - 63 A | Legrand | Индустриальное оборудование | 805 | Выключатели-разъединители поворотные | PL5 | 1 | ШТ | Под заказ Т2 | Сертифицировано | 2023-08-20 | 14501.38 | 17401.66 | 17401.66 |  | 0.425 | 1.0053 | 112 | 102 | 88 | 3245060221157
022116 | Выключатель-разъедин. 4П нсл 80А | Выключатель-разъединитель - для скрытого монтажа - 4П - зажим нейтрали слева - 80 A | Legrand | Индустриальное оборудование | 805 | Выключатели-разъединители поворотные | PL5 | 1 | ШТ | Под заказ Т2 | Сертифицировано | 2023-08-20 | 21904.23 | 26285.08 | 26285.08 |  | 0.69 | 1.5625 | 125 | 125 | 100 | 3245060221164
022117 | Выключатель-разъедин. 4П нсл 100А | Выключатель-разъединитель - для скрытого монтажа - 4П - зажим нейтрали слева - 100 A | Legrand | Индустриальное оборудование | 805 | Выключатели-разъединители поворотные | PL5 | 1 | ШТ | Под заказ Т2 | Сертифицировано | 2023-08-20 | 21904.23 | 26285.08 | 26285.08 |  | 0.67 | 1.5625 | 125 | 125 | 100 | 3245060221171
022118 | Выключатель-разъедин. 4П нсл 20А | Выключатель-разъединитель - для скрытого монтажа - 4П - зажим нейтрали слева - 20 A | Legrand | Индустриальное оборудование | 805 | Выключатели-разъединители поворотные | PL5 | 1 | ШТ | Под заказ Т2 | Сертифицировано | 2023-08-20 | 5966.69 | 7160.03 | 7160.03 |  | 0.267 | 0.53361 | 90 | 77 | 77 | 3245060221188
022130 | Блок выключателя-разъедин. 3П 32А без.лиц.панели | Трехполюсный блок без принадлежностей - основной элемент - 32 A | Legrand | Индустриальное оборудование | 805 | Выключатели-разъединители поворотные | PL5 | 1 | ШТ | Под заказ Т2 | Сертифицировано | 2023-08-20 | 4142.18 | 4970.62 | 4970.62 |  | 0.181 | 0.53361 | 90 | 77 | 77 | 3245060221300
022132 | Выключатель-разъедин. 3П 25A фикс.диам. 22 | Выключатель-разъединитель - Ø 22 - для скрытого монтажа - 3П - 25 A | Legrand | Индустриальное оборудование | 805 | Выключатели-разъединители поворотные | PL5 | 1 | ШТ | Под заказ Т2 | Сертифицировано | 2023-08-20 | 10102.3 | 12122.76 | 12122.76 |  | 0.26 | 1.0053 | 112 | 102 | 88 | 3245060221324
022133 | Выключатель-разъедин. 3П 32A фикс.диам. 22 | Выключатель-разъединитель - Ø 22 - для скрытого монтажа - 3П - 32 A | Legrand | Индустриальное оборудование | 805 | Выключатели-разъединители поворотные | PL5 | 1 | ШТ | Под заказ Т2 | Сертифицировано | 2023-08-20 | 10631.87 | 12758.24 | 12758.24 |  | 0.259 | 1.0053 | 112 | 102 | 88 | 3245060221331
022135 | Выкл. Секц. 3П 20A Фикс. 22 | Выключатель-разъединитель - Ø 22 - для скрытого монтажа - 3П - 20 A | Legrand | Индустриальное оборудование | 805 | Выключатели-разъединители поворотные | PL5 | 1 | ШТ | Под заказ Т2 | Сертифицировано | 2023-08-20 | 9644.12 | 11572.94 | 11572.94 |  | 0.254 | 1.0053 | 112 | 102 | 88 | 3245060221355
022137 | Выключатель-разъедин. 4П нсл 25А фикс.диам. 22 | Выключатель-разъединитель - Ø 22 - для скрытого монтажа - 4П - зажим нейтрали слева - 25 A | Legrand | Индустриальное оборудование | 805 | Выключатели-разъединители поворотные | PL5 | 1 | ШТ | Под заказ Т2 | Сертифицировано | 2023-08-20 | 8923 | 10707.6 | 10707.6 |  | 0.3 | 1.0053 | 112 | 102 | 88 | 3245060221379
022138 | Выключатель-разъедин. 4П нсл 32А фикс.диам. 22 | Выключатель-разъединитель - Ø 22 - для скрытого монтажа - 4П - зажим нейтрали слева - 32 A | Legrand | Индустриальное оборудование | 805 | Выключатели-разъединители поворотные | PL5 | 1 | ШТ | Под заказ Т2 | Сертифицировано | 2023-08-20 | 8923 | 10707.6 | 10707.6 |  | 0.3 | 1.0053 | 112 | 102 | 88 | 3245060221386
022139 | Выключ.-разедин. 20А 3P+N d22 | Выключатель-разъединитель - Ø 22 - для скрытого монтажа - 4П - зажим нейтрали слева - 20 A | Legrand | Индустриальное оборудование | 805 | Выключатели-разъединители поворотные | PL5 | 1 | ШТ | Под заказ Т2 | Сертифицировано | 2023-08-20 | 9454.69 | 11345.63 | 11345.63 |  | 0.295 | 1.0053 | 112 | 102 | 88 | 3245060221393
022140 | Блок выключателя-разъедин. 3П 50А без.лиц.панели | Трехполюсный блок без принадлежностей - основной элемент - 50 A | Legrand | Индустриальное оборудование | 805 | Выключатели-разъединители поворотные | PL5 | 1 | ШТ | Под заказ Т2 | Сертифицировано | 2023-08-20 | 12208.41 | 14650.09 | 14650.09 |  | 0.31 | 1.0053 | 112 | 102 | 88 | 3245060221409
022142 | Выключатель-разъедин. 3П 25А вын.рук. фронт.уст. | Выключатель-разъединитель - накладной с выносной рукояткой - 3П - 25 A | Legrand | Индустриальное оборудование | 805 | Выключатели-разъединители поворотные | PL5 | 1 | ШТ | Под заказ Т2 | Сертифицировано | 2023-08-20 | 12387.51 | 14865.01 | 14865.01 |  | 0.365 | 1.2788 | 179 | 94 | 76 | 3245060221423
022143 | Выключатель-разъедин. 3П 32А вын.рук. фронт.уст. | Выключатель-разъединитель - накладной с выносной рукояткой - 3П - 32 A | Legrand | Индустриальное оборудование | 805 | Выключатели-разъединители поворотные | PL5 | 1 | ШТ | Под заказ Т2 | Сертифицировано | 2023-08-20 | 12387.51 | 14865.01 | 14865.01 |  | 0.36 | 1.2788 | 179 | 94 | 76 | 3245060221430
022144 | Выключатель-разъедин. 3П 50А вын.рук. фронт.уст. | Выключатель-разъединитель - накладной с выносной рукояткой - 3П - 50 A | Legrand | Индустриальное оборудование | 805 | Выключатели-разъединители поворотные | PL5 | 1 | ШТ | Под заказ Т2 | Сертифицировано | 2023-08-20 | 16594.07 | 19912.88 | 19912.88 |  | 0.475 | 1.2788 | 179 | 94 | 76 | 3245060221447
022145 | Выключатель-разъедин. 3П 63А вын.рук. фронт.уст. | Выключатель-разъединитель - накладной с выносной рукояткой - 3П - 63 A | Legrand | Индустриальное оборудование | 805 | Выключатели-разъединители поворотные | PL5 | 1 | ШТ | Под заказ Т2 | Сертифицировано | 2023-08-20 | 16594.07 | 19912.88 | 19912.88 |  | 0.475 | 1.2788 | 179 | 94 | 76 | 3245060221454
022146 | Выключатель-разъедин. 3П 80А вын.рук. фронт.уст. | Выключатель-разъединитель - накладной с выносной рукояткой - 3П - 80 A | Legrand | Индустриальное оборудование | 805 | Выключатели-разъединители поворотные | PL5 | 1 | ШТ | Под заказ Т2 | Сертифицировано | 2023-08-20 | 20298.89 | 24358.67 | 24358.67 |  | 0.814 | 6.3039 | 235 | 185 | 145 | 3245060221461
022147 | Выключатель-разъедин. 3П 100А вын.рук. фронт.уст. | Выключатель-разъединитель - накладной с выносной рукояткой - 3П - 100 A | Legrand | Индустриальное оборудование | 805 | Выключатели-разъединители поворотные | PL5 | 1 | ШТ | Под заказ Т2 | Сертифицировано | 2023-08-20 | 20298.89 | 24358.67 | 24358.67 |  | 0.819 | 6.3039 | 235 | 185 | 145 | 3245060221478
022148 | Выключ.-разедин. 20А 3P | Выключатель-разъединитель - накладной с выносной рукояткой - 3П - 20 A | Legrand | Индустриальное оборудование | 805 | Выключатели-разъединители поворотные | PL5 | 1 | ШТ | Под заказ Т2 | Сертифицировано | 2023-08-20 | 11712.43 | 14054.92 | 14054.92 |  | 0.332 | 1.2788 | 179 | 94 | 76 | 3245060221485
022150 | Блок выключателя-разъедин. 3П 63А без.лиц.панели | Трехполюсный блок без принадлежностей - основной элемент - 63 A | Legrand | Индустриальное оборудование | 805 | Выключатели-разъединители поворотные | PL5 | 1 | ШТ | Под заказ Т2 | Сертифицировано | 2023-08-20 | 7612.31 | 9134.77 | 9134.77 |  | 0.317 | 1.0053 | 112 | 102 | 88 | 3245060221508
022152 | Выключатель-разъедин. 4П нсл 25А вын.рук. фронт.уст. | Выключатель-разъединитель - накладной с выносной рукояткой - 4П - зажим нейтрали слева - 25 A | Legrand | Индустриальное оборудование | 805 | Выключатели-разъединители поворотные | PL5 | 1 | ШТ | Под заказ Т2 | Сертифицировано | 2023-08-20 | 10711.46 | 12853.75 | 12853.75 |  | 0.402 | 1.2788 | 179 | 94 | 76 | 3245060221522
022153 | Выключатель-разъедин. 4П нсл 32А вын.рук. фронт.уст. | Выключатель-разъединитель - накладной с выносной рукояткой - 4П - зажим нейтрали слева - 32 A | Legrand | Индустриальное оборудование | 805 | Выключатели-разъединители поворотные | PL5 | 1 | ШТ | Под заказ Т2 | Сертифицировано | 2023-08-20 | 10711.46 | 12853.75 | 12853.75 |  | 0.408 | 1.2788 | 179 | 94 | 76 | 3245060221539
022154 | Выключатель-разъедин. 4П нсл 50А вын.рук. фронт.уст. | Выключатель-разъединитель - накладной с выносной рукояткой - 4П - зажим нейтрали слева - 50 A | Legrand | Индустриальное оборудование | 805 | Выключатели-разъединители поворотные | PL5 | 1 | ШТ | Под заказ Т2 | Сертифицировано | 2023-08-20 | 14814.47 | 17777.36 | 17777.36 |  | 0.551 | 1.2788 | 179 | 94 | 76 | 3245060221546
022155 | Выключатель-разъедин. 4П нсл 63А вын.рук. фронт.уст. | Выключатель-разъединитель - накладной с выносной рукояткой - 4П - зажим нейтрали слева - 63 A | Legrand | Индустриальное оборудование | 805 | Выключатели-разъединители поворотные | PL5 | 1 | ШТ | Под заказ Т2 | Сертифицировано | 2023-08-20 | 14814.47 | 17777.36 | 17777.36 |  | 0.552 | 1.2788 | 179 | 94 | 76 | 3245060221553
022156 | Выключатель-разъедин. 4П нсл 80А вын.рук. фронт.уст. | Выключатель-разъединитель - накладной с выносной рукояткой - 4П - зажим нейтрали слева - 80 A | Legrand | Индустриальное оборудование | 805 | Выключатели-разъединители поворотные | PL5 | 1 | ШТ | Под заказ Т2 | Сертифицировано | 2023-08-20 | 26569.1 | 31882.92 | 31882.92 |  | 0.964 | 6.3039 | 235 | 185 | 145 | 3245060221560
022157 | Выключатель-разъедин. 4П нсл 100А вын.рук. фронт.уст. | Выключатель-разъединитель - накладной с выносной рукояткой - 4П - зажим нейтрали слева - 100 A | Legrand | Индустриальное оборудование | 805 | Выключатели-разъединители поворотные | PL5 | 1 | ШТ | Под заказ Т2 | Сертифицировано | 2023-08-20 | 26569.1 | 31882.92 | 31882.92 |  | 0.959 | 6.3039 | 235 | 185 | 145 | 3245060221577
022158 | Выключ.-разедин. 20А 3P+N | Выключатель-разъединитель - накладной с выносной рукояткой - 4П - зажим нейтрали слева - 20 A | Legrand | Индустриальное оборудование | 805 | Выключатели-разъединители поворотные | PL5 | 1 | ШТ | Под заказ Т2 | Сертифицировано | 2023-08-20 | 10201.4 | 12241.68 | 12241.68 |  | 0.404 | 1.2788 | 179 | 94 | 76 | 3245060221584
022170 | Блок выключателя-разъедин. 3П 80А без.лиц.панели | Трехполюсный блок без принадлежностей - основной элемент - 80 A | Legrand | Индустриальное оборудование | 805 | Выключатели-разъединители поворотные | PL5 | 1 | ШТ | Под заказ Т2 | Сертифицировано | 2023-08-20 | 15073.42 | 18088.1 | 18088.1 |  | 0.509 | 1.0053 | 112 | 102 | 88 | 3245060221706
022171 | Выключатель дистанцион. 3П 16А в боксе IP65 | Выключатель дистанцион. 3П 16А в боксе IP65 | Legrand | Индустриальное оборудование | 805 | Выключатели-разъединители поворотные | PL5 | 1 | ШТ | На складе | Сертифицировано | 2023-08-20 | 5745.29 | 6894.35 | 6894.35 |  | 0.424 | 1.7732 | 154 | 114 | 101 | 3245060221713
022172 | Выключатель дистанцион. 3П 20А в боксе IP65 | Выключатель дистанцион. 3П 20А в боксе IP65 | Legrand | Индустриальное оборудование | 805 | Выключатели-разъединители поворотные | PL5 | 1 | ШТ | Под заказ Т2 | Сертифицировано | 2023-08-20 | 5083.37 | 6100.04 | 6100.04 |  | 0.421 | 1.7732 | 154 | 114 | 101 | 3245060221720
022173 | Выключатель дистанцион. 3П 25А в боксе IP65 | Выключатель дистанцион. 3П 25А в боксе IP65 | Legrand | Индустриальное оборудование | 805 | Выключатели-разъединители поворотные | PL5 | 1 | ШТ | На складе | Сертифицировано | 2023-08-20 | 5083.37 | 6100.04 | 6100.04 |  | 0.422 | 1.7732 | 154 | 114 | 101 | 3245060221737
022174 | Выключатель дистанцион. 3П 40А в боксе IP65 | Выключатель дистанцион. 3П 40А в боксе IP65 | Legrand | Индустриальное оборудование | 805 | Выключатели-разъединители поворотные | PL5 | 1 | ШТ | Под заказ Т1 | Сертифицировано | 2023-08-20 | 18076.57 | 21691.88 | 21691.88 |  | 0.905 | 6.3039 | 235 | 185 | 145 | 3245060221744 |  | 11.01.22 - Изменение статуса на складе на "Под заказ Т1"
022175 | Выключатель дистанцион. 3П 50А в боксе IP65 | Выключатель дистанцион. 3П 50А в боксе IP65 | Legrand | Индустриальное оборудование | 805 | Выключатели-разъединители поворотные | PL5 | 1 | ШТ | Под заказ Т2 | Сертифицировано | 2023-08-20 | 17921.09 | 21505.31 | 21505.31 |  | 0.905 | 6.3039 | 235 | 185 | 145 | 3245060221751
022176 | Выключатель дистанцион. 3П 63А в боксе IP65 | Выключатель дистанцион. 3П 63А в боксе IP65 | Legrand | Индустриальное оборудование | 805 | Выключатели-разъединители поворотные | PL5 | 1 | ШТ | На складе | Сертифицировано | 2023-08-20 | 21805.43 | 26166.52 | 26166.52 |  | 1.139 | 6.3039 | 235 | 185 | 145 | 3245060221768
022177 | Выключатель дистанцион. 3П 80А в боксе IP65 | Выключатель дистанцион. 3П 80А в боксе IP65 | Legrand | Индустриальное оборудование | 805 | Выключатели-разъединители поворотные | PL5 | 1 | ШТ | Под заказ Т2 | Сертифицировано | 2023-08-20 | 21805.43 | 26166.52 | 26166.52 |  | 1.107 | 6.3039 | 235 | 185 | 145 | 3245060221775
022179 | Выключатель дистанцион. 3П + НО+НЗ 20А в боксе IP65 | Выключатель дистанцион. 3П + НО+НЗ 20А в боксе IP65 | Legrand | Индустриальное оборудование | 805 | Выключатели-разъединители поворотные | PL5 | 1 | ШТ | Под заказ Т2 | Сертифицировано | 2023-08-20 | 10023.82 | 12028.58 | 12028.58 |  | 0.455 | 1.6245 | 150 | 114 | 95 | 3245060221799
022180 | Блок выключателя-разъедин. 3П 100А без.лиц.панели | Блок выключателя-разъедин. 3П 100А без лицевой панели | Legrand | Индустриальное оборудование | 805 | Выключатели-разъединители поворотные | PL5 | 1 | ШТ | Под заказ Т2 | Сертифицировано | 2023-08-20 | 15073.42 | 18088.1 | 18088.1 |  | 0.512 | 1.0053 | 112 | 102 | 88 | 3245060221805
022181 | Выключатель дистанцион. 4П нсл 16А в боксе IP65 | Дистанционный выключатель - 4П - зажим нейтрали слева - 16 A | Legrand | Индустриальное оборудование | 805 | Выключатели-разъединители поворотные | PL5 | 1 | ШТ | На складе | Сертифицировано | 2023-08-20 | 7775.41 | 9330.49 | 9330.49 |  | 0.463 | 1.7732 | 154 | 114 | 101 | 3245060221812
022182 | Выключатель дистанцион. 4П нсл 20А в боксе IP65 | Дистанционный выключатель - 4П - зажим нейтрали слева - 20 A | Legrand | Индустриальное оборудование | 805 | Выключатели-разъединители поворотные | PL5 | 1 | ШТ | Под заказ Т2 | Сертифицировано | 2023-08-20 | 6304.72 | 7565.66 | 7565.66 |  | 0.461 | 1.7732 | 154 | 114 | 101 | 3245060221829
022183 | Выключатель дистанцион. 4П нсл 25А в боксе IP65 | Дистанционный выключатель - 4П - зажим нейтрали слева - 25 A | Legrand | Индустриальное оборудование | 805 | Выключатели-разъединители поворотные | PL5 | 1 | ШТ | На складе | Сертифицировано | 2023-08-20 | 7775.41 | 9330.49 | 9330.49 |  | 0.46 | 1.7732 | 154 | 114 | 101 | 3245060221836
022184 | Выключатель дистанцион. 4П нсл 40А в боксе IP65 | Дистанционный выключатель - 4П - зажим нейтрали слева - 40 A | Legrand | Индустриальное оборудование | 805 | Выключатели-разъединители поворотные | PL5 | 1 | ШТ | На складе | Сертифицировано | 2023-08-20 | 21421.74 | 25706.09 | 25706.09 |  | 0.982 | 6.3039 | 235 | 185 | 145 | 3245060221843
022185 | Выключатель дистанцион. 4П нсл 50А в боксе IP65 | Дистанционный выключатель - 4П - зажим нейтрали слева - 50 A | Legrand | Индустриальное оборудование | 805 | Выключатели-разъединители поворотные | PL5 | 1 | ШТ | Под заказ Т2 | Сертифицировано | 2023-08-20 | 21421.74 | 25706.09 | 25706.09 |  | 0.981 | 6.3039 | 235 | 185 | 145 | 3245060221850
022186 | Выключатель дистанцион. 4П нсл 63А в боксе IP65 | Дистанционный выключатель - 4П - зажим нейтрали слева - 63 A | Legrand | Индустриальное оборудование | 805 | Выключатели-разъединители поворотные | PL5 | 1 | ШТ | На складе | Сертифицировано | 2023-08-20 | 33677.39 | 40412.87 | 40412.87 |  | 1.717 | 11.9692 | 324 | 262 | 141 | 3245060221867
022187 | Выключатель дистанцион. 4П нсл 80А в боксе IP65 | Дистанционный выключатель - 4П - зажим нейтрали слева - 80 A | Legrand | Индустриальное оборудование | 805 | Выключатели-разъединители поворотные | PL5 | 1 | ШТ | Под заказ Т2 | Сертифицировано | 2023-08-20 | 33677.39 | 40412.87 | 40412.87 |  | 1.721 | 11.9692 | 324 | 262 | 141 | 3245060221874
022188 | Выключатель дистанцион. 3П +НЗ 25А в боксе IP65 | Дистанционный выключатель - 3П + размыкающий контакт - 25 A | Legrand | Индустриальное оборудование | 805 | Выключатели-разъединители поворотные | PL5 | 1 | ШТ | Под заказ Т2 | Сертифицировано | 2023-08-20 | 6508.96 | 7810.75 | 7810.75 |  | 0.454 | 1.6245 | 150 | 114 | 95 | 3245060221881
022189 | Выключатель дистанцион. 3П + НО+НЗ 16А в боксе IP65 | Дистанционный выключатель - 3П + замыкающий и размыкающий контакты - 16 A | Legrand | Индустриальное оборудование | 805 | Выключатели-разъединители поворотные | PL5 | 1 | ШТ | Под заказ Т2 | Сертифицировано | 2023-08-20 | 9965.34 | 11958.41 | 11958.41 |  | 0.455 | 1.6245 | 150 | 114 | 95 | 3245060221898
022202 | Дополн. полюс фазный 25А | Дополнительный полюс - фазный - 25 A | Legrand | Индустриальное оборудование | 805 | Выключатели-разъединители поворотные | PL5 | 1 | ШТ | Под заказ Т2 | Сертифицировано | 2023-08-20 | 4318.95 | 5182.74 | 5182.74 |  | 0.059 | 0.19776 | 101 | 22 | 89 | 3245060222024
022203 | Дополн. полюс фазный 32А | Дополнительный полюс - фазный - 32 A | Legrand | Индустриальное оборудование | 805 | Выключатели-разъединители поворотные | PL5 | 1 | ШТ | Под заказ Т2 | Сертифицировано | 2023-08-20 | 4318.95 | 5182.74 | 5182.74 |  | 0.059 | 0.19776 | 101 | 22 | 89 | 3245060222031
022204 | Дополн. полюс фазный 50А | Дополнительный полюс - фазный - 50 A | Legrand | Индустриальное оборудование | 805 | Выключатели-разъединители поворотные | PL5 | 1 | ШТ | Под заказ Т2 | Сертифицировано | 2023-08-20 | 6193.01 | 7431.61 | 7431.61 |  | 0.098 | 0.21148 | 83 | 26 | 98 | 3245060222048
022205 | Дополн. полюс фазный 63А | Дополнительный полюс - фазный - 63 A | Legrand | Индустриальное оборудование | 805 | Выключатели-разъединители поворотные | PL5 | 1 | ШТ | Под заказ Т2 | Сертифицировано | 2023-08-20 | 6193.01 | 7431.61 | 7431.61 |  | 0.095 | 0.21148 | 83 | 26 | 98 | 3245060222055
022206 | Дополн. полюс фазный 80А | Дополнительный полюс - фазный - 80 A | Legrand | Индустриальное оборудование | 805 | Выключатели-разъединители поворотные | PL5 | 1 | ШТ | Под заказ Т2 | Сертифицировано | 2023-08-20 | 6967.38 | 8360.86 | 8360.86 |  | 0.175 | 0.36855 | 101 | 41 | 89 | 3245060222062
022207 | Дополн. полюс фазный 100А | Дополнительный полюс - фазный - 100 A | Legrand | Индустриальное оборудование | 805 | Выключатели-разъединители поворотные | PL5 | 1 | ШТ | Под заказ Т2 | Сертифицировано | 2023-08-20 | 6967.38 | 8360.86 | 8360.86 |  | 0.175 | 0.36855 | 101 | 41 | 89 | 3245060222079
022212 | Дополн. полюс нейтральный 25А | Дополнительный полюс - нейтральный - 25 A | Legrand | Индустриальное оборудование | 805 | Выключатели-разъединители поворотные | PL5 | 1 | ШТ | Под заказ Т2 | Сертифицировано | 2023-08-20 | 3137.47 | 3764.96 | 3764.96 |  | 0.059 | 0.19776 | 101 | 22 | 89 | 3245060222123
022213 | Дополн. полюс нейтральный 32А | Дополнительный полюс - нейтральный - 32 A | Legrand | Индустриальное оборудование | 805 | Выключатели-разъединители поворотные | PL5 | 1 | ШТ | Под заказ Т2 | Сертифицировано | 2023-08-20 | 3137.47 | 3764.96 | 3764.96 |  | 0.059 | 0.19776 | 101 | 22 | 89 | 3245060222130
022214 | Дополн. полюс нейтральный 50А | Дополнительный полюс - нейтральный - 50 A | Legrand | Индустриальное оборудование | 805 | Выключатели-разъединители поворотные | PL5 | 1 | ШТ | Под заказ Т2 | Сертифицировано | 2023-08-20 | 4212.8 | 5055.36 | 5055.36 |  | 0.095 | 0.21148 | 83 | 26 | 98 | 3245060222147
022215 | Дополн. полюс нейтральный 63А | Дополнительный полюс - нейтральный - 63 A | Legrand | Индустриальное оборудование | 805 | Выключатели-разъединители поворотные | PL5 | 1 | ШТ | Под заказ Т2 | Сертифицировано | 2023-08-20 | 4212.8 | 5055.36 | 5055.36 |  | 0.097 | 0.21148 | 83 | 26 | 98 | 3245060222154
022216 | Дополн. полюс нейтральный 80А | Дополнительный полюс - нейтральный - 80 A | Legrand | Индустриальное оборудование | 805 | Выключатели-разъединители поворотные | PL5 | 1 | ШТ | Под заказ Т2 | Сертифицировано | 2023-08-20 | 6781.65 | 8137.98 | 8137.98 |  | 0.173 | 0.36855 | 101 | 41 | 89 | 3245060222161
022217 | Дополн. полюс нейтральный 100А | Дополнительный полюс - нейтральный - 100 A | Legrand | Индустриальное оборудование | 805 | Выключатели-разъединители поворотные | PL5 | 1 | ШТ | Под заказ Т2 | Сертифицировано | 2023-08-20 | 6781.65 | 8137.98 | 8137.98 |  | 0.174 | 0.36855 | 101 | 41 | 89 | 3245060222178
022232 | Крышки для заж.на авт3П 20-32А | Крышка для зажимов - для 3П аппаратов - 20-32 A | Legrand | Индустриальное оборудование | 805 | Выключатели-разъединители поворотные | PL5 | 3 | ШТ | Под заказ Т2 | Не подлежит сертификации | 2022-12-31 | 392.84 | 471.41 | 471.41 |  | 0.032 | 0.32155 | 72 | 58 | 77 | 3245060222321
022233 | Крышки для заж.на авт3П 50,63А | Крышка для зажимов - для 3П аппаратов - 50 и 63 A | Legrand | Индустриальное оборудование | 805 | Выключатели-разъединители поворотные | PL5 | 3 | ШТ | Под заказ Т2 | Не подлежит сертификации | 2022-12-31 | 534.2 | 641.04 | 641.04 |  | 0.042 | 0.32155 | 72 | 58 | 77 | 3245060222338
022234 | Крышки д/заж.на авт.3П 80,100А | Крышка для зажимов - для 3П аппаратов - 80 и 100 A | Legrand | Индустриальное оборудование | 805 | Выключатели-разъединители поворотные | PL5 | 3 | ШТ | Под заказ Т2 | Не подлежит сертификации | 2022-12-31 | 601.22 | 721.46 | 721.46 |  | 0.071 | 0.53361 | 90 | 77 | 77 | 3245060222345
022235 | Крышки для заж.на полюс 20-32А | Крышка для зажимов - для нейтрального, фазного полюса или клеммного блока - 20-32 A | Legrand | Индустриальное оборудование | 805 | Выключатели-разъединители поворотные | PL5 | 5 | ШТ | Под заказ Т2 | Не подлежит сертификации | 2022-12-31 | 325.2 | 390.24 | 390.24 |  | 0.024 | 0.32155 | 72 | 58 | 77 | 3245060222352
022236 | Крышки для заж.на полюс 50,63А | Крышка для зажимов - для нейтрального, фазного полюса или клеммного блока - 50 и 63 A | Legrand | Индустриальное оборудование | 805 | Выключатели-разъединители поворотные | PL5 | 5 | ШТ | Под заказ Т2 | Не подлежит сертификации | 2022-12-31 | 526.29 | 631.55 | 631.55 |  | 0.039 | 0.32155 | 72 | 58 | 77 | 3245060222369
022238 | Крышки для заж./сигн.конт.пара | Крышка для зажимов - сигнального контакта - Замыкающий и размыкающий контакты (пара) | Legrand | Индустриальное оборудование | 805 | Выключатели-разъединители поворотные | PL5 | 5 | ШТ | Под заказ Т2 | Не подлежит сертификации | 2022-12-31 | 670.31 | 804.37 | 804.37 |  | 0.066 | 0.53361 | 90 | 77 | 77 | 3245060222383
022242 | Бокс пустой IP65 для выкл.-разъед. 25/32 А (желт) | Пустая коробка IP 65 - жёлто-красная - 3П или 4П с Н.О. и Н.З. контактами или без них - 25 и 32 А | Legrand | Индустриальное оборудование | 805 | Выключатели-разъединители поворотные | PL5 | 1 | ШТ | Под заказ Т2 | Не подлежит сертификации | 2022-12-31 | 3699.05 | 4438.86 | 4438.86 |  | 0.276 | 1.6245 | 150 | 114 | 95 | 3245060222420
022243 | Короб IP65 для3-4П 25,32А серы | Пустая коробка IP 65 - серая - 3П или 4П с Н.О. и Н.З. контактами или без них - 25 и 32 А | Legrand | Индустриальное оборудование | 805 | Выключатели-разъединители поворотные | PL5 | 1 | ШТ | Под заказ Т2 | Не подлежит сертификации | 2022-12-31 | 3910.71 | 4692.85 | 4692.85 |  | 0.275 | 1.6245 | 150 | 114 | 95 | 3245060222437
022245 | Короб IP65 для 6П 25,32А серый | Пустая коробка IP 65 - серая - 6П с Н.О. и Н.З. контактами или без них - 25 и 32 А | Legrand | Индустриальное оборудование | 805 | Выключатели-разъединители поворотные | PL5 | 1 | ШТ | Под заказ Т2 | Не подлежит сертификации | 2022-12-31 | 6678.89 | 8014.67 | 8014.67 |  | 0.594 | 6.3039 | 235 | 185 | 145 | 3245060222451
022246 | Короб IP65 для3-4П 50,63А серы | Пустая коробка IP 65 - серая - 3П или 4П с Н.О. и Н.З. контактами или без них - 50 и 63 А | Legrand | Индустриальное оборудование | 805 | Выключатели-разъединители поворотные | PL5 | 1 | ШТ | Под заказ Т2 | Не подлежит сертификации | 2022-12-31 | 6617.88 | 7941.46 | 7941.46 |  | 0.587 | 6.3039 | 235 | 185 | 145 | 3245060222468
022247 | Короб IP65 для 6П 50,63А серый | Пустая коробка IP 65 - серая - 6П с Н.О. и Н.З. контактами или без них - 50 и 63 А | Legrand | Индустриальное оборудование | 805 | Выключатели-разъединители поворотные | PL5 | 1 | ШТ | Под заказ Т2 | Не подлежит сертификации | 2022-12-31 | 6617.88 | 7941.46 | 7941.46 |  | 0.588 | 6.3039 | 235 | 185 | 145 | 3245060222475
022248 | Короб IP65 для 3П 80,100А серы | Пустая коробка IP 65 - серая - 3П с Н.О. и Н.З. контактами или без них - 80 и 100 А | Legrand | Индустриальное оборудование | 805 | Выключатели-разъединители поворотные | PL5 | 1 | ШТ | Под заказ Т2 | Не подлежит сертификации | 2022-12-31 | 6548.16 | 7857.79 | 7857.79 |  | 0.577 | 6.3039 | 235 | 185 | 145 | 3245060222482
022249 | Короб IP65 для4-6П 80,100А сер | Пустая коробка IP 65 - серая - 4П или 6П с Н.О. и Н.З. контактами или без них - 80 и 100 А | Legrand | Индустриальное оборудование | 805 | Выключатели-разъединители поворотные | PL5 | 1 | ШТ | Под заказ Т2 | Не подлежит сертификации | 2022-12-31 | 9765.79 | 11718.95 | 11718.95 |  | 1.044 | 11.9692 | 324 | 262 | 141 | 3245060222499
022250 | Рукоятка для 20-63А ж/красная | Рукоятка жёлто-красная - для установки на панель и рейку DIN - 20-63 А - сечение оси 66 | Legrand | Индустриальное оборудование | 805 | Выключатели-разъединители поворотные | PL5 | 1 | ШТ | Под заказ Т2 | Не подлежит сертификации | 2022-12-31 | 1972.67 | 2367.2 | 2367.2 |  | 0.066 | 0.36855 | 101 | 41 | 89 | 3245060222505
022251 | Рукоятка d22 для20-32А ж/красн | Рукоятка жёлто-красная - для крепления на панели Ø 22 - 20-32 A - сечение оси 66 | Legrand | Индустриальное оборудование | 805 | Выключатели-разъединители поворотные | PL5 | 1 | ШТ | Под заказ Т2 | Не подлежит сертификации | 2022-12-31 | 3411.57 | 4093.88 | 4093.88 |  | 0.093 | 0.53631 | 97 | 97 | 57 | 3245060222512
022252 | Рукоятка для 80,100А ж/красн86 | Рукоятка жёлто-красная - для установки на панель и рейку DIN - 80-100 A - сечение оси 86 | Legrand | Индустриальное оборудование | 805 | Выключатели-разъединители поворотные | PL5 | 1 | ШТ | Под заказ Т2 | Не подлежит сертификации | 2022-12-31 | 2614.8 | 3137.76 | 3137.76 |  | 0.089 | 0.53631 | 97 | 97 | 57 | 3245060222529
022255 | Рукоятка для 20-63А серая 66 | Рукоятка серая - для установки на панель и рейку DIN - 20-63 А - сечение оси 66 | Legrand | Индустриальное оборудование | 805 | Выключатели-разъединители поворотные | PL5 | 1 | ШТ | Под заказ Т2 | Не подлежит сертификации | 2022-12-31 | 2179.65 | 2615.58 | 2615.58 |  | 0.065 | 0.36855 | 101 | 41 | 89 | 3245060222550
022256 | Рукоятка d22 для20-32А серая | Рукоятка серая - для крепления на панели Ø 22 - 20-32 A - сечение оси 66 | Legrand | Индустриальное оборудование | 805 | Выключатели-разъединители поворотные | PL5 | 1 | ШТ | Под заказ Т2 | Не подлежит сертификации | 2022-12-31 | 3632.95 | 4359.54 | 4359.54 |  | 0.093 | 0.53631 | 97 | 97 | 57 | 3245060222567
022257 | Рукоятка для 80,100А серая 86 | Рукоятка серая - для установки на панель и рейку DIN - 80-100 A - сечение оси 86 | Legrand | Индустриальное оборудование | 805 | Выключатели-разъединители поворотные | PL5 | 1 | ШТ | Под заказ Т2 | Не подлежит сертификации | 2022-12-31 | 2884.86 | 3461.83 | 3461.83 |  | 0.09 | 0.53631 | 97 | 97 | 57 | 3245060222574
022270 | Комплект уплотнителей IP65 выкл.-разъед.скрытого монтажа | Комплект для обеспечения IP 65 - для скрытого монтажа - сечение оси 66 | Legrand | Индустриальное оборудование | 805 | Выключатели-разъединители поворотные | PL5 | 5 | ШТ | Под заказ Т2 | Не подлежит сертификации | 2022-12-31 | 916.95 | 1100.34 | 1100.34 |  | 0.03 | 0.36855 | 101 | 41 | 89 | 3245060222703
022271 | Комплект Ip65,накл.изог.рук.86 | Комплект для обеспечения IP 65 - накладной с рукояткой управления - сечение оси 86 | Legrand | Индустриальное оборудование | 805 | Выключатели-разъединители поворотные | PL5 | 5 | ШТ | Под заказ Т2 | Не подлежит сертификации | 2022-12-31 | 851.95 | 1022.34 | 1022.34 |  | 0.028 | 0.36855 | 101 | 41 | 89 | 3245060222710
022274 | Компл.изог.рукоят.длинная ось | Комплект для изогнутой рукоятки управления - длинная ось | Legrand | Индустриальное оборудование | 805 | Выключатели-разъединители поворотные | PL5 | 1 | ШТ | Под заказ Т2 | Не подлежит сертификации | 2022-12-31 | 4283.06 | 5139.67 | 5139.67 |  | 0.293 | 6.3039 | 235 | 185 | 145 | 3245060222741
022282 | Маркировка "Main Switch" для выкл.разъед. | Маркировка ''Main Switch'' (главный выключатель) - для лицевой панели | Legrand | Индустриальное оборудование | 805 | Выключатели-разъединители поворотные | PL5 | 5 | ШТ | Под заказ Т2 | Не подлежит сертификации | 2022-12-31 | 1043.77 | 1252.52 | 1252.52 |  | 0.031 | 0.32155 | 72 | 77 | 58 | 3245060222826
022300 | VistopВык.3п/32А фрон.прив.кр. | Выключатель-разъединитель Vistop - 32 A - 3П - рукоятка спереди - красная рукоятка / желтая панель | Legrand | Power Legrand | 845 | Выключатели промышленного назначения | PL1 | 1 | ШТ | Под заказ Т2 | Сертифицировано | 2024-12-02 | 8742.57 | 10491.08 | 10491.08 |  | 0.225 | 0.59787 | 105 | 73 | 78 | 3245060223007
022302 | VistopВык.4п/32А фронт.прив кр | Выключатель-разъединитель Vistop - 32 A - 4П - рукоятка спереди - красная рукоятка / желтая панель | Legrand | Power Legrand | 845 | Выключатели промышленного назначения | PL1 | 1 | ШТ | Под заказ Т2 | Сертифицировано | 2024-12-02 | 11439.16 | 13726.99 | 13726.99 |  | 0.267 | 0.86936 | 114 | 93 | 82 | 3245060223021
022305 | VistopВык.3п/32А бок.прив.кр. | Выключатель-разъединитель Vistop - 32 A - 3П - рукоятка сбоку - красная рукоятка / желтая панель | Legrand | Power Legrand | 845 | Выключатели промышленного назначения | PL1 | 1 | ШТ | На складе | Сертифицировано | 2024-12-02 | 11215.5 | 13458.6 | 13458.6 |  | 0.306 | 1.1642 | 210 | 72 | 77 | 3245060223052 |  | 11.01.22 - Изменение статуса на складе на "На складе"
022307 | VistopВыкл.4п/32А бок.прив.кр. | Выключатель-разъединитель Vistop - 32 A - 4П - рукоятка сбоку - красная рукоятка / желтая панель | Legrand | Power Legrand | 845 | Выключатели промышленного назначения | PL1 | 1 | ШТ | Под заказ Т2 | Сертифицировано | 2024-12-02 | 13093.66 | 15712.39 | 15712.39 |  | 0.337 | 1.1642 | 210 | 72 | 77 | 3245060223076
022312 | Выкл.VISTOP 3P 63A фронт. кр. | Выключатель-разъединитель Vistop - 63 A - 3П - рукоятка спереди - красная рукоятка / желтая панель | Legrand | Power Legrand | 845 | Выключатели промышленного назначения | PL1 | 1 | ШТ | Под заказ Т2 | Сертифицировано | 2024-12-02 | 7800.5 | 9360.6 | 9360.6 |  | 0.542 | 2.3123 | 210 | 143 | 77 | 3245060223120
022315 | Выкл.VISTOP 4P 63A фронт. с красной рукояткой | Выключатель-разъединитель Vistop - 63 A - 4П - рукоятка спереди - красная рукоятка / желтая панель | Legrand | Power Legrand | 845 | Выключатели промышленного назначения | PL1 | 1 | ШТ | Под заказ Т2 | Сертифицировано | 2024-12-02 | 11713.88 | 14056.66 | 14056.66 |  | 0.578 | 2.3123 | 210 | 143 | 77 | 3245060223151
022316 | Выкл.VISTOP 3P 63A боков. с красной рукояткой | Выключатель-разъединитель Vistop - 63 A - 3П - рукоятка сбоку - красная рукоятка / желтая панель | Legrand | Power Legrand | 845 | Выключатели промышленного назначения | PL1 | 1 | ШТ | На складе | Сертифицировано | 2024-12-02 | 11060.25 | 13272.3 | 13272.3 |  | 0.637 | 2.3123 | 210 | 143 | 77 | 3245060223168 |  | 11.01.22 - Изменение статуса на складе на "На складе"
022318 | Выкл.VISTOP 4P 63A боков. с красной рукояткой | Выключатель-разъединитель Vistop - 63 A - 4П - рукоятка сбоку - красная рукоятка / желтая панель | Legrand | Power Legrand | 845 | Выключатели промышленного назначения | PL1 | 1 | ШТ | Под заказ Т2 | Сертифицировано | 2024-12-02 | 11709.04 | 14050.85 | 14050.85 |  | 0.675 | 2.3123 | 210 | 143 | 77 | 3245060223182
022320 | Выкл.VISTOP 3P 100A фронт. кр. | Выключатель-разъединитель Vistop - 100 A - 3П - рукоятка спереди - красная рукоятка / желтая панель | Legrand | Power Legrand | 845 | Выключатели промышленного назначения | PL1 | 1 | ШТ | Под заказ Т2 | Сертифицировано | 2024-12-02 | 10264.61 | 12317.53 | 12317.53 |  | 0.645 | 2.3123 | 210 | 143 | 77 | 3245060223205
022322 | Выкл.VISTOP 4P 100A фронт. с красной рукояткой | Выключатель-разъединитель Vistop - 100 A - 4П - рукоятка спереди - красная рукоятка / желтая панель | Legrand | Power Legrand | 845 | Выключатели промышленного назначения | PL1 | 1 | ШТ | Под заказ Т2 | Сертифицировано | 2024-12-02 | 12081.72 | 14498.06 | 14498.06 |  | 0.767 | 2.3123 | 210 | 143 | 77 | 3245060223229
022327 | Выкл.VISTOP 4P 100A бок. с красной рукояткой | Выключатель-разъединитель Vistop - 100 A - 4П - рукоятка сбоку - красная рукоятка / желтая панель | Legrand | Power Legrand | 845 | Выключатели промышленного назначения | PL1 | 1 | ШТ | Под заказ Т2 | Сертифицировано | 2024-12-02 | 12229.56 | 14675.47 | 14675.47 |  | 0.85 | 2.3123 | 210 | 143 | 77 | 3245060223274
022334 | Выкл.VISTOP 3P 125A фронт. кр. | Выключатель-разъединитель Vistop - 125 A - 3П - рукоятка спереди - красная рукоятка / желтая панель | Legrand | Power Legrand | 845 | Выключатели промышленного назначения | PL1 | 1 | ШТ | Под заказ Т2 | Сертифицировано | 2024-12-02 | 10293.34 | 12352.01 | 12352.01 |  | 0.646 | 2.3123 | 210 | 143 | 77 | 3245060223342
022339 | Выкл.VISTOP 4P 125A фронт. с красной рукояткой | Выключатель-разъединитель Vistop - 125 A - 4П - рукоятка спереди - красная рукоятка / желтая панель | Legrand | Power Legrand | 845 | Выключатели промышленного назначения | PL1 | 1 | ШТ | Под заказ Т2 | Сертифицировано | 2024-12-02 | 12225.37 | 14670.44 | 14670.44 |  | 0.757 | 2.3123 | 210 | 143 | 77 | 3245060223397
022351 | Выкл.VISTOP 3P 160A фронт.с красной рукояткой | Выключатель-разъединитель Vistop - 160 A - 3П - рукоятка сбоку - красная рукоятка / желтая панель | Legrand | Power Legrand | 845 | Выключатели промышленного назначения | PL1 | 1 | ШТ | Под заказ Т2 | Сертифицировано | 2024-12-02 | 10432.22 | 12518.66 | 12518.66 |  | 0.647 | 2.3123 | 210 | 143 | 77 | 3245060223519 |  | 11.01.22 - Изменение статуса на складе на "Под заказ Т2"
022353 | Выкл.VISTOP 4P 160A фронт. с красной рукояткой | Выключатель-разъединитель Vistop - 160 A - 4П - рукоятка сбоку - красная рукоятка / желтая панель | Legrand | Power Legrand | 845 | Выключатели промышленного назначения | PL1 | 1 | ШТ | Под заказ Т2 | Сертифицировано | 2024-12-02 | 12014.6 | 14417.52 | 14417.52 |  | 0.767 | 2.3123 | 210 | 143 | 77 | 3245060223533
022498 | Vistop Выкл.2п/32А фронт.прив | Выключатель-разъединитель Vistop - 32 A - 2П - рукоятка спереди - с рукояткой чёрного цвета | Legrand | Power Legrand | 845 | Выключатели промышленного назначения | PL1 | 1 | ШТ | На складе | Сертифицировано | 2024-12-02 | 7398.59 | 8878.31 | 8878.31 |  | 0.204 | 0.59787 | 105 | 73 | 78 | 3245060224981
022500 | VistopВык.3п/32А фрон.прив чер | Выключатель-разъединитель Vistop - 32 A - 3П - рукоятка спереди - с рукояткой чёрного цвета | Legrand | Power Legrand | 845 | Выключатели промышленного назначения | PL1 | 1 | ШТ | На складе | Сертифицировано | 2024-12-02 | 7560.8 | 9072.96 | 9072.96 |  | 0.224 | 0.59787 | 105 | 73 | 78 | 3245060225001
022502 | VistopВык.4п/32А фрон.прив чер | Выключатель-разъединитель Vistop - 32 A - 4П - рукоятка спереди - с рукояткой чёрного цвета | Legrand | Power Legrand | 845 | Выключатели промышленного назначения | PL1 | 1 | ШТ | Под заказ Т2 | Сертифицировано | 2024-12-02 | 8241.55 | 9889.86 | 9889.86 |  | 0.272 | 0.86936 | 114 | 93 | 82 | 3245060225025
022503 | VistopВыкл.2п/32А бок.прив.кр. | Выключатель-разъединитель Vistop - 32 A - 2П - рукоятка сбоку - с рукояткой чёрного цвета | Legrand | Power Legrand | 845 | Выключатели промышленного назначения | PL1 | 1 | ШТ | Под заказ Т2 | Сертифицировано | 2024-12-02 | 4834.4 | 5801.28 | 5801.28 |  | 0.278 | 1.1642 | 210 | 72 | 77 | 3245060225032
022505 | Vistop Выкл.3п/32А Боков.Прив | Выключатель-разъединитель Vistop - 32 A - 3П - рукоятка сбоку - с рукояткой чёрного цвета | Legrand | Power Legrand | 845 | Выключатели промышленного назначения | PL1 | 1 | ШТ | Под заказ Т2 | Сертифицировано | 2024-12-02 | 7577.35 | 9092.82 | 9092.82 |  | 0.298 | 1.1642 | 210 | 72 | 77 | 3245060225056
022507 | Vistop Выкл. 4п/32А боков.прив | Выключатель-разъединитель Vistop - 32 A - 4П - рукоятка сбоку - с рукояткой чёрного цвета | Legrand | Power Legrand | 845 | Выключатели промышленного назначения | PL1 | 1 | ШТ | Под заказ Т2 | Сертифицировано | 2024-12-02 | 11302.34 | 13562.81 | 13562.81 |  | 0.34 | 1.1642 | 210 | 72 | 77 | 3245060225070
022512 | VistopВык.3п/63А фрон.прив чер | Выключатель-разъединитель Vistop - 63 A - 3П - рукоятка спереди - чёрная рукоятка | Legrand | Power Legrand | 845 | Выключатели промышленного назначения | PL1 | 1 | ШТ | На складе | Сертифицировано | 2024-12-02 | 7989.42 | 9587.3 | 9587.3 |  | 0.54 | 2.3123 | 210 | 143 | 77 | 3245060225124
022515 | Выкл.VISTOP 4P/63А фронт.прив | Выключатель-разъединитель Vistop - 63 A - 4П - рукоятка спереди - чёрная рукоятка | Legrand | Power Legrand | 845 | Выключатели промышленного назначения | PL1 | 1 | ШТ | На складе | Сертифицировано | 2024-12-02 | 9670.58 | 11604.7 | 11604.7 |  | 0.579 | 2.3123 | 210 | 143 | 77 | 3245060225155
022516 | VistopВык. 3п/63А бок.прив чер | Выключатель-разъединитель Vistop - 63 A - 3П - рукоятка сбоку - чёрная рукоятка | Legrand | Power Legrand | 845 | Выключатели промышленного назначения | PL1 | 1 | ШТ | Под заказ Т1 | Сертифицировано | 2024-12-02 | 9489.52 | 11387.42 | 11387.42 |  | 0.63 | 2.3123 | 210 | 143 | 77 | 3245060225162 |  | 11.01.22 - Изменение статуса на складе на "Под заказ Т1"
022518 | VistopВык. 4п/63А бок.прив чер | Выключатель-разъединитель Vistop - 63 A - 4П - рукоятка сбоку - чёрная рукоятка | Legrand | Power Legrand | 845 | Выключатели промышленного назначения | PL1 | 1 | ШТ | На складе | Сертифицировано | 2024-12-02 | 8481.47 | 10177.76 | 10177.76 |  | 0.676 | 2.3123 | 210 | 143 | 77 | 3245060225186
022520 | VistopВык.3п/100Афрон.прив чер | Выключатель-разъединитель Vistop - 100 A - 3П - рукоятка спереди - чёрная рукоятка | Legrand | Power Legrand | 845 | Выключатели промышленного назначения | PL1 | 1 | ШТ | На складе | Сертифицировано | 2024-12-02 | 9722.6 | 11667.12 | 11667.12 |  | 0.646 | 2.3123 | 210 | 143 | 77 | 3245060225209
022522 | VistopВык.4п/100Афрон.прив чер | Выключатель-разъединитель Vistop - 100 A - 4П - рукоятка спереди - чёрная рукоятка | Legrand | Power Legrand | 845 | Выключатели промышленного назначения | PL1 | 1 | ШТ | На складе | Сертифицировано | 2024-12-02 | 8425.25 | 10110.3 | 10110.3 |  | 0.745 | 2.3123 | 210 | 143 | 77 | 3245060225223
022525 | VistopВык.3п/100А бок.прив чер | Выключатель-разъединитель Vistop - 100 A - 3П - рукоятка сбоку - чёрная рукоятка | Legrand | Power Legrand | 845 | Выключатели промышленного назначения | PL1 | 1 | ШТ | На складе | Сертифицировано | 2024-12-02 | 7593.75 | 9112.5 | 9112.5 |  | 0.73 | 2.3123 | 210 | 143 | 77 | 3245060225254
022527 | VistopВык.4п/100А бок.прив.кр. | Выключатель-разъединитель Vistop - 100 A - 4П - рукоятка сбоку - чёрная рукоятка | Legrand | Power Legrand | 845 | Выключатели промышленного назначения | PL1 | 1 | ШТ | На складе | Сертифицировано | 2024-12-02 | 8793.06 | 10551.67 | 10551.67 |  | 0.844 | 2.3123 | 210 | 143 | 77 | 3245060225278
022534 | VistopВык.3п/125Афрон.прив чер | Выключатель-разъединитель Vistop - 125 A - 3П - рукоятка спереди - чёрная рукоятка | Legrand | Power Legrand | 845 | Выключатели промышленного назначения | PL1 | 1 | ШТ | На складе | Сертифицировано | 2024-12-02 | 10051.39 | 12061.67 | 12061.67 |  | 0.645 | 2.3123 | 210 | 143 | 77 | 3245060225346
022539 | VistopВык.4п/125Афрон.прив чер | Выключатель-разъединитель Vistop - 125 A - 4П - рукоятка спереди - чёрная рукоятка | Legrand | Power Legrand | 845 | Выключатели промышленного назначения | PL1 | 1 | ШТ | Под заказ Т2 | Сертифицировано | 2024-12-02 | 8879.35 | 10655.22 | 10655.22 |  | 0.754 | 2.3123 | 210 | 143 | 77 | 3245060225391
022544 | VistopВык.3п/125А бок.прив чер | Выключатель-разъединитель Vistop - 125 A - 3П - рукоятка сбоку - чёрная рукоятка | Legrand | Power Legrand | 845 | Выключатели промышленного назначения | PL1 | 1 | ШТ | На складе | Сертифицировано | 2024-12-02 | 8428.94 | 10114.73 | 10114.73 |  | 0.751 | 2.3123 | 210 | 143 | 77 | 3245060225445
022546 | VistopВык.4п/125А бок.прив чер | Выключатель-разъединитель Vistop - 125 A - 4П - рукоятка сбоку - чёрная рукоятка | Legrand | Power Legrand | 845 | Выключатели промышленного назначения | PL1 | 1 | ШТ | Под заказ Т2 | Сертифицировано | 2024-12-02 | 9416.73 | 11300.08 | 11300.08 |  | 0.861 | 2.3123 | 210 | 143 | 77 | 3245060225469
022551 | VistopВык.3п/160Афрон.прив чер | Выключатель-разъединитель Vistop - 160 A - 3П - рукоятка спереди - чёрная рукоятка | Legrand | Power Legrand | 845 | Выключатели промышленного назначения | PL1 | 1 | ШТ | На складе | Сертифицировано | 2024-12-02 | 15745.95 | 18895.14 | 18895.14 |  | 0.645 | 2.3123 | 210 | 143 | 77 | 3245060225513
022553 | VistopВык.4п/160Афрон.прив чер | Выключатель-разъединитель Vistop - 160 A - 4П - рукоятка спереди - чёрная рукоятка | Legrand | Power Legrand | 845 | Выключатели промышленного назначения | PL1 | 1 | ШТ | На складе | Сертифицировано | 2024-12-02 | 13559.78 | 16271.74 | 16271.74 |  | 0.751 | 2.3123 | 210 | 143 | 77 | 3245060225537
022554 | Vistop Выкл.3P/160А боков.прив | Выключатель-разъединитель Vistop - 160 A - 3П - рукоятка сбоку - чёрная рукоятка | Legrand | Power Legrand | 845 | Выключатели промышленного назначения | PL1 | 1 | ШТ | На складе | Сертифицировано | 2024-12-02 | 16076.7 | 19292.04 | 19292.04 |  | 0.738 | 2.3123 | 210 | 143 | 77 | 3245060225544
022556 | VistopВыкл.4п/160Абок.прив.кр. | Выключатель-разъединитель Vistop - 160 A - 4П - рукоятка сбоку - чёрная рукоятка | Legrand | Power Legrand | 845 | Выключатели промышленного назначения | PL1 | 1 | ШТ | На складе | Сертифицировано | 2024-12-02 | 13916.23 | 16699.48 | 16699.48 |  | 0.857 | 2.3123 | 210 | 143 | 77 | 3245060225568
022604 | Выключатель дистанцион. 6П 25А в боксе IP65 | Дистанционный выключатель - 6П - 25 A | Legrand | Индустриальное оборудование | 805 | Выключатели-разъединители поворотные | PL5 | 1 | ШТ | Под заказ Т2 | Сертифицировано | 2023-08-20 | 12124.13 | 14548.96 | 14548.96 |  | 0.416 | 1.5625 | 125 | 125 | 100 | 3245060226046
022703 | Vistop Сигн.конт.НЗ+НР 5А 250В | Сигнальный контакт - Н.З.+ Н.О. - для выключателя-разъединителя Vistop 32 A | Legrand | Power Legrand | 845 | Выключатели промышленного назначения | PL1 | 1 | ШТ | Под заказ Т2 | Сертифицировано | 2024-11-11 | 1742.25 | 2090.7 | 2090.7 |  | 0.017 | 0.15884 | 76 | 55 | 38 | 3245060227036
022704 | Vistop Основ.сигн.конт | Сигнальный контакт - Н.З.+ Н.О. - для выключателей-разъединителей Vistop 63-160 A | Legrand | Power Legrand | 845 | Выключатели промышленного назначения | PL1 | 1 | ШТ | На складе | Сертифицировано | 2024-11-11 | 2543.22 | 3051.86 | 3051.86 |  | 0.022 | 0.1007 | 50 | 38 | 53 | 3245060227043
022707 | Vistop Дополн.сигн.конт.НО+НЗ | Дополнительный сигнальный контакт - Н.З.+ Н.О. - для выключателей-разъединителей Vistop 63-160 A | Legrand | Power Legrand | 845 | Выключатели промышленного назначения | PL1 | 1 | ШТ | На складе | Сертифицировано | 2024-11-11 | 3043.32 | 3651.98 | 3651.98 |  | 0.015 | 0.1007 | 50 | 38 | 53 | 3245060227074
022708 | VistopСиг.конт.2х(НЗ+НР)5А250В | Сигнальный контакт - 2х(Н.З.+ Н.О.) - для выключателя-разъединителя Vistop 32 A | Legrand | Power Legrand | 845 | Выключатели промышленного назначения | PL1 | 1 | ШТ | Под заказ Т2 | Сертифицировано | 2024-11-11 | 4195.53 | 5034.64 | 5034.64 |  | 0.022 | 0.15884 | 76 | 55 | 38 | 3245060227081
022722 | Vistop Вспом.контакт 16А | Вспомогательный выключатель-разъединитель - 2П - 16 A - 400 В - для выключателей-разъединителей Vistop от 100 до 160 A | Legrand | Power Legrand | 845 | Выключатели промышленного назначения | PL1 | 1 | ШТ | Под заказ Т2 | Сертифицировано | 2024-11-11 | 5692.6 | 6831.12 | 6831.12 |  | 0.097 | 0.36855 | 101 | 41 | 89 | 3245060227227
022730 | VistopБок.упр-е левый черный | Боковая рукоятка управления (с левой стороны) - для чёрной рукоятки - для выключателя-разъединителя Vistop 32 A | Legrand | Power Legrand | 845 | Выключатели промышленного назначения | PL1 | 1 | ШТ | Под заказ Т2 | Не подлежит сертификации | 2022-12-31 | 837 | 1004.4 | 1004.4 |  | 0.047 | 0.75762 | 145 | 95 | 55 | 3245060227302
022731 | Vistop Удлинит.д/крас.бок.рук. | Боковая рукоятка управления (с левой стороны) - для красной рукоятки - для выключателя-разъединителя Vistop 32 A | Legrand | Power Legrand | 845 | Выключатели промышленного назначения | PL1 | 1 | ШТ | Под заказ Т2 | Не подлежит сертификации | 2022-12-31 | 880.45 | 1056.54 | 1056.54 |  | 0.045 | 0.75762 | 145 | 95 | 55 | 3245060227319
022732 | VisВын.пер.рукоят.63-160A | Выносная передняя рукоятка - для выключателей-разъединителей Vistop от 63 до 160 A | Legrand | Power Legrand | 845 | Выключатели промышленного назначения | PL1 | 1 | ШТ | На складе | Не подлежит сертификации | 2022-12-31 | 5047.19 | 6056.63 | 6056.63 |  | 0.511 | 1.63 | 510 | 68 | 47 | 3245060227326
022733 | Компл.изог.рукоят.короткая ось | Комплект для изогнутой рукоятки управления - короткая ось | Legrand | Индустриальное оборудование | 805 | Выключатели-разъединители поворотные | PL5 | 1 | ШТ | Под заказ Т2 | Не подлежит сертификации | 2022-12-31 | 3649.66 | 4379.59 | 4379.59 |  | 0.166 | 0.75762 | 145 | 95 | 55 | 3245060227333
022734 | Vistop Удлин.перед.рукоятка | Выносная передняя рукоятка - для выключателя-разъединителя Vistop 32 A | Legrand | Power Legrand | 845 | Выключатели промышленного назначения | PL1 | 1 | ШТ | Под заказ Т2 | Не подлежит сертификации | 2022-12-31 | 2868.66 | 3442.39 | 3442.39 |  | 0.156 | 0.69043 | 96 | 29 | 248 | 3245060227340
022797 | Блокиратор | Навесной замок с дужкой ∅ 6 мм - для блокиратора Кат. № 4 063 03 | Legrand | Power Legrand | 845 | Выключатели промышленного назначения | PL1 | 1 | ШТ | Под заказ Т1 | Не подлежит сертификации | 2022-12-31 | 3558.22 | 4269.86 | 4269.86 |  | 0.128 | 0.19776 | 101 | 22 | 89 | 3245060227975 |  | 11.01.22 - Изменение статуса на складе на "Под заказ Т1"
022798 | Vistop винт.крепеж.заглушка | Комплект из двух разделяемых винтовых заглушек - для выключателей-разъединителей Vistop 100-160 A | Legrand | Power Legrand | 845 | Выключатели промышленного назначения | PL1 | 1 | ШТ | Под заказ Т2 | Не подлежит сертификации | 2022-12-31 | 544.05 | 652.86 | 652.86 |  | 0.025 | 0.19776 | 101 | 22 | 89 | 3245060227982
022901 | Osmoz конт.блок НЗ винт.кл | Контактный блок для головок - Osmoz - для комплектации - под винт - Н.З. | Legrand | Индустриальное оборудование | 804 | Устройства управления и сигнализации Osmoz | PL5 | 20 | ШТ | На складе | Сертифицировано | 2024-12-24 | 317.72 | 381.26 | 381.26 |  | 0.263 | 0.5269 | 97 | 97 | 56 | 3245060229016
022902 | Osmoz конт.блок НО винт.кл | Контактный блок для головок - Osmoz - для комплектации - под винт - Н.О. | Legrand | Индустриальное оборудование | 804 | Устройства управления и сигнализации Osmoz | PL5 | 20 | ШТ | На складе | Сертифицировано | 2024-12-24 | 317.72 | 381.26 | 381.26 |  | 0.257 | 0.5269 | 97 | 97 | 56 | 3245060229023
022903 | Osmoz конт.блок НО/НЗ винт.кл | Контактный блок для головок - Osmoz - для комплектации - под винт - Н.О./Н.З. | Legrand | Индустриальное оборудование | 804 | Устройства управления и сигнализации Osmoz | PL5 | 10 | ШТ | Под заказ Т2 | Сертифицировано | 2024-12-24 | 724.32 | 869.18 | 869.18 |  | 0.26 | 0.5269 | 97 | 97 | 56 | 3245060229030
022910 | Osmoz блок.подсв. 12-24В БЕЛ. винт.кл | Блок подсветки для индикаторных кнопок и диффузоров - Osmoz - для комплектации - под винт - 24В~/= - белый | Legrand | Индустриальное оборудование | 804 | Устройства управления и сигнализации Osmoz | PL5 | 5 | ШТ | На складе | Не подлежит сертификации | 2022-12-31 | 1082.97 | 1299.56 | 1299.56 |  | 0.076 | 0.22886 | 73 | 55 | 57 | 3245060229108
022911 | Osmoz блок.подсв. 12-24В КРАСН. винт.кл | Блок подсветки для индикаторных кнопок и диффузоров - Osmoz - для комплектации - под винт - 24В~/= - красный | Legrand | Индустриальное оборудование | 804 | Устройства управления и сигнализации Osmoz | PL5 | 5 | ШТ | На складе | Не подлежит сертификации | 2022-12-31 | 1088.25 | 1305.9 | 1305.9 |  | 0.076 | 0.22886 | 73 | 55 | 57 | 3245060229115
022912 | Osmoz блок.подсв. 12-24В ЗЕЛ. винт.кл | Блок подсветки для индикаторных кнопок и диффузоров - Osmoz - для комплектации - под винт - 24В~/= - зеленый | Legrand | Индустриальное оборудование | 804 | Устройства управления и сигнализации Osmoz | PL5 | 5 | ШТ | На складе | Не подлежит сертификации | 2022-12-31 | 1088.25 | 1305.9 | 1305.9 |  | 0.075 | 0.22886 | 73 | 55 | 57 | 3245060229122
022913 | Osmoz блок.подсв. 12-24В СИН. винт.кл | Блок подсветки для индикаторных кнопок и диффузоров - Osmoz - для комплектации - под винт - 24В~/= - синий | Legrand | Индустриальное оборудование | 804 | Устройства управления и сигнализации Osmoz | PL5 | 5 | ШТ | На складе | Не подлежит сертификации | 2022-12-31 | 1082.97 | 1299.56 | 1299.56 |  | 0.075 | 0.22886 | 73 | 55 | 57 | 3245060229139
022914 | Osmoz блок.подсв. 12-24В ЖЕЛТ. винт.кл | Блок подсветки для индикаторных кнопок и диффузоров - Osmoz - для комплектации - под винт - 24В~/= - жёлтый | Legrand | Индустриальное оборудование | 804 | Устройства управления и сигнализации Osmoz | PL5 | 5 | ШТ | На складе | Не подлежит сертификации | 2022-12-31 | 1381.39 | 1657.67 | 1657.67 |  | 0.075 | 0.22886 | 73 | 55 | 57 | 3245060229146
022920 | Osmoz блок.подсв. 48В БЕЛ. винт.кл | Блок подсветки для индикаторных кнопок и диффузоров - Osmoz - для комплектации - под винт - 48В~/= - белый | Legrand | Индустриальное оборудование | 804 | Устройства управления и сигнализации Osmoz | PL5 | 1 | ШТ | Под заказ Т2 | Не подлежит сертификации | 2022-12-31 | 1414.01 | 1696.81 | 1696.81 |  | 0.017 | 0.07938 | 36 | 35 | 63 | 3245060229207
022921 | Osmoz блок.подсв. 48В КРАСН. винт.кл | Блок подсветки для индикаторных кнопок и диффузоров - Osmoz - для комплектации - под винт - 48В~/= - красный | Legrand | Индустриальное оборудование | 804 | Устройства управления и сигнализации Osmoz | PL5 | 1 | ШТ | Под заказ Т2 | Не подлежит сертификации | 2022-12-31 | 1414.01 | 1696.81 | 1696.81 |  | 0.017 | 0.07938 | 36 | 35 | 63 | 3245060229214
022922 | Osmoz блок.подсв. 48В ЗЕЛ. винт.кл | Блок подсветки для индикаторных кнопок и диффузоров - Osmoz - для комплектации - под винт - 48В~/= - зеленый | Legrand | Индустриальное оборудование | 804 | Устройства управления и сигнализации Osmoz | PL5 | 1 | ШТ | Под заказ Т2 | Не подлежит сертификации | 2022-12-31 | 1414.01 | 1696.81 | 1696.81 |  | 0.018 | 0.07938 | 36 | 35 | 63 | 3245060229221
022923 | Osmoz блок.подсв. 48В СИН. винт.кл | Блок подсветки для индикаторных кнопок и диффузоров - Osmoz - для комплектации - под винт - 48В~/= - синий | Legrand | Индустриальное оборудование | 804 | Устройства управления и сигнализации Osmoz | PL5 | 1 | ШТ | Под заказ Т2 | Не подлежит сертификации | 2022-12-31 | 1414.01 | 1696.81 | 1696.81 |  | 0.017 | 0.07938 | 36 | 35 | 63 | 3245060229238
022924 | Osmoz блок.подсв. 48В ЖЕЛТ. винт.кл | Блок подсветки для индикаторных кнопок и диффузоров - Osmoz - для комплектации - под винт - 48В~/= - жёлтый | Legrand | Индустриальное оборудование | 804 | Устройства управления и сигнализации Osmoz | PL5 | 1 | ШТ | Под заказ Т2 | Не подлежит сертификации | 2022-12-31 | 1414.01 | 1696.81 | 1696.81 |  | 0.013 | 0.07938 | 36 | 35 | 63 | 3245060229245
022930 | Osmoz блок.подсв. 130В БЕЛ. винт.кл | Блок подсветки для индикаторных кнопок и диффузоров - Osmoz - для комплектации - под винт - 130 B~ - белый | Legrand | Индустриальное оборудование | 804 | Устройства управления и сигнализации Osmoz | PL5 | 5 | ШТ | Под заказ Т2 | Сертифицировано | 2022-11-23 | 1444.23 | 1733.08 | 1733.08 |  | 0.078 | 0.22886 | 73 | 55 | 57 | 3245060229306
022931 | Osmoz блок.подсв. 130В КРАСН. винт.кл | Блок подсветки для индикаторных кнопок и диффузоров - Osmoz - для комплектации - под винт - 130 B~ - красный | Legrand | Индустриальное оборудование | 804 | Устройства управления и сигнализации Osmoz | PL5 | 5 | ШТ | Под заказ Т2 | Сертифицировано | 2022-11-23 | 1288.12 | 1545.74 | 1545.74 |  | 0.076 | 0.22886 | 73 | 55 | 57 | 3245060229313
022932 | Osmoz блок.подсв. 130В ЗЕЛ. винт.кл | Блок подсветки для индикаторных кнопок и диффузоров - Osmoz - для комплектации - под винт - 130 B~ - зеленый | Legrand | Индустриальное оборудование | 804 | Устройства управления и сигнализации Osmoz | PL5 | 5 | ШТ | Под заказ Т2 | Сертифицировано | 2022-11-23 | 1332.1 | 1598.52 | 1598.52 |  | 0.078 | 0.22886 | 73 | 55 | 57 | 3245060229320
022933 | Osmoz блок.подсв. 130В СИН. винт.кл | Блок подсветки для индикаторных кнопок и диффузоров - Osmoz - для комплектации - под винт - 130 B~ - синий | Legrand | Индустриальное оборудование | 804 | Устройства управления и сигнализации Osmoz | PL5 | 5 | ШТ | Под заказ Т2 | Сертифицировано | 2022-11-23 | 1288.12 | 1545.74 | 1545.74 |  | 0.076 | 0.22886 | 73 | 55 | 57 | 3245060229337
022934 | Osmoz блок.подсв. 130В ЖЕЛТ. винт.кл | Блок подсветки для индикаторных кнопок и диффузоров - Osmoz - для комплектации - под винт - 130 B~ - жёлтый | Legrand | Индустриальное оборудование | 804 | Устройства управления и сигнализации Osmoz | PL5 | 5 | ШТ | Под заказ Т2 | Сертифицировано | 2022-11-23 | 1332.1 | 1598.52 | 1598.52 |  | 0.076 | 0.22886 | 73 | 55 | 57 | 3245060229344
022940 | Osmoz блок.подсв. 230В БЕЛ. винт.кл | Блок подсветки для индикаторных кнопок и диффузоров - Osmoz - для комплектации - под винт - 230 В~ - белый | Legrand | Индустриальное оборудование | 804 | Устройства управления и сигнализации Osmoz | PL5 | 5 | ШТ | На складе | Сертифицировано | 2022-11-23 | 1149.48 | 1379.38 | 1379.38 |  | 0.076 | 0.22886 | 73 | 55 | 57 | 3245060229405
022941 | Osmoz блок.подсв. 230В КРАСН. винт.кл | Блок подсветки для индикаторных кнопок и диффузоров - Osmoz - для комплектации - под винт - 230 В~ - красный | Legrand | Индустриальное оборудование | 804 | Устройства управления и сигнализации Osmoz | PL5 | 5 | ШТ | На складе | Сертифицировано | 2022-11-23 | 1497.21 | 1796.65 | 1796.65 |  | 0.076 | 0.22886 | 73 | 55 | 57 | 3245060229412
022942 | Osmoz блок.подсв. 230В ЗЕЛ. винт.кл | Блок подсветки для индикаторных кнопок и диффузоров - Osmoz - для комплектации - под винт - 230 В~ - зеленый | Legrand | Индустриальное оборудование | 804 | Устройства управления и сигнализации Osmoz | PL5 | 5 | ШТ | На складе | Сертифицировано | 2022-11-23 | 1461.05 | 1753.26 | 1753.26 |  | 0.077 | 0.22886 | 73 | 55 | 57 | 3245060229429
022943 | Osmoz блок.подсв. 230В СИН. винт.кл | Блок подсветки для индикаторных кнопок и диффузоров - Osmoz - для комплектации - под винт - 230 В~ - синий | Legrand | Индустриальное оборудование | 804 | Устройства управления и сигнализации Osmoz | PL5 | 5 | ШТ | Под заказ Т2 | Сертифицировано | 2022-11-23 | 1557.25 | 1868.7 | 1868.7 |  | 0.074 | 0.22886 | 73 | 55 | 57 | 3245060229436
022944 | Osmoz блок.подсв. 230В ЖЕЛТ. винт.кл | Блок подсветки для индикаторных кнопок и диффузоров - Osmoz - для комплектации - под винт - 230 В~ - жёлтый | Legrand | Индустриальное оборудование | 804 | Устройства управления и сигнализации Osmoz | PL5 | 5 | ШТ | На складе | Сертифицировано | 2022-11-23 | 1482.75 | 1779.3 | 1779.3 |  | 0.075 | 0.22886 | 73 | 55 | 57 | 3245060229443
022950 | Osmoz тест.блок. 1 диод винт.кл | Тестовый блок - Osmoz - для комплектации - под винт - c 1 диодом - от 24В до 48В | Legrand | Индустриальное оборудование | 804 | Устройства управления и сигнализации Osmoz | PL5 | 1 | ШТ | Под заказ Т2 | Не подлежит сертификации | 2022-12-31 | 1289.24 | 1547.09 | 1547.09 |  | 0.016 | 0.07938 | 36 | 35 | 63 | 3245060229504
022951 | Osmoz тест.блок. 2 диода винт.кл | Тестовый блок - Osmoz - для комплектации - под винт - с 2 диодами - от 24В до 48В | Legrand | Индустриальное оборудование | 804 | Устройства управления и сигнализации Osmoz | PL5 | 1 | ШТ | Под заказ Т2 | Не подлежит сертификации | 2022-12-31 | 1781.28 | 2137.54 | 2137.54 |  | 0.018 | 0.07938 | 36 | 35 | 63 | 3245060229511
022952 | Osmoz блок.фильтр 130В винт.кл | Фильтр - Osmoz - для комплектации - под винт - 130 B | Legrand | Индустриальное оборудование | 804 | Устройства управления и сигнализации Osmoz | PL5 | 1 | ШТ | Под заказ Т2 | Сертифицировано | 2022-11-23 | 1309.68 | 1571.62 | 1571.62 |  | 0.02 | 0.07938 | 36 | 35 | 63 | 3245060229528
022953 | Osmoz блок.фильтр 230В винт.кл | Фильтр - Osmoz - для комплектации - под винт - 230 В | Legrand | Индустриальное оборудование | 804 | Устройства управления и сигнализации Osmoz | PL5 | 1 | ШТ | Под заказ Т2 | Сертифицировано | 2022-11-23 | 1418.85 | 1702.62 | 1702.62 |  | 0.02 | 0.07938 | 36 | 35 | 63 | 3245060229535
022954 | Osmoz блок.трансф. 230/24В винт.кл | Трансформатор - Osmoz - для комплектации - под винт - 230/24В | Legrand | Индустриальное оборудование | 804 | Устройства управления и сигнализации Osmoz | PL5 | 1 | ШТ | Под заказ Т2 | Сертифицировано | 2022-11-23 | 3063.93 | 3676.72 | 3676.72 |  | 0.082 | 0.1007 | 50 | 38 | 53 | 3245060229542
022955 | Osmoz блок.трансф. 400/24В винт.кл | Трансформатор - Osmoz - для комплектации - под винт - 400/24В | Legrand | Индустриальное оборудование | 804 | Устройства управления и сигнализации Osmoz | PL5 | 1 | ШТ | Под заказ Т2 | Сертифицировано | 2022-11-23 | 3233.57 | 3880.28 | 3880.28 |  | 0.079 | 0.1007 | 50 | 38 | 53 | 3245060229559
022956 | Osmoz конт.блок НО/НЗ для джойст. винт.кл | Контактный блок для головок - Osmoz - для комплектации - под винт - Н.О./Н.З. для джойстика | Legrand | Индустриальное оборудование | 804 | Устройства управления и сигнализации Osmoz | PL5 | 5 | ШТ | На складе | Сертифицировано | 2024-12-24 | 2065.98 | 2479.18 | 2479.18 |  | 0.097 | 0.22886 | 73 | 55 | 57 | 3245060229566
022960 | Osmoz монт.адап. под 1 конт.бл. | Монтажный адаптер - Osmoz - для комплектации - для 1 поста | Legrand | Индустриальное оборудование | 804 | Устройства управления и сигнализации Osmoz | PL5 | 20 | ШТ | На складе | Не подлежит сертификации | 2022-12-31 | 51.44 | 61.73 | 61.73 |  | 0.072 | 0.5269 | 97 | 97 | 56 | 3245060229603
022961 | Osmoz монт.адап. 1 пост +НЗ конт.бл. винт.кл | Комплектующий блок для кнопок - Osmoz - для комплектации - без подсветки - под винт - Н.З. + 1-постовой монт. адаптер | Legrand | Индустриальное оборудование | 804 | Устройства управления и сигнализации Osmoz | PL5 | 10 | ШТ | На складе | Сертифицировано | 2024-12-24 | 469.7 | 563.64 | 563.64 |  | 0.177 | 0.95139 | 93 | 93 | 110 | 3245060229610
022962 | Osmoz монт.адап. 1 пост +НО конт.бл. винт.кл | Комплектующий блок для кнопок - Osmoz - для комплектации - без подсветки - под винт - Н.О. + 1-постовой монт. адаптер | Legrand | Индустриальное оборудование | 804 | Устройства управления и сигнализации Osmoz | PL5 | 10 | ШТ | На складе | Сертифицировано | 2024-12-24 | 457.08 | 548.5 | 548.5 |  | 0.176 | 0.95139 | 93 | 93 | 110 | 3245060229627
022964 | Osmoz монт.адап. под 3 конт.блока | Монтажный адаптер - Osmoz - для комплектации - для 3 постов | Legrand | Индустриальное оборудование | 804 | Устройства управления и сигнализации Osmoz | PL5 | 20 | ШТ | На складе | Сертифицировано | 2026-08-25 | 137.93 | 165.52 | 165.52 |  | 0.179 | 0.5269 | 97 | 97 | 56 | 3245060229641
022965 | Osmoz монт.адап. 3 поста +НО/НЗ конт.бл. винт.кл | Комплектующий блок для кнопок - Osmoz - для компл. - без подсветки - под винт - Н.О./Н.З. + 3-постовой монт. адаптер | Legrand | Индустриальное оборудование | 804 | Устройства управления и сигнализации Osmoz | PL5 | 5 | ШТ | На складе | Сертифицировано | 2024-12-24 | 1176.43 | 1411.72 | 1411.72 |  | 0.173 | 0.5269 | 97 | 97 | 56 | 3245060229658
022966 | Osmoz монт.адап. 3 поста +2хНО/Н3 конт.бл. винт.кл | Комплектующий блок для кнопок - Osmoz - для компл. - без подсветки - под винт - 2xН.О./Н.З. + 3-постовой монт. адаптер | Legrand | Индустриальное оборудование | 804 | Устройства управления и сигнализации Osmoz | PL5 | 5 | ШТ | На складе | Сертифицировано | 2024-12-24 | 1498.11 | 1797.73 | 1797.73 |  | 0.302 | 0.5269 | 97 | 97 | 56 | 3245060229665
022968 | Osmoz монт.адап. под 5 конт.бл. | Монтажный адаптер - Osmoz - для комплектации - для 5 постов | Legrand | Индустриальное оборудование | 804 | Устройства управления и сигнализации Osmoz | PL5 | 10 | ШТ | На складе | Не подлежит сертификации | 2022-12-31 | 181.46 | 217.75 | 217.75 |  | 0.18 | 0.5269 | 97 | 97 | 56 | 3245060229689
022971 | Osmoz монт.адап. 3 поста +Н3 конт.бл. винт.кл | Комплектующий блок для кнопок - Osmoz - для комплектации - без подсветки - под винт - Н.З. + 3-постовой монт. адаптер | Legrand | Индустриальное оборудование | 804 | Устройства управления и сигнализации Osmoz | PL5 | 1 | ШТ | Под заказ Т2 | Сертифицировано | 2024-12-24 | 665.14 | 798.17 | 798.17 |  | 0.026 | 0.1007 | 50 | 38 | 53 | 3245060229719
022972 | Osmoz монт.адап. 3 поста +НО конт.бл. винт.кл | Комплектующий блок для кнопок - Osmoz - для комплектации - без подсветки - под винт - Н.О. + 3-постовой монт. адаптер | Legrand | Индустриальное оборудование | 804 | Устройства управления и сигнализации Osmoz | PL5 | 1 | ШТ | На складе | Сертифицировано | 2024-12-24 | 671.64 | 805.97 | 805.97 |  | 0.026 | 0.1007 | 50 | 38 | 53 | 3245060229726
022973 | Osmoz монт.адап. 3 поста +2хН3 конт.бл. винт.кл | Комплектующий блок для кнопок - Osmoz - для комплектации - без подсветки - под винт - 2Н.З. + 3-постовой монт. адаптер | Legrand | Индустриальное оборудование | 804 | Устройства управления и сигнализации Osmoz | PL5 | 10 | ШТ | На складе | Сертифицировано | 2024-12-24 | 1112.23 | 1334.68 | 1334.68 |  | 0.353 | 0.95139 | 93 | 93 | 110 | 3245060229733
022974 | Osmoz монт.адап. 3 поста +2хНО конт.бл. винт.кл | Комплектующий блок для кнопок - Osmoz - для комплектации - без подсветки - под винт - 2Н.О. + 3-постовой монт. адаптер | Legrand | Индустриальное оборудование | 804 | Устройства управления и сигнализации Osmoz | PL5 | 10 | ШТ | На складе | Сертифицировано | 2024-12-24 | 1112.23 | 1334.68 | 1334.68 |  | 0.349 | 0.95139 | 93 | 93 | 110 | 3245060229740
022976 | Osmoz монт.адап. 3 поста +НО+Н3 конт.бл. винт.кл | Комплектующий блок для кнопок - Osmoz - для компл. - без подсветки - под винт - Н.О.+Н.З. + 3-постовой монт. адаптер | Legrand | Индустриальное оборудование | 804 | Устройства управления и сигнализации Osmoz | PL5 | 10 | ШТ | На складе | Сертифицировано | 2024-12-24 | 1131.51 | 1357.81 | 1357.81 |  | 0.352 | 0.95139 | 93 | 93 | 110 | 3245060229764
022977 | Osmoz монт.адап. 3 поста +2хНО+ Н3 конт.бл. винт.кл | Комплектующий блок для кнопок - Osmoz - для компл. - без подсветки - под винт - 2Н.О.+Н.З. + 3-постовой монт. адаптер | Legrand | Индустриальное оборудование | 804 | Устройства управления и сигнализации Osmoz | PL5 | 1 | ШТ | На складе | Сертифицировано | 2024-12-24 | 1158.2 | 1389.84 | 1389.84 |  | 0.058 | 0.22886 | 73 | 55 | 57 | 3245060229771
022978 | Osmoz монт.адап. 3 поста +НО+2хН3 конт.бл. винт.кл | Комплектующий блок для кнопок - Osmoz - для компл. - без подсветки - под винт - Н.О.+2Н.З. + 3-постовой монт. адаптер | Legrand | Индустриальное оборудование | 804 | Устройства управления и сигнализации Osmoz | PL5 | 1 | ШТ | Под заказ Т2 | Сертифицировано | 2024-12-24 | 1158.2 | 1389.84 | 1389.84 |  | 0.051 | 0.22886 | 73 | 55 | 57 | 3245060229788
022980 | Osmoz монт.адап. 3 поста, подсв.БЕЛ. 12-24В, +2хНО+Н3 конт.бл. винт.кл | Комплектующий блок для кнопок - Osmoz - для компл. - с подсветкой - под винт - 24В~/= - 2Н.О./Н.З. - белый - 3 поста | Legrand | Индустриальное оборудование | 804 | Устройства управления и сигнализации Osmoz | PL5 | 1 | ШТ | Под заказ Т2 | Не подлежит сертификации | 2022-12-31 | 3324.64 | 3989.57 | 3989.57 |  | 0.098 | 0.22886 | 73 | 55 | 57 | 3245060229801
022981 | Osmoz монт.адап. 3 поста, подсв.КРАСН. 12-24В, +2хНО+Н3 конт.бл. винт.кл | Комплектующий блок для кнопок - Osmoz - для компл. - с подсветкой - под винт - 24В~/= - 2Н.О./Н.З. - красный - 3 поста | Legrand | Индустриальное оборудование | 804 | Устройства управления и сигнализации Osmoz | PL5 | 1 | ШТ | Под заказ Т2 | Не подлежит сертификации | 2022-12-31 | 3223.85 | 3868.62 | 3868.62 |  | 0.081 | 0.22886 | 73 | 55 | 57 | 3245060229818
022982 | Osmoz монт.адап. 3 поста, подсв.ЗЕЛ. 12-24В, +2хНО+Н3 конт.бл. винт.кл | Комплектующий блок для кнопок - Osmoz - для компл. - с подсветкой - под винт - 24В~/= - 2Н.О./Н.З. - зеленый - 3 поста | Legrand | Индустриальное оборудование | 804 | Устройства управления и сигнализации Osmoz | PL5 | 1 | ШТ | Под заказ Т2 | Не подлежит сертификации | 2022-12-31 | 4669.53 | 5603.44 | 5603.44 |  | 0.081 | 0.22886 | 73 | 55 | 57 | 3245060229825
022990 | Osmoz монт.адап. 3 поста, подсв.БЕЛ. 230В, +2хНО+Н3 конт.бл. винт.кл | Комплектующий блок для кнопок - Osmoz - для компл. - с подсветкой - под винт - 230 В~ - 2Н.О./Н.З. - белый - 3 поста | Legrand | Индустриальное оборудование | 804 | Устройства управления и сигнализации Osmoz | PL5 | 1 | ШТ | Под заказ Т2 | Сертифицировано | 2024-12-24 | 3588.61 | 4306.33 | 4306.33 |  | 0.083 | 0.22886 | 73 | 55 | 57 | 3245060229900
022991 | Osmoz монт.адап. 3 поста, подсв.КРАСН. 230В, +2хНО+Н3 конт.бл. винт.кл | Комплектующий блок для кнопок - Osmoz - для компл. - с подсветкой - под винт - 230 В~ - 2Н.О./Н.З. - красный - 3 поста | Legrand | Индустриальное оборудование | 804 | Устройства управления и сигнализации Osmoz | PL5 | 1 | ШТ | Под заказ Т2 | Сертифицировано | 2024-12-24 | 3344.33 | 4013.2 | 4013.2 |  | 0.082 | 0.22886 | 73 | 55 | 57 | 3245060229917
022992 | Osmoz монт.адап. 3 поста, подсв.ЗЕЛ. 230В, +2хНО+Н3 конт.бл. винт.кл | Комплектующий блок для кнопок - Osmoz - для компл. - с подсветкой - под винт - 230 В~ - 2Н.О./Н.З. - зеленый - 3 поста | Legrand | Индустриальное оборудование | 804 | Устройства управления и сигнализации Osmoz | PL5 | 1 | ШТ | Под заказ Т2 | Сертифицировано | 2024-12-24 | 3226.86 | 3872.23 | 3872.23 |  | 0.031 | 0.22886 | 73 | 55 | 57 | 3245060229924
023000 | Osmoz монт.адап. 3 поста, подсв.БЕЛ. 12-24В, +НО конт.бл. винт.кл | Комплектующий блок для кнопок - Osmoz - для комплектации - с подсветкой - под винт - 24В~/= - Н.О. - белый - 3 поста | Legrand | Индустриальное оборудование | 804 | Устройства управления и сигнализации Osmoz | PL5 | 5 | ШТ | Под заказ Т2 | Не подлежит сертификации | 2022-12-31 | 2125.26 | 2550.31 | 2550.31 |  | 0.178 | 0.5269 | 97 | 97 | 56 | 3245060230005
023001 | Osmoz монт.адап. 3 поста, подсв.КРАСН. 12-24В, +НО конт.бл. винт.кл | Комплектующий блок для кнопок - Osmoz - для комплектации - с подсветкой - под винт - 24В~/= - Н.О. - красный - 3 поста | Legrand | Индустриальное оборудование | 804 | Устройства управления и сигнализации Osmoz | PL5 | 5 | ШТ | Под заказ Т2 | Не подлежит сертификации | 2022-12-31 | 2125.26 | 2550.31 | 2550.31 |  | 0.176 | 0.5269 | 97 | 97 | 56 | 3245060230012
023002 | Osmoz монт.адап. 3 поста, подсв.ЗЕЛ. 12-24В, +НО конт.бл. винт.кл | Комплектующий блок для кнопок - Osmoz - для комплектации - с подсветкой - под винт - 24В~/= - Н.О. - зеленый - 3 поста | Legrand | Индустриальное оборудование | 804 | Устройства управления и сигнализации Osmoz | PL5 | 5 | ШТ | На складе | Не подлежит сертификации | 2022-12-31 | 2125.26 | 2550.31 | 2550.31 |  | 0.172 | 0.5269 | 97 | 97 | 56 | 3245060230029
023003 | Osmoz монт.адап. 3 поста, подсв.БЕЛ. 12-24В, +НО+Н3 конт.бл. винт.кл | Комплектующий блок для кнопок - Osmoz - для комплектации - с подсв. - под винт - 24В~/= - Н.О.+Н.З. - белый - 3 поста | Legrand | Индустриальное оборудование | 804 | Устройства управления и сигнализации Osmoz | PL5 | 1 | ШТ | Под заказ Т2 | Не подлежит сертификации | 2022-12-31 | 2125.26 | 2550.31 | 2550.31 |  | 0.053 | 0.1007 | 50 | 38 | 53 | 3245060230036
023004 | Osmoz монт.адап. 3 поста, подсв.КРАСН. 12-24В, +НО+Н3 конт.бл. винт.кл | Комплектующий блок для кнопок - Osmoz - для компл. - с подсветкой - под винт - 24В~/= - Н.О.+Н.З. - красный - 3 поста | Legrand | Индустриальное оборудование | 804 | Устройства управления и сигнализации Osmoz | PL5 | 1 | ШТ | На складе | Не подлежит сертификации | 2022-12-31 | 2125.26 | 2550.31 | 2550.31 |  | 0.046 | 0.1007 | 50 | 38 | 53 | 3245060230043
023005 | Osmoz монт.адап. 3 поста, подсв.ЗЕЛ. 12-24В, +НО+Н3 конт.бл. винт.кл | Комплектующий блок для кнопок - Osmoz - для компл. - с подсветкой - под винт - 24В~/= - Н.О.+Н.З. - зеленый - 3 поста | Legrand | Индустриальное оборудование | 804 | Устройства управления и сигнализации Osmoz | PL5 | 1 | ШТ | На складе | Не подлежит сертификации | 2022-12-31 | 2105.3 | 2526.36 | 2526.36 |  | 0.05 | 0.1007 | 50 | 38 | 53 | 3245060230050
023006 | Osmoz монт.адап. 3 поста, подсв.БЕЛ. 12-24В, +2хНО конт.бл. винт.кл | Комплектующий блок для кнопок - Osmoz - для комплектации - с подсветкой - под винт - 24В~/= - 2Н.О. - белый - 3 поста | Legrand | Индустриальное оборудование | 804 | Устройства управления и сигнализации Osmoz | PL5 | 5 | ШТ | Под заказ Т2 | Не подлежит сертификации | 2022-12-31 | 2105.3 | 2526.36 | 2526.36 |  | 0.238 | 0.5269 | 97 | 97 | 56 | 3245060230067
023007 | Osmoz монт.адап. 3 поста, подсв.КРАСН. 12-24В, +2хНО конт.бл. винт.кл | Комплектующий блок для кнопок - Osmoz - для комплектации - с подсветкой - под винт - 24В~/= - 2Н.О. - красный - 3 поста | Legrand | Индустриальное оборудование | 804 | Устройства управления и сигнализации Osmoz | PL5 | 5 | ШТ | Под заказ Т2 | Не подлежит сертификации | 2022-12-31 | 2105.3 | 2526.36 | 2526.36 |  | 0.247 | 0.5269 | 97 | 97 | 56 | 3245060230074 |  | 11.01.22 - Изменение статуса на складе на "Под заказ Т2"
023008 | Osmoz монт.адап. 3 поста, подсв.ЗЕЛ. 12-24В, +2хНО конт.бл. винт.кл | Комплектующий блок для кнопок - Osmoz - для комплектации - с подсветкой - под винт - 24В~/= - 2Н.О. - зеленый - 3 поста | Legrand | Индустриальное оборудование | 804 | Устройства управления и сигнализации Osmoz | PL5 | 5 | ШТ | На складе | Не подлежит сертификации | 2022-12-31 | 2105.3 | 2526.36 | 2526.36 |  | 0.24 | 0.5269 | 97 | 97 | 56 | 3245060230081
023010 | Osmoz монт.адап. 3 поста, подсв.БЕЛ. 230В, +НО конт.бл. винт.кл | Комплектующий блок для кнопок - Osmoz - для комплектации - с подсветкой - под винт - 230 В~ - Н.О. - белый - 3 поста | Legrand | Индустриальное оборудование | 804 | Устройства управления и сигнализации Osmoz | PL5 | 5 | ШТ | На складе | Сертифицировано | 2024-12-24 | 1791.62 | 2149.94 | 2149.94 |  | 0.18 | 0.5269 | 97 | 97 | 56 | 3245060230104
023011 | Osmoz монт.адап. 3 поста, подсв.КРАСН. 230В, +НО конт.бл. винт.кл | Комплектующий блок для кнопок - Osmoz - для комплектации - с подсветкой - под винт - 230 В~ - Н.О. - красный - 3 поста | Legrand | Индустриальное оборудование | 804 | Устройства управления и сигнализации Osmoz | PL5 | 5 | ШТ | Под заказ Т2 | Сертифицировано | 2024-12-24 | 1791.62 | 2149.94 | 2149.94 |  | 0.181 | 0.5269 | 97 | 97 | 56 | 3245060230111
023012 | Osmoz монт.адап. 3 поста, подсв.ЗЕЛ. 230В, +НО конт.бл. винт.кл | Комплектующий блок для кнопок - Osmoz - для комплектации - с подсветкой - под винт - 230 В~ - Н.О. - зеленый - 3 поста | Legrand | Индустриальное оборудование | 804 | Устройства управления и сигнализации Osmoz | PL5 | 5 | ШТ | На складе | Сертифицировано | 2024-12-24 | 1774.15 | 2128.98 | 2128.98 |  | 0.179 | 0.5269 | 97 | 97 | 56 | 3245060230128
023013 | Osmoz монт.адап. 3 поста, подсв.БЕЛ. 230В, +НО+Н3 конт.бл. винт.кл | Комплектующий блок для кнопок - Osmoz - для комплектации - с подсв. - под винт - 230 В~ - Н.О.+Н.З. - белый - 3 поста | Legrand | Индустриальное оборудование | 804 | Устройства управления и сигнализации Osmoz | PL5 | 1 | ШТ | Под заказ Т2 | Сертифицировано | 2024-12-24 | 2105.3 | 2526.36 | 2526.36 |  | 0.051 | 0.1007 | 50 | 38 | 53 | 3245060230135
023014 | Osmoz монт.адап. 3 поста, подсв.КРАСН. 230В, +НО+Н3 конт.бл. винт.кл | Комплектующий блок для кнопок - Osmoz - для компл. - с подсветкой - под винт - 230 В~ - Н.О.+Н.З. - красный - 3 поста | Legrand | Индустриальное оборудование | 804 | Устройства управления и сигнализации Osmoz | PL5 | 1 | ШТ | На складе | Сертифицировано | 2024-12-24 | 2156.65 | 2587.98 | 2587.98 |  | 0.05 | 0.1007 | 50 | 38 | 53 | 3245060230142
023015 | Osmoz монт.адап. 3 поста, подсв.ЗЕЛ. 230В, +НО+Н3 конт.бл. винт.кл | Комплектующий блок для кнопок - Osmoz - для компл. - с подсветкой - под винт - 230 В~ - Н.О.+Н.З. - зеленый - 3 поста | Legrand | Индустриальное оборудование | 804 | Устройства управления и сигнализации Osmoz | PL5 | 1 | ШТ | На складе | Сертифицировано | 2024-12-24 | 2156.65 | 2587.98 | 2587.98 |  | 0.053 | 0.1007 | 50 | 38 | 53 | 3245060230159
023016 | Osmoz монт.адап. 3 поста, подсв.БЕЛ. 230В, +2хНО конт.бл. винт.кл | Комплектующий блок для кнопок - Osmoz - для комплектации - с подсветкой - под винт - 230 В~ - 2Н.О. - белый - 3 поста | Legrand | Индустриальное оборудование | 804 | Устройства управления и сигнализации Osmoz | PL5 | 5 | ШТ | Под заказ Т2 | Сертифицировано | 2024-12-24 | 2211.07 | 2653.28 | 2653.28 |  | 0.238 | 0.5269 | 97 | 97 | 56 | 3245060230166 |  | 11.01.22 - Изменение статуса на складе на "Под заказ Т2"
023017 | Osmoz монт.адап. 3 поста, подсв.КРАСН. 230В, +2хНО конт.бл. винт.кл | Комплектующий блок для кнопок - Osmoz - для комплектации - с подсветкой - под винт - 230 В~ - 2Н.О. - красный - 3 поста | Legrand | Индустриальное оборудование | 804 | Устройства управления и сигнализации Osmoz | PL5 | 5 | ШТ | Под заказ Т2 | Сертифицировано | 2024-12-24 | 2211.07 | 2653.28 | 2653.28 |  | 0.243 | 0.5269 | 97 | 97 | 56 | 3245060230173 |  | 11.01.22 - Изменение статуса на складе на "Под заказ Т2"
023018 | Osmoz монт.адап. 3 поста, подсв.ЗЕЛ. 230В, +2хНО конт.бл. винт.кл | Комплектующий блок для кнопок - Osmoz - для комплектации - с подсветкой - под винт - 230 В~ - 2Н.О. - зеленый - 3 поста | Legrand | Индустриальное оборудование | 804 | Устройства управления и сигнализации Osmoz | PL5 | 5 | ШТ | Под заказ Т2 | Сертифицировано | 2024-12-24 | 2125.84 | 2551.01 | 2551.01 |  | 0.238 | 0.5269 | 97 | 97 | 56 | 3245060230180 |  | 11.01.22 - Изменение статуса на складе на "Под заказ Т2"
023025 | Osmoz монт.адап. 1 пост +НЗ конт.бл. внеш.кл | Комплектующий блок для кнопок - Osmoz - без подсв. - с внешними клеммами - Н.З. + 1-постовой монт. адаптер | Legrand | Индустриальное оборудование | 804 | Устройства управления и сигнализации Osmoz | PL5 | 10 | ШТ | Под заказ Т2 | Сертифицировано | 2024-12-24 | 736.41 | 883.69 | 883.69 |  | 0.245 | 0.95139 | 93 | 93 | 110 | 3245060230258
023026 | Osmoz монт.адап. 1 пост +НО конт.бл. внеш.кл | Комплектующий блок для кнопок - Osmoz - без подсв. - с внешними клеммами - Н.О. + 1-постовой монт. адаптер | Legrand | Индустриальное оборудование | 804 | Устройства управления и сигнализации Osmoz | PL5 | 10 | ШТ | На складе | Сертифицировано | 2024-12-24 | 736.41 | 883.69 | 883.69 |  | 0.236 | 0.95139 | 93 | 93 | 110 | 3245060230265
023030 | Osmoz монт.адап. 1 пост. подсв.БЕЛ. 12-24В внеш.кл | Комплектующий блок для диффузоров - Osmoz - для компл. - с подсветкой - с внешними клеммами - 24В~/= - белый - 1 пост | Legrand | Индустриальное оборудование | 804 | Устройства управления и сигнализации Osmoz | PL5 | 1 | ШТ | Под заказ Т2 | Не подлежит сертификации | 2022-12-31 | 1657.9 | 1989.48 | 1989.48 |  | 0.027 | 0.1007 | 50 | 38 | 53 | 3245060230302
023031 | Osmoz монт.адап. 1 пост. подсв.КРАСН. 12-24В внеш.кл | Комплектующий блок для диффузоров - Osmoz - для компл. - с подсветкой - с внешними клеммами - 24В~/= - красный - 1 пост | Legrand | Индустриальное оборудование | 804 | Устройства управления и сигнализации Osmoz | PL5 | 1 | ШТ | Под заказ Т2 | Не подлежит сертификации | 2022-12-31 | 1603.16 | 1923.79 | 1923.79 |  | 0.022 | 0.1007 | 50 | 38 | 53 | 3245060230319
023032 | Osmoz монт.адап. 1 пост. подсв.ЗЕЛ. 12-24В внеш.кл | Комплектующий блок для диффузоров - Osmoz - для компл. - с подсветкой - с внешними клеммами - 24В~/= - зеленый - 1 пост | Legrand | Индустриальное оборудование | 804 | Устройства управления и сигнализации Osmoz | PL5 | 1 | ШТ | Под заказ Т2 | Не подлежит сертификации | 2022-12-31 | 1657.9 | 1989.48 | 1989.48 |  | 0.023 | 0.1007 | 50 | 38 | 53 | 3245060230326
023035 | Osmoz монт.адап. 1 пост. подсв.БЕЛ. 230В внеш.кл | Комплектующий блок для диффузоров - Osmoz - для компл. - с подсветкой - с внешними клеммами - 230 В~ - белый - 1 пост | Legrand | Индустриальное оборудование | 804 | Устройства управления и сигнализации Osmoz | PL5 | 1 | ШТ | Под заказ Т2 | Сертифицировано | 2022-11-23 | 1941.24 | 2329.49 | 2329.49 |  | 0.025 | 0.1007 | 50 | 38 | 53 | 3245060230357
023036 | Osmoz монт.адап. 1 пост. подсв.КРАСН. 230В внеш.кл | Комплектующий блок для диффузоров - Osmoz - для компл. - с подсветкой - с внешними клеммами - 230 В~ - красный - 1 пост | Legrand | Индустриальное оборудование | 804 | Устройства управления и сигнализации Osmoz | PL5 | 1 | ШТ | Под заказ Т2 | Сертифицировано | 2022-11-23 | 1777.61 | 2133.13 | 2133.13 |  | 0.029 | 0.1007 | 50 | 38 | 53 | 3245060230364
023037 | Osmoz монт.адап. 1 пост. подсв.ЗЕЛ. 230В внеш.кл | Комплектующий блок для диффузоров - Osmoz - для компл. - с подсветкой - с внешними клеммами - 230 В~ - зеленый - 1 пост | Legrand | Индустриальное оборудование | 804 | Устройства управления и сигнализации Osmoz | PL5 | 1 | ШТ | Под заказ Т2 | Сертифицировано | 2022-11-23 | 1877.14 | 2252.57 | 2252.57 |  | 0.026 | 0.1007 | 50 | 38 | 53 | 3245060230371
023051 | Osmoz конт.блок НЗ пруж.кл | Контактный блок для головок - Osmoz - для комплектации - с пружинными клеммами - Н.З. | Legrand | Индустриальное оборудование | 804 | Устройства управления и сигнализации Osmoz | PL5 | 10 | ШТ | На складе | Сертифицировано | 2024-12-24 | 528.39 | 634.07 | 634.07 |  | 0.103 | 0.3132 | 72 | 58 | 75 | 3245060230517
023052 | Osmoz конт.блок НО пруж.кл | Контактный блок для головок - Osmoz - для комплектации - с пружинными клеммами - Н.О. | Legrand | Индустриальное оборудование | 804 | Устройства управления и сигнализации Osmoz | PL5 | 10 | ШТ | На складе | Сертифицировано | 2024-12-24 | 502.65 | 603.18 | 603.18 |  | 0.099 | 0.3132 | 72 | 58 | 75 | 3245060230524
023060 | Osmoz блок.подсв. 12-24В БЕЛ. пруж.кл | Блок подсветки для индикаторных кнопок и диффузоров - Osmoz - для комплектации - с пружинными клеммами - 24В~/= - белый | Legrand | Индустриальное оборудование | 804 | Устройства управления и сигнализации Osmoz | PL5 | 5 | ШТ | На складе | Не подлежит сертификации | 2022-12-31 | 2067.7 | 2481.24 | 2481.24 |  | 0.06 | 0.22886 | 73 | 55 | 57 | 3245060230609
023061 | Osmoz блок.подсв. 12-24В КРАСН. пруж.кл | Блок подсветки для индикаторных кнопок и диффузоров - Osmoz - для комплектации - с пруж. клеммами - 24В~/= - красный | Legrand | Индустриальное оборудование | 804 | Устройства управления и сигнализации Osmoz | PL5 | 5 | ШТ | На складе | Не подлежит сертификации | 2022-12-31 | 1860.87 | 2233.04 | 2233.04 |  | 0.07 | 0.22886 | 73 | 55 | 57 | 3245060230616
023062 | Osmoz блок.подсв. 12-24В ЗЕЛ. пруж.кл | Блок подсветки для индикаторных кнопок и диффузоров - Osmoz - для комплектации - с пруж. клеммами - 24В~/= - зеленый | Legrand | Индустриальное оборудование | 804 | Устройства управления и сигнализации Osmoz | PL5 | 5 | ШТ | На складе | Не подлежит сертификации | 2022-12-31 | 2067.7 | 2481.24 | 2481.24 |  | 0.057 | 0.22886 | 73 | 55 | 57 | 3245060230623
023063 | Osmoz блок.подсв. 12-24В СИН. пруж.кл | Блок подсветки для индикаторных кнопок и диффузоров - Osmoz - для комплектации - с пружинными клеммами - 24В~/= - синий | Legrand | Индустриальное оборудование | 804 | Устройства управления и сигнализации Osmoz | PL5 | 5 | ШТ | На складе | Не подлежит сертификации | 2022-12-31 | 1860.87 | 2233.04 | 2233.04 |  | 0.058 | 0.22886 | 73 | 55 | 57 | 3245060230630
023064 | Osmoz блок.подсв. 12-24В ЖЕЛТ. пруж.кл | Блок подсветки для индикаторных кнопок и диффузоров - Osmoz - для комплектации - с пружинными клеммами - 24В~/= - жёлтый | Legrand | Индустриальное оборудование | 804 | Устройства управления и сигнализации Osmoz | PL5 | 5 | ШТ | Под заказ Т2 | Не подлежит сертификации | 2022-12-31 | 1860.87 | 2233.04 | 2233.04 |  | 0.067 | 0.22886 | 73 | 55 | 57 | 3245060230647 |  | 11.01.22 - Изменение статуса на складе на "Под заказ Т2"
023070 | Osmoz блок.подсв. 130В БЕЛ. пруж.кл | Блок подсветки для индикаторных кнопок и диффузоров - Osmoz - для комплектации - с пружинными клеммами - 130 B~ - белый | Legrand | Индустриальное оборудование | 804 | Устройства управления и сигнализации Osmoz | PL5 | 1 | ШТ | Под заказ Т2 | Сертифицировано | 2022-11-23 | 2558.67 | 3070.4 | 3070.4 |  | 0.016 | 0.07938 | 36 | 35 | 63 | 3245060230708
023071 | Osmoz блок.подсв. 130В КРАСН. пруж.кл | Блок подсветки для индикаторных кнопок и диффузоров - Osmoz - для комплектации - с пруж. клеммами - 130 B~ - красный | Legrand | Индустриальное оборудование | 804 | Устройства управления и сигнализации Osmoz | PL5 | 1 | ШТ | Под заказ Т2 | Сертифицировано | 2022-11-23 | 2302.77 | 2763.32 | 2763.32 |  | 0.014 | 0.07938 | 36 | 35 | 63 | 3245060230715
023072 | Osmoz блок.подсв. 130В ЗЕЛ. пруж.кл | Блок подсветки для индикаторных кнопок и диффузоров - Osmoz - для комплектации - с пруж. клеммами - 130 B~ - зеленый | Legrand | Индустриальное оборудование | 804 | Устройства управления и сигнализации Osmoz | PL5 | 1 | ШТ | Под заказ Т2 | Сертифицировано | 2022-11-23 | 2558.67 | 3070.4 | 3070.4 |  | 0.016 | 0.07938 | 36 | 35 | 63 | 3245060230722
023073 | Osmoz блок.подсв. 130В СИН. пруж.клеммы | Блок подсветки для индикаторных кнопок и диффузоров - Osmoz - для комплектации - с пружинными клеммами - 130 B~ - синий | Legrand | Индустриальное оборудование | 804 | Устройства управления и сигнализации Osmoz | PL5 | 1 | ШТ | Под заказ Т2 | Сертифицировано | 2022-11-23 | 2302.77 | 2763.32 | 2763.32 |  | 0.016 | 0.07938 | 36 | 35 | 63 | 3245060230739
023074 | Osmoz блок.подсв. 130В ЖЕЛТ. пруж.кл | Блок подсветки для индикаторных кнопок и диффузоров - Osmoz - для комплектации - с пружинными клеммами - 130 B~ - жёлтый | Legrand | Индустриальное оборудование | 804 | Устройства управления и сигнализации Osmoz | PL5 | 1 | ШТ | Под заказ Т2 | Сертифицировано | 2022-11-23 | 2302.77 | 2763.32 | 2763.32 |  | 0.014 | 0.07938 | 36 | 35 | 63 | 3245060230746
023080 | Osmoz блок.подсв. 230В БЕЛ. пруж.кл | Блок подсветки для индикаторных кнопок и диффузоров - Osmoz - для комплектации - с пружинными клеммами - 230 В~ - белый | Legrand | Индустриальное оборудование | 804 | Устройства управления и сигнализации Osmoz | PL5 | 5 | ШТ | Под заказ Т2 | Сертифицировано | 2022-11-23 | 2216.32 | 2659.58 | 2659.58 |  | 0.06 | 0.22886 | 73 | 55 | 57 | 3245060230807
023081 | Osmoz блок.подсв. 230В КРАСН. пруж.кл | Блок подсветки для индикаторных кнопок и диффузоров - Osmoz - для комплектации - с пруж. клеммами - 230 В~ - красный | Legrand | Индустриальное оборудование | 804 | Устройства управления и сигнализации Osmoz | PL5 | 5 | ШТ | Под заказ Т2 | Сертифицировано | 2022-11-23 | 2189.26 | 2627.11 | 2627.11 |  | 0.062 | 0.22886 | 73 | 55 | 57 | 3245060230814
023082 | Osmoz блок.подсв. 230В ЗЕЛ.пруж.кл | Блок подсветки для индикаторных кнопок и диффузоров - Osmoz - для комплектации - с пруж. клеммами - 230 В~ - зеленый | Legrand | Индустриальное оборудование | 804 | Устройства управления и сигнализации Osmoz | PL5 | 5 | ШТ | На складе | Сертифицировано | 2022-11-23 | 2327.66 | 2793.19 | 2793.19 |  | 0.063 | 0.22886 | 73 | 55 | 57 | 3245060230821
023083 | Osmoz блок.подсв. 230В СИН. пруж.кл | Блок подсветки для индикаторных кнопок и диффузоров - Osmoz - для комплектации - с пружинными клеммами - 230 В~ - синий | Legrand | Индустриальное оборудование | 804 | Устройства управления и сигнализации Osmoz | PL5 | 5 | ШТ | Под заказ Т2 | Сертифицировано | 2022-11-23 | 2189.26 | 2627.11 | 2627.11 |  | 0.058 | 0.22886 | 73 | 55 | 57 | 3245060230838
023084 | Osmoz блок.подсв. 230В ЖЕЛ. пруж.кл | Блок подсветки для индикаторных кнопок и диффузоров - Osmoz - для комплектации - с пружинными клеммами - 230 В~ - жёлтый | Legrand | Индустриальное оборудование | 804 | Устройства управления и сигнализации Osmoz | PL5 | 5 | ШТ | Под заказ Т2 | Сертифицировано | 2022-11-23 | 2189.26 | 2627.11 | 2627.11 |  | 0.06 | 0.22886 | 73 | 55 | 57 | 3245060230845
023092 | Osmoz блок.фильтр 130В пруж.кл | Фильтр - Osmoz - для комплектации - с пружинными клеммами - 130 B | Legrand | Индустриальное оборудование | 804 | Устройства управления и сигнализации Osmoz | PL5 | 1 | ШТ | Под заказ Т2 | Сертифицировано | 2022-11-23 | 1535.86 | 1843.03 | 1843.03 |  | 0.01 | 0.07938 | 36 | 35 | 63 | 3245060230920
023093 | Osmoz блок.фильтр 230В пруж.кл | Фильтр - Osmoz - для комплектации - с пружинными клеммами - 230 В | Legrand | Индустриальное оборудование | 804 | Устройства управления и сигнализации Osmoz | PL5 | 1 | ШТ | На складе | Сертифицировано | 2022-11-23 | 1535.86 | 1843.03 | 1843.03 |  | 0.016 | 0.07938 | 36 | 35 | 63 | 3245060230937 |  | 11.01.22 - Изменение статуса на складе на "На складе"
023101 | Osmoz монт.адап. 1 пост +НЗ конт.бл. пруж.кл | Комплектующий блок для кнопок - Osmoz - для компл. - без подсветки - пружин. клеммы - Н.З. + 1-постовой монт. адаптер | Legrand | Индустриальное оборудование | 804 | Устройства управления и сигнализации Osmoz | PL5 | 5 | ШТ | Под заказ Т2 | Сертифицировано | 2024-12-24 | 695.25 | 834.3 | 834.3 |  | 0.103 | 0.5269 | 97 | 97 | 56 | 3245060231019 |  | 11.01.22 - Изменение статуса на складе на "Под заказ Т2"
023102 | Osmoz монт.адап. 1 пост +НО конт.бл. пруж.кл | Комплектующий блок для кнопок - Osmoz - для компл. - без подсветки - пружин. клеммы - Н.О. + 1-постовой монт. адаптер | Legrand | Индустриальное оборудование | 804 | Устройства управления и сигнализации Osmoz | PL5 | 5 | ШТ | Под заказ Т2 | Сертифицировано | 2024-12-24 | 687.58 | 825.1 | 825.1 |  | 0.106 | 0.5269 | 97 | 97 | 56 | 3245060231026
023103 | Osmoz монт.адап. 3 поста +2хНО конт.бл. пруж.кл | Комплектующий блок для кнопок - Osmoz - для компл. - без подсветки - пружин. клеммы - 2Н.О. + 3-постовой монт. адаптер | Legrand | Индустриальное оборудование | 804 | Устройства управления и сигнализации Osmoz | PL5 | 1 | ШТ | На складе | Сертифицировано | 2024-12-24 | 1329.46 | 1595.35 | 1595.35 |  | 0.032 | 0.1007 | 50 | 38 | 53 | 3245060231033
023105 | Osmoz монт.адап. 3 поста +НЗ+НО конт.бл. пруж.кл | Комплектующий блок для кнопок - Osmoz - без подсв. - пружин. клеммы - Н.О. + Н.З. + 3-постовой монт. адаптер | Legrand | Индустриальное оборудование | 804 | Устройства управления и сигнализации Osmoz | PL5 | 5 | ШТ | На складе | Сертифицировано | 2024-12-24 | 1249.97 | 1499.96 | 1499.96 |  | 0.147 | 0.5269 | 97 | 97 | 56 | 3245060231057
023106 | Osmoz монт.адап. 3 поста +2хНЗ конт.бл. пруж.кл | Комплектующий блок для кнопок - Osmoz - для компл. - без подсветки - пружин. клеммы - 2Н.З. + 3-постовой монт. адаптер | Legrand | Индустриальное оборудование | 804 | Устройства управления и сигнализации Osmoz | PL5 | 5 | ШТ | Под заказ Т2 | Сертифицировано | 2024-12-24 | 1320.77 | 1584.92 | 1584.92 |  | 0.147 | 0.5269 | 97 | 97 | 56 | 3245060231064
023110 | Osmoz монт.адап. 1 пост. подсв.БЕЛ. 12-24В пруж.кл | Комплектующий блок для диффузоров - Osmoz - для комплектации - с подсветкой - пружин. клеммы - 24В~/= - белый - 1 пост | Legrand | Индустриальное оборудование | 804 | Устройства управления и сигнализации Osmoz | PL5 | 1 | ШТ | Под заказ Т2 | Не подлежит сертификации | 2022-12-31 | 1998.68 | 2398.42 | 2398.42 |  | 0.018 | 0.1007 | 50 | 38 | 53 | 3245060231101
023111 | Osmoz монт.адап. 1 пост. подсв.КРАСН. 12-24В пруж.кл | Комплектующий блок для диффузоров - Osmoz - для комплектации - с подсветкой - пружин. клеммы - 24В~/= - красный - 1 пост | Legrand | Индустриальное оборудование | 804 | Устройства управления и сигнализации Osmoz | PL5 | 1 | ШТ | Под заказ Т2 | Не подлежит сертификации | 2022-12-31 | 2088.96 | 2506.75 | 2506.75 |  | 0.022 | 0.1007 | 50 | 38 | 53 | 3245060231118
023112 | Osmoz монт.адап. 1 пост. подсв.ЗЕЛ. 12-24В пруж.кл | Комплектующий блок для диффузоров - Osmoz - для комплектации - с подсветкой - пружин. клеммы - 24В~/= - зеленый - 1 пост | Legrand | Индустриальное оборудование | 804 | Устройства управления и сигнализации Osmoz | PL5 | 1 | ШТ | Под заказ Т2 | Не подлежит сертификации | 2022-12-31 | 2071.54 | 2485.85 | 2485.85 |  | 0.056 | 0.1007 | 50 | 38 | 53 | 3245060231125
023113 | Osmoz монт.адап. 1 пост. подсв.СИН. 12-24В пруж.кл | Комплектующий блок для диффузоров - Osmoz - для комплектации - с подсветкой - пружин. клеммы - 24В~/= - синий - 1 пост | Legrand | Индустриальное оборудование | 804 | Устройства управления и сигнализации Osmoz | PL5 | 1 | ШТ | Под заказ Т2 | Не подлежит сертификации | 2022-12-31 | 2126.46 | 2551.75 | 2551.75 |  | 0.054 | 0.1007 | 50 | 38 | 53 | 3245060231132
023114 | Osmoz монт.адап. 1 пост. подсв.ЖЕЛТ. 12-24В пруж.кл | Комплектующий блок для диффузоров - Osmoz - для комплектации - с подсветкой - пружин. клеммы - 24В~/= - жёлтый - 1 пост | Legrand | Индустриальное оборудование | 804 | Устройства управления и сигнализации Osmoz | PL5 | 1 | ШТ | Под заказ Т2 | Не подлежит сертификации | 2022-12-31 | 2197.86 | 2637.43 | 2637.43 |  | 0.026 | 0.1007 | 50 | 38 | 53 | 3245060231149
023120 | Osmoz монт.адап. 1 пост. подсв.БЕЛ. 130В пруж.кл | Комплектующий блок для диффузоров - Osmoz - для комплектации - с подсветкой - пружин. клеммы - 130 B~ - белый - 1 пост | Legrand | Индустриальное оборудование | 804 | Устройства управления и сигнализации Osmoz | PL5 | 1 | ШТ | Под заказ Т2 | Сертифицировано | 2022-11-23 | 2392.15 | 2870.58 | 2870.58 | Будет удален | 0.018 | 0.1007 | 50 | 38 | 53 | 3245060231200 |  | 11.01.22 - Изменение статуса на складе на "Под заказ Т2"
023121 | Osmoz монт.адап. 1 пост. подсв.КРАСН. 130В пруж.кл | Комплектующий блок для диффузоров - Osmoz - для комплектации - с подсветкой - пружин. клеммы - 130 B~ - красный - 1 пост | Legrand | Индустриальное оборудование | 804 | Устройства управления и сигнализации Osmoz | PL5 | 1 | ШТ | Под заказ Т2 | Сертифицировано | 2022-11-23 | 2386.86 | 2864.23 | 2864.23 | Будет удален | 0.022 | 0.1007 | 50 | 38 | 53 | 3245060231217 |  | 11.01.22 - Изменение статуса на складе на "Под заказ Т2"
023122 | Osmoz монт.адап. 1 пост. подсв.ЗЕЛ. 130В пруж.кл | Комплектующий блок для диффузоров - Osmoz - для комплектации - с подсветкой - пружин. клеммы - 130 B~ - зеленый - 1 пост | Legrand | Индустриальное оборудование | 804 | Устройства управления и сигнализации Osmoz | PL5 | 1 | ШТ | Под заказ Т2 | Сертифицировано | 2022-11-23 | 2329.5 | 2795.4 | 2795.4 | Будет удален | 0.025 | 0.1007 | 50 | 38 | 53 | 3245060231224 |  | 11.01.22 - Изменение статуса на складе на "Под заказ Т2"
023123 | Osmoz монт.адап. 1 пост. подсв.СИН. 130В пруж.кл | Комплектующий блок для диффузоров - Osmoz - для комплектации - с подсветкой - пружин. клеммы - 130 B~ - синий - 1 пост | Legrand | Индустриальное оборудование | 804 | Устройства управления и сигнализации Osmoz | PL5 | 1 | ШТ | Под заказ Т2 | Сертифицировано | 2022-11-23 | 2380.27 | 2856.32 | 2856.32 | Будет удален | 0.024 | 0.1007 | 50 | 38 | 53 | 3245060231231 |  | 11.01.22 - Изменение статуса на складе на "Под заказ Т2"
023124 | Osmoz монт.адап. 1 пост. подсв.ЖЕЛТ. 130В пруж.кл | Комплектующий блок для диффузоров - Osmoz - для комплектации - с подсветкой - пружин. клеммы - 130 B~ - жёлтый - 1 пост | Legrand | Индустриальное оборудование | 804 | Устройства управления и сигнализации Osmoz | PL5 | 1 | ШТ | Под заказ Т2 | Сертифицировано | 2022-11-23 | 2393.18 | 2871.82 | 2871.82 | Будет удален | 0.02 | 0.1007 | 50 | 38 | 53 | 3245060231248 |  | 11.01.22 - Изменение статуса на складе на "Под заказ Т2"
023130 | Osmoz монт.адап. 1 пост. подсв.БЕЛ. 230В пруж.кл | Комплектующий блок для диффузоров - Osmoz - для комплектации - с подсветкой - пружин. клеммы - 230 В~ - белый - 1 пост | Legrand | Индустриальное оборудование | 804 | Устройства управления и сигнализации Osmoz | PL5 | 1 | ШТ | Под заказ Т2 | Сертифицировано | 2022-11-23 | 2364.25 | 2837.1 | 2837.1 |  | 0.016 | 0.1007 | 50 | 38 | 53 | 3245060231309
023131 | Osmoz монт.адап. 1 пост. подсв.КРАСН. 230В пруж.кл | Комплектующий блок для диффузоров - Osmoz - для комплектации - с подсветкой - пружин. клеммы - 230 В~ - красный - 1 пост | Legrand | Индустриальное оборудование | 804 | Устройства управления и сигнализации Osmoz | PL5 | 1 | ШТ | Под заказ Т2 | Сертифицировано | 2022-11-23 | 2145.62 | 2574.74 | 2574.74 |  | 0.018 | 0.1007 | 50 | 38 | 53 | 3245060231316
023132 | Osmoz монт.адап. 1 пост. подсв.ЗЕЛ. 230В пруж.кл | Комплектующий блок для диффузоров - Osmoz - для комплектации - с подсветкой - пружин. клеммы - 230 В~ - зеленый - 1 пост | Legrand | Индустриальное оборудование | 804 | Устройства управления и сигнализации Osmoz | PL5 | 1 | ШТ | Под заказ Т2 | Сертифицировано | 2022-11-23 | 2232 | 2678.4 | 2678.4 |  | 0.018 | 0.1007 | 50 | 38 | 53 | 3245060231323
023133 | Osmoz монт.адап. 1 пост. подсв.СИН. 230В пруж.кл | Комплектующий блок для диффузоров - Osmoz - для комплектации - с подсветкой - пружин. клеммы - 230 В~ - синий - 1 пост | Legrand | Индустриальное оборудование | 804 | Устройства управления и сигнализации Osmoz | PL5 | 1 | ШТ | Под заказ Т2 | Сертифицировано | 2022-11-23 | 2419.33 | 2903.2 | 2903.2 |  | 0.018 | 0.1007 | 50 | 38 | 53 | 3245060231330
023134 | Osmoz монт.адап. 1 пост. подсв.ЖЕЛТ. 230В пруж.кл | Комплектующий блок для диффузоров - Osmoz - для комплектации - с подсветкой - пружин. клеммы - 230 В~ - жёлтый - 1 пост | Legrand | Индустриальное оборудование | 804 | Устройства управления и сигнализации Osmoz | PL5 | 1 | ШТ | Под заказ Т2 | Сертифицировано | 2022-11-23 | 2175.52 | 2610.62 | 2610.62 |  | 0.018 | 0.1007 | 50 | 38 | 53 | 3245060231347
023701 | Osmoz кнопка КРАСН.без фикс.+НЗ конт.бл. | Кнопка с потайным толкателем - Osmoz - в сборе - IP 66 - красный | Legrand | Индустриальное оборудование | 804 | Устройства управления и сигнализации Osmoz | PL5 | 1 | ШТ | На складе | Сертифицировано | 2024-12-24 | 1155.97 | 1387.16 | 1387.16 |  | 0.039 | 0.3132 | 72 | 58 | 75 | 3245060237011
023702 | Osmoz кнопка ЗЕЛ.без фикс.+НО конт.бл. | Кнопка с потайным толкателем - Osmoz - в сборе - IP 66 - зеленый | Legrand | Индустриальное оборудование | 804 | Устройства управления и сигнализации Osmoz | PL5 | 1 | ШТ | На складе | Сертифицировано | 2024-12-24 | 1189.67 | 1427.6 | 1427.6 |  | 0.038 | 0.3132 | 72 | 58 | 75 | 3245060237028
023703 | Osmoz кнопка СИН.без фикс.+НО конт.бл. | Кнопка с потайным толкателем - Osmoz - в сборе - IP 66 - синий | Legrand | Индустриальное оборудование | 804 | Устройства управления и сигнализации Osmoz | PL5 | 1 | ШТ | Под заказ Т2 | Сертифицировано | 2024-12-24 | 1589.56 | 1907.47 | 1907.47 |  | 0.047 | 0.3132 | 72 | 58 | 75 | 3245060237035 |  | 11.01.22 - Изменение статуса на складе на "Под заказ Т2"
023704 | Osmoz кнопка ЖЕЛТ.без фикс.+НО конт.бл. | Кнопка с потайным толкателем - Osmoz - в сборе - IP 66 - желтый | Legrand | Индустриальное оборудование | 804 | Устройства управления и сигнализации Osmoz | PL5 | 1 | ШТ | На складе | Сертифицировано | 2024-12-24 | 1294.69 | 1553.63 | 1553.63 |  | 0.038 | 0.3132 | 72 | 58 | 75 | 3245060237042
023706 | Osmoz кнопка ЧЕРН.без фикс.+НО конт.бл. | Кнопка с потайным толкателем - Osmoz - в сборе - IP 66 - чёрный | Legrand | Индустриальное оборудование | 804 | Устройства управления и сигнализации Osmoz | PL5 | 1 | ШТ | На складе | Сертифицировано | 2024-12-24 | 1351.47 | 1621.76 | 1621.76 |  | 0.038 | 0.3132 | 72 | 58 | 75 | 3245060237066
023708 | Osmoz кнопка КРАСН.без фикс. символ"О"+НЗ конт.бл. | Кнопка с потайным толкателем - Osmoz - в сборе - IP 66 - красный с маркеровкой ''O'' | Legrand | Индустриальное оборудование | 804 | Устройства управления и сигнализации Osmoz | PL5 | 1 | ШТ | На складе | Сертифицировано | 2024-12-24 | 1353.21 | 1623.85 | 1623.85 |  | 0.038 | 0.3132 | 72 | 58 | 75 | 3245060237080
023709 | Osmoz кнопка ЗЕЛ.без фикс. символ"I"+НО конт.бл. | Кнопка с потайным толкателем - Osmoz - в сборе - IP 66 - зеленый с маркеровкой ''I'' | Legrand | Индустриальное оборудование | 804 | Устройства управления и сигнализации Osmoz | PL5 | 1 | ШТ | На складе | Сертифицировано | 2024-12-24 | 1338.38 | 1606.06 | 1606.06 |  | 0.038 | 0.3132 | 72 | 58 | 75 | 3245060237097
023711 | Osmoz кнопка IP67 КРАСН.без фикс.+НЗ конт.бл. | Кнопка с потайным толкателем и защитным колпачком - Osmoz - в сборе - IP 66 - красный | Legrand | Индустриальное оборудование | 804 | Устройства управления и сигнализации Osmoz | PL5 | 1 | ШТ | На складе | Сертифицировано | 2024-12-24 | 1308.9 | 1570.68 | 1570.68 |  | 0.041 | 0.3132 | 72 | 58 | 75 | 3245060237110
023712 | Osmoz кнопка IP67 ЗЕЛ.без фикс.+НО конт.бл. | Кнопка с потайным толкателем и защитным колпачком - Osmoz - в сборе - IP 66 - зеленый | Legrand | Индустриальное оборудование | 804 | Устройства управления и сигнализации Osmoz | PL5 | 1 | ШТ | Под заказ Т2 | Сертифицировано | 2024-12-24 | 1220.62 | 1464.74 | 1464.74 |  | 0.041 | 0.3132 | 72 | 58 | 75 | 3245060237127
023713 | Osmoz кнопка IP67 ЧЕРН.без фикс.+НО конт.бл. | Кнопка с потайным толкателем и защитным колпачком - Osmoz - в сборе - IP 66 - чёрный | Legrand | Индустриальное оборудование | 804 | Устройства управления и сигнализации Osmoz | PL5 | 1 | ШТ | Под заказ Т2 | Сертифицировано | 2024-12-24 | 1278.74 | 1534.49 | 1534.49 |  | 0.043 | 0.3132 | 72 | 58 | 75 | 3245060237134
023715 | Osmoz кнопка КРАСН. с выст.гол. без фикс.+НЗ конт.бл. | Кнопка с выступающим толкателем ∅ 22 - Osmoz - в сборе - IP 66 - красный | Legrand | Индустриальное оборудование | 804 | Устройства управления и сигнализации Osmoz | PL5 | 1 | ШТ | На складе | Сертифицировано | 2024-12-24 | 1243.86 | 1492.63 | 1492.63 |  | 0.039 | 0.3132 | 72 | 58 | 75 | 3245060237158
023716 | Osmoz кнопка КРАСН. с гриб.гол 40мм. без фикс.+НЗ конт.бл. | Кнопка с грибовидной головкой ∅ 40 - Osmoz - в сборе - IP 66 - красный | Legrand | Индустриальное оборудование | 804 | Устройства управления и сигнализации Osmoz | PL5 | 1 | ШТ | На складе | Сертифицировано | 2024-12-24 | 1342.47 | 1610.96 | 1610.96 |  | 0.044 | 0.3132 | 72 | 58 | 75 | 3245060237165
023717 | Osmoz кнопка двойная КРАСН "О"/ЗЕЛ"I" без фикс.+НО+НЗ конт.бл. | Кнопка двойная с пот./выст. ''I - O'' толкателями - Osmoz - в сборе - IP 66 - зеленый/красный | Legrand | Индустриальное оборудование | 804 | Устройства управления и сигнализации Osmoz | PL5 | 1 | ШТ | На складе | Сертифицировано | 2024-12-24 | 2002.1 | 2402.52 | 2402.52 |  | 0.06 | 0.3132 | 72 | 58 | 75 | 3245060237172
023720 | Osmoz кнопка ав.откл. КРАСН. с гриб.гол 40мм. возвр-пов.+НЗ конт.бл. | Кнопка с грибовидным толкателем 40 - кнопка с возвратом-поворотом - для аварийного отключения, Н.З. - IP 66 - красный | Legrand | Индустриальное оборудование | 804 | Устройства управления и сигнализации Osmoz | PL5 | 1 | ШТ | На складе | Сертифицировано | 2024-12-24 | 1321.73 | 1586.08 | 1586.08 |  | 0.052 | 0.3132 | 72 | 58 | 75 | 3245060237202
023721 | Osmoz кнопка ав.откл. КРАСН. с гриб.гол 40мм. тяни-толк.+НЗ конт.бл. | Кнопка с грибовидным толкателем ∅ 40 - Osmoz - в сборе - кнопка ''Тяни-толкай'' - авар. отключение - Н.З. - красный | Legrand | Индустриальное оборудование | 804 | Устройства управления и сигнализации Osmoz | PL5 | 1 | ШТ | Под заказ Т1 | Сертифицировано | 2024-12-24 | 1386.24 | 1663.49 | 1663.49 |  | 0.055 | 0.3132 | 72 | 58 | 75 | 3245060237219 |  | 11.01.22 - Изменение статуса на складе на "Под заказ Т1"
023722 | Osmoz кнопка ав.откл. КРАСН. с гриб.гол 40мм. ключ 455.+НЗ конт.бл. | Кнопка с грибовидным толкателем ∅ 40 - Osmoz - в сборе - с ключом № 455 - авар. отключение - Н.З. - красный | Legrand | Индустриальное оборудование | 804 | Устройства управления и сигнализации Osmoz | PL5 | 1 | ШТ | Под заказ Т2 | Сертифицировано | 2024-12-24 | 1958.26 | 2349.91 | 2349.91 |  | 0.077 | 0.3132 | 72 | 58 | 75 | 3245060237226
023725 | Osmoz кнопка ав.откл. КРАСН. с гриб.гол 40мм EN418. тяни-толк.+НЗ+НО конт.бл. | Кнопка с грибовидным толкателем ∅ 40 - Osmoz - в сборе - кнопка ''Тяни-толкай'' - авар. отключение - EN 418 - красный | Legrand | Индустриальное оборудование | 804 | Устройства управления и сигнализации Osmoz | PL5 | 1 | ШТ | Под заказ Т2 | Сертифицировано | 2024-12-24 | 1614.31 | 1937.17 | 1937.17 |  | 0.079 | 0.5269 | 97 | 97 | 56 | 3245060237257
023726 | Osmoz кнопка ав.откл. КРАСН. с гриб.гол 40мм EN418. возвр-пов.+НЗ+НО конт.бл. | Кнопка с грибовидным толкателем ∅ 40 - Osmoz - в сборе - возврат-поворот - авар. отключение - EN 418 - красный | Legrand | Индустриальное оборудование | 804 | Устройства управления и сигнализации Osmoz | PL5 | 1 | ШТ | На складе | Сертифицировано | 2024-12-24 | 2338.17 | 2805.8 | 2805.8 |  | 0.083 | 0.5269 | 97 | 97 | 56 | 3245060237264
023727 | Osmoz кнопка ав.откл. КРАСН. с гриб.гол 40мм EN418. ключ 455.+НЗ+НО конт.бл. | Кнопка с грибовидным толкателем ∅ 40 - Osmoz - в сборе - с ключом - авар. отключение - EN 418 - красный | Legrand | Индустриальное оборудование | 804 | Устройства управления и сигнализации Osmoz | PL5 | 1 | ШТ | Под заказ Т1 | Сертифицировано | 2024-12-24 | 2783.03 | 3339.64 | 3339.64 |  | 0.105 | 0.5269 | 97 | 97 | 56 | 3245060237271 |  | 11.01.22 - Изменение статуса на складе на "Под заказ Т1"
023728 | Osmoz кнопка ав.откл. КРАСН. с визуал.гол."I/STOP" 54мм. EN418 тяни-толк.+НЗ конт.бл. | Кнопка с грибовидным толкателем ∅ 54 - Osmoz - в сборе - ''Тяни-толкай'' - авар. отключение - EN 418 - красный | Legrand | Индустриальное оборудование | 804 | Устройства управления и сигнализации Osmoz | PL5 | 1 | ШТ | Под заказ Т2 | Сертифицировано | 2024-12-24 | 2073.56 | 2488.27 | 2488.27 |  | 0.084 | 0.3132 | 72 | 58 | 75 | 3245060237288
023730 | Osmoz перекл. ЧЕРН.ручк. 2 п с фикс. 90°(0-1)+НО конт.бл. | Переключатель - Osmoz - в сборе - 2 положения с фиксацией - чёрный | Legrand | Индустриальное оборудование | 804 | Устройства управления и сигнализации Osmoz | PL5 | 1 | ШТ | На складе | Сертифицировано | 2024-12-24 | 1268.06 | 1521.67 | 1521.67 |  | 0.041 | 0.3132 | 72 | 58 | 75 | 3245060237301
023731 | Osmoz перекл. ЧЕРН.ручк. 3 п с фикс. 45°(1-0-2)+2хНО конт.бл. | Переключатель - Osmoz - в сборе - 3 положения с фиксацией - чёрный | Legrand | Индустриальное оборудование | 804 | Устройства управления и сигнализации Osmoz | PL5 | 1 | ШТ | На складе | Сертифицировано | 2024-12-24 | 1574.79 | 1889.75 | 1889.75 |  | 0.059 | 0.3132 | 72 | 58 | 75 | 3245060237318
023732 | Osmoz перекл. ЧЕРН.ручк. 3 п с возвр в "0". 45°(1-0-2)+2хНО конт.бл. | Переключатель - Osmoz - в сборе - 3 положения с возвратом к средней точке - чёрный | Legrand | Индустриальное оборудование | 804 | Устройства управления и сигнализации Osmoz | PL5 | 1 | ШТ | На складе | Сертифицировано | 2024-12-24 | 1715.1 | 2058.12 | 2058.12 |  | 0.058 | 0.3132 | 72 | 58 | 75 | 3245060237325
023735 | Osmoz тумблер ЧЕРН.ручк. 3 п с фикс. 45°(1-0-2)+2хНО конт.бл. | Тумблер - Osmoz - в сборе - 3 положения с фиксацией - чёрный | Legrand | Индустриальное оборудование | 804 | Устройства управления и сигнализации Osmoz | PL5 | 1 | ШТ | На складе | Сертифицировано | 2024-12-24 | 1652.74 | 1983.29 | 1983.29 |  | 0.063 | 0.3132 | 72 | 58 | 75 | 3245060237356
023736 | Osmoz тумблер ЧЕРН.ручк. 3 п с возвр в "0". 45°(1-0-2)+2хНО конт.бл. | Тумблер - Osmoz - в сборе - 3 положения с возвратом к средней точке - чёрный | Legrand | Индустриальное оборудование | 804 | Устройства управления и сигнализации Osmoz | PL5 | 1 | ШТ | На складе | Сертифицировано | 2024-12-24 | 1784.65 | 2141.58 | 2141.58 |  | 0.06 | 0.3132 | 72 | 58 | 75 | 3245060237363
023738 | Osmoz перекл. КЛЮЧ 455. 2 п с фикс. 45°(0-1)+НО конт.бл. | Переключатель с ключом № 455 - Osmoz - в сборе - 2 положения с фиксацией - чёрный | Legrand | Индустриальное оборудование | 804 | Устройства управления и сигнализации Osmoz | PL5 | 1 | ШТ | На складе | Сертифицировано | 2024-12-24 | 1998.4 | 2398.08 | 2398.08 |  | 0.066 | 0.3132 | 72 | 58 | 75 | 3245060237387
023750 | Osmoz кнопка с подсв. БЕЛ.без фикс. 12-24В+НО+Н3 конт.бл. | Кнопка с потайным толкателем ∅ 22,3 - Osmoz - в сборе - с подсветкой - белый - 24 В~/= | Legrand | Индустриальное оборудование | 804 | Устройства управления и сигнализации Osmoz | PL5 | 1 | ШТ | Под заказ Т2 | Не подлежит сертификации | 2022-12-31 | 2575.22 | 3090.26 | 3090.26 |  | 0.083 | 0.3132 | 72 | 58 | 75 | 3245060237509
023751 | Osmoz кнопка с подсв. КРАСН.без фикс. 12-24В+НО+Н3 конт.бл. | Кнопка с потайным толкателем ∅ 22,3 - Osmoz - в сборе - с подсветкой - красный - 24 В~/= | Legrand | Индустриальное оборудование | 804 | Устройства управления и сигнализации Osmoz | PL5 | 1 | ШТ | На складе | Не подлежит сертификации | 2022-12-31 | 2575.22 | 3090.26 | 3090.26 |  | 0.068 | 0.3132 | 72 | 58 | 75 | 3245060237516
023752 | Osmoz кнопка с подсв. ЗЕЛ.без фикс. 12-24В+НО+Н3 конт.бл. | Кнопка с потайным толкателем ∅ 22,3 - Osmoz - в сборе - с подсветкой - зеленый - 24 В~/= | Legrand | Индустриальное оборудование | 804 | Устройства управления и сигнализации Osmoz | PL5 | 1 | ШТ | На складе | Не подлежит сертификации | 2022-12-31 | 2562.83 | 3075.4 | 3075.4 |  | 0.068 | 0.3132 | 72 | 58 | 75 | 3245060237523
023753 | Osmoz кнопка с подсв. СИН.без фикс. 12-24В+НО+Н3 конт.бл. | Кнопка с потайным толкателем ∅ 22,3 - Osmoz - в сборе - с подсветкой - синий - 24 В~/= | Legrand | Индустриальное оборудование | 804 | Устройства управления и сигнализации Osmoz | PL5 | 1 | ШТ | Под заказ Т1 | Не подлежит сертификации | 2022-12-31 | 2723.79 | 3268.55 | 3268.55 |  | 0.07 | 0.3132 | 72 | 58 | 75 | 3245060237530 |  | 11.01.22 - Изменение статуса на складе на "Под заказ Т1"
023754 | Osmoz кнопка с подсв.ЖЕЛТ.без фикс. 12-24В+НО+Н3 конт.бл. | Кнопка с потайным толкателем ∅ 22,3 - Osmoz - в сборе - с подсветкой - желтый - 24 В~/= | Legrand | Индустриальное оборудование | 804 | Устройства управления и сигнализации Osmoz | PL5 | 1 | ШТ | На складе | Не подлежит сертификации | 2022-12-31 | 2971.41 | 3565.69 | 3565.69 |  | 0.057 | 0.3132 | 72 | 58 | 75 | 3245060237547
023756 | Osmoz кнопка с подсв. КРАСН.без фикс. 130В+НО+Н3 конт.бл. | Кнопка с потайным толкателем ∅ 22,3 - Osmoz - в сборе - с подсветкой - красный - 130 B~ | Legrand | Индустриальное оборудование | 804 | Устройства управления и сигнализации Osmoz | PL5 | 1 | ШТ | Под заказ Т2 | Сертифицировано | 2024-12-24 | 2729.36 | 3275.23 | 3275.23 |  | 0.076 | 0.3132 | 72 | 58 | 75 | 3245060237561
023757 | Osmoz кнопка с подсв. ЗЕЛ.без фикс. 130В+НО+Н3 конт.бл. | Кнопка с потайным толкателем ∅ 22,3 - Osmoz - в сборе - с подсветкой - зеленый - 130 B~ | Legrand | Индустриальное оборудование | 804 | Устройства управления и сигнализации Osmoz | PL5 | 1 | ШТ | Под заказ Т2 | Сертифицировано | 2024-12-24 | 2892.99 | 3471.59 | 3471.59 |  | 0.068 | 0.3132 | 72 | 58 | 75 | 3245060237578
023758 | Osmoz кнопка с подсв. КРАСН.без фикс. 230В+НО+Н3 конт.бл. | Кнопка с потайным толкателем ∅ 22,3 - Osmoz - в сборе - с подсветкой - красный - 230 В~ | Legrand | Индустриальное оборудование | 804 | Устройства управления и сигнализации Osmoz | PL5 | 1 | ШТ | На складе | Сертифицировано | 2024-12-24 | 2514.24 | 3017.09 | 3017.09 |  | 0.068 | 0.3132 | 72 | 58 | 75 | 3245060237585
023759 | Osmoz кнопка с подсв. ЗЕЛ.без фикс. 230В+НО+Н3 конт.бл. | Кнопка с потайным толкателем ∅ 22,3 - Osmoz - в сборе - с подсветкой - зеленый - 230 В~ | Legrand | Индустриальное оборудование | 804 | Устройства управления и сигнализации Osmoz | PL5 | 1 | ШТ | На складе | Сертифицировано | 2024-12-24 | 2551.04 | 3061.25 | 3061.25 |  | 0.069 | 0.3132 | 72 | 58 | 75 | 3245060237592
023761 | Osmoz перекл. с подсв. КРАСН.ручк. 12-24В 2 п с фикс. 45 град.(0-1)+НО+Н3 конт.бл. | Переключатель - Osmoz - в сборе - красный - 24В~ - 2 коложения с фиксацией - Н.З. + Н.О. | Legrand | Индустриальное оборудование | 804 | Устройства управления и сигнализации Osmoz | PL5 | 1 | ШТ | Под заказ Т2 | Не подлежит сертификации | 2022-12-31 | 2756.59 | 3307.91 | 3307.91 |  | 0.079 | 0.3132 | 72 | 58 | 75 | 3245060237615
023762 | Osmoz перекл. с подсв. ЗЕЛ.ручк. 12-24В 2 п с фикс. 45 град.(0-1)+НО+Н3 конт.бл. | Переключатель - Osmoz - в сборе - зеленый - 24В~ - 2 коложения с фиксацией - Н.З. + Н.О. | Legrand | Индустриальное оборудование | 804 | Устройства управления и сигнализации Osmoz | PL5 | 1 | ШТ | Под заказ Т2 | Не подлежит сертификации | 2022-12-31 | 2756.59 | 3307.91 | 3307.91 |  | 0.071 | 0.3132 | 72 | 58 | 75 | 3245060237622
023763 | Osmoz перекл. с подсв. ЧЕРН.ручк. 12-24В 2 п с фикс. 45 град.(0-1)+НО+Н3 конт.бл. | Переключатель - Osmoz - в сборе - чёрный - 24В~ - 2 коложения с фиксацией - Н.З. + Н.О. | Legrand | Индустриальное оборудование | 804 | Устройства управления и сигнализации Osmoz | PL5 | 1 | ШТ | Под заказ Т2 | Не подлежит сертификации | 2022-12-31 | 2756.59 | 3307.91 | 3307.91 |  | 0.071 | 0.3132 | 72 | 58 | 75 | 3245060237639
023765 | Osmoz кнопка двойная с подсв. КРАСН "О"/ЗЕЛ"I" без фикс. 12-24В+НО+НЗ конт.бл. | Кнопка двойная с потайн./выступ. ''I - O'' толкателями ∅ 22,3 - Osmoz - в сборе - с подсветкой - зеленый/красный - 24 В~/= | Legrand | Индустриальное оборудование | 804 | Устройства управления и сигнализации Osmoz | PL5 | 1 | ШТ | На складе | Не подлежит сертификации | 2022-12-31 | 3562.23 | 4274.68 | 4274.68 |  | 0.073 | 0.3132 | 72 | 58 | 75 | 3245060237653
023766 | Osmoz кнопка двойная с подсв. КРАСН "О"/ЗЕЛ"I" без фикс. 130В+НО+НЗ конт.бл. | Кнопка двойная с потайн./выступ. ''I - O'' толкателями ∅ 22,3 - Osmoz - в сборе - с подсветкой - зеленый/красный - 130 B~ | Legrand | Индустриальное оборудование | 804 | Устройства управления и сигнализации Osmoz | PL5 | 1 | ШТ | Под заказ Т2 | Сертифицировано | 2024-12-24 | 4308.32 | 5169.98 | 5169.98 |  | 0.073 | 0.3132 | 72 | 58 | 75 | 3245060237660
023767 | Osmoz кнопка двойная с подсв. КРАСН "О"/ЗЕЛ"I" без фикс. 230В+НО+НЗ конт.бл. | Кнопка двойная с потайн./выступ. ''I - O'' толкателями ∅ 22,3 - Osmoz - в сборе - с подсветкой - зеленый/красный - 230 В~ | Legrand | Индустриальное оборудование | 804 | Устройства управления и сигнализации Osmoz | PL5 | 1 | ШТ | На складе | Сертифицировано | 2024-12-24 | 3768.47 | 4522.16 | 4522.16 |  | 0.073 | 0.3132 | 72 | 58 | 75 | 3245060237677
023770 | Osmoz индик. в сборе 12-24В БЕЛ. винт.кл | Лампа-индикатор - Osmoz - в сборе - с подсветкой - белый - 24 В~/= | Legrand | Индустриальное оборудование | 804 | Устройства управления и сигнализации Osmoz | PL5 | 1 | ШТ | Под заказ Т2 | Не подлежит сертификации | 2022-12-31 | 1769.99 | 2123.99 | 2123.99 |  | 0.042 | 0.3132 | 72 | 58 | 75 | 3245060237707
023771 | Osmoz индик. в сборе 12-24В КРАСН. винт.кл | Лампа-индикатор - Osmoz - в сборе - с подсветкой - красный - 24 В~/= | Legrand | Индустриальное оборудование | 804 | Устройства управления и сигнализации Osmoz | PL5 | 1 | ШТ | На складе | Не подлежит сертификации | 2022-12-31 | 1685.32 | 2022.38 | 2022.38 |  | 0.038 | 0.3132 | 72 | 58 | 75 | 3245060237714
023772 | Osmoz индик. в сборе 12-24В ЗЕЛ. винт.кл | Лампа-индикатор - Osmoz - в сборе - с подсветкой - зеленый - 24 В~/= | Legrand | Индустриальное оборудование | 804 | Устройства управления и сигнализации Osmoz | PL5 | 1 | ШТ | Под заказ Т2 | Не подлежит сертификации | 2022-12-31 | 1685.32 | 2022.38 | 2022.38 |  | 0.038 | 0.3132 | 72 | 58 | 75 | 3245060237721
023773 | Osmoz индик. в сборе 12-24В СИН. винт.кл | Лампа-индикатор - Osmoz - в сборе - с подсветкой - синий - 24 В~/= | Legrand | Индустриальное оборудование | 804 | Устройства управления и сигнализации Osmoz | PL5 | 1 | ШТ | Под заказ Т2 | Не подлежит сертификации | 2022-12-31 | 1769.99 | 2123.99 | 2123.99 |  | 0.042 | 0.3132 | 72 | 58 | 75 | 3245060237738
023774 | Osmoz индик. в сборе 12-24В ЖЕЛТ. винт.кл | Лампа-индикатор - Osmoz - в сборе - с подсветкой - желтый - 24 В~/= | Legrand | Индустриальное оборудование | 804 | Устройства управления и сигнализации Osmoz | PL5 | 1 | ШТ | Под заказ Т2 | Не подлежит сертификации | 2022-12-31 | 1933.36 | 2320.03 | 2320.03 |  | 0.038 | 0.3132 | 72 | 58 | 75 | 3245060237745
023780 | Osmoz индик. в сборе 130В БЕЛ. винт.кл | Лампа-индикатор - Osmoz - в сборе - с подсветкой - белый - 130 B~ | Legrand | Индустриальное оборудование | 804 | Устройства управления и сигнализации Osmoz | PL5 | 1 | ШТ | Под заказ Т2 | Сертифицировано | 2022-11-23 | 1918.75 | 2302.5 | 2302.5 |  | 0.038 | 0.3132 | 72 | 58 | 75 | 3245060237806
023781 | Osmoz индик. в сборе 130В КРАСН. винт.кл | Лампа-индикатор - Osmoz - в сборе - с подсветкой - красный - 130 B~ | Legrand | Индустриальное оборудование | 804 | Устройства управления и сигнализации Osmoz | PL5 | 1 | ШТ | Под заказ Т2 | Сертифицировано | 2022-11-23 | 1918.75 | 2302.5 | 2302.5 |  | 0.031 | 0.3132 | 72 | 58 | 75 | 3245060237813
023782 | Osmoz индик. в сборе 130В ЗЕЛ. винт.кл | Лампа-индикатор - Osmoz - в сборе - с подсветкой - зеленый - 130 B~ | Legrand | Индустриальное оборудование | 804 | Устройства управления и сигнализации Osmoz | PL5 | 1 | ШТ | Под заказ Т2 | Сертифицировано | 2022-11-23 | 1918.75 | 2302.5 | 2302.5 |  | 0.044 | 0.3132 | 72 | 58 | 75 | 3245060237820
023783 | Osmoz индик. в сборе 130В СИН. винт.кл | Лампа-индикатор - Osmoz - в сборе - с подсветкой - синий - 130 B~ | Legrand | Индустриальное оборудование | 804 | Устройства управления и сигнализации Osmoz | PL5 | 1 | ШТ | Под заказ Т2 | Сертифицировано | 2022-11-23 | 1918.75 | 2302.5 | 2302.5 | Будет удален | 0.038 | 0.3132 | 72 | 58 | 75 | 3245060237837 |  | 11.01.22 - Изменение статуса на складе на "Под заказ Т2"
023784 | Osmoz индик. в сборе 130В ЖЕЛТ. винт.кл | Лампа-индикатор - Osmoz - в сборе - с подсветкой - желтый - 130 B~ | Legrand | Индустриальное оборудование | 804 | Устройства управления и сигнализации Osmoz | PL5 | 1 | ШТ | Под заказ Т2 | Сертифицировано | 2022-11-23 | 1965.54 | 2358.65 | 2358.65 | Будет удален | 0.043 | 0.3132 | 72 | 58 | 75 | 3245060237844 |  | 11.01.22 - Изменение статуса на складе на "Под заказ Т2"
023790 | Osmoz индик. в сборе 230В БЕЛ. винт.кл | Лампа-индикатор - Osmoz - в сборе - с подсветкой - белый - 230 В~ | Legrand | Индустриальное оборудование | 804 | Устройства управления и сигнализации Osmoz | PL5 | 1 | ШТ | Под заказ Т2 | Сертифицировано | 2022-11-23 | 1918.75 | 2302.5 | 2302.5 |  | 0.039 | 0.3132 | 72 | 58 | 75 | 3245060237905
023791 | Osmoz индик. в сборе 230В КРАСН. винт.кл | Лампа-индикатор - Osmoz - в сборе - с подсветкой - красный - 230 В~ | Legrand | Индустриальное оборудование | 804 | Устройства управления и сигнализации Osmoz | PL5 | 1 | ШТ | На складе | Сертифицировано | 2022-11-23 | 2491.49 | 2989.79 | 2989.79 |  | 0.038 | 0.3132 | 72 | 58 | 75 | 3245060237912
023792 | Osmoz индик. в сборе 230В ЗЕЛ. винт.кл | Лампа-индикатор - Osmoz - в сборе - с подсветкой - зеленый - 230 В~ | Legrand | Индустриальное оборудование | 804 | Устройства управления и сигнализации Osmoz | PL5 | 1 | ШТ | На складе | Сертифицировано | 2022-11-23 | 2009.5 | 2411.4 | 2411.4 |  | 0.038 | 0.3132 | 72 | 58 | 75 | 3245060237929
023793 | Osmoz индик. в сборе 230В СИН. винт.кл | Лампа-индикатор - Osmoz - в сборе - с подсветкой - синий - 230 В~ | Legrand | Индустриальное оборудование | 804 | Устройства управления и сигнализации Osmoz | PL5 | 1 | ШТ | Под заказ Т2 | Сертифицировано | 2022-11-23 | 1980.52 | 2376.62 | 2376.62 |  | 0.04 | 0.3132 | 72 | 58 | 75 | 3245060237936
023794 | Osmoz индик. в сборе 230В ЖЕЛТ. винт.кл | Лампа-индикатор - Osmoz - в сборе - с подсветкой - желтый - 230 В~ | Legrand | Индустриальное оборудование | 804 | Устройства управления и сигнализации Osmoz | PL5 | 1 | ШТ | На складе | Сертифицировано | 2022-11-23 | 1819.04 | 2182.85 | 2182.85 |  | 0.038 | 0.3132 | 72 | 58 | 75 | 3245060237943
023800 | Osmoz гол.кнопки БЕЛ, потайн. без фикс. | Кнопка с пружинным возвратом ∅ 22,3 - Osmoz - для комплектации - потайная головка - без подсветки - белый | Legrand | Индустриальное оборудование | 804 | Устройства управления и сигнализации Osmoz | PL5 | 10 | ШТ | На складе | Не подлежит сертификации | 2022-12-31 | 712.37 | 854.84 | 854.84 |  | 0.132 | 0.5269 | 97 | 97 | 56 | 3245060238001
023801 | Osmoz гол.кнопки КРАСН, потайн. без фикс. | Кнопка с пружинным возвратом ∅ 22,3 - Osmoz - для комплектации - потайная головка - без подсветки - красный | Legrand | Индустриальное оборудование | 804 | Устройства управления и сигнализации Osmoz | PL5 | 10 | ШТ | На складе | Не подлежит сертификации | 2022-12-31 | 701.94 | 842.33 | 842.33 |  | 0.131 | 0.5269 | 97 | 97 | 56 | 3245060238018
023802 | Osmoz гол.кнопки ЗЕЛ, потайн. без фикс. | Кнопка с пружинным возвратом ∅ 22,3 - Osmoz - для комплектации - потайная головка - без подсветки - зеленый | Legrand | Индустриальное оборудование | 804 | Устройства управления и сигнализации Osmoz | PL5 | 10 | ШТ | На складе | Не подлежит сертификации | 2022-12-31 | 709.48 | 851.38 | 851.38 |  | 0.132 | 0.5269 | 97 | 97 | 56 | 3245060238025
023803 | Osmoz гол.кнопки СИН, потайн. без фикс. | Кнопка с пружинным возвратом ∅ 22,3 - Osmoz - для комплектации - потайная головка - без подсветки - синий | Legrand | Индустриальное оборудование | 804 | Устройства управления и сигнализации Osmoz | PL5 | 10 | ШТ | На складе | Не подлежит сертификации | 2022-12-31 | 727.87 | 873.44 | 873.44 |  | 0.135 | 0.5269 | 97 | 97 | 56 | 3245060238032
023804 | Osmoz гол.кнопки ЖЕЛТ, потайн. без фикс. | Кнопка с пружинным возвратом ∅ 22,3 - Osmoz - для комплектации - потайная головка - без подсветки - жёлтый | Legrand | Индустриальное оборудование | 804 | Устройства управления и сигнализации Osmoz | PL5 | 10 | ШТ | На складе | Не подлежит сертификации | 2022-12-31 | 713.51 | 856.21 | 856.21 |  | 0.13 | 0.5269 | 97 | 97 | 56 | 3245060238049
023806 | Osmoz гол.кнопки ЧЕРН, потайн. без фикс. | Кнопка с пружинным возвратом ∅ 22,3 - Osmoz - для комплектации - потайная головка - без подсветки - чёрный | Legrand | Индустриальное оборудование | 804 | Устройства управления и сигнализации Osmoz | PL5 | 10 | ШТ | На складе | Не подлежит сертификации | 2022-12-31 | 719.71 | 863.65 | 863.65 |  | 0.13 | 0.5269 | 97 | 97 | 56 | 3245060238063
023808 | Osmoz гол.кнопки КРАСН. марк."О", потайн. без фикс. | Кнопка с пружинным возвратом ∅ 22,3 - Osmoz - для компл. - потайная головка - без подсв. - красный с маркеровкой ''O'' | Legrand | Индустриальное оборудование | 804 | Устройства управления и сигнализации Osmoz | PL5 | 1 | ШТ | На складе | Не подлежит сертификации | 2022-12-31 | 997.02 | 1196.42 | 1196.42 |  | 0.014 | 0.07938 | 36 | 35 | 63 | 3245060238087
023809 | Osmoz гол.кнопки ЗЕЛ. марк."I", потайн. без фикс. | Кнопка с пружинным возвратом ∅ 22,3 - Osmoz - для компл. - потайная головка - без подсв. - зеленый с маркеровкой ''I'' | Legrand | Индустриальное оборудование | 804 | Устройства управления и сигнализации Osmoz | PL5 | 1 | ШТ | На складе | Не подлежит сертификации | 2022-12-31 | 1011.37 | 1213.64 | 1213.64 |  | 0.014 | 0.07938 | 36 | 35 | 63 | 3245060238094
023811 | Osmoz гол.кнопки IP67 КРАСН, потайн. без фикс. | Кнопка с пружинным возвратом ∅ 22,3 - Osmoz - для компл. - пот. головка с защ. колпачком - без подсв. - IP 67 - красный | Legrand | Индустриальное оборудование | 804 | Устройства управления и сигнализации Osmoz | PL5 | 5 | ШТ | Под заказ Т2 | Не подлежит сертификации | 2022-12-31 | 816.21 | 979.45 | 979.45 |  | 0.083 | 0.3132 | 72 | 58 | 75 | 3245060238117 |  | 11.01.22 - Изменение статуса на складе на "Под заказ Т2"
023812 | Osmoz гол.кнопки IP67 ЗЕЛ, потайн. без фикс. | Кнопка с пружинным возвратом ∅ 22,3 - Osmoz - для компл. - пот. головка с защ. колпачком - без подсв. - IP 67 - зеленый | Legrand | Индустриальное оборудование | 804 | Устройства управления и сигнализации Osmoz | PL5 | 5 | ШТ | На складе | Не подлежит сертификации | 2022-12-31 | 816.21 | 979.45 | 979.45 |  | 0.085 | 0.3132 | 72 | 58 | 75 | 3245060238124
023813 | Osmoz гол.кнопки IP67 ЧЕРН, потайн. без фикс. | Кнопка с пружинным возвратом ∅ 22,3 - Osmoz - для компл. - пот. головка с защи. колпачком - без подсв. - IP 67 - чёрный | Legrand | Индустриальное оборудование | 804 | Устройства управления и сигнализации Osmoz | PL5 | 5 | ШТ | Под заказ Т2 | Не подлежит сертификации | 2022-12-31 | 857.21 | 1028.65 | 1028.65 |  | 0.083 | 0.3132 | 72 | 58 | 75 | 3245060238131
023814 | Osmoz гол.кнопки 30мм КРАСН, потайн. без фикс. | Скрытая головка с утопленным толкателем ∅ 30 - Osmoz - для компл. - с пружинным возвратом - без подсв. - IP 66 - красный | Legrand | Индустриальное оборудование | 804 | Устройства управления и сигнализации Osmoz | PL5 | 5 | ШТ | Под заказ Т2 | Не подлежит сертификации | 2022-12-31 | 1671.93 | 2006.32 | 2006.32 |  | 0.15 | 0.3132 | 72 | 58 | 75 | 3245060238148 |  | 11.01.22 - Изменение статуса на складе на "Под заказ Т2"
023815 | Osmoz гол.кнопки 30мм ЗЕЛ, потайн. без фикс. | Скрытая головка с утопленным толкателем ∅ 30 - Osmoz - для компл. - с пружинным возвратом - без подсв. - IP 66 - зеленый | Legrand | Индустриальное оборудование | 804 | Устройства управления и сигнализации Osmoz | PL5 | 5 | ШТ | Под заказ Т2 | Не подлежит сертификации | 2022-12-31 | 1671.93 | 2006.32 | 2006.32 |  | 0.15 | 0.3132 | 72 | 58 | 75 | 3245060238155
023816 | Osmoz гол.кнопки 30мм ЧЕРН, потайн. без фикс. | Скрытая головка с утопленным толкателем ∅ 30 - Osmoz - для компл. - с пружинным возвратом - без подсв. - IP 66 - чёрный | Legrand | Индустриальное оборудование | 804 | Устройства управления и сигнализации Osmoz | PL5 | 5 | ШТ | На складе | Не подлежит сертификации | 2022-12-31 | 1671.93 | 2006.32 | 2006.32 |  | 0.149 | 0.3132 | 72 | 58 | 75 | 3245060238162
023818 | Osmoz гол.кнопки 30мм КРАСН марк."О", потайн. без фикс. | Скрытая головка с утопленным толкателем ∅ 30 - Osmoz - для компл. - без подсв. - IP 66 - красный с маркеровкой ''O'' | Legrand | Индустриальное оборудование | 804 | Устройства управления и сигнализации Osmoz | PL5 | 5 | ШТ | Под заказ Т2 | Не подлежит сертификации | 2022-12-31 | 2231.34 | 2677.61 | 2677.61 |  | 0.149 | 0.3132 | 72 | 58 | 75 | 3245060238186
023819 | Osmoz гол.кнопки 30мм ЗЕЛ. марк."I", потайн. без фикс. | Скрытая головка с утопленным толкателем ∅ 30 - Osmoz - для компл. - без подсв. - IP 66 - зеленый с маркеровкой ''I'' | Legrand | Индустриальное оборудование | 804 | Устройства управления и сигнализации Osmoz | PL5 | 5 | ШТ | На складе | Не подлежит сертификации | 2022-12-31 | 2231.34 | 2677.61 | 2677.61 |  | 0.15 | 0.3132 | 72 | 58 | 75 | 3245060238193
023821 | Osmoz гол.кнопки КРАСН, выступ. без фикс. | Кнопка с пружинным возвратом ∅ 22,3 - Osmoz - для комплектации - выступающая - без подсветки - IP 66 - красный | Legrand | Индустриальное оборудование | 804 | Устройства управления и сигнализации Osmoz | PL5 | 5 | ШТ | На складе | Не подлежит сертификации | 2022-12-31 | 816.21 | 979.45 | 979.45 |  | 0.072 | 0.3132 | 72 | 58 | 75 | 3245060238216
023822 | Osmoz гол.кнопки ЗЕЛ, выступ. без фикс. | Кнопка с пружинным возвратом ∅ 22,3 - Osmoz - для комплектации - выступающая - без подсветки - IP 66 - зеленый | Legrand | Индустриальное оборудование | 804 | Устройства управления и сигнализации Osmoz | PL5 | 1 | ШТ | Под заказ Т2 | Не подлежит сертификации | 2022-12-31 | 828.15 | 993.78 | 993.78 |  | 0.016 | 0.07938 | 36 | 35 | 63 | 3245060238223
023826 | Osmoz гол.кнопки ЧЕРН, выступ. без фикс. | Кнопка с пружинным возвратом ∅ 22,3 - Osmoz - для комплектации - выступающая - без подсветки - IP 66 - чёрный | Legrand | Индустриальное оборудование | 804 | Устройства управления и сигнализации Osmoz | PL5 | 5 | ШТ | На складе | Не подлежит сертификации | 2022-12-31 | 816.21 | 979.45 | 979.45 |  | 0.07 | 0.3132 | 72 | 58 | 75 | 3245060238261
023834 | Osmoz гол.кнопки гриб.40мм КРАСН, без фикс. | Кнопка с пружинным возвратом ∅ 40 - Osmoz - для комплектации - с грибовидным толкателем - без подсветки - красный | Legrand | Индустриальное оборудование | 804 | Устройства управления и сигнализации Osmoz | PL5 | 10 | ШТ | На складе | Не подлежит сертификации | 2022-12-31 | 883.16 | 1059.79 | 1059.79 |  | 0.193 | 0.75075 | 143 | 70 | 75 | 3245060238346
023835 | Osmoz гол.кнопки гриб.40мм ЗЕЛ, без фикс. | Кнопка с пружинным возвратом ∅ 40 - Osmoz - для комплектации - с грибовидным толкателем - без подсветки - зеленый | Legrand | Индустриальное оборудование | 804 | Устройства управления и сигнализации Osmoz | PL5 | 10 | ШТ | На складе | Не подлежит сертификации | 2022-12-31 | 874.62 | 1049.54 | 1049.54 |  | 0.194 | 0.75075 | 143 | 70 | 75 | 3245060238353
023836 | Osmoz гол.кнопки гриб.40мм ЧЕРН, без фикс. | Кнопка с пружинным возвратом ∅ 40 - Osmoz - для комплектации - с грибовидным толкателем - без подсветки - чёрный | Legrand | Индустриальное оборудование | 804 | Устройства управления и сигнализации Osmoz | PL5 | 10 | ШТ | Под заказ Т2 | Не подлежит сертификации | 2022-12-31 | 874.62 | 1049.54 | 1049.54 |  | 0.195 | 0.75075 | 143 | 70 | 75 | 3245060238360 |  | 11.01.22 - Изменение статуса на складе на "Под заказ Т2"
023837 | Osmoz гол.кнопки гриб.40мм ЖЕЛТ, без фикс. | Кнопка с пружинным возвратом ∅ 40 - Osmoz - для комплектации - с грибовидным толкателем - без подсветки - жёлтый | Legrand | Индустриальное оборудование | 804 | Устройства управления и сигнализации Osmoz | PL5 | 1 | ШТ | Под заказ Т2 | Не подлежит сертификации | 2022-12-31 | 874.62 | 1049.54 | 1049.54 |  | 0.033 | 0.22886 | 73 | 55 | 57 | 3245060238377
023841 | Osmoz гол.кнопки КРАСН, потайн. с фикс. | Головка ''нажал - вкл., нажал - откл.'' ∅ 22,3 - Osmoz - для компл. - с пот. толкателем - без подсв. - IP 66 - красный | Legrand | Индустриальное оборудование | 804 | Устройства управления и сигнализации Osmoz | PL5 | 1 | ШТ | На складе | Не подлежит сертификации | 2022-12-31 | 882.37 | 1058.84 | 1058.84 |  | 0.014 | 0.07938 | 36 | 35 | 63 | 3245060238414
023842 | Osmoz гол.кнопки ЗЕЛ, потайн. с фикс. | Головка ''нажал - вкл., нажал - откл.'' ∅ 22,3 - Osmoz - для компл. - с пот. толкателем - без подсв. - IP 66 - зеленый | Legrand | Индустриальное оборудование | 804 | Устройства управления и сигнализации Osmoz | PL5 | 1 | ШТ | На складе | Не подлежит сертификации | 2022-12-31 | 886.65 | 1063.98 | 1063.98 |  | 0.016 | 0.07938 | 63 | 36 | 35 | 3245060238421
023846 | Osmoz гол.кнопки ЧЕРН, потайн. с фикс. | Головка ''нажал - вкл., нажал - откл.'' ∅ 22,3 - Osmoz - для компл. - с пот. толкателем - без подсв. - IP 66 - чёрный | Legrand | Индустриальное оборудование | 804 | Устройства управления и сигнализации Osmoz | PL5 | 1 | ШТ | На складе | Не подлежит сертификации | 2022-12-31 | 890.94 | 1069.13 | 1069.13 |  | 0.016 | 0.07938 | 36 | 35 | 63 | 3245060238469
023851 | Osmoz гол.кнопки КРАСН, выступ. с фикс. | Головка ''нажал - вкл., нажал - откл.'' ∅ 22,3 - Osmoz - для компл. - с выст. толкателем - без подсв. - IP 66 - красный | Legrand | Индустриальное оборудование | 804 | Устройства управления и сигнализации Osmoz | PL5 | 1 | ШТ | На складе | Не подлежит сертификации | 2022-12-31 | 878.09 | 1053.71 | 1053.71 |  | 0.01 | 0.07938 | 36 | 35 | 63 | 3245060238513
023852 | Osmoz гол.кнопки ЗЕЛ, выступ. с фикс. | Головка ''нажал - вкл., нажал - откл.'' ∅ 22,3 - Osmoz - для компл. - с выст. толкателем - без подсв. - IP 66 - зеленый | Legrand | Индустриальное оборудование | 804 | Устройства управления и сигнализации Osmoz | PL5 | 1 | ШТ | На складе | Не подлежит сертификации | 2022-12-31 | 922.19 | 1106.63 | 1106.63 |  | 0.017 | 0.07938 | 36 | 35 | 63 | 3245060238520
023856 | Osmoz гол.кнопки ЧЕРН, выступ. с фикс. | Головка ''нажал - вкл., нажал - откл.'' ∅ 22,3 - Osmoz - для компл. - с выст. толкателем - без подсв. - IP 66 - чёрный | Legrand | Индустриальное оборудование | 804 | Устройства управления и сигнализации Osmoz | PL5 | 1 | ШТ | Под заказ Т2 | Не подлежит сертификации | 2022-12-31 | 878.09 | 1053.71 | 1053.71 | Будет удален | 0.017 | 0.07938 | 36 | 35 | 63 | 3245060238568 |  | 11.01.22 - Изменение статуса на складе на "Под заказ Т2"
023861 | Osmoz гол.кнопки-мех.шток КРАСН, потайн. без фикс. | Кнопка с удлиненным штоком для механического сброса - Osmoz - для комплектации - без подсветки - IP 65 - красный | Legrand | Индустриальное оборудование | 804 | Устройства управления и сигнализации Osmoz | PL5 | 1 | ШТ | Под заказ Т2 | Не подлежит сертификации | 2022-12-31 | 3185.37 | 3822.44 | 3822.44 |  | 0.028 | 0.07938 | 36 | 35 | 63 | 3245060238612
023862 | Osmoz гол.кнопки-мех.шток ЗЕЛ, потайн. без фикс. | Кнопка с удлиненным штоком для механического сброса - Osmoz - для комплектации - без подсветки - IP 65 - зеленый | Legrand | Индустриальное оборудование | 804 | Устройства управления и сигнализации Osmoz | PL5 | 1 | ШТ | Под заказ Т2 | Не подлежит сертификации | 2022-12-31 | 3185.37 | 3822.44 | 3822.44 |  | 0.028 | 0.07938 | 36 | 35 | 63 | 3245060238629
023863 | Osmoz гол.кнопки-мех.шток СИН, потайн. без фикс. | Кнопка с удлиненным штоком для механического сброса - Osmoz - для комплектации - без подсветки - IP 65 - синий | Legrand | Индустриальное оборудование | 804 | Устройства управления и сигнализации Osmoz | PL5 | 1 | ШТ | Под заказ Т2 | Не подлежит сертификации | 2022-12-31 | 3345.4 | 4014.48 | 4014.48 |  | 0.028 | 0.07938 | 36 | 35 | 63 | 3245060238636
023866 | Osmoz гол.кнопки-мех.шток ЧЕРН, потайн. без фикс. | Кнопка с удлиненным штоком для механического сброса - Osmoz - для комплектации - без подсветки - IP 65 - чёрный | Legrand | Индустриальное оборудование | 804 | Устройства управления и сигнализации Osmoz | PL5 | 1 | ШТ | Под заказ Т2 | Не подлежит сертификации | 2022-12-31 | 3345.4 | 4014.48 | 4014.48 |  | 0.028 | 0.07938 | 36 | 35 | 63 | 3245060238667
023872 | Osmoz гол.кнопки гриб. ав.откл.КРАСН. 40мм. тяни-толк. | Кнопка с грибовидным толкателем ∅ 40 - Osmoz - для компл. - ''Тяни-толкай'' - авар. откл. - без подсв. - IP 66 - красный | Legrand | Индустриальное оборудование | 804 | Устройства управления и сигнализации Osmoz | PL5 | 10 | ШТ | На складе | Не подлежит сертификации | 2022-12-31 | 1073.68 | 1288.42 | 1288.42 |  | 0.313 | 1.3154 | 148 | 101 | 88 | 3245060238728
023874 | Osmoz гол.кнопки гриб. EN418 ав.откл.КРАСН. 40мм. тяни-толк. | Кнопка с грибовидным толкателем ∅ 40 - Osmoz - ''Тяни-толкай'' - авар. откл. - без подсв. - IP 66 - красный | Legrand | Индустриальное оборудование | 804 | Устройства управления и сигнализации Osmoz | PL5 | 10 | ШТ | На складе | Не подлежит сертификации | 2022-12-31 | 756.08 | 907.3 | 907.3 |  | 0.341 | 1.3154 | 148 | 101 | 88 | 3245060238742
023876 | Osmoz гол.кнопки гриб. ав.откл.ЧЕРН. 40мм. тяни-толк. | Кнопка с грибовидным толкателем ∅ 40 - Osmoz - для компл. - ''Тяни-толкай'' - авар. откл. - без подсв. - IP 66 - чёрный | Legrand | Индустриальное оборудование | 804 | Устройства управления и сигнализации Osmoz | PL5 | 1 | ШТ | Под заказ Т2 | Не подлежит сертификации | 2022-12-31 | 1276.95 | 1532.34 | 1532.34 |  | 0.041 | 0.23513 | 75 | 55 | 57 | 3245060238766
023880 | Osmoz гол.кнопки экстр.откл.КРАСН. 32мм. возвр-пов. | Кнопка с грибовидным толкателем ∅ 32 - Osmoz - возврат-поворот - экстр. откл. - без подсв. - IP 66 - красный | Legrand | Индустриальное оборудование | 804 | Устройства управления и сигнализации Osmoz | PL5 | 10 | ШТ | На складе | Не подлежит сертификации | 2022-12-31 | 666.93 | 800.32 | 800.32 |  | 0.268 | 1.3154 | 148 | 101 | 88 | 3245060238803
023881 | Osmoz гол.кнопки экстр.откл.ЧЕРН. 32мм. возвр-пов. | Кнопка с грибовидным толкателем ∅ 32 - Osmoz - для компл. - возврат-поворот - экстр. откл. - без подсв. - IP 66 - чёрный | Legrand | Индустриальное оборудование | 804 | Устройства управления и сигнализации Osmoz | PL5 | 1 | ШТ | Под заказ Т2 | Не подлежит сертификации | 2022-12-31 | 620.34 | 744.41 | 744.41 |  | 0.027 | 0.07938 | 36 | 35 | 63 | 3245060238810
023882 | Osmoz гол.кнопки экстр.откл.КРАСН. 40мм. возвр-пов. | Кнопка с грибовидным толкателем ∅ 40 - Osmoz - возврат-поворот - экстр. откл. - без подсв. - IP 66 - красный | Legrand | Индустриальное оборудование | 804 | Устройства управления и сигнализации Osmoz | PL5 | 10 | ШТ | На складе | Не подлежит сертификации | 2022-12-31 | 589.25 | 707.1 | 707.1 |  | 0.288 | 1.3154 | 148 | 101 | 88 | 3245060238827
023883 | Osmoz гол.кнопки экстр.откл.ЧЕРН. 40мм. возвр-пов. | Кнопка с грибовидным толкателем ∅ 40 - Osmoz - для компл. - возврат-поворот - экстр. откл. - без подсв. - IP 66 - чёрный | Legrand | Индустриальное оборудование | 804 | Устройства управления и сигнализации Osmoz | PL5 | 1 | ШТ | Под заказ Т2 | Не подлежит сертификации | 2022-12-31 | 860.79 | 1032.95 | 1032.95 |  | 0.038 | 0.22886 | 73 | 55 | 57 | 3245060238834
023885 | Osmoz гол.кнопки EN418 экстр.откл.КРАСН. 40мм. возвр-пов. | Кнопка с грибовидным толкателем ∅ 40 - Osmoz - возврат-поворот - экстр. и авар. откл. - без подсв. - красный | Legrand | Индустриальное оборудование | 804 | Устройства управления и сигнализации Osmoz | PL5 | 10 | ШТ | На складе | Не подлежит сертификации | 2022-12-31 | 1429.89 | 1715.87 | 1715.87 |  | 0.368 | 1.3154 | 148 | 101 | 88 | 3245060238858
023891 | Osmoz гол.кнопки ключ455 экстр.откл.КРАСН. 40мм. возвр-пов. | Кнопка с грибовидным толкателем ∅ 40 - Osmoz - с ключем № 455 для экстр. отключения - без подсв. - красный | Legrand | Индустриальное оборудование | 804 | Устройства управления и сигнализации Osmoz | PL5 | 10 | ШТ | На складе | Не подлежит сертификации | 2022-12-31 | 1171.75 | 1406.1 | 1406.1 |  | 0.538 | 1.3154 | 148 | 101 | 88 | 3245060238919
023892 | Osmoz гол.кнопки EN418 ключ455 экстр.откл.КРАСН. 40мм. возвр-пов. | Кнопка с грибовидным толкателем ∅ 40 - Osmoz - с ключем № 455 для экстр. отключения - без подсв. - красный | Legrand | Индустриальное оборудование | 804 | Устройства управления и сигнализации Osmoz | PL5 | 1 | ШТ | Под заказ Т2 | Не подлежит сертификации | 2022-12-31 | 2354.57 | 2825.48 | 2825.48 |  | 0.069 | 0.22886 | 73 | 55 | 57 | 3245060238926 |  | 11.01.22 - Изменение статуса на складе на "Под заказ Т2"
023894 | Osmoz гол.кнопки EN418 ав.откл.КРАСН. 54мм. виз."0-I" тяни-толк. | Кнопка с грибовидным толкателем ∅ 54 - Osmoz - ''Тяни-толкай'' 0 - I - авар. откл. - без подсв. - IP 66 - красный | Legrand | Индустриальное оборудование | 804 | Устройства управления и сигнализации Osmoz | PL5 | 1 | ШТ | На складе | Не подлежит сертификации | 2022-12-31 | 1804.48 | 2165.38 | 2165.38 |  | 0.065 | 0.3132 | 72 | 58 | 75 | 3245060238940
023895 | Osmoz гол.кнопки EN418 ав.откл.КРАСН. 54мм. виз."STOP-I" тяни-толк. | Кнопка с грибовидным толкателем ∅ 54 - Osmoz - ''Тяни-толкай'' 0 - STOP - авар. откл. - без подсв. - IP 66 - красный | Legrand | Индустриальное оборудование | 804 | Устройства управления и сигнализации Osmoz | PL5 | 5 | ШТ | На складе | Не подлежит сертификации | 2022-12-31 | 1301.62 | 1561.94 | 1561.94 |  | 0.321 | 1.763 | 215 | 82 | 100 | 3245060238957
023901 | Osmoz гол.перекл. КРАСН.ручк. 2 п с фикс. 45°(0-1) 11-1 час. | Переключатель с рукояткой - Osmoz - для комплектации - без подсветки - IP 66 - 2 положения с фиксацией - красный | Legrand | Индустриальное оборудование | 804 | Устройства управления и сигнализации Osmoz | PL5 | 1 | ШТ | Под заказ Т2 | Не подлежит сертификации | 2022-12-31 | 824.36 | 989.23 | 989.23 |  | 0.017 | 0.07938 | 36 | 35 | 63 | 3245060239015
023902 | Osmoz гол.перекл. ЗЕЛ.ручк. 2 п с фикс. 45°(0-1) 11-1 час. | Переключатель с рукояткой - Osmoz - для комплектации - без подсветки - IP 66 - 2 положения с фиксацией - зеленый | Legrand | Индустриальное оборудование | 804 | Устройства управления и сигнализации Osmoz | PL5 | 1 | ШТ | Под заказ Т2 | Не подлежит сертификации | 2022-12-31 | 832.69 | 999.23 | 999.23 |  | 0.02 | 0.07938 | 36 | 35 | 63 | 3245060239022 |  | 11.01.22 - Изменение статуса на складе на "Под заказ Т2"
023903 | Osmoz гол.перекл. ЧЕРН.ручк. 2 п с фикс. 45°(0-1) 11-1 час. | Переключатель с рукояткой - Osmoz - для комплектации - без подсветки - IP 66 - 2 положения с фиксацией - чёрный | Legrand | Индустриальное оборудование | 804 | Устройства управления и сигнализации Osmoz | PL5 | 10 | ШТ | На складе | Не подлежит сертификации | 2022-12-31 | 875.04 | 1050.05 | 1050.05 |  | 0.165 | 0.75075 | 143 | 70 | 75 | 3245060239039
023904 | Osmoz гол.перекл. СЕР.ручк. 2 п с фикс. 45°(0-1) 11-1 час. | Переключатель с рукояткой - Osmoz - для комплектации - без подсветки - IP 66 - 2 положения с фиксацией - серый | Legrand | Индустриальное оборудование | 804 | Устройства управления и сигнализации Osmoz | PL5 | 1 | ШТ | На складе | Не подлежит сертификации | 2022-12-31 | 824.83 | 989.8 | 989.8 |  | 0.019 | 0.07938 | 36 | 35 | 63 | 3245060239046
023905 | Osmoz гол.перекл. КРАСН.ручк. 2 п с фикс. 45°(0-1) 12-2 час. | Переключатель с рукояткой - Osmoz - для комплектации - без подсветки - IP 66 - 2 положения с фиксацией - красный | Legrand | Индустриальное оборудование | 804 | Устройства управления и сигнализации Osmoz | PL5 | 1 | ШТ | Под заказ Т2 | Не подлежит сертификации | 2022-12-31 | 1312.99 | 1575.59 | 1575.59 |  | 0.019 | 0.07938 | 36 | 35 | 63 | 3245060239053
023906 | Osmoz гол.перекл. ЗЕЛ.ручк. 2 п с фикс. 45°(0-1) 12-2 час | Переключатель с рукояткой - Osmoz - для комплектации - без подсветки - IP 66 - 2 положения с фиксацией - зеленый | Legrand | Индустриальное оборудование | 804 | Устройства управления и сигнализации Osmoz | PL5 | 1 | ШТ | Под заказ Т2 | Не подлежит сертификации | 2022-12-31 | 1312.99 | 1575.59 | 1575.59 |  | 0.02 | 0.07938 | 63 | 36 | 35 | 3245060239060
023907 | Osmoz гол.перекл. ЧЕРН.ручк. 2 п с фикс. 45°(0-1) 12-2 час | Переключатель с рукояткой - Osmoz - для комплектации - без подсветки - IP 66 - 2 положения с фиксацией - чёрный | Legrand | Индустриальное оборудование | 804 | Устройства управления и сигнализации Osmoz | PL5 | 10 | ШТ | На складе | Не подлежит сертификации | 2022-12-31 | 1312.99 | 1575.59 | 1575.59 |  | 0.167 | 0.75075 | 143 | 70 | 75 | 3245060239077
023908 | Osmoz гол.перекл. СЕР.ручк. 2 п с фикс. 45°(0-1) 12-2 час | Переключатель с рукояткой - Osmoz - для комплектации - без подсветки - IP 66 - 2 положения с фиксацией - серый | Legrand | Индустриальное оборудование | 804 | Устройства управления и сигнализации Osmoz | PL5 | 1 | ШТ | Под заказ Т2 | Не подлежит сертификации | 2022-12-31 | 1053.02 | 1263.62 | 1263.62 |  | 0.019 | 0.07938 | 63 | 36 | 35 | 3245060239084
023909 | Osmoz гол.перекл. ЧЕРН.ручк. 2 п с возв в 0. 45°(0-1) 11-1 час. | Переключатель с рукояткой - Osmoz - для комплектации - без подсветки - IP 66 - 2 пололжения с возвратом 45° - чёрный | Legrand | Индустриальное оборудование | 804 | Устройства управления и сигнализации Osmoz | PL5 | 1 | ШТ | Под заказ Т2 | Не подлежит сертификации | 2022-12-31 | 1079.59 | 1295.51 | 1295.51 |  | 0.027 | 0.07938 | 36 | 35 | 63 | 3245060239091
023913 | Osmoz гол.перекл. ЧЕРН.ручк. 2 п с возв в 0. 45°(0-1) 12-2 час. | Переключатель с рукояткой - Osmoz - для комплектации - без подсветки - IP 66 - 2 положения с возвратом 45° | Legrand | Индустриальное оборудование | 804 | Устройства управления и сигнализации Osmoz | PL5 | 1 | ШТ | Под заказ Т2 | Не подлежит сертификации | 2022-12-31 | 1027.95 | 1233.54 | 1233.54 |  | 0.02 | 0.07938 | 36 | 35 | 63 | 3245060239138
023915 | Osmoz гол.перекл. ЧЕРН.ручк. 2 п с фикс. 90°(0-1) 10-2 час. | Переключатель с рукояткой - Osmoz - для комплектации - без подсветки - IP 66 - 2 положения с фиксацией 90° - чёрный | Legrand | Индустриальное оборудование | 804 | Устройства управления и сигнализации Osmoz | PL5 | 10 | ШТ | На складе | Не подлежит сертификации | 2022-12-31 | 1027.95 | 1233.54 | 1233.54 |  | 0.163 | 0.75075 | 143 | 70 | 75 | 3245060239152
023918 | Osmoz гол.перекл. ЧЕРН.ручк. 2 п с фикс. 90°(0-1) 12-3 час. | Переключатель с рукояткой - Osmoz - для комплектации - без подсветки - IP 66 - 2 положения с фиксацией 90° | Legrand | Индустриальное оборудование | 804 | Устройства управления и сигнализации Osmoz | PL5 | 1 | ШТ | Под заказ Т2 | Не подлежит сертификации | 2022-12-31 | 1189.9 | 1427.88 | 1427.88 |  | 0.02 | 0.07938 | 36 | 35 | 63 | 3245060239183
023921 | Osmoz гол.перекл. КРАСН.ручк. 3 п с фикс. 45°(1-0-2) 10-12-2 час. | Переключатель с рукояткой - Osmoz - для комплектации - без подсветки - IP 66 - 3 положения с фиксацией 45° - красный | Legrand | Индустриальное оборудование | 804 | Устройства управления и сигнализации Osmoz | PL5 | 1 | ШТ | На складе | Не подлежит сертификации | 2022-12-31 | 1027.95 | 1233.54 | 1233.54 |  | 0.02 | 0.07938 | 36 | 35 | 63 | 3245060239213
023922 | Osmoz гол.перекл. ЗЕЛ.ручк. 3 п с фикс. 45°(1-0-2) 10-12-2 час. | Переключатель с рукояткой - Osmoz - для комплектации - без подсветки - IP 66 - 3 положения с фиксацией 45° - зеленый | Legrand | Индустриальное оборудование | 804 | Устройства управления и сигнализации Osmoz | PL5 | 1 | ШТ | На складе | Не подлежит сертификации | 2022-12-31 | 1012.9 | 1215.48 | 1215.48 |  | 0.02 | 0.07938 | 36 | 35 | 63 | 3245060239220
023923 | Osmoz гол.перекл. ЧЕРН.ручк. 3 п с фикс. 45°(1-0-2) 10-12-2 час. | Переключатель с рукояткой - Osmoz - для комплектации - без подсветки - IP 66 - 3 положения с фиксацией 45° - чёрный | Legrand | Индустриальное оборудование | 804 | Устройства управления и сигнализации Osmoz | PL5 | 10 | ШТ | На складе | Не подлежит сертификации | 2022-12-31 | 1012.9 | 1215.48 | 1215.48 |  | 0.168 | 0.79834 | 144 | 72 | 77 | 3245060239237
023924 | Osmoz гол.перекл. СЕР.ручк. 3 п с фикс. 45°(1-0-2) 10-12-2 час. | Переключатель с рукояткой - Osmoz - для комплектации - без подсветки - IP 66 - 3 положения с фиксацией 45° - серый | Legrand | Индустриальное оборудование | 804 | Устройства управления и сигнализации Osmoz | PL5 | 1 | ШТ | На складе | Не подлежит сертификации | 2022-12-31 | 1000.92 | 1201.1 | 1201.1 |  | 0.02 | 0.07938 | 36 | 35 | 63 | 3245060239244
023926 | Osmoz гол.перекл. ЧЕРН.ручк. 3 п с возвр.слева в 0. 45°(1-0-2) 10-12-2 час. | Переключатель с рукояткой - Osmoz - для комплектации - без подсветки - IP 66 - 3 поло 45° - чёрный | Legrand | Индустриальное оборудование | 804 | Устройства управления и сигнализации Osmoz | PL5 | 1 | ШТ | Под заказ Т2 | Не подлежит сертификации | 2022-12-31 | 1182.96 | 1419.55 | 1419.55 |  | 0.019 | 0.07938 | 36 | 35 | 63 | 3245060239268
023927 | Osmoz гол.перекл. ЧЕРН.ручк. 3 п с возвр.справа в 0. 45°(1-0-2) 10-12-2 час. | Переключатель с рукояткой - Osmoz - для компл. - без подсветки - IP 66 - 3 положения с возвратом в центр 45° - чёрный | Legrand | Индустриальное оборудование | 804 | Устройства управления и сигнализации Osmoz | PL5 | 1 | ШТ | На складе | Не подлежит сертификации | 2022-12-31 | 1171.8 | 1406.16 | 1406.16 |  | 0.019 | 0.07938 | 36 | 35 | 63 | 3245060239275
023928 | Osmoz гол.перекл. ЧЕРН.ручк. 3 п с возвр.с двух сторон в 0. 45°(1-0-2) 10-12-2 час. | Переключатель с рукояткой - Osmoz - без подсв. - IP 66 - 3 положения с возвратом справа и слева в центр 45° - чёрный | Legrand | Индустриальное оборудование | 804 | Устройства управления и сигнализации Osmoz | PL5 | 5 | ШТ | На складе | Не подлежит сертификации | 2022-12-31 | 1143.91 | 1372.69 | 1372.69 |  | 0.091 | 0.53631 | 97 | 97 | 57 | 3245060239282
023929 | Osmoz гол.перекл. ЧЕРН.ручк. 3 п с фикс. 90°(1-0-2) 9-12-3 час. | Переключатель с рукояткой - Osmoz - для комплектации - без подсветки - IP 66 - 3 положения с фиксацией 90° - чёрный | Legrand | Индустриальное оборудование | 804 | Устройства управления и сигнализации Osmoz | PL5 | 1 | ШТ | На складе | Не подлежит сертификации | 2022-12-31 | 1171.8 | 1406.16 | 1406.16 |  | 0.02 | 0.07938 | 36 | 35 | 63 | 3245060239299
023930 | Osmoz гол.тумб. ЧЕРН.ручк. 2 п с фикс. 45°(0-1) 11-1 час. | Тубмлер с удлиненной рукояткой - Osmoz - для комплектации - без подсветки - IP 66 - 2 положения с фиксацией - 45° | Legrand | Индустриальное оборудование | 804 | Устройства управления и сигнализации Osmoz | PL5 | 10 | ШТ | На складе | Не подлежит сертификации | 2022-12-31 | 1025.33 | 1230.4 | 1230.4 |  | 0.17 | 0.75075 | 143 | 70 | 75 | 3245060239305
023931 | Osmoz гол.тумб. ЧЕРН.ручк. 2 п с возвр в 0. 45°(0-1) 11-1 час. | Тубмлер с удлиненной рукояткой - Osmoz - для комплектации - без подсветки - IP 66 - 2 положения возврата - 45° | Legrand | Индустриальное оборудование | 804 | Устройства управления и сигнализации Osmoz | PL5 | 1 | ШТ | На складе | Не подлежит сертификации | 2022-12-31 | 1227.61 | 1473.13 | 1473.13 |  | 0.02 | 0.07938 | 36 | 35 | 63 | 3245060239312
023932 | Osmoz гол.тумб. ЧЕРН.ручк. 2 п с фикс. 45°(0-1) 12-2 час. | Тубмлер с удлиненной рукояткой - Osmoz - для комплектации - без подсветки - IP 66 - 2 положения с фиксацией - 45° | Legrand | Индустриальное оборудование | 804 | Устройства управления и сигнализации Osmoz | PL5 | 1 | ШТ | На складе | Не подлежит сертификации | 2022-12-31 | 1227.61 | 1473.13 | 1473.13 |  | 0.02 | 0.07938 | 36 | 35 | 63 | 3245060239329
023934 | Osmoz гол.тумб. ЧЕРН.ручк. 2 п с фикс. 90°(0-1) 10-2 час. | Тубмлер с удлиненной рукояткой - Osmoz - для комплектации - без подсветки - IP 66 - 2 положения с фиксацией - 90° | Legrand | Индустриальное оборудование | 804 | Устройства управления и сигнализации Osmoz | PL5 | 1 | ШТ | На складе | Не подлежит сертификации | 2022-12-31 | 1025.33 | 1230.4 | 1230.4 |  | 0.02 | 0.07938 | 36 | 35 | 63 | 3245060239343
023935 | Osmoz гол.тумб. ЧЕРН.ручк. 2 п с фикс. 90°(0-1) 12-3 час. | Тубмлер с удлиненной рукояткой - Osmoz - для комплектации - без подсветки - IP 66 - 2 положения с фиксацией - 90° | Legrand | Индустриальное оборудование | 804 | Устройства управления и сигнализации Osmoz | PL5 | 1 | ШТ | Под заказ Т2 | Не подлежит сертификации | 2022-12-31 | 1182.96 | 1419.55 | 1419.55 |  | 0.02 | 0.07938 | 36 | 35 | 63 | 3245060239350 |  | 11.01.22 - Изменение статуса на складе на "Под заказ Т2"
023940 | Osmoz гол.тумб. ЧЕРН.ручк. 3 п с фикс. 45°(1-0-2) 10-12-2 час. | Тубмлер с удлиненной рукояткой - Osmoz - для комплектации - без подсветки - IP 66 - 3 положения с фиксацией - 45° | Legrand | Индустриальное оборудование | 804 | Устройства управления и сигнализации Osmoz | PL5 | 5 | ШТ | На складе | Не подлежит сертификации | 2022-12-31 | 1015.56 | 1218.67 | 1218.67 |  | 0.091 | 0.5269 | 97 | 97 | 56 | 3245060239404
023941 | Osmoz гол.тумб. ЧЕРН.ручк. 3 п с возвр.слева в 0. 45°(1-0-2) 10-12-2 час. | Тубмлер с удлиненной рукояткой - Osmoz - для компл. - без подсветки - IP 66 - 3 положения с возвратом в центр - 45° | Legrand | Индустриальное оборудование | 804 | Устройства управления и сигнализации Osmoz | PL5 | 1 | ШТ | На складе | Не подлежит сертификации | 2022-12-31 | 1245.04 | 1494.05 | 1494.05 |  | 0.02 | 0.07938 | 36 | 35 | 63 | 3245060239411
023942 | Osmoz гол.тумб. ЧЕРН.ручк. 3 п с возвр.справа в 0. 45°(1-0-2) 10-12-2 час. | Тубмлер с удлиненной рукояткой - Osmoz - без подсв. - IP 66 - 3 положения с возвратом справа и слева в центр - 45° | Legrand | Индустриальное оборудование | 804 | Устройства управления и сигнализации Osmoz | PL5 | 1 | ШТ | Под заказ Т2 | Не подлежит сертификации | 2022-12-31 | 1320.04 | 1584.05 | 1584.05 |  | 0.02 | 0.07938 | 36 | 35 | 63 | 3245060239428
023943 | Osmoz гол.тумб. ЧЕРН.ручк. 3 п с возвр.с двух сторон в 0. 45°(1-0-2) 10-12-2 час. | Тубмлер с удлиненной рукояткой - Osmoz - для компл. - без подсв. - IP 66 - 3 положения с возвратом слева в центр - 45° | Legrand | Индустриальное оборудование | 804 | Устройства управления и сигнализации Osmoz | PL5 | 1 | ШТ | На складе | Не подлежит сертификации | 2022-12-31 | 1304.33 | 1565.2 | 1565.2 |  | 0.021 | 0.07938 | 36 | 35 | 63 | 3245060239435
023950 | Osmoz гол.ключ 455. ЧЕРН.ручк. 2 п с фикс. 45°(0 извл.-1) 11-1 час. | Переключатель с ключом № 455 - Osmoz - для комплектации - без подсветки - IP 66 - 2 положения с фиксацией - 45° | Legrand | Индустриальное оборудование | 804 | Устройства управления и сигнализации Osmoz | PL5 | 1 | ШТ | Под заказ Т2 | Не подлежит сертификации | 2022-12-31 | 2067.78 | 2481.34 | 2481.34 |  | 0.045 | 0.07938 | 36 | 35 | 63 | 3245060239503
023951 | Osmoz гол.ключ 455. ЧЕРН.ручк. 2 п с фикс. 45°(0 извл.-1) 12-2 час. | Переключатель с ключом № 455 - Osmoz - для комплектации - без подсветки - IP 66 - 2 положения с фиксацией - 45° | Legrand | Индустриальное оборудование | 804 | Устройства управления и сигнализации Osmoz | PL5 | 1 | ШТ | На складе | Не подлежит сертификации | 2022-12-31 | 2067.78 | 2481.34 | 2481.34 |  | 0.045 | 0.07938 | 36 | 35 | 63 | 3245060239510
023952 | Osmoz гол.ключ 455. ЧЕРН.ручк. 2 п с возвр в 0. 45°(0 извл.-1) 12-2 час. | Переключатель с ключом № 455 - Osmoz - для комплектации - без подсветки - IP 66 - 2 положения с возвратом в центр - 45° | Legrand | Индустриальное оборудование | 804 | Устройства управления и сигнализации Osmoz | PL5 | 1 | ШТ | На складе | Не подлежит сертификации | 2022-12-31 | 2067.78 | 2481.34 | 2481.34 |  | 0.046 | 0.07938 | 36 | 35 | 63 | 3245060239527
023953 | Osmoz гол.ключ 455. ЧЕРН.ручк. 2 п с фикс. 90°(0 извл.-1) 12-3 час. | Переключатель с ключом № 455 - Osmoz - для комплектации - без подсветки - IP 66 - 2 положения с фиксацией - 90° | Legrand | Индустриальное оборудование | 804 | Устройства управления и сигнализации Osmoz | PL5 | 1 | ШТ | На складе | Не подлежит сертификации | 2022-12-31 | 2118.22 | 2541.86 | 2541.86 |  | 0.044 | 0.07938 | 36 | 35 | 63 | 3245060239534
023954 | Osmoz гол.ключ 455. ЧЕРН.ручк. 2 п с фикс. 90°(0 извл.-1 извл.) 10-2 час. | Переключатель с ключом № 455 - Osmoz - для комплектации - без подсветки - IP 66 - 2 положения с фиксацией и ключ - 90° | Legrand | Индустриальное оборудование | 804 | Устройства управления и сигнализации Osmoz | PL5 | 1 | ШТ | На складе | Не подлежит сертификации | 2022-12-31 | 2067.78 | 2481.34 | 2481.34 |  | 0.045 | 0.07938 | 36 | 35 | 63 | 3245060239541
023955 | Osmoz гол.ключ 455. ЧЕРН.ручк. 2 п с фикс. 90°(0 извл.-1 извл.) 12-3 час. | Переключатель с ключом № 455 - Osmoz - для комплектации - без подсветки - IP 66 - 2 положения с фиксацией и ключ 90° | Legrand | Индустриальное оборудование | 804 | Устройства управления и сигнализации Osmoz | PL5 | 1 | ШТ | Под заказ Т2 | Не подлежит сертификации | 2022-12-31 | 2067.78 | 2481.34 | 2481.34 |  | 0.039 | 0.07938 | 36 | 35 | 63 | 3245060239558 |  | 11.01.22 - Изменение статуса на складе на "Под заказ Т2"
023960 | Osmoz гол.ключ 455. ЧЕРН.ручк. 3 п с фикс. 45°(1-0 извл.-2) 10-12-2 час. | Переключатель с ключом № 455 - Osmoz - для комплектации - без подсветки - IP 66 - 3 положения с фиксацией - 90° | Legrand | Индустриальное оборудование | 804 | Устройства управления и сигнализации Osmoz | PL5 | 1 | ШТ | На складе | Не подлежит сертификации | 2022-12-31 | 2137.69 | 2565.23 | 2565.23 |  | 0.044 | 0.07938 | 36 | 35 | 63 | 3245060239602
023961 | Osmoz гол.ключ 455. ЧЕРН.ручк. 3 п с возвр.с двух сторон в 0. 45°(1-0 извл.-2) 10-12-2 час. | Переключатель с ключом № 455 - Osmoz - без подсв. - IP 66 - 3 положения с возвратом справа и слева в центр - 45° | Legrand | Индустриальное оборудование | 804 | Устройства управления и сигнализации Osmoz | PL5 | 1 | ШТ | Под заказ Т2 | Не подлежит сертификации | 2022-12-31 | 2137.69 | 2565.23 | 2565.23 |  | 0.045 | 0.07938 | 36 | 35 | 63 | 3245060239619
023962 | Osmoz гол.ключ 455. ЧЕРН.ручк. 3 п с возвр.справа в 0. 45°(1 извл.-0-2) 10-12-2 час. | Переключатель с ключом № 455 - Osmoz - для комплектации - без подсветки - IP 66 - 3 положения с возвратом в центр - 45° | Legrand | Индустриальное оборудование | 804 | Устройства управления и сигнализации Osmoz | PL5 | 1 | ШТ | Под заказ Т2 | Не подлежит сертификации | 2022-12-31 | 2245.07 | 2694.08 | 2694.08 |  | 0.045 | 0.07938 | 36 | 35 | 63 | 3245060239626
023963 | Osmoz гол.ключ 455. ЧЕРН.ручк. 3 п с фикс. 90°(1 извл.-0 извл.-2 извл.) 9-12-3 час. | Переключатель с ключом № 455 - Osmoz - для комплектации - без подсветки - IP 66 - 3 положения с фиксацией и Ключ - 90° | Legrand | Индустриальное оборудование | 804 | Устройства управления и сигнализации Osmoz | PL5 | 1 | ШТ | На складе | Не подлежит сертификации | 2022-12-31 | 2245.07 | 2694.08 | 2694.08 |  | 0.041 | 0.07938 | 36 | 35 | 63 | 3245060239633
023964 | Osmoz гол.ключ 455. ЧЕРН.ручк. 3 п с фикс. 90°(1-0 извл.-2) 9-12-3 час. | Переключатель с ключом № 455 - Osmoz - для комплектации - без подсветки - IP 66 - 3 положения с фиксацией - 90° | Legrand | Индустриальное оборудование | 804 | Устройства управления и сигнализации Osmoz | PL5 | 1 | ШТ | Под заказ Т2 | Не подлежит сертификации | 2022-12-31 | 2245.07 | 2694.08 | 2694.08 |  | 0.045 | 0.07938 | 36 | 35 | 63 | 3245060239640
023971 | Osmoz гол.перекл. ЧЕРН.круг. 2 п с возв в 0 справа. 45°(0-1) 11-1 час. | Переключатель с круглой головкой - Osmoz - для комплектации - без подсветки - IP 66 - 2 положения возврата - 45° | Legrand | Индустриальное оборудование | 804 | Устройства управления и сигнализации Osmoz | PL5 | 1 | ШТ | Под заказ Т2 | Не подлежит сертификации | 2022-12-31 | 1164.74 | 1397.69 | 1397.69 | Будет удален | 0.021 | 0.07938 | 36 | 35 | 63 | 3245060239718 |  | 11.01.22 - Изменение статуса на складе на "Под заказ Т2"
023972 | Osmoz гол.перекл. ЧЕРН.круг. 2 п с фикс. 90°(0-1) 12-3 час. | Переключатель с круглой головкой - Osmoz - для комплектации - без подсветки - IP 66 - 2 положения с фиксацией - 90° | Legrand | Индустриальное оборудование | 804 | Устройства управления и сигнализации Osmoz | PL5 | 1 | ШТ | Под заказ Т2 | Не подлежит сертификации | 2022-12-31 | 1164.74 | 1397.69 | 1397.69 |  | 0.022 | 0.07938 | 36 | 35 | 63 | 3245060239725
023977 | Osmoz гол.перекл. ЧЕРН.круг. 3 п с фикс. 90°(1-0-2) 9-12-3 час. | Переключатель с круглой головкой - Osmoz - для комплектации - без подсветки - IP 66 - 3 положения с фиксацией - 90° | Legrand | Индустриальное оборудование | 804 | Устройства управления и сигнализации Osmoz | PL5 | 1 | ШТ | Под заказ Т2 | Не подлежит сертификации | 2022-12-31 | 1281.26 | 1537.51 | 1537.51 | Будет удален | 0.021 | 0.07938 | 36 | 35 | 63 | 3245060239770
023980 | Osmoz гол.кн.двойная КРАСН "О" потайн./ЗЕЛ"I" потайн. без фикс. | Головка с двойными кнопками - Osmoz - без подсв. - потайной/потайной толкатель (O-I) - IP 66 - красный/зеленый | Legrand | Индустриальное оборудование | 804 | Устройства управления и сигнализации Osmoz | PL5 | 5 | ШТ | На складе | Не подлежит сертификации | 2022-12-31 | 1222.34 | 1466.81 | 1466.81 |  | 0.093 | 0.5269 | 97 | 97 | 56 | 3245060239800
023982 | Osmoz гол.кн.двойная КРАСН "О" выступ./ЗЕЛ"I" потайн. без фикс. | Головка с двойными кнопками - Osmoz - без подсв. - потайной/выступающий толкатель (O-I) - IP 65 - красный/зеленый | Legrand | Индустриальное оборудование | 804 | Устройства управления и сигнализации Osmoz | PL5 | 5 | ШТ | Под заказ Т2 | Не подлежит сертификации | 2022-12-31 | 1728.35 | 2074.02 | 2074.02 |  | 0.095 | 0.5269 | 97 | 97 | 56 | 3245060239824 |  | 11.01.22 - Изменение статуса на складе на "Под заказ Т2"
023984 | Osmoz гол.кн.двойная IP67 КРАСН "О" выступ./ЗЕЛ"I" потайн. без фикс. | Головка с двойными кнопками - Osmoz - без подсв. - потайной/выступающий толкатель (O-I) - IP 67 - красный/зеленый | Legrand | Индустриальное оборудование | 804 | Устройства управления и сигнализации Osmoz | PL5 | 5 | ШТ | Под заказ Т2 | Не подлежит сертификации | 2022-12-31 | 2645.28 | 3174.34 | 3174.34 |  | 0.121 | 0.5269 | 97 | 97 | 56 | 3245060239848
023989 | Osmoz гол. для потенциометра | Механизм для потенциометра - Osmoz - для комплектации - без подсветки | Legrand | Индустриальное оборудование | 804 | Устройства управления и сигнализации Osmoz | PL5 | 1 | ШТ | Под заказ Т2 | Не подлежит сертификации | 2022-12-31 | 3655.56 | 4386.67 | 4386.67 |  | 0.034 | 0.22886 | 73 | 55 | 57 | 3245060239893
023990 | Osmoz гол.джойстик 2п c возвр в 0 (А→0←B) | Джойстик - Osmoz - для комплектации - без подсветки - IP 65 - джойстик -2П с возвратом в ''0'' | Legrand | Индустриальное оборудование | 804 | Устройства управления и сигнализации Osmoz | PL5 | 1 | ШТ | На складе | Не подлежит сертификации | 2022-12-31 | 6901.22 | 8281.46 | 8281.46 |  | 0.067 | 0.5269 | 97 | 97 | 56 | 3245060239909
023991 | Osmoz гол.джойстик 2п без возвр в 0 (А-0-B) | Джойстик - Osmoz - для комплектации - без подсветки - IP 65 - 2П без возврата в ''0'' | Legrand | Индустриальное оборудование | 804 | Устройства управления и сигнализации Osmoz | PL5 | 1 | ШТ | Под заказ Т2 | Не подлежит сертификации | 2022-12-31 | 6801.68 | 8162.02 | 8162.02 |  | 0.07 | 0.5269 | 97 | 97 | 56 | 3245060239916
023992 | Osmoz гол.джойстик 2п с возвр в 0 (А→0←B) с блокировкой | Джойстик - Osmoz - для комплектации - без подсветки - IP 65 - 2П с возвратом в ''0'' - с кнопкой блокировки | Legrand | Индустриальное оборудование | 804 | Устройства управления и сигнализации Osmoz | PL5 | 1 | ШТ | Под заказ Т2 | Не подлежит сертификации | 2022-12-31 | 8499.11 | 10198.93 | 10198.93 |  | 0.068 | 0.5269 | 97 | 97 | 56 | 3245060239923
023993 | Osmoz гол.джойстик 2п без возвр в 0 (А-0-B) с блокировкой | Джойстик - Osmoz - для комплектации - без подсветки - IP 65 - 2П без возврата в ''0'' - с кнопкой блокировки | Legrand | Индустриальное оборудование | 804 | Устройства управления и сигнализации Osmoz | PL5 | 1 | ШТ | Под заказ Т2 | Не подлежит сертификации | 2022-12-31 | 8926.09 | 10711.31 | 10711.31 |  | 0.068 | 0.5269 | 97 | 97 | 56 | 3245060239930
023996 | Osmoz гол.джойстик 4п c возвр в 0 (АBCD→0) | Джойстик - Osmoz - для комплектации - без подсветки - IP 65 - 4P с возвратом в ''0'' | Legrand | Индустриальное оборудование | 804 | Устройства управления и сигнализации Osmoz | PL5 | 1 | ШТ | Под заказ Т2 | Не подлежит сертификации | 2022-12-31 | 7119.84 | 8543.81 | 8543.81 |  | 0.071 | 0.5269 | 97 | 97 | 56 | 3245060239961
023997 | Osmoz гол.джойстик 4п без возвр в 0 (АBCD) | Джойстик - Osmoz - для комплектации - без подсветки - IP 65 - 4P без возврата в ''0'' | Legrand | Индустриальное оборудование | 804 | Устройства управления и сигнализации Osmoz | PL5 | 1 | ШТ | Под заказ Т2 | Не подлежит сертификации | 2022-12-31 | 7772.39 | 9326.87 | 9326.87 |  | 0.07 | 0.5269 | 97 | 97 | 56 | 3245060239978
023998 | Osmoz гол.джойстик 4п c возвр в 0 (АBCD→0) с блокировкой | Джойстик - Osmoz - для комплектации - без подсветки - IP 65 - 4P с возвратом в ''0'' - с кнопкой блокировки | Legrand | Индустриальное оборудование | 804 | Устройства управления и сигнализации Osmoz | PL5 | 1 | ШТ | Под заказ Т2 | Не подлежит сертификации | 2022-12-31 | 10011.78 | 12014.14 | 12014.14 |  | 0.068 | 0.5269 | 97 | 97 | 56 | 3245060239985
023999 | Osmoz гол.джойстик 4п без возвр в 0 (АBCD) c блокировкой | Джойстик - Osmoz - для комплектации - без подсветки - IP 65 - 4P без возврата в ''0'' - с кнопкой блокировки | Legrand | Индустриальное оборудование | 804 | Устройства управления и сигнализации Osmoz | PL5 | 1 | ШТ | Под заказ Т2 | Не подлежит сертификации | 2022-12-31 | 10158.29 | 12189.95 | 12189.95 |  | 0.068 | 0.5269 | 97 | 97 | 56 | 3245060239992
024000 | Osmoz гол.кн.подсвет. БЕЛ, потайн. без фикс. | Головка с пружинным возвратом ∅ 22,3 - Osmoz - для комплектации - с подсветкой - с потайным толкателем - белый | Legrand | Индустриальное оборудование | 804 | Устройства управления и сигнализации Osmoz | PL5 | 10 | ШТ | На складе | Не подлежит сертификации | 2022-12-31 | 642.24 | 770.69 | 770.69 |  | 0.134 | 0.53631 | 97 | 97 | 57 | 3245060240004
024001 | Osmoz гол.кн.подсвет. КРАСН, потайн. без фикс. | Головка с пружинным возвратом ∅ 22,3 - Osmoz - для комплектации - с подсветкой - с потайным толкателем - красный | Legrand | Индустриальное оборудование | 804 | Устройства управления и сигнализации Osmoz | PL5 | 10 | ШТ | На складе | Не подлежит сертификации | 2022-12-31 | 659.14 | 790.97 | 790.97 |  | 0.13 | 0.5269 | 97 | 97 | 56 | 3245060240011
024002 | Osmoz гол.кн.подсвет. ЗЕЛ, потайн. без фикс. | Головка с пружинным возвратом ∅ 22,3 - Osmoz - для комплектации - с подсветкой - с потайным толкателем- зеленый | Legrand | Индустриальное оборудование | 804 | Устройства управления и сигнализации Osmoz | PL5 | 10 | ШТ | На складе | Не подлежит сертификации | 2022-12-31 | 634.04 | 760.85 | 760.85 |  | 0.125 | 0.5269 | 97 | 97 | 56 | 3245060240028
024003 | Osmoz гол.кн.подсвет. СИН, потайн. без фикс. | Головка с пружинным возвратом ∅ 22,3 - Osmoz - для комплектации - с подсветкой - с потайным толкателем - синий | Legrand | Индустриальное оборудование | 804 | Устройства управления и сигнализации Osmoz | PL5 | 1 | ШТ | На складе | Не подлежит сертификации | 2022-12-31 | 714.94 | 857.93 | 857.93 |  | 0.015 | 0.07938 | 36 | 35 | 63 | 3245060240035
024004 | Osmoz гол.кн.подсвет. ЖЕЛТ, потайн. без фикс. | Головка с пружинным возвратом ∅ 22,3 - Osmoz - для комплектации - с подсветкой - с потайным толкателем - жёлтый | Legrand | Индустриальное оборудование | 804 | Устройства управления и сигнализации Osmoz | PL5 | 5 | ШТ | На складе | Не подлежит сертификации | 2022-12-31 | 725.41 | 870.49 | 870.49 |  | 0.068 | 0.3132 | 72 | 58 | 75 | 3245060240042
024008 | Osmoz гол.кн.подсвет. 30мм КРАСН, потайн. без фикс. | Скрытая головка с утопленным толкателем ∅ 30 - Osmoz - для комплектации - с подсветкой - с пружинным возвратом - красный | Legrand | Индустриальное оборудование | 804 | Устройства управления и сигнализации Osmoz | PL5 | 5 | ШТ | Под заказ Т2 | Не подлежит сертификации | 2022-12-31 | 1671.93 | 2006.32 | 2006.32 |  | 0.148 | 0.3132 | 72 | 58 | 75 | 3245060240080
024009 | Osmoz гол.кн.подсвет. 30мм ЗЕЛ, потайн. без фикс. | Скрытая головка с утопленным толкателем ∅ 30 - Osmoz - для комплектации - с подсветкой - с пружинным возвратом - зеленый | Legrand | Индустриальное оборудование | 804 | Устройства управления и сигнализации Osmoz | PL5 | 5 | ШТ | Под заказ Т2 | Не подлежит сертификации | 2022-12-31 | 1591.96 | 1910.35 | 1910.35 |  | 0.149 | 0.3132 | 72 | 58 | 75 | 3245060240097
024011 | Osmoz гол.кн.подсвет. КРАСН, выступ. без фикс. | Головка с пружинным возвратом ∅ 22,3 - Osmoz - для комплектации - с подсветкой - с выступающим толкателем - красный | Legrand | Индустриальное оборудование | 804 | Устройства управления и сигнализации Osmoz | PL5 | 1 | ШТ | На складе | Не подлежит сертификации | 2022-12-31 | 994.03 | 1192.84 | 1192.84 |  | 0.011 | 0.07938 | 36 | 35 | 63 | 3245060240110
024012 | Osmoz гол.кн.подсвет. ЗЕЛ, выступ. без фикс. | Головка с пружинным возвратом ∅ 22,3 - Osmoz - для комплектации - с подсветкой - с выступающим толкателем - зеленый | Legrand | Индустриальное оборудование | 804 | Устройства управления и сигнализации Osmoz | PL5 | 1 | ШТ | На складе | Не подлежит сертификации | 2022-12-31 | 994.03 | 1192.84 | 1192.84 |  | 0.017 | 0.07938 | 36 | 35 | 63 | 3245060240127
024021 | Osmoz гол.кн.подсвет. КРАСН, потайн. с фикс. | Головка ''нажал - вкл., нажал - откл.'' ∅ 22,3 - Osmoz - для компл. - с подсветкой - с потайным толкателем - красный | Legrand | Индустриальное оборудование | 804 | Устройства управления и сигнализации Osmoz | PL5 | 1 | ШТ | На складе | Не подлежит сертификации | 2022-12-31 | 994.03 | 1192.84 | 1192.84 |  | 0.016 | 0.07938 | 36 | 35 | 63 | 3245060240219
024022 | Osmoz гол.кн.подсвет. ЗЕЛ, потайн. с фикс. | Головка ''нажал - вкл., нажал - откл.'' ∅ 22,3 - Osmoz - для компл. - с подсветкой - с потайным толкателем - зеленый | Legrand | Индустриальное оборудование | 804 | Устройства управления и сигнализации Osmoz | PL5 | 1 | ШТ | На складе | Не подлежит сертификации | 2022-12-31 | 998.89 | 1198.67 | 1198.67 |  | 0.016 | 0.07938 | 36 | 35 | 63 | 3245060240226
024026 | Osmoz гол.кн.подсвет. КРАСН, выступ. с фикс. | Головка ''нажал - вкл., нажал - откл.'' ∅ 22,3 - Osmoz - для компл. - с подсветкой - с выступающим толкателем - красный | Legrand | Индустриальное оборудование | 804 | Устройства управления и сигнализации Osmoz | PL5 | 1 | ШТ | На складе | Не подлежит сертификации | 2022-12-31 | 994.03 | 1192.84 | 1192.84 |  | 0.017 | 0.07938 | 36 | 35 | 63 | 3245060240264
024027 | Osmoz гол.кн.подсвет. ЗЕЛ, выступ. с фикс. | Головка ''нажал - вкл., нажал - откл.'' ∅ 22,3 - Osmoz - для компл. - с подсветкой - с выступающим толкателем - зеленый | Legrand | Индустриальное оборудование | 804 | Устройства управления и сигнализации Osmoz | PL5 | 1 | ШТ | Под заказ Т2 | Не подлежит сертификации | 2022-12-31 | 1018.28 | 1221.94 | 1221.94 |  | 0.017 | 0.07938 | 36 | 35 | 63 | 3245060240271
024031 | Osmoz гол.перекл.подсв. КРАСН.ручк. 2 п с фикс. 45°(0-1) 11-1 час. | Переключатель - Osmoz - для комплектации - с подсветкой - 2 положения с фиксацией - 45° - красный | Legrand | Индустриальное оборудование | 804 | Устройства управления и сигнализации Osmoz | PL5 | 1 | ШТ | Под заказ Т2 | Не подлежит сертификации | 2022-12-31 | 1057.08 | 1268.5 | 1268.5 |  | 0.02 | 0.07938 | 36 | 35 | 63 | 3245060240318
024032 | Osmoz гол.перекл.подсв. ЗЕЛ.ручк. 2 п с фикс. 45°(0-1) 11-1 час. | Переключатель - Osmoz - для комплектации - с подсветкой - 2 положения с фиксацией - 45° - зеленый | Legrand | Индустриальное оборудование | 804 | Устройства управления и сигнализации Osmoz | PL5 | 5 | ШТ | На складе | Не подлежит сертификации | 2022-12-31 | 1027.99 | 1233.59 | 1233.59 |  | 0.089 | 0.5269 | 97 | 97 | 56 | 3245060240325
024033 | Osmoz гол.перекл.подсв. ЧЕРН.ручк. 2 п с фикс. 45°(0-1) 11-1 час. | Переключатель - Osmoz - для комплектации - с подсветкой - 2 положения с фиксацией - 45° - чёрный | Legrand | Индустриальное оборудование | 804 | Устройства управления и сигнализации Osmoz | PL5 | 1 | ШТ | Под заказ Т2 | Не подлежит сертификации | 2022-12-31 | 1066.78 | 1280.14 | 1280.14 |  | 0.02 | 0.07938 | 36 | 35 | 63 | 3245060240332
024035 | Osmoz гол.перекл.подсв. КРАСН.ручк. 2 п с фикс. 45°(0-1) 12-2 час. | Переключатель - Osmoz - для комплектации - с подсветкой - 2 положения с фиксацией - 45° красный | Legrand | Индустриальное оборудование | 804 | Устройства управления и сигнализации Osmoz | PL5 | 1 | ШТ | Под заказ Т2 | Не подлежит сертификации | 2022-12-31 | 1184.9 | 1421.88 | 1421.88 |  | 0.02 | 0.07938 | 36 | 35 | 63 | 3245060240356 |  | 11.01.22 - Изменение статуса на складе на "Под заказ Т2"
024036 | Osmoz гол.перекл.подсв. ЗЕЛ.ручк. 2 п с фикс. 45°(0-1) 12-2 час | Переключатель - Osmoz - для комплектации - с подсветкой - 2 положения с фиксацией - 45° зеленый | Legrand | Индустриальное оборудование | 804 | Устройства управления и сигнализации Osmoz | PL5 | 1 | ШТ | Под заказ Т2 | Не подлежит сертификации | 2022-12-31 | 1206.14 | 1447.37 | 1447.37 |  | 0.02 | 0.07938 | 36 | 35 | 63 | 3245060240363 |  | 11.01.22 - Изменение статуса на складе на "Под заказ Т2"
024037 | Osmoz гол.перекл.подсв. ЧЕРН.ручк. 2 п с фикс. 45°(0-1) 12-2 час | Переключатель - Osmoz - для комплектации - с подсветкой - 2 положения с фиксацией - 45° - чёрный | Legrand | Индустриальное оборудование | 804 | Устройства управления и сигнализации Osmoz | PL5 | 1 | ШТ | На складе | Не подлежит сертификации | 2022-12-31 | 1206.14 | 1447.37 | 1447.37 |  | 0.02 | 0.07938 | 36 | 35 | 63 | 3245060240370
024040 | Osmoz гол.кн.подсв. 30мм КРАСН, потайн. с фикс. | Скрытая головка с утопленным толкателем ∅ 30 - Osmoz - с подсветкой - кнопка ''нажал - вкл., нажал - откл.'' - красный | Legrand | Индустриальное оборудование | 804 | Устройства управления и сигнализации Osmoz | PL5 | 5 | ШТ | Под заказ Т2 | Не подлежит сертификации | 2022-12-31 | 1405.37 | 1686.44 | 1686.44 |  | 0.15 | 0.3132 | 72 | 58 | 75 | 3245060240400
024041 | Osmoz гол.перекл.подсв. КРАСН.ручк. 2 п с фикс. 90°(0-1) 12-3 час. | Переключатель - Osmoz - для комплектации - с подсветкой - 2 положения с фиксацией - 90° - красный | Legrand | Индустриальное оборудование | 804 | Устройства управления и сигнализации Osmoz | PL5 | 1 | ШТ | На складе | Не подлежит сертификации | 2022-12-31 | 1063.06 | 1275.67 | 1275.67 |  | 0.02 | 0.07938 | 63 | 36 | 35 | 3245060240417
024042 | Osmoz гол.перекл.подсв. ЗЕЛ.ручк. 2 п с фикс. 90°(0-1) 12-3 час. | Переключатель - Osmoz - для комплектации - с подсветкой - 2 положения с фиксацией - 90° - зеленый | Legrand | Индустриальное оборудование | 804 | Устройства управления и сигнализации Osmoz | PL5 | 5 | ШТ | На складе | Не подлежит сертификации | 2022-12-31 | 1027.95 | 1233.54 | 1233.54 |  | 0.091 | 0.5269 | 97 | 97 | 56 | 3245060240424
024043 | Osmoz гол.перекл.подсв. ЧЕРН.ручк. 2 п с фикс. 90°(0-1) 12-3 час. | Переключатель - Osmoz - для комплектации - с подсветкой - 2 положения с фиксацией - 90° - чёрный | Legrand | Индустриальное оборудование | 804 | Устройства управления и сигнализации Osmoz | PL5 | 5 | ШТ | На складе | Не подлежит сертификации | 2022-12-31 | 1073.09 | 1287.71 | 1287.71 |  | 0.09 | 0.53631 | 97 | 97 | 57 | 3245060240431
024049 | Osmoz гол.кн.подсв. 30мм ЗЕЛ, потайн. с фикс. | Скрытая головка с утопленным толкателем ∅ 30 - Osmoz - с подсветкой - кнопка ''нажал - вкл., нажал - откл.'' - зеленый | Legrand | Индустриальное оборудование | 804 | Устройства управления и сигнализации Osmoz | PL5 | 5 | ШТ | Под заказ Т2 | Не подлежит сертификации | 2022-12-31 | 1475.97 | 1771.16 | 1771.16 |  | 0.15 | 0.3132 | 72 | 58 | 75 | 3245060240493
024051 | Osmoz гол.перекл.подсв. КРАСН.ручк. 3 п с фикс. 45°(1-0-2) 10-12-2 час. | Переключатель - Osmoz - для комплектации - с подсветкой - 3 положения с фиксацией - 45° - красный | Legrand | Индустриальное оборудование | 804 | Устройства управления и сигнализации Osmoz | PL5 | 1 | ШТ | Под заказ Т2 | Не подлежит сертификации | 2022-12-31 | 1255.74 | 1506.89 | 1506.89 |  | 0.019 | 0.07938 | 36 | 35 | 63 | 3245060240516 |  | 11.01.22 - Изменение статуса на складе на "Под заказ Т2"
024052 | Osmoz гол.перекл.подсв. ЗЕЛ.ручк. 3 п с фикс. 45°(1-0-2) 10-12-2 час. | Переключатель - Osmoz - для комплектации - с подсветкой - 3 положения с фиксацией - 45° - зеленый | Legrand | Индустриальное оборудование | 804 | Устройства управления и сигнализации Osmoz | PL5 | 1 | ШТ | Под заказ Т2 | Не подлежит сертификации | 2022-12-31 | 1265.43 | 1518.52 | 1518.52 |  | 0.02 | 0.07938 | 36 | 35 | 63 | 3245060240523 |  | 11.01.22 - Изменение статуса на складе на "Под заказ Т2"
024053 | Osmoz гол.перекл.подсв. ЧЕРН.ручк. 3 п с фикс. 45°(1-0-2) 10-12-2 час. | Переключатель - Osmoz - для комплектации - с подсветкой - 3 положения с фиксацией - 45° - чёрный | Legrand | Индустриальное оборудование | 804 | Устройства управления и сигнализации Osmoz | PL5 | 1 | ШТ | Под заказ Т2 | Не подлежит сертификации | 2022-12-31 | 1265.43 | 1518.52 | 1518.52 |  | 0.019 | 0.07938 | 36 | 35 | 63 | 3245060240530
024054 | Osmoz гол.перекл.подсв. КРАСН.ручк. 3 п с возвр.справа в 0. 45°(1-0-2) 10-12-2 час. | Переключатель - Osmoz - для комплектации - с подсветкой - 3 положения с возвратом в центрs - 45° - красный | Legrand | Индустриальное оборудование | 804 | Устройства управления и сигнализации Osmoz | PL5 | 1 | ШТ | Под заказ Т2 | Не подлежит сертификации | 2022-12-31 | 1277.6 | 1533.12 | 1533.12 |  | 0.02 | 0.07938 | 36 | 35 | 63 | 3245060240547
024055 | Osmoz гол.перекл.подсв. ЗЕЛ.ручк. 3 п с возвр.справа в 0. 45°(1-0-2) 10-12-2 час. | Переключатель - Osmoz - для комплектации - с подсветкой - 3 положения с возвратом в центрs - 45° - зеленый | Legrand | Индустриальное оборудование | 804 | Устройства управления и сигнализации Osmoz | PL5 | 1 | ШТ | Под заказ Т2 | Не подлежит сертификации | 2022-12-31 | 1309.83 | 1571.8 | 1571.8 | Будет удален | 0.018 | 0.07938 | 36 | 35 | 63 | 3245060240554 |  | 11.01.22 - Изменение статуса на складе на "Под заказ Т2"
024056 | Osmoz гол.перекл.подсв. ЧЕРН.ручк. 3 п с возвр.справа в 0. 45°(1-0-2) 10-12-2 час. | Переключатель - Osmoz - для комплектации - с подсветкой - 3 положения с возвратом в центрs - 45° - чёрный | Legrand | Индустриальное оборудование | 804 | Устройства управления и сигнализации Osmoz | PL5 | 1 | ШТ | Под заказ Т2 | Не подлежит сертификации | 2022-12-31 | 1309.83 | 1571.8 | 1571.8 |  | 0.021 | 0.07938 | 36 | 35 | 63 | 3245060240561
024057 | Osmoz гол.перекл.подсв. КРАСН.ручк. 3 п с возвр.с двух сторон в 0. 45°(1-0-2) 10-12-2 час. | Переключатель - Osmoz - для комплектации - с подсветкой - 3 положения с возвратом справа и слева в центр - 45° - красный | Legrand | Индустриальное оборудование | 804 | Устройства управления и сигнализации Osmoz | PL5 | 1 | ШТ | Под заказ Т2 | Не подлежит сертификации | 2022-12-31 | 1309.83 | 1571.8 | 1571.8 |  | 0.021 | 0.07938 | 36 | 35 | 63 | 3245060240578
024058 | Osmoz гол.перекл.подсв. ЗЕЛ.ручк. 3 п с возвр.с двух сторон в 0. 45°(1-0-2) 10-12-2 час. | Переключатель - Osmoz - для комплектации - с подсветкой - 3 положения с возвратом справа и слева в центр - 45° - зеленый | Legrand | Индустриальное оборудование | 804 | Устройства управления и сигнализации Osmoz | PL5 | 1 | ШТ | Под заказ Т2 | Не подлежит сертификации | 2022-12-31 | 1309.83 | 1571.8 | 1571.8 |  | 0.02 | 0.07938 | 63 | 36 | 35 | 3245060240585
024059 | Osmoz гол.перекл.подсв. ЧЕРН.ручк. 3 п с возвр.с двух сторон в 0. 45°(1-0-2) 10-12-2 час. | Переключатель - Osmoz - для комплектации - с подсветкой - 3 положения с возвратом справа и слева в центр - 45° - чёрный | Legrand | Индустриальное оборудование | 804 | Устройства управления и сигнализации Osmoz | PL5 | 1 | ШТ | На складе | Не подлежит сертификации | 2022-12-31 | 1309.83 | 1571.8 | 1571.8 |  | 0.02 | 0.07938 | 36 | 35 | 63 | 3245060240592
024060 | Osmoz гол.тумб.подсв. ЧЕРН.ручк. 2 п с фикс. 45°(0-1) 11-1 час. | Тумблер с удлиненной рукояткой - Osmoz - для комплектации - с подсветкой - 2 положения с фиксацией - 45° - чёрный | Legrand | Индустриальное оборудование | 804 | Устройства управления и сигнализации Osmoz | PL5 | 1 | ШТ | На складе | Не подлежит сертификации | 2022-12-31 | 1289.76 | 1547.71 | 1547.71 |  | 0.02 | 0.07938 | 36 | 35 | 63 | 3245060240608
024061 | Osmoz гол.тумб.подсв. ЧЕРН.ручк. 3 п с фикс. 45°(1-0-2) 10-12-2 час. | Тумблер с удлиненной рукояткой - Osmoz - для комплектации - с подсветкой - 3 положения с фиксацией - 45° - чёрный | Legrand | Индустриальное оборудование | 804 | Устройства управления и сигнализации Osmoz | PL5 | 1 | ШТ | Под заказ Т2 | Не подлежит сертификации | 2022-12-31 | 1289.76 | 1547.71 | 1547.71 |  | 0.02 | 0.07938 | 63 | 36 | 35 | 3245060240615
024070 | Osmoz гол.кн.подсв.двойная КРАСН "О" потайн./ЗЕЛ"I" потайн. без фикс. | Головка с двойными кнопками ∅ 22,3 - Osmoz - с подсветкой - потайной/потайной толкатель - зеленый/красный | Legrand | Индустриальное оборудование | 804 | Устройства управления и сигнализации Osmoz | PL5 | 5 | ШТ | На складе | Не подлежит сертификации | 2022-12-31 | 1534.5 | 1841.4 | 1841.4 |  | 0.092 | 0.53631 | 97 | 97 | 57 | 3245060240707
024071 | Osmoz гол.кн.подсв.двойная ЗЕЛ.потайн./ЗЕЛ.потайн. без фикс. | Головка с двойными кнопками ∅ 22,3 - Osmoz - с подсветкой - потайной/потайной толкатель - зеленый/зеленый | Legrand | Индустриальное оборудование | 804 | Устройства управления и сигнализации Osmoz | PL5 | 5 | ШТ | Под заказ Т2 | Не подлежит сертификации | 2022-12-31 | 1552.99 | 1863.59 | 1863.59 | Будет удален | 0.258 | 0.5269 | 97 | 97 | 56 | 3245060240714
024073 | Osmoz гол.кн.подсв.двойная КРАСН "О" выступ./ЗЕЛ"I" потайн. без фикс. | Головка с двойными кнопками ∅ 22,3 - Osmoz - с подсветкой - потайной/выступающий толкатель - зеленый/красный - IP 66 | Legrand | Индустриальное оборудование | 804 | Устройства управления и сигнализации Osmoz | PL5 | 5 | ШТ | На складе | Не подлежит сертификации | 2022-12-31 | 2461.56 | 2953.87 | 2953.87 |  | 0.098 | 0.5269 | 97 | 97 | 56 | 3245060240738
024076 | Osmoz гол.кн.подсв.двойная IP67 КРАСН "О" выступ./ЗЕЛ"I" потайн. без фикс. | Головка с двойными кнопками ∅ 22,3 - Osmoz - с подсветкой - потайной/выступающий толкатель - зеленый/красный - IP 67 | Legrand | Индустриальное оборудование | 804 | Устройства управления и сигнализации Osmoz | PL5 | 1 | ШТ | Под заказ Т2 | Не подлежит сертификации | 2022-12-31 | 3700.02 | 4440.02 | 4440.02 |  | 0.037 | 0.22886 | 73 | 55 | 57 | 3245060240769
024080 | Osmoz гол.кн.подсв. гриб. экстр.откл.КРАСН. 40мм. тяни-толк. | Кнопка с грибовидным толкателем ∅ 40 - Osmoz - с подсветкой - кнопка ''Тяни-толкай'' - экстренное отключение - красный | Legrand | Индустриальное оборудование | 804 | Устройства управления и сигнализации Osmoz | PL5 | 1 | ШТ | На складе | Не подлежит сертификации | 2022-12-31 | 1230.09 | 1476.11 | 1476.11 |  | 0.04 | 0.22886 | 73 | 55 | 57 | 3245060240806
024082 | Osmoz гол.кн.подсв. гриб. EN418 ав.откл.КРАСН. 40мм. тяни-толк. | Кнопка с грибовидным толкателем ∅ 40 - Osmoz - с подсветкой - кнопка ''Тяни-толкай'' - аварийное отключение - красный | Legrand | Индустриальное оборудование | 804 | Устройства управления и сигнализации Osmoz | PL5 | 5 | ШТ | На складе | Не подлежит сертификации | 2022-12-31 | 842.26 | 1010.71 | 1010.71 |  | 0.163 | 0.75075 | 143 | 70 | 75 | 3245060240820
024091 | Osmoz гол.кн.подсв. гриб. экстр.откл.КРАСН. 40мм. возвр-пов. | Кнопка с грибовидным толкателем ∅ 40 - Osmoz - с подсветкой - возврат-поворот - экстренное отключение - красный | Legrand | Индустриальное оборудование | 804 | Устройства управления и сигнализации Osmoz | PL5 | 1 | ШТ | На складе | Не подлежит сертификации | 2022-12-31 | 826.23 | 991.48 | 991.48 |  | 0.036 | 0.22886 | 73 | 55 | 57 | 3245060240912
024120 | Osmoz индик.моноблоч.диод. 24В. БЕЛ. | Моноблочная сигнальная лампа ∅ 22,3 - Osmoz - с подсветкой - со встроенным светодиодом - IP 66 - белый - 24 В~/= | Legrand | Индустриальное оборудование | 804 | Устройства управления и сигнализации Osmoz | PL5 | 10 | ШТ | Под заказ Т2 | Не подлежит сертификации | 2022-12-31 | 287.16 | 344.59 | 344.59 | Распродажа остатков на складе со скидкой | 0.252 | 0.75075 | 143 | 70 | 75 | 3245060241209
024123 | Osmoz индик.моноблоч.диод. 24В. СИН. | Моноблочная сигнальная лампа ∅ 22,3 - Osmoz - с подсветкой - со встроенным светодиодом - IP 66 - синий - 24 В~/= | Legrand | Индустриальное оборудование | 804 | Устройства управления и сигнализации Osmoz | PL5 | 1 | ШТ | Под заказ Т2 | Не подлежит сертификации | 2022-12-31 | 287.16 | 344.59 | 344.59 | Распродажа остатков на складе со скидкой | 0.029 | 0.07938 | 36 | 35 | 63 | 3245060241230
024143 | Osmoz индик.моноблоч.диод. 230В. СИН. | Моноблочная сигнальная лампа ∅ 22,3 - Osmoz - с подсветкой - со встроенным светодиодом - IP 66 - синий - 230 В~ | Legrand | Индустриальное оборудование | 804 | Устройства управления и сигнализации Osmoz | PL5 | 1 | ШТ | Под заказ Т2 | Сертифицировано | 2022-11-23 | 199.96 | 239.95 | 239.95 | Распродажа остатков на складе со скидкой | 0.029 | 0.07938 | 36 | 35 | 63 | 3245060241438
024160 | Osmoz гол.индик.диффузор БЕЛ. | Головка индикатора - Osmoz - для комплектации - с подсветкой - IP 66 - белый | Legrand | Индустриальное оборудование | 804 | Устройства управления и сигнализации Osmoz | PL5 | 10 | ШТ | Под заказ Т2 | Не подлежит сертификации | 2022-12-31 | 520.11 | 624.13 | 624.13 |  | 0.123 | 0.53631 | 97 | 97 | 57 | 3245060241605
024161 | Osmoz гол.индик.диффузор КРАСН. | Головка индикатора - Osmoz - для комплектации - с подсветкой - IP 66 - красный | Legrand | Индустриальное оборудование | 804 | Устройства управления и сигнализации Osmoz | PL5 | 10 | ШТ | На складе | Не подлежит сертификации | 2022-12-31 | 520.11 | 624.13 | 624.13 |  | 0.122 | 0.5269 | 97 | 97 | 56 | 3245060241612
024162 | Osmoz гол.индик.диффузор ЗЕЛ. | Головка индикатора - Osmoz - для комплектации - с подсветкой - IP 66 - зеленый | Legrand | Индустриальное оборудование | 804 | Устройства управления и сигнализации Osmoz | PL5 | 10 | ШТ | На складе | Не подлежит сертификации | 2022-12-31 | 506.42 | 607.7 | 607.7 |  | 0.124 | 0.53631 | 97 | 97 | 57 | 3245060241629
024163 | Osmoz гол.индик.диффузор СИН. | Головка индикатора - Osmoz - для комплектации - с подсветкой - IP 66 - синий | Legrand | Индустриальное оборудование | 804 | Устройства управления и сигнализации Osmoz | PL5 | 5 | ШТ | Под заказ Т2 | Не подлежит сертификации | 2022-12-31 | 539.76 | 647.71 | 647.71 |  | 0.066 | 0.3132 | 72 | 58 | 75 | 3245060241636
024164 | Osmoz гол.индик.диффузор ЖЕЛТ. | Головка индикатора - Osmoz - для комплектации - с подсветкой - IP 66 - желтый | Legrand | Индустриальное оборудование | 804 | Устройства управления и сигнализации Osmoz | PL5 | 5 | ШТ | На складе | Не подлежит сертификации | 2022-12-31 | 551.05 | 661.26 | 661.26 |  | 0.065 | 0.3132 | 72 | 58 | 75 | 3245060241643
024174 | Osmoz этикетка.круг 60мм желт. "ARRET D'URGENCE" надпись | Osmoz этикетка, круг 60мм желтый, "ARRET D'URGENCE" надпись | Legrand | Индустриальное оборудование | 804 | Устройства управления и сигнализации Osmoz | PL5 | 10 | ШТ | Под заказ Т2 | Не подлежит сертификации | 2023-12-31 | 914.98 | 1097.98 | 1097.98 |  | 0.032 | 0.1215 | 135 | 90 | 10 | 3245060241742
024176 | Osmoz этикетка.круг 60мм желт. "EMERGENCY STOP" надпись | Osmoz этикетка, круг 60мм желтый, "EMERGENCY STOP" надпись | Legrand | Индустриальное оборудование | 804 | Устройства управления и сигнализации Osmoz | PL5 | 10 | ШТ | Под заказ Т2 | Не подлежит сертификации | 2022-12-31 | 914.77 | 1097.72 | 1097.72 |  | 0.039 | 0.1215 | 135 | 90 | 10 | 3245060241766
024177 | Osmoz этикетка.круг 80мм желт. "ARRET D'URGENCE" надпись | Osmoz этикетка, круг 80мм желтый, "ARRET D'URGENCE" надпись | Legrand | Индустриальное оборудование | 804 | Устройства управления и сигнализации Osmoz | PL5 | 10 | ШТ | Под заказ Т2 | Не подлежит сертификации | 2023-12-31 | 836.24 | 1003.49 | 1003.49 |  | 0.064 | 0.1215 | 135 | 90 | 10 | 3245060241773
024179 | Osmoz этикетка.круг 80мм желт. "EMERGENCY STOP" надпись | Osmoz этикетка, круг 80мм жёлтый, "EMERGENCY STOP" надпись | Legrand | Индустриальное оборудование | 804 | Устройства управления и сигнализации Osmoz | PL5 | 10 | ШТ | Под заказ Т2 | Не подлежит сертификации | 2022-12-31 | 837.44 | 1004.93 | 1004.93 |  | 0.067 | 0.04335 | 85 | 85 | 6 | 3245060241797
024181 | Osmoz суппорт.низк.желт для гриб.кнопок | Суппорт - Osmoz - желтый - низкий для кнопок с грибовидным толкателем | Legrand | Индустриальное оборудование | 804 | Устройства управления и сигнализации Osmoz | PL5 | 1 | ШТ | На складе | Не подлежит сертификации | 2022-12-31 | 750.81 | 900.97 | 900.97 |  | 0.032 | 0.22886 | 73 | 55 | 57 | 3245060241810
024182 | Osmoz суппорт.высок.желт для гриб.кнопок | Суппорт - Osmoz - желтый - высокий для кнопок с грибовидным толкателем | Legrand | Индустриальное оборудование | 804 | Устройства управления и сигнализации Osmoz | PL5 | 1 | ШТ | Под заказ Т2 | Не подлежит сертификации | 2022-12-31 | 789.33 | 947.2 | 947.2 |  | 0.031 | 0.22886 | 73 | 55 | 57 | 3245060241827
024185 | Osmoz монтажн.кольц.ключ | Монтажный кольцевой ключ - Osmoz | Legrand | Индустриальное оборудование | 804 | Устройства управления и сигнализации Osmoz | PL5 | 1 | ШТ | Под заказ Т2 | Не подлежит сертификации | 2022-12-31 | 992.18 | 1190.62 | 1190.62 |  | 0.051 | 0.95139 | 93 | 93 | 110 | 3245060241858
024186 | Osmoz переходное кольцо | Переходное кольцо ∅ 30/22 - Osmoz | Legrand | Индустриальное оборудование | 804 | Устройства управления и сигнализации Osmoz | PL5 | 5 | ШТ | Под заказ Т2 | Не подлежит сертификации | 2022-12-31 | 634.55 | 761.46 | 761.46 |  | 0.045 | 0.22886 | 73 | 55 | 57 | 3245060241865
024187 | Osmoz заглушка под 22,3мм отв. черн. | Заглушка - Osmoz - чёрный | Legrand | Индустриальное оборудование | 804 | Устройства управления и сигнализации Osmoz | PL5 | 10 | ШТ | Под заказ Т2 | Не подлежит сертификации | 2022-12-31 | 1193.44 | 1432.13 | 1432.13 |  | 0.087 | 0.5269 | 97 | 97 | 56 | 3245060241872
024188 | Osmoz прозр.кр.-запир.механизм под замок, пломбу. | Крышка с навесным замком - Osmoz | Legrand | Индустриальное оборудование | 804 | Устройства управления и сигнализации Osmoz | PL5 | 1 | ШТ | На складе | Не подлежит сертификации | 2022-12-31 | 2439.68 | 2927.62 | 2927.62 |  | 0.044 | 0.1007 | 50 | 38 | 53 | 3245060241889
024189 | Osmoz суппорт.кв.черн для стандартных кнопок | Суппорт - Osmoz - чёрный - квадратный | Legrand | Индустриальное оборудование | 804 | Устройства управления и сигнализации Osmoz | PL5 | 1 | ШТ | Под заказ Т2 | Не подлежит сертификации | 2022-12-31 | 178.87 | 214.64 | 214.64 |  | 0.004 | 0.1215 | 135 | 90 | 10 | 3245060241896
024190 | Osmoz защ.колпачок.прозрачный IP67 | Силиконовый защитный колпачок IP 67 - Osmoz - прозрачный | Legrand | Индустриальное оборудование | 804 | Устройства управления и сигнализации Osmoz | PL5 | 5 | ШТ | На складе | Не подлежит сертификации | 2022-12-31 | 250.4 | 300.48 | 300.48 |  | 0.027 | 0.22886 | 73 | 55 | 57 | 3245060241902
024191 | Osmoz защ.колпачок.красный IP67 | Силиконовый защитный колпачок IP 67 - Osmoz - красный | Legrand | Индустриальное оборудование | 804 | Устройства управления и сигнализации Osmoz | PL5 | 5 | ШТ | На складе | Не подлежит сертификации | 2022-12-31 | 255.55 | 306.66 | 306.66 |  | 0.028 | 0.22886 | 73 | 55 | 57 | 3245060241919
024192 | Osmoz защ.колпачок.зеленый IP67 | Силиконовый защитный колпачок IP 67 - Osmoz - зеленый | Legrand | Индустриальное оборудование | 804 | Устройства управления и сигнализации Osmoz | PL5 | 5 | ШТ | Под заказ Т2 | Не подлежит сертификации | 2022-12-31 | 313.55 | 376.26 | 376.26 |  | 0.028 | 0.22886 | 73 | 55 | 57 | 3245060241926
024193 | Osmoz защ.колпачок.черный IP67 | Силиконовый защитный колпачок IP 67 - Osmoz - чёрный | Legrand | Индустриальное оборудование | 804 | Устройства управления и сигнализации Osmoz | PL5 | 5 | ШТ | Под заказ Т2 | Не подлежит сертификации | 2022-12-31 | 273.43 | 328.12 | 328.12 |  | 0.028 | 0.22886 | 73 | 55 | 57 | 3245060241933
024196 | Osmoz защ.колпачок для дв.кнопок прозрачный IP67 | Силиконовый защитный колпачок IP 67 - Osmoz - прозрачный - для двойных кнопок | Legrand | Индустриальное оборудование | 804 | Устройства управления и сигнализации Osmoz | PL5 | 1 | ШТ | На складе | Не подлежит сертификации | 2022-12-31 | 785.77 | 942.92 | 942.92 |  | 0.01 | 0.07938 | 36 | 35 | 63 | 3245060241964
024199 | Osmoz контровочная шайба | Контровочная шайба - Osmoz | Legrand | Индустриальное оборудование | 804 | Устройства управления и сигнализации Osmoz | PL5 | 1 | ШТ | На складе | Сертифицировано | 2026-08-01 | 1130.42 | 1356.5 | 1356.5 |  | 0.007 | 0.1215 | 135 | 90 | 10 | 3245060241995
024200 | Osmoz 1 кн.пост. пустой СЕР. | Корпус для сборки - Osmoz - 1 отверстие - серый | Legrand | Индустриальное оборудование | 804 | Устройства управления и сигнализации Osmoz | PL5 | 1 | ШТ | На складе | Не подлежит сертификации | 2022-12-31 | 1132.21 | 1358.65 | 1358.65 |  | 0.134 | 0.53631 | 97 | 97 | 57 | 3245060242008
024201 | Osmoz 1 кн.пост. пустой ЖЕЛТ. | Корпус для сборки - Osmoz - 1 отверстие - крышка Желтая | Legrand | Индустриальное оборудование | 804 | Устройства управления и сигнализации Osmoz | PL5 | 1 | ШТ | На складе | Не подлежит сертификации | 2022-12-31 | 1483.29 | 1779.95 | 1779.95 |  | 0.135 | 0.07938 | 36 | 35 | 63 | 3245060242015
024202 | Osmoz 2 кн.пост. пустой СЕР. | Корпус для сборки - Osmoz - 2 отверстия - серый | Legrand | Индустриальное оборудование | 804 | Устройства управления и сигнализации Osmoz | PL5 | 1 | ШТ | На складе | Не подлежит сертификации | 2022-12-31 | 1732.63 | 2079.16 | 2079.16 |  | 0.186 | 1.3154 | 148 | 101 | 88 | 3245060242022
024203 | Osmoz 3 кн.пост. пустой СЕР. | Корпус для сборки - Osmoz - 3 отверстия - серый | Legrand | Индустриальное оборудование | 804 | Устройства управления и сигнализации Osmoz | PL5 | 1 | ШТ | На складе | Не подлежит сертификации | 2022-12-31 | 2216.57 | 2659.88 | 2659.88 |  | 0.228 | 1.3154 | 148 | 101 | 88 | 3245060242039
024204 | Osmoz 4 кн.пост. пустой СЕР. | Корпус для сборки - Osmoz - 4 отверстия - серый | Legrand | Индустриальное оборудование | 804 | Устройства управления и сигнализации Osmoz | PL5 | 1 | ШТ | На складе | Не подлежит сертификации | 2022-12-31 | 2947.97 | 3537.56 | 3537.56 |  | 0.246 | 1.763 | 215 | 82 | 100 | 3245060242046
024205 | Osmoz 5 кн.пост. пустой СЕР. | Корпус для сборки - Osmoz - 5 отверстий - серый | Legrand | Индустриальное оборудование | 804 | Устройства управления и сигнализации Osmoz | PL5 | 1 | ШТ | На складе | Не подлежит сертификации | 2022-12-31 | 3055.62 | 3666.74 | 3666.74 |  | 0.278 | 1.763 | 215 | 82 | 100 | 3245060242053
024212 | Osmoz 1 кн.пост. в сборе ЖЕЛТ. авар.откл гриб.40мм. Возвр-пов.+НЗ конт.бл. | Кнопочный пост управления в сборе с 1 кнопкой - Osmoz - кнопка для авар. откл. с гриб. головкой + контакт Н.З. | Legrand | Индустриальное оборудование | 804 | Устройства управления и сигнализации Osmoz | PL5 | 1 | ШТ | На складе | Сертифицировано | 2024-12-24 | 2663.42 | 3196.1 | 3196.1 |  | 0.182 | 0.95139 | 93 | 93 | 110 | 3245060242121
024215 | Osmoz 1 кн.пост. в сборе ЖЕЛТ. авар.откл гриб.ключ 455 EN418 40мм.+НЗ конт.бл. | Кнопочный пост управления в сборе с 1 кнопкой - Osmoz - желтая крышка - кнопка авар. откл. с ключом № 455 + контакт Н.З. | Legrand | Индустриальное оборудование | 804 | Устройства управления и сигнализации Osmoz | PL5 | 1 | ШТ | Под заказ Т1 | Сертифицировано | 2024-12-24 | 3563.02 | 4275.62 | 4275.62 |  | 0.207 | 0.95139 | 93 | 93 | 110 | 3245060242152 |  | 11.01.22 - Изменение статуса на складе на "Под заказ Т1"
024217 | Osmoz 1 кн.пост. в сборе СЕР. перекл.ключ 455 2 п.+НО конт.бл. | Кнопочный пост управления в сборе с 1 кнопкой - Osmoz - серая крышка - перекл. с ключом № 455 + контакт Н.О. | Legrand | Индустриальное оборудование | 804 | Устройства управления и сигнализации Osmoz | PL5 | 1 | ШТ | На складе | Сертифицировано | 2024-12-24 | 3754.29 | 4505.15 | 4505.15 |  | 0.201 | 0.95139 | 93 | 93 | 110 | 3245060242176
024218 | Osmoz 1 кн.пост. в сборе ЖЕЛТ. авар.откл EN418 с визуал 54мм.+НЗ конт.бл. | Кнопочный пост управления в сборе с 1 кнопкой - Osmoz - желтая крышка - кнопка авар. откл. с гриб. головкой+контакт Н.З. | Legrand | Индустриальное оборудование | 804 | Устройства управления и сигнализации Osmoz | PL5 | 1 | ШТ | На складе | Сертифицировано | 2024-12-24 | 3801.39 | 4561.67 | 4561.67 |  | 0.214 | 0.95139 | 93 | 93 | 110 | 3245060242183
024230 | Osmoz 2 кн.пост. в сборе СЕР. зел "I"+НО, крас. "О"+НЗ | Кнопочный пост управления в сборе с 2 кнопками - Osmoz - основание с серой крышкой | Legrand | Индустриальное оборудование | 804 | Устройства управления и сигнализации Osmoz | PL5 | 1 | ШТ | На складе | Сертифицировано | 2024-12-24 | 5554.72 | 6665.66 | 6665.66 |  | 0.246 | 1.3154 | 148 | 101 | 88 | 3245060242305
024236 | Osmoz 3 кн.пост. в сборе СЕР. зел "↑"+НО, крас. "О"+НЗ, зел. "↓"+НО | Кнопочный пост управления в сборе с 3 кнопками - Osmoz - основание с серой крышкой | Legrand | Индустриальное оборудование | 804 | Устройства управления и сигнализации Osmoz | PL5 | 1 | ШТ | На складе | Сертифицировано | 2024-12-24 | 7850.77 | 9420.92 | 9420.92 |  | 0.278 | 1.3154 | 148 | 101 | 88 | 3245060242367
024241 | Osmoz конт.блок НЗ для кн.постов винт.кл | Контактный блок для головок - Osmoz - для кнопочных постов - Н.З. | Legrand | Индустриальное оборудование | 804 | Устройства управления и сигнализации Osmoz | PL5 | 10 | ШТ | На складе | Сертифицировано | 2024-12-24 | 339.3 | 407.16 | 407.16 |  | 0.129 | 0.3132 | 72 | 58 | 75 | 3245060242411
024242 | Osmoz конт.блок НО для кн.постов винт.кл | Контактный блок для головок - Osmoz - для кнопочных постов - Н.О. | Legrand | Индустриальное оборудование | 804 | Устройства управления и сигнализации Osmoz | PL5 | 10 | ШТ | На складе | Сертифицировано | 2024-12-24 | 340.14 | 408.17 | 408.17 |  | 0.126 | 0.3132 | 72 | 58 | 75 | 3245060242428
024250 | Osmoz блок.подсв. 12-24В БЕЛ. для кн.постов винт.кл | Блок со встроенным светодиодом для головок - Osmoz - для кнопочных постов - 24В~/= - белый | Legrand | Индустриальное оборудование | 804 | Устройства управления и сигнализации Osmoz | PL5 | 1 | ШТ | Под заказ Т2 | Не подлежит сертификации | 2022-12-31 | 1651.89 | 1982.27 | 1982.27 |  | 0.017 | 0.07938 | 36 | 35 | 63 | 3245060242503
024251 | Osmoz блок.подсв. 12-24В КРАСН. для кн.постов винт.кл | Блок со встроенным светодиодом для головок - Osmoz - для кнопочных постов - 24В~/= - красный | Legrand | Индустриальное оборудование | 804 | Устройства управления и сигнализации Osmoz | PL5 | 1 | ШТ | На складе | Не подлежит сертификации | 2022-12-31 | 1429.89 | 1715.87 | 1715.87 |  | 0.018 | 0.07938 | 36 | 35 | 63 | 3245060242510
024252 | Osmoz блок.подсв. 12-24В ЗЕЛ. для кн.постов винт.кл | Блок со встроенным светодиодом для головок - Osmoz - для кнопочных постов - 24В~/= - зеленый | Legrand | Индустриальное оборудование | 804 | Устройства управления и сигнализации Osmoz | PL5 | 1 | ШТ | На складе | Не подлежит сертификации | 2022-12-31 | 1572.87 | 1887.44 | 1887.44 |  | 0.018 | 0.07938 | 36 | 35 | 63 | 3245060242527
024253 | Osmoz блок.подсв. 12-24В СИН. для кн.постов винт.кл | Блок со встроенным светодиодом для головок - Osmoz - для кнопочных постов - 24В~/= - синий | Legrand | Индустриальное оборудование | 804 | Устройства управления и сигнализации Osmoz | PL5 | 1 | ШТ | Под заказ Т2 | Не подлежит сертификации | 2022-12-31 | 1651.89 | 1982.27 | 1982.27 |  | 0.017 | 0.07938 | 36 | 35 | 63 | 3245060242534
024254 | Osmoz блок.подсв. 12-24В ЖЕЛТ. для кн.постов винт.кл | Блок со встроенным светодиодом для головок - Osmoz - для кнопочных постов - 24В~/= - желтый | Legrand | Индустриальное оборудование | 804 | Устройства управления и сигнализации Osmoz | PL5 | 1 | ШТ | Под заказ Т2 | Не подлежит сертификации | 2022-12-31 | 2078.19 | 2493.83 | 2493.83 |  | 0.016 | 0.07938 | 36 | 35 | 63 | 3245060242541
024260 | Osmoz блок.подсв. 130В БЕЛ. для кн.постов винт.кл | Блок со встроенным светодиодом для головок - Osmoz - для кнопочных постов - 130 B~ - белый | Legrand | Индустриальное оборудование | 804 | Устройства управления и сигнализации Osmoz | PL5 | 1 | ШТ | Под заказ Т2 | Сертифицировано | 2022-11-23 | 2182.61 | 2619.13 | 2619.13 |  | 0.017 | 0.07938 | 36 | 35 | 63 | 3245060242602
024261 | Osmoz блок.подсв. 130В КРАСН. для кн.постов винт.кл | Блок со встроенным светодиодом для головок - Osmoz - для кнопочных постов - 130 B~ - красный | Legrand | Индустриальное оборудование | 804 | Устройства управления и сигнализации Osmoz | PL5 | 1 | ШТ | Под заказ Т2 | Сертифицировано | 2022-11-23 | 2182.61 | 2619.13 | 2619.13 |  | 0.015 | 0.07938 | 36 | 35 | 63 | 3245060242619
024262 | Osmoz блок.подсв. 130В ЗЕЛ. для кн.постов винт.кл | Блок со встроенным светодиодом для головок - Osmoz - для кнопочных постов - 130 B~ - зеленый | Legrand | Индустриальное оборудование | 804 | Устройства управления и сигнализации Osmoz | PL5 | 1 | ШТ | Под заказ Т2 | Сертифицировано | 2022-11-23 | 2182.61 | 2619.13 | 2619.13 |  | 0.018 | 0.07938 | 36 | 35 | 63 | 3245060242626
024263 | Osmoz блок.подсв. 130В СИН. для кн.постов винт.кл | Блок со встроенным светодиодом для головок - Osmoz - для кнопочных постов - 130 B~ - синий | Legrand | Индустриальное оборудование | 804 | Устройства управления и сигнализации Osmoz | PL5 | 1 | ШТ | Под заказ Т2 | Сертифицировано | 2022-11-23 | 2182.61 | 2619.13 | 2619.13 |  | 0.015 | 0.07938 | 36 | 35 | 63 | 3245060242633
024264 | Osmoz блок.подсв. 130В ЖЕЛТ. для кн.постов винт.кл | Блок со встроенным светодиодом для головок - Osmoz - для кнопочных постов - 130 B~ - желтый | Legrand | Индустриальное оборудование | 804 | Устройства управления и сигнализации Osmoz | PL5 | 1 | ШТ | Под заказ Т2 | Сертифицировано | 2022-11-23 | 2182.61 | 2619.13 | 2619.13 |  | 0.019 | 0.07938 | 36 | 35 | 63 | 3245060242640
024270 | Osmoz блок.подсв. 230В БЕЛ. для кн.постов винт.кл | Блок со встроенным светодиодом для головок - Osmoz - для кнопочных постов - 230 В~ - белый | Legrand | Индустриальное оборудование | 804 | Устройства управления и сигнализации Osmoz | PL5 | 1 | ШТ | Под заказ Т2 | Сертифицировано | 2022-11-23 | 2078.19 | 2493.83 | 2493.83 |  | 0.017 | 0.07938 | 36 | 35 | 63 | 3245060242701
024271 | Osmoz блок.подсв. 230В КРАСН. для кн.постов винт.кл | Блок со встроенным светодиодом для головок - Osmoz - для кнопочных постов - 230 В~ - красный | Legrand | Индустриальное оборудование | 804 | Устройства управления и сигнализации Osmoz | PL5 | 1 | ШТ | На складе | Сертифицировано | 2022-11-23 | 2078.19 | 2493.83 | 2493.83 |  | 0.02 | 0.07938 | 36 | 35 | 63 | 3245060242718
024272 | Osmoz блок.подсв. 230В ЗЕЛ. для кн.постов винт.кл | Блок со встроенным светодиодом для головок - Osmoz - для кнопочных постов - 230 В~ - зеленый | Legrand | Индустриальное оборудование | 804 | Устройства управления и сигнализации Osmoz | PL5 | 1 | ШТ | На складе | Сертифицировано | 2022-11-23 | 2598.88 | 3118.66 | 3118.66 |  | 0.016 | 0.07938 | 36 | 35 | 63 | 3245060242725
024273 | Osmoz блок.подсв. 230В СИН. для кн.постов винт.кл | Блок со встроенным светодиодом для головок - Osmoz - для кнопочных постов - 230 В~ - синий | Legrand | Индустриальное оборудование | 804 | Устройства управления и сигнализации Osmoz | PL5 | 1 | ШТ | Под заказ Т2 | Сертифицировано | 2022-11-23 | 2729.44 | 3275.33 | 3275.33 |  | 0.016 | 0.07938 | 36 | 35 | 63 | 3245060242732
024274 | Osmoz блок.подсв. 230В ЖЕЛТ. для кн.постов винт.кл | Блок со встроенным светодиодом для головок - Osmoz - для кнопочных постов - 230 В~ - желтый | Legrand | Индустриальное оборудование | 804 | Устройства управления и сигнализации Osmoz | PL5 | 1 | ШТ | Под заказ Т2 | Сертифицировано | 2022-11-23 | 1433.04 | 1719.65 | 1719.65 |  | 0.013 | 0.07938 | 36 | 35 | 63 | 3245060242749
024300 | Osmoz вставк. узкая белая без надписей | Вставка-маркер для Osmoz - без надписей - белый - малый размер | Legrand | Индустриальное оборудование | 804 | Устройства управления и сигнализации Osmoz | PL5 | 10 | ШТ | На складе | Не подлежит сертификации | 2022-12-31 | 426.72 | 512.06 | 512.06 |  | 0.006 | 0.1215 | 135 | 90 | 10 | 3245060243005
024301 | Osmoz вставк. узкая красная без надписей | Вставка-маркер - Osmoz - для этикеток - без надписей - красная - узкая | Legrand | Индустриальное оборудование | 804 | Устройства управления и сигнализации Osmoz | PL5 | 10 | ШТ | Под заказ Т2 | Не подлежит сертификации | 2022-12-31 | 424.75 | 509.7 | 509.7 |  | 0.007 | 0.1215 | 135 | 90 | 10 | 3245060243012
024302 | Osmoz вставк. узкая алюм. без надписей | Вставка-маркер для Osmoz - без надписей - алюминиевый - малый размер | Legrand | Индустриальное оборудование | 804 | Устройства управления и сигнализации Osmoz | PL5 | 10 | ШТ | На складе | Не подлежит сертификации | 2022-12-31 | 413.81 | 496.57 | 496.57 |  | 0.005 | 0.1215 | 135 | 90 | 10 | 3245060243029
024303 | Osmoz вставк. узкая черная. без надписей | Вставка-маркер - Osmoz - для этикеток - без надписей - чёрная - узкая | Legrand | Индустриальное оборудование | 804 | Устройства управления и сигнализации Osmoz | PL5 | 10 | ШТ | Под заказ Т2 | Не подлежит сертификации | 2022-12-31 | 434.74 | 521.69 | 521.69 |  | 0.006 | 0.1215 | 135 | 90 | 10 | 3245060243036
024304 | Osmoz вставк. узкая прозр. без надписей | Вставка-маркер - Osmoz - для этикеток - без надписей - прозрачная - узкая | Legrand | Индустриальное оборудование | 804 | Устройства управления и сигнализации Osmoz | PL5 | 10 | ШТ | На складе | Не подлежит сертификации | 2022-12-31 | 73.9 | 88.68 | 88.68 |  | 0.011 | 0.1215 | 135 | 90 | 10 | 3245060243043
024305 | Osmoz вставк. широкая белая без надписей | Вставка-маркер для Osmoz - без надписей - белый - широкий размер | Legrand | Индустриальное оборудование | 804 | Устройства управления и сигнализации Osmoz | PL5 | 10 | ШТ | На складе | Не подлежит сертификации | 2022-12-31 | 253.09 | 303.71 | 303.71 |  | 0.02 | 0.1215 | 135 | 90 | 10 | 3245060243050
024306 | Osmoz вставк. широкая красная без надписей | Вставка-маркер - Osmoz - для этикеток - без надписей - красная - широкая | Legrand | Индустриальное оборудование | 804 | Устройства управления и сигнализации Osmoz | PL5 | 10 | ШТ | Под заказ Т2 | Не подлежит сертификации | 2022-12-31 | 386.69 | 464.03 | 464.03 |  | 0.008 | 0.1215 | 135 | 90 | 10 | 3245060243067
024307 | Osmoz вставк. широкая алюм. без надписей | Вставка-маркер для Osmoz - без надписей - алюминиевый - широкий размер | Legrand | Индустриальное оборудование | 804 | Устройства управления и сигнализации Osmoz | PL5 | 10 | ШТ | Под заказ Т2 | Не подлежит сертификации | 2022-12-31 | 229.16 | 274.99 | 274.99 |  | 0.008 | 0.1215 | 135 | 90 | 10 | 3245060243074
024308 | Osmoz вставк. широкая черная без надписей | Вставка-маркер - Osmoz - для этикеток - без надписей - чёрная - широкая | Legrand | Индустриальное оборудование | 804 | Устройства управления и сигнализации Osmoz | PL5 | 10 | ШТ | Под заказ Т2 | Не подлежит сертификации | 2022-12-31 | 230.34 | 276.41 | 276.41 |  | 0.008 | 0.1215 | 135 | 90 | 10 | 3245060243081
024309 | Osmoz вставк. широкая прозр. без надписей | Вставка-маркер - Osmoz - для этикеток - без надписей - прозрачная - широкая | Legrand | Индустриальное оборудование | 804 | Устройства управления и сигнализации Osmoz | PL5 | 10 | ШТ | На складе | Не подлежит сертификации | 2022-12-31 | 83.31 | 99.97 | 99.97 |  | 0.008 | 0.0324 | 90 | 90 | 4 | 3245060243098
024315 | Osmoz рамка узкая круглая 22,3 мм | Рамка - Osmoz - для этикеток - круглая - узкая | Legrand | Индустриальное оборудование | 804 | Устройства управления и сигнализации Osmoz | PL5 | 10 | ШТ | На складе | Сертифицировано | 2026-08-01 | 90.02 | 108.02 | 108.02 |  | 0.014 | 0.1215 | 135 | 90 | 10 | 3245060243159
024316 | Osmoz рамка широкая круглая 22,3 мм | Рамка - Osmoz - для этикеток - круглая - широкая | Legrand | Индустриальное оборудование | 804 | Устройства управления и сигнализации Osmoz | PL5 | 10 | ШТ | На складе | Сертифицировано | 2026-08-01 | 168.93 | 202.72 | 202.72 |  | 0.019 | 0.1215 | 135 | 90 | 10 | 3245060243166
024318 | Osmoz рамка узкая квадратная 22,3 мм | Рамка - Osmoz - для этикеток - квадратная - узкая | Legrand | Индустриальное оборудование | 804 | Устройства управления и сигнализации Osmoz | PL5 | 10 | ШТ | На складе | Сертифицировано | 2026-08-01 | 238.25 | 285.9 | 285.9 |  | 0.018 | 0.1215 | 135 | 90 | 10 | 3245060243180
024319 | Osmoz рамка узкая круглая для двойных кнопок | Рамка - Osmoz - для этикеток - круглая - узкая для двойных кнопок | Legrand | Индустриальное оборудование | 804 | Устройства управления и сигнализации Osmoz | PL5 | 10 | ШТ | На складе | Сертифицировано | 2026-08-01 | 238.25 | 285.9 | 285.9 |  | 0.015 | 0.1215 | 135 | 90 | 10 | 3245060243197
024320 | Osmoz рамка+вставк. узкая белая без надписей | Osmoz рамка+вставк. узкая белая без надписей | Legrand | Индустриальное оборудование | 804 | Устройства управления и сигнализации Osmoz | PL5 | 10 | ШТ | На складе | Сертифицировано | 2026-08-01 | 365.03 | 438.04 | 438.04 |  | 0.018 | 0.1215 | 135 | 90 | 10 | 3245060243203
024321 | Osmoz рамка+вставк. узкая красная без надписей | Osmoz рамка+вставк. узкая красная без надписей | Legrand | Индустриальное оборудование | 804 | Устройства управления и сигнализации Osmoz | PL5 | 10 | ШТ | Под заказ Т2 | Не подлежит сертификации | 2023-12-31 | 432.52 | 519.02 | 519.02 |  | 0.016 | 0.1215 | 135 | 90 | 10 | 3245060243210
024322 | Osmoz рамка+вставк. узкая алюм. без надписей | Osmoz рамка+вставк. узкая алюм. без надписей | Legrand | Индустриальное оборудование | 804 | Устройства управления и сигнализации Osmoz | PL5 | 10 | ШТ | На складе | Не подлежит сертификации | 2023-12-31 | 313.36 | 376.03 | 376.03 |  | 0.018 | 0.1215 | 135 | 90 | 10 | 3245060243227
024323 | Osmoz рамка+вставк. узкая черная без надписей | Osmoz рамка+вставк. узкая чёрная без надписей | Legrand | Индустриальное оборудование | 804 | Устройства управления и сигнализации Osmoz | PL5 | 10 | ШТ | Под заказ Т2 | Не подлежит сертификации | 2023-12-31 | 334.07 | 400.88 | 400.88 |  | 0.016 | 0.1215 | 135 | 90 | 10 | 3245060243234
024324 | Osmoz рамка+вставк. узкая прозр. без надписей | Osmoz рамка+вставк. узкая прозр. без надписей | Legrand | Индустриальное оборудование | 804 | Устройства управления и сигнализации Osmoz | PL5 | 10 | ШТ | На складе | Не подлежит сертификации | 2023-12-31 | 174.21 | 209.05 | 209.05 |  | 0.018 | 0.1215 | 135 | 90 | 10 | 3245060243241
024325 | Osmoz рамка+вставк. широкая белая без надписей | Osmoz рамка+вставк. широкая белая без надписей | Legrand | Индустриальное оборудование | 804 | Устройства управления и сигнализации Osmoz | PL5 | 10 | ШТ | На складе | Не подлежит сертификации | 2023-12-31 | 705.03 | 846.04 | 846.04 |  | 0.026 | 0.1215 | 135 | 90 | 10 | 3245060243258
024326 | Osmoz рамка+вставк. широкая красная без надписей | Osmoz рамка+вставк. широкая красная без надписей | Legrand | Индустриальное оборудование | 804 | Устройства управления и сигнализации Osmoz | PL5 | 10 | ШТ | Под заказ Т2 | Не подлежит сертификации | 2023-12-31 | 499.92 | 599.9 | 599.9 |  | 0.026 | 0.1215 | 135 | 90 | 10 | 3245060243265
024328 | Osmoz рамка+вставк. широкая черная без надписей | Osmoz рамка+вставк. широкая чёрная без надписей | Legrand | Индустриальное оборудование | 804 | Устройства управления и сигнализации Osmoz | PL5 | 10 | ШТ | Под заказ Т2 | Не подлежит сертификации | 2023-12-31 | 721.27 | 865.52 | 865.52 |  | 0.023 | 0.1215 | 135 | 90 | 10 | 3245060243289
024329 | Osmoz рамка+вставк. широкая прозр. без надписей | Osmoz рамка+вставк. широкая прозр. без надписей | Legrand | Индустриальное оборудование | 804 | Устройства управления и сигнализации Osmoz | PL5 | 10 | ШТ | На складе | Не подлежит сертификации | 2023-12-31 | 234.9 | 281.88 | 281.88 |  | 0.023 | 0.1215 | 135 | 90 | 10 | 3245060243296
024330 | Osmoz вставк. узкая алюм. "О I" надпись | Osmoz вставк. узкая алюм. "О I" надпись | Legrand | Индустриальное оборудование | 804 | Устройства управления и сигнализации Osmoz | PL5 | 10 | ШТ | Под заказ Т2 | Не подлежит сертификации | 2022-12-31 | 372.96 | 447.55 | 447.55 |  | 0.006 | 0.1215 | 135 | 90 | 10 | 3245060243302
024332 | Osmoz вставк. узкая алюм. "О I II" надпись | Osmoz вставк. узкая алюм. "О I II" надпись | Legrand | Индустриальное оборудование | 804 | Устройства управления и сигнализации Osmoz | PL5 | 10 | ШТ | Под заказ Т2 | Не подлежит сертификации | 2022-12-31 | 372.96 | 447.55 | 447.55 |  | 0.006 | 0.1215 | 135 | 90 | 10 | 3245060243326
024333 | Osmoz вставк. узкая алюм. "MARCHE" надпись | Osmoz вставк. узкая алюм. "MARCHE" надпись | Legrand | Индустриальное оборудование | 804 | Устройства управления и сигнализации Osmoz | PL5 | 10 | ШТ | Под заказ Т2 | Не подлежит сертификации | 2023-12-31 | 372.96 | 447.55 | 447.55 |  | 0.006 | 0.1215 | 135 | 90 | 10 | 3245060243333
024334 | Osmoz вставк. узкая алюм. "ARRET" надпись | Osmoz вставк. узкая алюм. "ARRET" надпись | Legrand | Индустриальное оборудование | 804 | Устройства управления и сигнализации Osmoz | PL5 | 10 | ШТ | Под заказ Т2 | Не подлежит сертификации | 2023-12-31 | 372.96 | 447.55 | 447.55 |  | 0.006 | 0.1215 | 135 | 90 | 10 | 3245060243340
024335 | Osmoz вставк. узкая алюм. "EN Service" надпись | Osmoz вставк. узкая алюм. "EN Service" надпись | Legrand | Индустриальное оборудование | 804 | Устройства управления и сигнализации Osmoz | PL5 | 10 | ШТ | Под заказ Т2 | Не подлежит сертификации | 2023-12-31 | 372.96 | 447.55 | 447.55 |  | 0.006 | 0.1215 | 135 | 90 | 10 | 3245060243357
024336 | Osmoz вставк. узкая алюм. "MONTEE" надпись | Osmoz вставк. узкая алюм. "MONTEE" надпись | Legrand | Индустриальное оборудование | 804 | Устройства управления и сигнализации Osmoz | PL5 | 10 | ШТ | Под заказ Т2 | Не подлежит сертификации | 2023-12-31 | 372.96 | 447.55 | 447.55 |  | 0.007 | 0.1215 | 135 | 90 | 10 | 3245060243364
024337 | Osmoz вставк. узкая алюм. "DESCENTE" надпись | Osmoz вставк. узкая алюм. "DESCENTE" надпись | Legrand | Индустриальное оборудование | 804 | Устройства управления и сигнализации Osmoz | PL5 | 10 | ШТ | Под заказ Т2 | Не подлежит сертификации | 2023-12-31 | 372.96 | 447.55 | 447.55 |  | 0.006 | 0.1215 | 135 | 90 | 10 | 3245060243371
024338 | Osmoz вставк. узкая алюм. "REARMEMENT" надпись | Osmoz вставк. узкая алюм. "REARMEMENT" надпись | Legrand | Индустриальное оборудование | 804 | Устройства управления и сигнализации Osmoz | PL5 | 10 | ШТ | Под заказ Т2 | Не подлежит сертификации | 2023-12-31 | 372.96 | 447.55 | 447.55 |  | 0.02 | 0.1215 | 135 | 90 | 10 | 3245060243388
024339 | Osmoz вставк. узкая алюм. "SOUS" надпись | Osmoz вставк. узкая алюм. "SOUS" надпись | Legrand | Индустриальное оборудование | 804 | Устройства управления и сигнализации Osmoz | PL5 | 10 | ШТ | Под заказ Т2 | Не подлежит сертификации | 2023-12-31 | 372.96 | 447.55 | 447.55 |  | 0.006 | 0.1215 | 135 | 90 | 10 | 3245060243395
024340 | Osmoz вставк. узкая алюм. "DEFAUT" надпись | Osmoz вставк. узкая алюм. "DEFAUT" надпись | Legrand | Индустриальное оборудование | 804 | Устройства управления и сигнализации Osmoz | PL5 | 10 | ШТ | Под заказ Т2 | Не подлежит сертификации | 2023-12-31 | 455.82 | 546.98 | 546.98 |  | 0.005 | 0.1215 | 135 | 90 | 10 | 3245060243401
024341 | Osmoz вставк. узкая алюм. "DEFAUT" надпись | Osmoz вставк. узкая алюм. "DEFAUT" надпись | Legrand | Индустриальное оборудование | 804 | Устройства управления и сигнализации Osmoz | PL5 | 10 | ШТ | Под заказ Т2 | Не подлежит сертификации | 2023-12-31 | 372.96 | 447.55 | 447.55 |  | 0.006 | 0.1215 | 135 | 90 | 10 | 3245060243418
024342 | Osmoz вставк. узкая алюм. "ARRET - MARCHE" надпись | Osmoz вставк. узкая алюм. "ARRET - MARCHE" надпись | Legrand | Индустриальное оборудование | 804 | Устройства управления и сигнализации Osmoz | PL5 | 10 | ШТ | Под заказ Т2 | Не подлежит сертификации | 2023-12-31 | 372.96 | 447.55 | 447.55 |  | 0.006 | 0.1215 | 135 | 90 | 10 | 3245060243425
024343 | Osmoz вставк. узкая алюм. "MANU -AUTO" надпись | Osmoz вставк. узкая алюм. "MANU -AUTO" надпись | Legrand | Индустриальное оборудование | 804 | Устройства управления и сигнализации Osmoz | PL5 | 10 | ШТ | Под заказ Т2 | Не подлежит сертификации | 2022-12-31 | 372.96 | 447.55 | 447.55 |  | 0.007 | 0.1215 | 135 | 90 | 10 | 3245060243432
024344 | Osmoz вставк. узкая алюм. "MANU-O-AUTO" надпись | Osmoz вставк. узкая алюм. "MANU-O-AUTO" надпись | Legrand | Индустриальное оборудование | 804 | Устройства управления и сигнализации Osmoz | PL5 | 10 | ШТ | Под заказ Т2 | Не подлежит сертификации | 2022-12-31 | 372.96 | 447.55 | 447.55 |  | 0.006 | 0.1215 | 135 | 90 | 10 | 3245060243449
024345 | Osmoz вставк. узкая алюм. ""TEST LAMPE" надпись | Osmoz вставк. узкая алюм. ""TEST LAMPE" надпись | Legrand | Индустриальное оборудование | 804 | Устройства управления и сигнализации Osmoz | PL5 | 10 | ШТ | Под заказ Т2 | Не подлежит сертификации | 2023-12-31 | 372.96 | 447.55 | 447.55 |  | 0.007 | 0.018 | 60 | 30 | 10 | 3245060243456
024351 | Osmoz вставк. узкая алюм. "START" надпись | Osmoz вставк. узкая алюм. "START" надпись | Legrand | Индустриальное оборудование | 804 | Устройства управления и сигнализации Osmoz | PL5 | 10 | ШТ | Под заказ Т2 | Не подлежит сертификации | 2022-12-31 | 372.96 | 447.55 | 447.55 |  | 0.008 | 0.1215 | 135 | 90 | 10 | 3245060243517
024600 | Osmoz индик.монобл. 24В БЕЛ. | Osmoz индикаторная лампа моноблочная 24В белая | Legrand | Индустриальное оборудование | 804 | Устройства управления и сигнализации Osmoz | PL5 | 10 | ШТ | На складе | Не подлежит сертификации | 2023-12-31 | 653.74 | 784.49 | 784.49 |  | 0.217 | 0.71568 | 142 | 72 | 70 | 3414970863584
024601 | Osmoz индик.монобл. 24В КРАСН. | Osmoz индикаторная лампа моноблочная 24В красная | Legrand | Индустриальное оборудование | 804 | Устройства управления и сигнализации Osmoz | PL5 | 10 | ШТ | На складе | Не подлежит сертификации | 2023-12-31 | 582.24 | 698.69 | 698.69 |  | 0.202 | 0.71568 | 142 | 72 | 70 | 3414970863614
024602 | Osmoz индик.монобл. 24В ЗЕЛ. | Osmoz индикаторная лампа моноблочная 24В зеленая | Legrand | Индустриальное оборудование | 804 | Устройства управления и сигнализации Osmoz | PL5 | 10 | ШТ | На складе | Не подлежит сертификации | 2023-12-31 | 592.56 | 711.07 | 711.07 |  | 0.203 | 0.71568 | 142 | 72 | 70 | 3414970863645
024603 | Osmoz индик.монобл. 24В СИН. | Osmoz индикаторная лампа моноблочная 24В синяя | Legrand | Индустриальное оборудование | 804 | Устройства управления и сигнализации Osmoz | PL5 | 10 | ШТ | На складе | Не подлежит сертификации | 2023-12-31 | 653.74 | 784.49 | 784.49 |  | 0.204 | 0.71568 | 142 | 72 | 70 | 3414970863676
024604 | Osmoz индик.монобл. 24В ЖЕЛТ. | Osmoz индикаторная лампа моноблочная 24В желтая | Legrand | Индустриальное оборудование | 804 | Устройства управления и сигнализации Osmoz | PL5 | 10 | ШТ | На складе | Не подлежит сертификации | 2023-12-31 | 653.74 | 784.49 | 784.49 |  | 0.202 | 0.71568 | 142 | 72 | 70 | 3414970863706
024605 | Osmoz индик.монобл. 130В БЕЛ. | Osmoz индикаторная лампа моноблочная 130В белая | Legrand | Индустриальное оборудование | 804 | Устройства управления и сигнализации Osmoz | PL5 | 10 | ШТ | Под заказ Т2 | Сертифицировано | 2022-11-23 | 679.62 | 815.54 | 815.54 |  | 0.205 | 0.71568 | 142 | 72 | 70 | 3414970863737 |  | 11.01.22 - Изменение статуса на складе на "Под заказ Т2"
024606 | Osmoz индик.монобл. 130В КРАСН | Osmoz индикаторная лампа моноблочная 130В красная | Legrand | Индустриальное оборудование | 804 | Устройства управления и сигнализации Osmoz | PL5 | 10 | ШТ | Под заказ Т2 | Сертифицировано | 2022-11-23 | 629.97 | 755.96 | 755.96 |  | 0.205 | 0.71568 | 142 | 72 | 70 | 3414970863768 |  | 11.01.22 - Изменение статуса на складе на "Под заказ Т2"
024607 | Osmoz индик.монобл. 130В ЗЕЛ. | Osmoz индикаторная лампа моноблочная 130В зеленая | Legrand | Индустриальное оборудование | 804 | Устройства управления и сигнализации Osmoz | PL5 | 10 | ШТ | На складе | Сертифицировано | 2022-11-23 | 679.62 | 815.54 | 815.54 |  | 0.207 | 0.71568 | 142 | 72 | 70 | 3414970863799
024608 | Osmoz индик.монобл. 130В СИН. | Osmoz индикаторная лампа моноблочная 130В синяя | Legrand | Индустриальное оборудование | 804 | Устройства управления и сигнализации Osmoz | PL5 | 10 | ШТ | Под заказ Т2 | Сертифицировано | 2022-11-23 | 609.16 | 730.99 | 730.99 |  | 0.207 | 0.71568 | 142 | 72 | 70 | 3414970863829 |  | 11.01.22 - Изменение статуса на складе на "Под заказ Т2"
024609 | Osmoz индик.монобл. 130В ЖЕЛТ. | Osmoz индикаторная лампа моноблочная 130В желтая | Legrand | Индустриальное оборудование | 804 | Устройства управления и сигнализации Osmoz | PL5 | 10 | ШТ | Под заказ Т2 | Сертифицировано | 2022-11-23 | 657.19 | 788.63 | 788.63 |  | 0.205 | 0.71568 | 142 | 72 | 70 | 3414970863850 |  | 11.01.22 - Изменение статуса на складе на "Под заказ Т2"
024610 | Osmoz индик.монобл. 230В БЕЛ. | Osmoz индикаторная лампа моноблочная 230В белая | Legrand | Индустриальное оборудование | 804 | Устройства управления и сигнализации Osmoz | PL5 | 10 | ШТ | На складе | Сертифицировано | 2022-11-23 | 685.95 | 823.14 | 823.14 |  | 0.211 | 0.71568 | 142 | 72 | 70 | 3414970863881
024611 | Osmoz индик.монобл. 230В КРАСН | Osmoz индикаторная лампа моноблочная 230В красная | Legrand | Индустриальное оборудование | 804 | Устройства управления и сигнализации Osmoz | PL5 | 10 | ШТ | На складе | Сертифицировано | 2022-11-23 | 533.59 | 640.31 | 640.31 |  | 0.176 | 0.79834 | 144 | 72 | 77 | 3414970863911
024612 | Osmoz индик.монобл. 230В ЗЕЛ. | Osmoz индикаторная лампа моноблочная 230В зеленая | Legrand | Индустриальное оборудование | 804 | Устройства управления и сигнализации Osmoz | PL5 | 10 | ШТ | На складе | Сертифицировано | 2022-11-23 | 533.59 | 640.31 | 640.31 |  | 0.211 | 0.79834 | 144 | 72 | 77 | 3414970863942
024613 | Osmoz индик.монобл. 230В СИН. | Osmoz индикаторная лампа моноблочная 230В синяя | Legrand | Индустриальное оборудование | 804 | Устройства управления и сигнализации Osmoz | PL5 | 10 | ШТ | Под заказ Т2 | Сертифицировано | 2022-11-23 | 455.23 | 546.28 | 546.28 |  | 0.211 | 0.71568 | 142 | 72 | 70 | 3414970863973
024614 | Osmoz индик.монобл. 230В ЖЕЛТ. | Osmoz индикаторная лампа моноблочная 230В желтая | Legrand | Индустриальное оборудование | 804 | Устройства управления и сигнализации Osmoz | PL5 | 10 | ШТ | На складе | Сертифицировано | 2022-11-23 | 634.02 | 760.82 | 760.82 |  | 0.212 | 0.71568 | 142 | 72 | 70 | 3414970864000
024845 | Osmoz суппорт 2x22,5 для уст.кнопок на DIN-рейку 4м-17,5 | Osmoz суппорт 2x22,5 для уст.кнопок на DIN-рейку 4м-17,5 | Legrand | Индустриальное оборудование | 804 | Устройства управления и сигнализации Osmoz | PL5 | 1 | ШТ | Под заказ Т2 | Не подлежит сертификации | 2022-12-31 | 6967.77 | 8361.32 | 8361.32 |  | 0.055 | 0.6768 | 100 | 94 | 72 | 3245060248451
026060 | DPX 630Стык.бл.УЗО 3п/400А ниж | Электронный блок УЗО DPX/DPX-H/L/I 630 - 3П - до 400 A - монтаж снизу | Legrand | Power Legrand | 39 | DPX3 630-1600 | PL1 | 1 | ШТ | Под заказ Т2 | Сертифицировано | 2024-12-12 | 76163.9 | 91396.68 | 91396.68 |  | 2.484 | 6.6885 | 210 | 245 | 130 | 3245060260606
026061 | DPX 630Стык.бл.УЗО 4п/400А ниж | Электронный блок УЗО DPX/DPX-H/L/I 630 - 4П - до 400 A - монтаж снизу | Legrand | Power Legrand | 39 | DPX3 630-1600 | PL1 | 1 | ШТ | Под заказ Т2 | Сертифицировано | 2024-12-12 | 96946.36 | 116335.63 | 116335.63 |  | 3.093 | 6.6885 | 210 | 245 | 130 | 3245060260613
026063 | DPX 630Стык.бл.УЗО 4п/400А ниж. | Электронный блок УЗО - DPX/DPX-I 630 - монтаж снизу - со светодиодным индикатором - 4П - 630 А | Legrand | Power Legrand | 39 | DPX3 630-1600 | PL1 | 1 | ШТ | Под заказ Т2 | Сертифицировано | 2024-12-12 | 108319.79 | 129983.75 | 129983.75 |  | 3.055 | 6.6885 | 210 | 245 | 130 | 3245060260637
026064 | DPX 630Стык.бл.УЗО 3п/630А ниж | Электронный блок УЗО DPX/DPX-H/L/I 630 - 3П - до 630 A - монтаж снизу | Legrand | Power Legrand | 39 | DPX3 630-1600 | PL1 | 1 | ШТ | Под заказ Т2 | Сертифицировано | 2024-12-12 | 76163.9 | 91396.68 | 91396.68 |  | 2.488 | 6.6885 | 210 | 245 | 130 | 3245060260644
026065 | DPX 630Стык.бл.УЗО 4п/630А ниж | Электронный блок УЗО DPX/DPX-H/L/I 630 - 4П - до 630 A - монтаж снизу | Legrand | Power Legrand | 39 | DPX3 630-1600 | PL1 | 1 | ШТ | Под заказ Т2 | Сертифицировано | 2024-12-12 | 90113.07 | 108135.68 | 108135.68 |  | 3.097 | 6.6885 | 210 | 245 | 130 | 3245060260651
026067 | DPX630 Эл.бл.ВДТ 4п/630А (ниж.) | Электронный блок УЗО - DPX/DPX-I 630 - монтаж снизу - со светодиодным индикатором - 4П - 630 А | Legrand | Power Legrand | 39 | DPX3 630-1600 | PL1 | 1 | ШТ | Под заказ Т2 | Сертифицировано | 2024-12-12 | 113328.78 | 135994.54 | 135994.54 |  | 3.052 | 6.6885 | 210 | 245 | 130 | 3245060260675
026088 | DPX Дифференциальное реле | Дифференциальное реле - монтаж на DIN рейку - 2 модуля | Legrand | Power Legrand | 39 | DPX3 630-1600 | PL1 | 1 | ШТ | Под заказ Т2 | Сертифицировано | 2025-01-29 | 36499.15 | 43798.98 | 43798.98 |  | 0.201 | 0.35482 | 96 | 42 | 88 | 3245060260880
026092 | Катушка тороидальная 35мм | Катушка тороидальная - диам. 35 мм - для DPX/DPX-I | Legrand | Power Legrand | 39 | DPX3 630-1600 | PL1 | 1 | ШТ | На складе | Сертифицировано | 2026-08-01 | 21639.64 | 25967.57 | 25967.57 |  | 0.257 | 1.0053 | 112 | 102 | 88 | 3245060260927 |  | 11.01.22 - Изменение статуса на складе на "На складе"
026093 | Катушка тороидальная 80мм | Катушка тороидальная - диам. 80 мм - для DPX/DPX-I | Legrand | Power Legrand | 39 | DPX3 630-1600 | PL1 | 1 | ШТ | На складе | Сертифицировано | 2026-08-01 | 22653.55 | 27184.26 | 27184.26 |  | 0.37 | 2.0242 | 193 | 184 | 57 | 3245060260934 |  | 11.01.22 - Изменение статуса на складе на "На складе"
026094 | Катушка тороидальная 110мм | Катушка тороидальная - диам. 110 мм - для DPX/DPX-I | Legrand | Power Legrand | 39 | DPX3 630-1600 | PL1 | 1 | ШТ | На складе | Сертифицировано | 2026-08-01 | 30201.72 | 36242.06 | 36242.06 |  | 0.62 | 5.945 | 205 | 200 | 145 | 3245060260941 |  | 11.01.22 - Изменение статуса на складе на "На складе"
026095 | Катушка тороидальная 140мм | Катушка тороидальная - диам. 140 мм - для DPX/DPX-I | Legrand | Power Legrand | 39 | DPX3 630-1600 | PL1 | 1 | ШТ | Под заказ Т2 | Сертифицировано | 2026-08-01 | 40094.57 | 48113.48 | 48113.48 |  | 0.937 | 7.696 | 296 | 200 | 130 | 3245060260958
026096 | Катушка тороидальная 210мм | Катушка тороидальная - диам. 210 мм - для DPX/DPX-I | Legrand | Power Legrand | 39 | DPX3 630-1600 | PL1 | 1 | ШТ | Под заказ Т2 | Сертифицировано | 2026-08-01 | 77365.62 | 92838.74 | 92838.74 |  | 1.754 | 15.1948 | 398 | 303 | 126 | 3245060260965
026097 | Катушка тороидальн.150мм откр. | Катушка тороидальная открывающаяся - диам. 150 мм - для DPX/DPX-I | Legrand | Power Legrand | 39 | DPX3 630-1600 | PL1 | 1 | ШТ | Под заказ Т2 | Сертифицировано | 2026-08-01 | 136044.43 | 163253.32 | 163253.32 |  | 3.29 | 9.5373 | 305 | 265 | 118 | 3245060260972
026098 | Катушка тороидальн.300мм откр. | Катушка тороидальная открывающаяся - диам. 300 мм - для DPX/DPX-I | Legrand | Power Legrand | 39 | DPX3 630-1600 | PL1 | 1 | ШТ | Под заказ Т2 | Сертифицировано | 2024-12-12 | 220802.7 | 264963.24 | 264963.24 |  | 3.171 | 12.628 | 410 | 400 | 77 | 3245060260989
026123 | МОТОР ДЛЯ DPX ДО 1250А 230 B | Электродвигательный привод - фронтальное управление - DPX 1250 - 230 В~/= | Legrand | Power Legrand | 39 | DPX3 630-1600 | PL1 | 1 | ШТ | На складе | Сертифицировано | 2023-10-04 | 91012.22 | 109214.66 | 109214.66 |  | 3.8 | 7.905 | 255 | 200 | 155 | 3245060261238
026124 | МОТОР ДЛЯ DPX 24 B | Электродвигательный привод - фронтальное управление - DPX 1600 - 24 В~/= | Legrand | Power Legrand | 39 | DPX3 630-1600 | PL1 | 1 | ШТ | Под заказ Т2 | Сертифицировано | 2024-12-12 | 111543.68 | 133852.42 | 133852.42 |  | 3.826 | 7.905 | 255 | 200 | 155 | 3245060261245
026127 | МОТОР ДЛЯ DPX БОЛ. 1250А 230 B | Электродвигательный привод - фронтальное управление - DPX 1600 - 230 В~/= | Legrand | Power Legrand | 39 | DPX3 630-1600 | PL1 | 1 | ШТ | На складе | Сертифицировано | 2023-10-04 | 90652.4 | 108782.88 | 108782.88 |  | 3.803 | 7.905 | 255 | 200 | 155 | 3245060261276
026136 | Интерфейс сигнальный | Интерфейс сигнальный, 24 входа, 6 выходов | Legrand | Power Legrand | 39 | DPX3 630-1600 | PL1 | 1 | ШТ | На складе | Сертифицировано | 2023-11-05 | 23604.85 | 28325.82 | 28325.82 |  | 0.254 | 1.2442 | 128 | 108 | 90 | 3245060261368
026140 | DPX630Электродв.прив.фрон.24В | Электродвигательный привод - фронтальное управление - DPX 630 - 24 В~/= | Legrand | Power Legrand | 39 | DPX3 630-1600 | PL1 | 1 | ШТ | Под заказ Т2 | Сертифицировано | 2024-12-12 | 83638.99 | 100366.79 | 100366.79 |  | 2.329 | 3.744 | 180 | 160 | 130 | 3245060261405
026144 | Электропривод DPX 630 230В | Электродвигательный привод - фронтальное управление - DPX 630 - 230 В~ | Legrand | Power Legrand | 39 | DPX3 630-1600 | PL1 | 1 | ШТ | На складе | Сертифицировано | 2023-10-04 | 83638.99 | 100366.79 | 100366.79 |  | 2.336 | 3.744 | 180 | 160 | 130 | 3245060261443
026145 | Конфигуратор сети | Комплект с перемычками - от 0 до 9 (10 штук для каждой цифры) | Legrand | Power Legrand | 40 | Автоматические выключатели DPX | PL1 | 1 | ШТ | Под заказ Т2 | Не подлежит сертификации | 2023-12-31 | 12331.87 | 14798.24 | 14798.24 |  | 0.115 | 0.42262 | 175 | 105 | 23 | 3245060261450 | 3501K
026156 | Сенсорная панель Touch 3,5 | СЕНСОРНАЯ ПАНЕЛЬ TOUCH 3,5 | Legrand | Power Legrand | 102 | Системы управления и контроля | PL1 | 1 | ШТ | На складе | Не подлежит сертификации | 2023-12-31 | 30129.86 | 36155.83 | 36155.83 |  | 0.329 | 2.8958 | 195 | 165 | 90 | 3414970419989
026158 | Profalux Бл-тор д/DPX250/1600 | Блокиратор Profalux для моторного привода DPX 250/630 | Legrand | Power Legrand | 39 | DPX3 630-1600 | PL1 | 1 | ШТ | Под заказ Т2 | Сертифицировано | 2026-08-01 | 28685.74 | 34422.89 | 34422.89 |  | 0.189 | 0.36855 | 101 | 89 | 41 | 3245060261580
026159 | Ronis Бл-тор д/DPX250/1600 | Блокиратор Ronis для моторного привода DPX 250/630 | Legrand | Power Legrand | 39 | DPX3 630-1600 | PL1 | 1 | ШТ | На складе | Сертифицировано | 2026-08-01 | 26065.59 | 31278.71 | 31278.71 |  | 0.174 | 0.36855 | 101 | 89 | 41 | 3245060261597
026160 | DPX-IS 16-1600A Доп.конт.3A-240В | Переключающий контакт для DPX-IS - 3 A - 240 В~ | Legrand | Power Legrand | 42 | Выключатели нагрузки DPX-IS | PL1 | 1 | ШТ | На складе | Сертифицировано | 2023-12-06 | 4918.08 | 5901.7 | 5901.7 |  | 0.049 | 0.36855 | 101 | 89 | 41 | 3245060261603 | 421011
026164 | DPX-IS 125-1600 Дист.выкл.(24В~) | Расцепитель независимый для DPX-IS - 24 В~/= | Legrand | Power Legrand | 42 | Выключатели нагрузки DPX-IS | PL1 | 1 | ШТ | Под заказ Т2 | Не подлежит сертификации | 2022-12-31 | 12232.93 | 14679.52 | 14679.52 |  | 0.087 | 0.30964 | 108 | 61 | 47 | 3245060261641 | 421013
026165 | DPX-IS 125-1600 Дист.выкл.(48В~) | Расцепитель независимый для DPX-IS - 48 В~/= | Legrand | Power Legrand | 42 | Выключатели нагрузки DPX-IS | PL1 | 1 | ШТ | Под заказ Т2 | Не подлежит сертификации | 2022-12-31 | 5887.84 | 7065.41 | 7065.41 |  | 0.09 | 0.30964 | 108 | 61 | 47 | 3245060261658 | 421014
026171 | DPX-IS 125 Дист.вык.(24В~)альтерн. | Расцепитель минимального напряжения для DPX-IS - 24 В~/= | Legrand | Power Legrand | 42 | Выключатели нагрузки DPX-IS | PL1 | 1 | ШТ | Под заказ Т2 | Не подлежит сертификации | 2022-12-31 | 10607.11 | 12728.53 | 12728.53 |  | 0.091 | 0.30964 | 108 | 61 | 47 | 3245060261719 | 421019
026172 | DPX-IS 125 Расц. M.T 48V | Расцепитель минимального напряжения для DPX-IS - 48 В~/= | Legrand | Power Legrand | 42 | Выключатели нагрузки DPX-IS | PL1 | 1 | ШТ | Под заказ Т2 | Не подлежит сертификации | 2022-12-31 | 11046.46 | 13255.75 | 13255.75 |  | 0.093 | 0.30964 | 108 | 61 | 47 | 3245060261726 | 421020
026173 | DPX-IS 125 Мин.расц.напр.(230В~) | Расцепитель минимального напряжения для DPX-IS - 230 В~ | Legrand | Power Legrand | 42 | Выключатели нагрузки DPX-IS | PL1 | 1 | ШТ | Под заказ Т2 | Сертифицировано | 2024-12-22 | 12040.13 | 14448.16 | 14448.16 |  | 0.108 | 0.30964 | 108 | 61 | 47 | 3245060261733 | 421022
026175 | DPX-IS 125 Мин.расц. с задерж. | Расцепитель минимального напряжения с задержкой для DPX-IS 250 и 630 | Legrand | Power Legrand | 42 | Выключатели нагрузки DPX-IS | PL1 | 1 | ШТ | Под заказ Т2 | Не подлежит сертификации | 2022-12-31 | 21758.58 | 26110.3 | 26110.3 |  | 0.099 | 0.30964 | 108 | 61 | 47 | 3245060261757
026181 | DPX-IS 160-1600 Мин.расц.напр.24В | Расцепитель минимального напряжения для DPX-IS 1600 - 24 В~ | Legrand | Power Legrand | 42 | Выключатели нагрузки DPX-IS | PL1 | 1 | ШТ | Под заказ Т2 | Не подлежит сертификации | 2022-12-31 | 17743.28 | 21291.94 | 21291.94 |  | 0.099 | 0.3102 | 110 | 47 | 60 | 3245060261818 | 422245
026182 | DPX-IS 160/1600 Расц.M.T 48V | Расцепитель минимального напряжения для DPX-IS 1600 - 48 В= | Legrand | Power Legrand | 42 | Выключатели нагрузки DPX-IS | PL1 | 1 | ШТ | Под заказ Т2 | Не подлежит сертификации | 2022-12-31 | 16302.55 | 19563.06 | 19563.06 |  | 0.097 | 0.28768 | 106 | 59 | 46 | 3245060261825 | 422246
026183 | DPX-IS 160-1600 Мин.расц.напр.230В | Расцепитель минимального напряжения для DPX-IS 1600 - 230 В~ | Legrand | Power Legrand | 42 | Выключатели нагрузки DPX-IS | PL1 | 1 | ШТ | Под заказ Т2 | Сертифицировано | 2024-12-22 | 17184.69 | 20621.63 | 20621.63 |  | 0.101 | 0.3168 | 110 | 60 | 48 | 3245060261832 | 422248
026184 | DPX-IS 160-1600Мин.рас.нап.(400В~) | Расцепитель минимального напряжения для DPX-IS 160-1600 400В | Legrand | Power Legrand | 42 | Выключатели нагрузки DPX-IS | PL1 | 1 | ШТ | Под заказ Т2 | Сертифицировано | 2024-12-22 | 19032.71 | 22839.25 | 22839.25 |  | 0.211 | 0.91728 | 130 | 98 | 72 | 3245060261849 | 422249
026185 | DPX-IS 250ER/1600М.расц.напр.с зад | Расцепитель минимального напряжения с задержкой для DPX-IS 1600 | Legrand | Power Legrand | 42 | Выключатели нагрузки DPX-IS | PL1 | 1 | ШТ | Под заказ Т2 | Не подлежит сертификации | 2022-12-31 | 17799.79 | 21359.75 | 21359.75 |  | 0.098 | 0.30798 | 118 | 58 | 45 | 3245060261856
026190 | DPXМодуль задержки д/расц.230В | Расцепитель минимального напряжения с задержкой - модуль задержки - 230 В~ | Legrand | Power Legrand | 39 | DPX3 630-1600 | PL1 | 1 | ШТ | Под заказ Т2 | Сертифицировано | 2024-12-12 | 18242.07 | 21890.48 | 21890.48 |  | 0.31 | 2.602 | 185 | 145 | 97 | 3245060261900
026191 | DPXМодуль задержки д/расц.400В | Расцепитель минимального напряжения с задержкой - модуль задержки - 400 В~ | Legrand | Power Legrand | 39 | DPX3 630-1600 | PL1 | 1 | ШТ | Под заказ Т2 | Сертифицировано | 2024-12-12 | 25296.74 | 30356.09 | 30356.09 |  | 0.35 | 0.504 | 120 | 60 | 70 | 3245060261917
026197 | DPX Коннектор и софт д/тест. | Тестовый комплект для DPX³ | Legrand | Power Legrand | 9991 | Прочее | PL1 | 1 | ШТ | Под заказ Т2 | Сертифицировано | 2024-12-12 | 8738.3 | 10485.96 | 10485.96 |  | 0.254 | 2.0781 | 175 | 125 | 95 | 3245060261979
026225 | DPX 250/1600 Блокир.рукоят. | Блокиратор - для поворотных рукояток | Legrand | Power Legrand | 39 | DPX3 630-1600 | PL1 | 1 | ШТ | Под заказ Т2 | Сертифицировано | 2026-08-01 | 3557.37 | 4268.84 | 4268.84 |  | 0.058 | 0.36855 | 101 | 89 | 41 | 3245060262259 |  | 11.01.22 - Изменение статуса на складе на "Под заказ Т2"
026230 | Наб.изол.перегородок д/клемм | Изолирующие перегородки - набор из 3 шт. - DPX 250/630 | Legrand | Power Legrand | 39 | DPX3 630-1600 | PL1 | 1 | Комплект | На складе | Сертифицировано | 2026-08-01 | 1217.36 | 1460.83 | 1460.83 |  | 0.071 | 0.49509 | 97 | 58 | 88 | 3245060262303
026237 | DPX-IS 250 Компл. фр.бок.рук. | Комплект фронтальных бок. рукояток DPX-IS 250 | Legrand | Power Legrand | 42 | Выключатели нагрузки DPX-IS | PL1 | 1 | ШТ | Под заказ Т2 | Не подлежит сертификации | 2023-12-31 | 13925.83 | 16711 | 16711 |  | 0.245 | 2.1723 | 285 | 103 | 74 | 3245060262372
026238 | DPX-IS250 Рукоятка д/ав.выкл. | Рукоятка для автоматического выключателя DPX-IS250 | Legrand | Power Legrand | 42 | Выключатели нагрузки DPX-IS | PL1 | 1 | ШТ | Под заказ Т2 | Не подлежит сертификации | 2023-12-31 | 14125.72 | 16950.86 | 16950.86 |  | 0.173 | 0.81472 | 190 | 67 | 64 | 3245060262389
026239 | DPX-IS250 Пласт.д/уст.на рейку | Пластина для монтажа на алюминиевой рейке - для DPX-IS 250 | Legrand | Power Legrand | 42 | Выключатели нагрузки DPX-IS | PL1 | 1 | ШТ | На складе | Не подлежит сертификации | 2022-12-31 | 2312.15 | 2774.58 | 2774.58 |  | 0.217 | 1.3154 | 148 | 101 | 88 | 3245060262396
026240 | DPX630 Бл-тор пол.'выкл' | Блокиратор для DPX 630 - для блокировки в положении ВЫКЛ. | Legrand | Power Legrand | 39 | DPX3 630-1600 | PL1 | 1 | ШТ | На складе | Сертифицировано | 2026-08-01 | 3132.97 | 3759.56 | 3759.56 |  | 0.05 | 0.36855 | 101 | 89 | 41 | 3245060262402
026241 | DPX630 Повор.рукоятка сер. | Стандартная поворотная рукоятка - установка непосредственно на DPX 630 - чёрная | Legrand | Power Legrand | 39 | DPX3 630-1600 | PL1 | 1 | ШТ | Под заказ Т2 | Сертифицировано | 2026-08-01 | 19815.43 | 23778.52 | 23778.52 |  | 0.683 | 5.3213 | 215 | 150 | 165 | 3245060262419
026244 | DPX630 Защит.пломб.крышка 3п | Защитные пломбируемые крышки - длинные - набор из 2 шт. - DPX 630 - 3П | Legrand | Power Legrand | 39 | DPX3 630-1600 | PL1 | 1 | Комплект | Под заказ Т2 | Сертифицировано | 2026-08-01 | 11431.74 | 13718.09 | 13718.09 |  | 0.452 | 4.0796 | 215 | 115 | 165 | 3245060262440
026245 | DPX630 Защит.пломб.крышка 4п | Защитные пломбируемые крышки - длинные - набор из 2 шт. - DPX/DPX-IS 630 - 4П | Legrand | Power Legrand | 39 | DPX3 630-1600 | PL1 | 1 | Комплект | Под заказ Т2 | Сертифицировано | 2026-08-01 | 12058.59 | 14470.31 | 14470.31 |  | 0.6 | 4.0796 | 215 | 115 | 165 | 3245060262457
026246 | DPX630 Наб.4адапт.+изол.каб. | Комплект из 4 адаптеров для наконечников - для DPX 630 - с изолирующими перегородками | Legrand | Power Legrand | 39 | DPX3 630-1600 | PL1 | 1 | Комплект | Под заказ Т2 | Сертифицировано | 2022-08-29 | 7013.42 | 8416.1 | 8416.1 |  | 0.546 | 0.70114 | 101 | 78 | 89 | 3245060262464
026247 | DPX630 Клеммный удлинитель | Комплект из 4 клеммных удлинителей для DPX 630 | Legrand | Power Legrand | 39 | DPX3 630-1600 | PL1 | 1 | Комплект | На складе | Сертифицировано | 2024-12-12 | 4355.8 | 5226.96 | 5226.96 |  | 1.068 | 1.6192 | 184 | 100 | 88 | 3245060262471
026248 | DPX630 Клеммные пластины 3п | Комплект из 3 полюсных расширителей для DPX/DPX-IS 630 - 3П - вводные или отводные | Legrand | Power Legrand | 39 | DPX3 630-1600 | PL1 | 1 | Комплект | На складе | Сертифицировано | 2024-10-14 | 13644.59 | 16373.51 | 16373.51 |  | 0.718 | 1.0053 | 112 | 102 | 88 | 3245060262488
026249 | DPX630 Клеммные пластины 4п | Комплект из 4 полюсных расширителей для DPX/DPX-IS 630 - 4П - вводные или отводные | Legrand | Power Legrand | 39 | DPX3 630-1600 | PL1 | 1 | Комплект | Под заказ Т2 | Сертифицировано | 2024-10-14 | 19044.72 | 22853.66 | 22853.66 |  | 1.027 | 1.3154 | 148 | 101 | 88 | 3245060262495
026250 | DPX630 Клеммы для подключения | Комплект из 4 клемм для подключения DPX 630/DPX-IS - стандартные | Legrand | Power Legrand | 39 | DPX3 630-1600 | PL1 | 1 | Комплект | На складе | Сертифицировано | 2024-12-12 | 9297.19 | 11156.63 | 11156.63 |  | 0.479 | 1.0053 | 112 | 102 | 88 | 3245060262501
026251 | DPX630 Клеммы д/подкл.бол.емк. | Комплект из 4 клемм для подключения DPX/DPX-IS 630 - большой емкости | Legrand | Power Legrand | 39 | DPX3 630-1600 | PL1 | 1 | Комплект | На складе | Сертифицировано | 2024-12-12 | 21009.51 | 25211.41 | 25211.41 |  | 1.543 | 1.6192 | 184 | 100 | 88 | 3245060262518
026260 | DPX1600 Аксесс.д/запиран. | Блокиратор - DPX 1600 - для блокирования в положении ''Выкл'' | Legrand | Power Legrand | 39 | DPX3 630-1600 | PL1 | 1 | ШТ | Под заказ Т2 | Сертифицировано | 2026-08-01 | 4198.8 | 5038.56 | 5038.56 |  | 0.101 | 0.49509 | 97 | 58 | 88 | 3245060262600
026261 | DPX1600 Повор.рукоятка серая | Поворотная рукоятка - для DPX 1600 - чёрный | Legrand | Power Legrand | 39 | DPX3 630-1600 | PL1 | 1 | ШТ | Под заказ Т2 | Сертифицировано | 2026-08-01 | 23738.69 | 28486.43 | 28486.43 |  | 1.386 | 9.625 | 275 | 200 | 175 | 3245060262617 |  | 11.01.22 - Изменение статуса на складе на "Под заказ Т2"
026264 | DPX1600 Защит.пломб.крышка 3п | Защитная пломбируемая крышка - набор из 2 штук - для DPX/DPX-IS 1600 - 3П | Legrand | Power Legrand | 39 | DPX3 630-1600 | PL1 | 1 | Комплект | Под заказ Т2 | Сертифицировано | 2026-08-01 | 17618.78 | 21142.54 | 21142.54 |  | 1.132 | 11.6624 | 296 | 200 | 197 | 3245060262648
026265 | DPX1600 Защит.пломб.крышка 4п | Защитная пломбируемая крышка - набор из 2 штук - для DPX/DPX-IS 1600 - 4П | Legrand | Power Legrand | 39 | DPX3 630-1600 | PL1 | 1 | Комплект | Под заказ Т2 | Сертифицировано | 2026-08-01 | 22481.37 | 26977.64 | 26977.64 |  | 1.34 | 11.6624 | 296 | 200 | 197 | 3245060262655
026266 | DPX1600Наб.изол.перегородок | Изолирующая перегородка - набор из 3 штук - для DPX/DPX-IS 1600 | Legrand | Power Legrand | 39 | DPX3 630-1600 | PL1 | 1 | Комплект | На складе | Сертифицировано | 2026-08-01 | 1229.63 | 1475.56 | 1475.56 |  | 0.2 | 1.6192 | 184 | 100 | 88 | 3245060262662
026267 | DPX1600 Клеммный удлинитель | Набор из 4 удлинителей для подключения к шинам - для DPX/DPX-IS 1600 - для 630 - 1250 А | Legrand | Power Legrand | 39 | DPX3 630-1600 | PL1 | 1 | Комплект | На складе | Сертифицировано | 2024-10-14 | 11116.94 | 13340.33 | 13340.33 |  | 0.765 | 1.0053 | 112 | 102 | 88 | 3245060262679
026268 | DPX1600 Клеммный удлинитель 4п | Набор из 4 удлинителей для подключения к шинам - для DPX/DPX-IS 1600 - для 1600 А | Legrand | Power Legrand | 39 | DPX3 630-1600 | PL1 | 1 | Комплект | Под заказ Т2 | Сертифицировано | 2024-10-14 | 14380.07 | 17256.08 | 17256.08 |  | 1.474 | 1.6192 | 184 | 100 | 88 | 3245060262686
026269 | DPX1250/1600 Клеммы д/подкл. | Клемма для подключения - для DPX/DPX-IS 1600 - для неоконцованных кабелей - стандартная | Legrand | Power Legrand | 39 | DPX3 630-1600 | PL1 | 1 | ШТ | На складе | Сертифицировано | 2024-12-12 | 7071.13 | 8485.36 | 8485.36 |  | 0.255 | 0.36855 | 101 | 89 | 41 | 3245060262693
026270 | DPX1250/1600Клеммы д/подк.б.ем | Клемма для подключения - для DPX/DPX-IS 1600 - для неоконцованных кабелей - большей емкости | Legrand | Power Legrand | 39 | DPX3 630-1600 | PL1 | 1 | ШТ | На складе | Сертифицировано | 2024-12-12 | 15328.87 | 18394.64 | 18394.64 |  | 0.734 | 1.3154 | 148 | 101 | 88 | 3245060262709
026273 | DPX1250/1600 Клемм.расш-ли 3п. | Клеммный расширитель - для DPX/DPX-IS 1600 - 3П - подключение снизу или сверху | Legrand | Power Legrand | 39 | DPX3 630-1600 | PL1 | 1 | Комплект | На складе | Сертифицировано | 2024-10-14 | 75644.77 | 90773.72 | 90773.72 |  | 5.66 | 5.8841 | 355 | 195 | 85 | 3245060262730
026274 | DPX1600 Клеммные пластины 4п | Клеммный расширитель - для DPX/DPX-IS 1600 - 4П - подключение снизу или сверху | Legrand | Power Legrand | 39 | DPX3 630-1600 | PL1 | 1 | Комплект | Под заказ Т2 | Сертифицировано | 2024-10-14 | 103448.9 | 124138.68 | 124138.68 |  | 7.675 | 5.8841 | 355 | 195 | 85 | 3245060262747
026281 | Рукоят. Dpx630 | Стандартная поворотная рукоятка для DPX 630 - для устанавки на дверь щита - IP 55 - серая | Legrand | Power Legrand | 39 | DPX3 630-1600 | PL1 | 1 | ШТ | На складе | Сертифицировано | 2026-08-01 | 23629.65 | 28355.58 | 28355.58 |  | 0.992 | 3.6037 | 288 | 129 | 97 | 3245060262815
026282 | Рукоят. Авар.Dpx630 | Поворотная рукоятка аварийного отключения для DPX 630 - для установки на дверь щита - IP 55 - красно-желтая | Legrand | Power Legrand | 39 | DPX3 630-1600 | PL1 | 1 | ШТ | Под заказ Т2 | Сертифицировано | 2026-08-01 | 23240.71 | 27888.85 | 27888.85 |  | 1.01 | 3.6037 | 288 | 129 | 97 | 3245060262822
026283 | Рукоят. Dpx1250/1600 | Рукоятка выносная поворотная стандартная - для DPX 1600 - IP 55 - чёрный | Legrand | Power Legrand | 39 | DPX3 630-1600 | PL1 | 1 | ШТ | Под заказ Т2 | Сертифицировано | 2026-08-01 | 27799.03 | 33358.84 | 33358.84 |  | 1.768 | 9.625 | 275 | 200 | 175 | 3245060262839
026284 | Рукоят. Авар.Dpx1250/1600 | Рукоятка выносная поворотная - для аварийного отключения - для DPX 1600 - IP 55 - красно-желтый | Legrand | Power Legrand | 39 | DPX3 630-1600 | PL1 | 1 | ШТ | Под заказ Т2 | Сертифицировано | 2026-08-01 | 28182.09 | 33818.51 | 33818.51 |  | 1.663 | 9.625 | 275 | 200 | 175 | 3245060262846
026287 | DPX-IS 250 Защит.пломб.крыш. | Защитная пломбируемая крышка - набор из 2 штук - для DPX-IS 250 | Legrand | Power Legrand | 42 | Выключатели нагрузки DPX-IS | PL1 | 1 | ШТ | На складе | Не подлежит сертификации | 2022-12-31 | 7687.13 | 9224.56 | 9224.56 |  | 0.31 | 2.6676 | 190 | 120 | 117 | 3245060262877 |  | 11.01.22 - Изменение статуса на складе на "На складе"
026292 | Блокировка | Блокиратор Eurolocks - для поворотной рукоятки | Legrand | Power Legrand | 39 | DPX3 630-1600 | PL1 | 1 | ШТ | Под заказ Т2 | Сертифицировано | 2026-08-01 | 23931.83 | 28718.2 | 28718.2 | Будет удален | 0.409 | 2.6676 | 190 | 120 | 117 | 3245060262921
026293 | Блокир. Д/Гл.Alux | Блокиратор Profalux - для поворотной рукоятки | Legrand | Power Legrand | 39 | DPX3 630-1600 | PL1 | 1 | ШТ | Под заказ Т2 | Сертифицировано | 2026-08-01 | 28171.88 | 33806.26 | 33806.26 | Будет удален | 0.343 | 2.6676 | 190 | 120 | 117 | 3245060262938
026294 | Блокир. Ronis | Блокиратор Ronis - для поворотной рукоятки | Legrand | Power Legrand | 39 | DPX3 630-1600 | PL1 | 1 | ШТ | Под заказ Т2 | Сертифицировано | 2026-08-01 | 30841.18 | 37009.42 | 37009.42 | Будет удален | 0.135 | 2.6676 | 190 | 120 | 117 | 3245060262945
026299 | Подкладка д/мод.оборудования | Подкладка для модульного оборудования - для установки модульного оборудования и DPX/DPX-IS на одном уровне | Legrand | Power Legrand | 47 | Автоматические выключатели DPX3 160-250 | PL1 | 1 | ШТ | На складе | Сертифицировано | 2026-08-01 | 1631.1 | 1957.32 | 1957.32 |  | 0.289 | 2.736 | 380 | 120 | 60 | 3245060262990
026348 | DPX250/1600ProfaluxБл-р мот.пр | Блокиратор Profalux DPX с механизмом ''Debro-lift'' - 1 ключ | Legrand | Power Legrand | 39 | DPX3 630-1600 | PL1 | 1 | ШТ | Под заказ Т2 | Сертифицировано | 2026-08-01 | 31012.02 | 37214.42 | 37214.42 |  | 0.146 | 0.36855 | 101 | 89 | 41 | 3245060263485
026350 | DPX630 Набор клемм 3п. | Комплект из 3 шпилек для подключения сзади DPX/DPX-IS 630 - вводные или отводные - 3П | Legrand | Power Legrand | 39 | DPX3 630-1600 | PL1 | 1 | Комплект | Под заказ Т2 | Сертифицировано | 2024-10-14 | 20889.05 | 25066.86 | 25066.86 |  | 2.063 | 4.9836 | 214 | 142 | 164 | 3245060263508
026351 | DPX630 Клеммы д/зад.подкл.4п | Комплект из 4 шпилек для подключения сзади DPX/DPX-IS 630 - вводные или отводные - 4П | Legrand | Power Legrand | 39 | DPX3 630-1600 | PL1 | 1 | Комплект | Под заказ Т2 | Сертифицировано | 2024-10-14 | 22006.7 | 26408.04 | 26408.04 |  | 1.355 | 4.9836 | 214 | 142 | 164 | 3245060263515
026352 | DPX630 Набор клемм 3п | Комплект из 3 плоских клемм для подключения сзади DPX/DPX-IS 630 - вводные и отводные - 3П | Legrand | Power Legrand | 39 | DPX3 630-1600 | PL1 | 1 | Комплект | На складе | Сертифицировано | 2024-10-14 | 17113.87 | 20536.64 | 20536.64 |  | 1.997 | 4.9836 | 214 | 142 | 164 | 3245060263522
026353 | DPX630 Кл.д/зад.подк.4п пл.кл. | Комплект из 4 плоских клемм для подключения сзади DPX/DPX-IS 630 - вводные или отводные - 3П | Legrand | Power Legrand | 39 | DPX3 630-1600 | PL1 | 1 | Комплект | Под заказ Т2 | Сертифицировано | 2024-10-14 | 21709.95 | 26051.94 | 26051.94 |  | 2.785 | 5.3213 | 215 | 150 | 165 | 3245060263539
026380 | DPX1600Набор клемм 3п на прям | Комплект из 3 клемм для подключения сзади - для DPX/DPX-IS 1600 - короткая - 3П - установка сверху или снизу | Legrand | Power Legrand | 39 | DPX3 630-1600 | PL1 | 1 | Комплект | Под заказ Т2 | Сертифицировано | 2024-10-14 | 34186.91 | 41024.29 | 41024.29 |  | 5.772 | 8.721 | 270 | 190 | 170 | 3245060263805
026381 | DPX1600Набор клемм 3п смещен. | Комплект из 3 клемм для подключения сзади - для DPX/DPX-IS 1600 - длинная - 3П - установка сверху или снизу | Legrand | Power Legrand | 39 | DPX3 630-1600 | PL1 | 1 | Комплект | На складе | Сертифицировано | 2024-10-14 | 37519.33 | 45023.2 | 45023.2 |  | 5.02 | 7.696 | 296 | 200 | 130 | 3245060263812
026382 | DPX1600 Набор клемм 4п на прям | Комплект из 4 клемм для подключения сзади - для DPX/DPX-IS 1600 - короткая - 4П - установка сверху или снизу | Legrand | Power Legrand | 39 | DPX3 630-1600 | PL1 | 1 | Комплект | Под заказ Т2 | Сертифицировано | 2024-10-14 | 46913.14 | 56295.77 | 56295.77 |  | 7.715 | 11.4796 | 290 | 203 | 195 | 3245060263829
026383 | DPX1600 Набор клемм 4п смещен. | Комплект из 4 клемм для подключения сзади - для DPX/DPX-IS 1600 - длинная - 4П - установка сверху или снизу | Legrand | Power Legrand | 39 | DPX3 630-1600 | PL1 | 1 | Комплект | Под заказ Т2 | Сертифицировано | 2024-10-14 | 55298.9 | 66358.68 | 66358.68 |  | 9.835 | 11.6624 | 296 | 200 | 197 | 3245060263836
026404 | DPX630 Пласт.мех.блокир. | Плата монтажная для DPX 630 выкатной версии | Legrand | Power Legrand | 39 | DPX3 630-1600 | PL1 | 1 | ШТ | Под заказ Т2 | Сертифицировано | 2026-08-01 | 23840.65 | 28608.78 | 28608.78 |  | 4.27 | 11.0645 | 623 | 444 | 40 | 3245060264048
026405 | DPX/DPX-I1250/1600Плас.мех.бл. | Пласт.Мех.Блокир.для DPX 1600 | Legrand | Power Legrand | 39 | DPX3 630-1600 | PL1 | 1 | ШТ | Под заказ Т2 | Сертифицировано | 2026-08-01 | 67131.65 | 80557.98 | 80557.98 |  | 4.095 | 19.9237 | 805 | 495 | 50 | 3245060264055
026409 | DPX630 Монтажная плата | Монтажная плата DPX 630 | Legrand | Power Legrand | 39 | DPX3 630-1600 | PL1 | 1 | ШТ | На складе | Сертифицировано | 2026-08-01 | 39407.34 | 47288.81 | 47288.81 |  | 3.3 | 7.875 | 420 | 375 | 50 | 3245060264093
026410 | DPX1600 Монтажная плата | Монтажная Плата Dpx1600 | Legrand | Power Legrand | 39 | DPX3 630-1600 | PL1 | 1 | ШТ | Под заказ Т2 | Сертифицировано | 2026-08-01 | 44326.36 | 53191.63 | 53191.63 |  | 8.905 | 11.0645 | 623 | 444 | 40 | 3245060264109
026500 | Комплект распред. DPX-IS 160A | Комплект для распределения - для DPX-IS 160 А - для шин Кат. № 0 374 34 сечением 18x4 мм | Legrand | Power Legrand | 42 | Выключатели нагрузки DPX-IS | PL1 | 1 | ШТ | Под заказ Т2 | Сертифицировано | 2024-12-22 | 10212.26 | 12254.71 | 12254.71 |  | 0.694 | 2.115 | 235 | 200 | 45 | 3245060265007
026501 | Комплект распред. DPX-IS 250A | Комплект для распределения - для DPX-IS 250 А - для шин Кат. № 0 374 18 сечением 25x5 мм | Legrand | Power Legrand | 42 | Выключатели нагрузки DPX-IS | PL1 | 1 | ШТ | Под заказ Т2 | Сертифицировано | 2024-12-22 | 12067.52 | 14481.02 | 14481.02 |  | 0.989 | 2.655 | 295 | 200 | 45 | 3245060265014
026502 | Комплект распред. DPX-IS 400A | Комплект для распределения - для DPX-IS 400 А - для шин Кат. № 0 374 19 сечением 32x5 мм | Legrand | Power Legrand | 42 | Выключатели нагрузки DPX-IS | PL1 | 1 | ШТ | Под заказ Т2 | Сертифицировано | 2024-12-22 | 31582.74 | 37899.29 | 37899.29 |  | 1.707 | 4.83 | 345 | 200 | 70 | 3245060265021 |  | 11.01.22 - Изменение статуса на складе на "Под заказ Т2"
026503 | Комплект распред. DPX-IS 630A | Комплект для распределения - для DPX-IS 630 А - для шин Кат. № 0 374 40 сечением 50x5 мм | Legrand | Power Legrand | 42 | Выключатели нагрузки DPX-IS | PL1 | 1 | ШТ | Под заказ Т2 | Сертифицировано | 2024-12-22 | 60877.39 | 73052.87 | 73052.87 | [6 empty] | 3245060265038
026504 | Комплект распред. DPX-IS 800A | Комплект для распределения - для DPX-IS 800 А - для шин Кат. № 0 374 40 сечением 50x5 мм | Legrand | Power Legrand | 42 | Выключатели нагрузки DPX-IS | PL1 | 1 | ШТ | Под заказ Т2 | Сертифицировано | 2024-12-22 | 76422.99 | 91707.59 | 91707.59 |  | 5.564 | 9.612 | 445 | 270 | 80 | 3245060265045
026551 | DPX 630Наб.тюльпанов.контактов | Комплект из 8 тюльпановидных контактов для DPX 630 - для съёмного исполнения - 4П | Legrand | Power Legrand | 39 | DPX3 630-1600 | PL1 | 1 | Комплект | Под заказ Т2 | Сертифицировано | 2024-12-12 | 12568.9 | 15082.68 | 15082.68 |  | 1.445 | 2.6676 | 190 | 120 | 117 | 3245060265519
026574 | DPX250\630 Сигн.контакт | Сигнальный контакт (рабочее положение/положение извлечено) для механизма Debro-lift | Legrand | Power Legrand | 39 | DPX3 630-1600 | PL1 | 1 | ШТ | Под заказ Т2 | Сертифицировано | 2023-12-06 | 3478.79 | 4174.55 | 4174.55 |  | 0.037 | 0.29988 | 105 | 56 | 51 | 3245060265748 |  | 11.01.22 - Изменение статуса на складе на "Под заказ Т2"
026575 | DPX 250Рукоятка д/выкатывания | Рукоятка привода механизма Debro-lift | Legrand | Power Legrand | 39 | DPX3 630-1600 | PL1 | 1 | ШТ | На складе | Сертифицировано | 2026-08-01 | 7617.04 | 9140.45 | 9140.45 |  | 0.358 | 4.641 | 420 | 130 | 85 | 3245060265755
026576 | DPX250/630 Ronis Блокиратор | Замок Ronis для DPX с механизмом Debro-lift - 1 ключ | Legrand | Power Legrand | 39 | DPX3 630-1600 | PL1 | 1 | ШТ | Под заказ Т2 | Сертифицировано | 2026-08-01 | 33337.48 | 40004.98 | 40004.98 |  | 0.145 | 0.29988 | 105 | 56 | 51 | 3245060265762
026577 | DPX1600 Profalux Бл-р мот.пр. | Замок Profalux для DPX оснащенных моторным приводом или поворотной рукояткой механизма Debro-lift - 1 ключ | Legrand | Power Legrand | 39 | DPX3 630-1600 | PL1 | 1 | ШТ | Под заказ Т2 | Сертифицировано | 2026-08-01 | 13864.62 | 16637.54 | 16637.54 |  | 0.188 | 0.36855 | 101 | 89 | 41 | 3245060265779
026578 | RonisЗамокDPX250/1600с мот.пр. | Замок Ronis для DPX оснащенных моторным приводом или поворотной рукояткой механизма Debro-lift - 1 ключ | Legrand | Power Legrand | 39 | DPX3 630-1600 | PL1 | 1 | ШТ | Под заказ Т2 | Сертифицировано | 2026-08-01 | 13864.62 | 16637.54 | 16637.54 |  | 0.067 | 0.36855 | 101 | 89 | 41 | 3245060265786
026579 | Замок Profalux "Дебро" | Блокиратор Profalux для моторизированных выкатных DPX - для механизма Debro-lift - 2 ключа | Legrand | Power Legrand | 39 | DPX3 630-1600 | PL1 | 1 | ШТ | Под заказ Т2 | Сертифицировано | 2026-08-01 | 13864.62 | 16637.54 | 16637.54 |  | 0.247 | 1.0053 | 112 | 102 | 88 | 3245060265793
026580 | Замок Ronis "Дебро" | Блокиратор Ronis для моторизированных выкатных DPX - для механизма Debro-lift - 2 ключа | Legrand | Power Legrand | 39 | DPX3 630-1600 | PL1 | 1 | ШТ | Под заказ Т2 | Сертифицировано | 2026-08-01 | 13864.62 | 16637.54 | 16637.54 |  | 0.239 | 1.0053 | 112 | 102 | 88 | 3245060265809
026589 | Рукоятка Dpx-Is 1600 | Выносная рукоятка - стандартная - для выключателей DPX-IS 1600 | Legrand | Power Legrand | 42 | Выключатели нагрузки DPX-IS | PL1 | 1 | ШТ | На складе | Не подлежит сертификации | 2022-12-31 | 34672.77 | 41607.32 | 41607.32 |  | 0.684 | 3.5386 | 285 | 128 | 97 | 3245060265892
026590 | Рукоятка Аварийная | Выносная рукоятка - для аварийного отключения - для выключателей DPX-IS 1600 | Legrand | Power Legrand | 42 | Выключатели нагрузки DPX-IS | PL1 | 1 | ШТ | Под заказ Т2 | Не подлежит сертификации | 2022-12-31 | 36245.76 | 43494.91 | 43494.91 |  | 0.706 | 3.6037 | 288 | 129 | 97 | 3245060265908
026591 | DPX-IS 1600 3п 800A | Выключатель-разъединитель DPX-IS 1600 - с дистанционным отключением - 800 A - 3П - стандартная рукоятка | Legrand | Power Legrand | 42 | Выключатели нагрузки DPX-IS | PL1 | 1 | ШТ | На складе | Сертифицировано | 2024-10-14 | 139895.22 | 167874.26 | 167874.26 |  | 15.974 | 47.6 | 400 | 350 | 340 | 3245060265915
026592 | DPX-IS 1600 3п 1000A | Выключатель-разъединитель DPX-IS 1600 - с дистанционным отключением - 1000 A - 3П - стандартная рукоятка | Legrand | Power Legrand | 42 | Выключатели нагрузки DPX-IS | PL1 | 1 | ШТ | На складе | Сертифицировано | 2024-10-14 | 147525.86 | 177031.03 | 177031.03 |  | 16.907 | 47.6 | 400 | 350 | 340 | 3245060265922
026593 | DPX-IS 1600 3п 1250A | Выключатель-разъединитель DPX-IS 1600 - с дистанционным отключением - 1250 A - 3П - стандартная рукоятка | Legrand | Power Legrand | 42 | Выключатели нагрузки DPX-IS | PL1 | 1 | ШТ | На складе | Сертифицировано | 2024-10-14 | 165330.7 | 198396.84 | 198396.84 |  | 14.88 | 44.659 | 370 | 355 | 340 | 3245060265939
026594 | DPX-IS 1600 3п 1600A | Выключатель-разъединитель DPX-IS 1600 - с дистанционным отключением - 1600 A - 3П - стандартная рукоятка | Legrand | Power Legrand | 42 | Выключатели нагрузки DPX-IS | PL1 | 1 | ШТ | На складе | Сертифицировано | 2024-10-14 | 178048.46 | 213658.15 | 213658.15 |  | 16.05 | 47.6 | 400 | 350 | 340 | 3245060265946
026595 | DPX-IS 1600 4п 800A | Выключатель-разъединитель DPX-IS 1600 - с дистанционным отключением - 800 A - 4П - стандартная рукоятка | Legrand | Power Legrand | 42 | Выключатели нагрузки DPX-IS | PL1 | 1 | ШТ | Под заказ Т2 | Сертифицировано | 2024-10-14 | 163291.49 | 195949.79 | 195949.79 |  | 19.989 | 47.6 | 400 | 350 | 340 | 3245060265953
026596 | DPX-IS 1600 4п 1000A | Выключатель-разъединитель DPX-IS 1600 - с дистанционным отключением - 1000 A - 4П - стандартная рукоятка | Legrand | Power Legrand | 42 | Выключатели нагрузки DPX-IS | PL1 | 1 | ШТ | Под заказ Т2 | Сертифицировано | 2024-10-14 | 172198.29 | 206637.95 | 206637.95 |  | 20.066 | 47.6 | 400 | 350 | 340 | 3245060265960
026597 | DPX-IS 1600 4п 1250A | Выключатель-разъединитель DPX-IS 1600 - с дистанционным отключением - 1250 A - 4П - стандартная рукоятка | Legrand | Power Legrand | 42 | Выключатели нагрузки DPX-IS | PL1 | 1 | ШТ | Под заказ Т2 | Сертифицировано | 2024-10-14 | 192980.84 | 231577.01 | 231577.01 |  | 20.038 | 47.6 | 400 | 350 | 340 | 3245060265977
026598 | DPX-IS 1600 4п 1600A | Выключатель-разъединитель DPX-IS 1600 - с дистанционным отключением - 1600 A - 4П - стандартная рукоятка | Legrand | Power Legrand | 42 | Выключатели нагрузки DPX-IS | PL1 | 1 | ШТ | Под заказ Т2 | Сертифицировано | 2024-10-14 | 192980.84 | 231577.01 | 231577.01 |  | 20.041 | 47.6 | 400 | 350 | 340 | 3245060265984
026599 | DPX-IS замок для блокировки | DPX-IS замок для блокировки | Legrand | Power Legrand | 42 | Выключатели нагрузки DPX-IS | PL1 | 1 | ШТ | Под заказ Т2 | Не подлежит сертификации | 2022-12-31 | 31862.82 | 38235.38 | 38235.38 |  | 0.232 | 0.34474 | 112 | 54 | 57 | 3245060265991 |  | 11.01.22 - Изменение статуса на складе на "Под заказ Т2"
026600 | DPX-IS250 3п 63A прям. | Выключатель автоматический 3П DPX-IS 250 63A прям. | Legrand | Power Legrand | 42 | Выключатели нагрузки DPX-IS | PL1 | 1 | ШТ | Под заказ Т2 | Сертифицировано | 2024-10-14 | 19745.45 | 23694.54 | 23694.54 |  | 2.25 | 5.3213 | 215 | 150 | 165 | 3245060266004
026601 | DPX-IS250 3п 100A прям. | Выключатель автоматический 3П DPX-IS 250 100A прям. | Legrand | Power Legrand | 42 | Выключатели нагрузки DPX-IS | PL1 | 1 | ШТ | На складе | Сертифицировано | 2024-10-14 | 24152.05 | 28982.46 | 28982.46 |  | 2.308 | 5.3213 | 215 | 150 | 165 | 3245060266011
026602 | DPX-IS250 3п 160A прям. | Выключатель-разъединитель DPX-IS 250 - без дистанционного отключения - 160 A - 3П - фронтальное управление | Legrand | Power Legrand | 42 | Выключатели нагрузки DPX-IS | PL1 | 1 | ШТ | На складе | Сертифицировано | 2024-10-14 | 26002.81 | 31203.37 | 31203.37 |  | 2.4 | 5.3213 | 215 | 150 | 165 | 3245060266028
026603 | DPX-IS250 3п 250A прям. | Выключатель-разъединитель DPX-IS 250 - без дистанционного отключения - 250 A - 3П - фронтальное управление | Legrand | Power Legrand | 42 | Выключатели нагрузки DPX-IS | PL1 | 1 | ШТ | На складе | Сертифицировано | 2024-10-14 | 30108.42 | 36130.1 | 36130.1 |  | 2.312 | 5.3213 | 215 | 150 | 165 | 3245060266035
026604 | DPX-IS250 4п 63A прям. | Выключатель автоматический 4П DPX-IS250 63A прям. | Legrand | Power Legrand | 42 | Выключатели нагрузки DPX-IS | PL1 | 1 | ШТ | Под заказ Т2 | Сертифицировано | 2024-10-14 | 32839.34 | 39407.21 | 39407.21 |  | 2.492 | 5.3213 | 215 | 150 | 165 | 3245060266042
026605 | DPX-IS250 4п 100A прям. | Выключатель автоматический 4П DPX-IS250 100A прям. | Legrand | Power Legrand | 42 | Выключатели нагрузки DPX-IS | PL1 | 1 | ШТ | Под заказ Т2 | Сертифицировано | 2024-10-14 | 26627.5 | 31953 | 31953 |  | 2.498 | 5.3213 | 215 | 150 | 165 | 3245060266059
026606 | DPX-IS250 4п 160A прям. | Выключатель-разъединитель DPX-IS 250 - без дистанционного отключения - 160 A - 4П - фронтальное управление | Legrand | Power Legrand | 42 | Выключатели нагрузки DPX-IS | PL1 | 1 | ШТ | Под заказ Т2 | Сертифицировано | 2024-10-14 | 29787.72 | 35745.26 | 35745.26 |  | 2.486 | 5.3213 | 215 | 150 | 165 | 3245060266066 |  | 11.01.22 - Изменение статуса на складе на "Под заказ Т2"
026607 | DPX-IS250 4п 250A прям. | Выключатель-разъединитель DPX-IS 250 - без дистанционного отключения - 250 A - 4П - фронтальное управление | Legrand | Power Legrand | 42 | Выключатели нагрузки DPX-IS | PL1 | 1 | ШТ | На складе | Сертифицировано | 2024-10-14 | 34018.61 | 40822.33 | 40822.33 |  | 2.49 | 5.3213 | 215 | 150 | 165 | 3245060266073
026612 | DPX-IS250 3п 160A бок.прав | Выключатель-разъединитель DPX-IS 250 - без дистанционного отключения - 160 A - 3П - правостороннее управление | Legrand | Power Legrand | 42 | Выключатели нагрузки DPX-IS | PL1 | 1 | ШТ | На складе | Сертифицировано | 2024-10-14 | 28225.7 | 33870.84 | 33870.84 |  | 2.301 | 6.9012 | 284 | 225 | 108 | 3245060266127
026613 | DPX-IS250 3п 250 A бок.прав | Выключатель-разъединитель DPX-IS 250 - без дистанционного отключения - 250 A - 3П - правостороннее управление | Legrand | Power Legrand | 42 | Выключатели нагрузки DPX-IS | PL1 | 1 | ШТ | На складе | Сертифицировано | 2024-10-14 | 27736.17 | 33283.4 | 33283.4 |  | 2.281 | 6.9012 | 284 | 225 | 108 | 3245060266134
026616 | DPX-IS250 4п 160A бок.прав | Выключатель-разъединитель DPX-IS 250 - без дистанционного отключения - 160 A - 4П - правостороннее управление | Legrand | Power Legrand | 42 | Выключатели нагрузки DPX-IS | PL1 | 1 | ШТ | Под заказ Т2 | Сертифицировано | 2024-10-14 | 29575.87 | 35491.04 | 35491.04 |  | 2.455 | 6.9012 | 284 | 225 | 108 | 3245060266165
026617 | DPX-IS250 4п 250 A бок.прав | Выключатель-разъединитель DPX-IS 250 - без дистанционного отключения - 250 A - 4П - правостороннее управление | Legrand | Power Legrand | 42 | Выключатели нагрузки DPX-IS | PL1 | 1 | ШТ | Под заказ Т2 | Сертифицировано | 2024-10-14 | 26995.19 | 32394.23 | 32394.23 |  | 3.175 | 6.9012 | 284 | 225 | 108 | 3245060266172
026622 | DPX-IS250 3п 160A бок.лев. | Выключатель-разъединитель DPX-IS 250 - без дистанционного отключения - 160 A - 3П - левостороннее управление | Legrand | Power Legrand | 42 | Выключатели нагрузки DPX-IS | PL1 | 1 | ШТ | Под заказ Т2 | Сертифицировано | 2024-10-14 | 29031.63 | 34837.96 | 34837.96 |  | 2.349 | 6.9012 | 284 | 225 | 108 | 3245060266226
026623 | DPX-IS250 3п 250 A бок.лев. | Выключатель-разъединитель DPX-IS 250 - без дистанционного отключения - 250 A - 3П - левостороннее управление | Legrand | Power Legrand | 42 | Выключатели нагрузки DPX-IS | PL1 | 1 | ШТ | Под заказ Т2 | Сертифицировано | 2024-10-14 | 26287.04 | 31544.45 | 31544.45 |  | 2.408 | 6.9012 | 284 | 225 | 108 | 3245060266233
026626 | DPX-IS250 4п 160A бок.лев. | Выключатель-разъединитель DPX-IS 250 - без дистанционного отключения - 160 A - 4П - левостороннее управление | Legrand | Power Legrand | 42 | Выключатели нагрузки DPX-IS | PL1 | 1 | ШТ | Под заказ Т2 | Сертифицировано | 2024-10-14 | 29575.87 | 35491.04 | 35491.04 |  | 2.534 | 6.9012 | 284 | 225 | 108 | 3245060266264
026627 | DPX-IS250 4п 250 A бок.лев. | Выключатель-разъединитель DPX-IS 250 - без дистанционного отключения - 250 A - 4П - левостороннее управление | Legrand | Power Legrand | 42 | Выключатели нагрузки DPX-IS | PL1 | 1 | ШТ | Под заказ Т2 | Сертифицировано | 2024-10-14 | 29103.89 | 34924.67 | 34924.67 |  | 3.175 | 6.9012 | 284 | 225 | 108 | 3245060266271 |  | 11.01.22 - Изменение статуса на складе на "Под заказ Т2"
026630 | DPX-IS 250 3п. 63A фронт. | Выключатель-разъединитель DPX-IS 250 - с дистанционным отключением - 63 A - 3П - рукоятка спереди | Legrand | Power Legrand | 42 | Выключатели нагрузки DPX-IS | PL1 | 1 | ШТ | На складе | Сертифицировано | 2024-10-14 | 31546.99 | 37856.39 | 37856.39 |  | 2.464 | 5.3213 | 215 | 150 | 165 | 3245060266301
026631 | DPX-IS 250 3п. 100A фронт. | Выключатель-разъединитель DPX-IS 250 - с дистанционным отключением - 100 A - 3П - рукоятка спереди | Legrand | Power Legrand | 42 | Выключатели нагрузки DPX-IS | PL1 | 1 | ШТ | Под заказ Т2 | Сертифицировано | 2024-10-14 | 36217.88 | 43461.46 | 43461.46 |  | 2.463 | 5.3213 | 215 | 150 | 165 | 3245060266318
026632 | DPX-IS250 3п 160A фронт. | Выключатель-разъединитель DPX-IS 250 - с дистанционным отключением - 160 A - 3П - рукоятка спереди | Legrand | Power Legrand | 42 | Выключатели нагрузки DPX-IS | PL1 | 1 | ШТ | Под заказ Т1 | Сертифицировано | 2024-10-14 | 33530.18 | 40236.22 | 40236.22 |  | 2.463 | 5.3213 | 215 | 150 | 165 | 3245060266325
026633 | DPX IS250 Вык.разъед.3п250A фр | Выключатель-разъединитель DPX-IS 250 - с дистанционным отключением - 250 A - 3П - рукоятка спереди | Legrand | Power Legrand | 42 | Выключатели нагрузки DPX-IS | PL1 | 1 | ШТ | На складе | Сертифицировано | 2024-10-14 | 38688.68 | 46426.42 | 46426.42 |  | 2.894 | 5.3213 | 215 | 150 | 165 | 3245060266332
026634 | DPX-IS250 4п 63A фронт. | Выключатель-разъединитель DPX-IS 250 - с дистанционным отключением - 63 A - 4П - рукоятка спереди | Legrand | Power Legrand | 42 | Выключатели нагрузки DPX-IS | PL1 | 1 | ШТ | На складе | Сертифицировано | 2024-10-14 | 32898.71 | 39478.45 | 39478.45 |  | 2.682 | 5.3213 | 215 | 150 | 165 | 3245060266349
026635 | DPX-IS250 4п 100A фронт. | Выключатель-разъединитель DPX-IS 250 - с дистанционным отключением - 100 A - 4П - рукоятка спереди | Legrand | Power Legrand | 42 | Выключатели нагрузки DPX-IS | PL1 | 1 | ШТ | Под заказ Т2 | Сертифицировано | 2024-10-14 | 38998.45 | 46798.14 | 46798.14 |  | 2.64 | 5.3213 | 215 | 150 | 165 | 3245060266356
026636 | DPX-IS250 4п 160A фронт. | Выключатель-разъединитель DPX-IS 250 - с дистанционным отключением - 160 A - 4П - рукоятка спереди | Legrand | Power Legrand | 42 | Выключатели нагрузки DPX-IS | PL1 | 1 | ШТ | Под заказ Т2 | Сертифицировано | 2024-10-14 | 40154.49 | 48185.39 | 48185.39 |  | 2.64 | 5.3213 | 215 | 150 | 165 | 3245060266363 |  | 11.01.22 - Изменение статуса на складе на "Под заказ Т2"
026637 | DPX-IS250 4п 250A фронт. | Выключатель-разъединитель DPX-IS 250 - с дистанционным отключением - 250 A - 4П - рукоятка спереди | Legrand | Power Legrand | 42 | Выключатели нагрузки DPX-IS | PL1 | 1 | ШТ | На складе | Сертифицировано | 2024-10-14 | 43266.18 | 51919.42 | 51919.42 |  | 2.635 | 5.3213 | 215 | 150 | 165 | 3245060266370
026640 | DPX-IS250 3п 63A бок.прав. | Выключатель-разъединитель DPX-IS 250 - с дистанционным отключением - 63 A - 3П - рукоятка справа | Legrand | Power Legrand | 42 | Выключатели нагрузки DPX-IS | PL1 | 1 | ШТ | Под заказ Т2 | Сертифицировано | 2024-10-14 | 30332.17 | 36398.6 | 36398.6 |  | 2.4 | 6.9012 | 284 | 225 | 108 | 3245060266400
026641 | DPX-IS250 3п 100A бок.прав | Выключатель-разъединитель DPX-IS 250 - с дистанционным отключением - 100 A - 3П - рукоятка справа | Legrand | Power Legrand | 42 | Выключатели нагрузки DPX-IS | PL1 | 1 | ШТ | Под заказ Т2 | Сертифицировано | 2024-10-14 | 32371.94 | 38846.33 | 38846.33 |  | 2.458 | 6.9012 | 284 | 225 | 108 | 3245060266417
026642 | DPX-IS250 3п 160A бок.прав | Выключатель-разъединитель DPX-IS 250 - с дистанционным отключением - 160 A - 3П - рукоятка справа | Legrand | Power Legrand | 42 | Выключатели нагрузки DPX-IS | PL1 | 1 | ШТ | Под заказ Т2 | Сертифицировано | 2024-10-14 | 38866.93 | 46640.32 | 46640.32 |  | 2.465 | 6.9012 | 284 | 225 | 108 | 3245060266424
026643 | DPX-IS250 3п 250A бок.прав | Выключатель-разъединитель DPX-IS 250 - с дистанционным отключением - 250 A - 3П - рукоятка справа | Legrand | Power Legrand | 42 | Выключатели нагрузки DPX-IS | PL1 | 1 | ШТ | Под заказ Т2 | Сертифицировано | 2024-10-14 | 48988.51 | 58786.21 | 58786.21 |  | 2.463 | 6.9012 | 284 | 225 | 108 | 3245060266431
026644 | DPX-IS250 4п 63A бок.прав. | Выключатель-разъединитель DPX-IS 250 - с дистанционным отключением - 63 A - 4П - рукоятка справа | Legrand | Power Legrand | 42 | Выключатели нагрузки DPX-IS | PL1 | 1 | ШТ | Под заказ Т2 | Сертифицировано | 2024-10-14 | 32038.89 | 38446.67 | 38446.67 |  | 3.175 | 6.9012 | 284 | 225 | 108 | 3245060266448
026645 | DPX-IS250 4п100A бок.прав. | Выключатель-разъединитель DPX-IS 250 - с дистанционным отключением - 100 A - 4П - рукоятка справа | Legrand | Power Legrand | 42 | Выключатели нагрузки DPX-IS | PL1 | 1 | ШТ | Под заказ Т2 | Сертифицировано | 2024-10-14 | 33611.25 | 40333.5 | 40333.5 |  | 2.637 | 6.9012 | 284 | 225 | 108 | 3245060266455 |  | 11.01.22 - Изменение статуса на складе на "Под заказ Т2"
026646 | DPX-IS250 4п160A бок.прав. | Выключатель-разъединитель DPX-IS 250 - с дистанционным отключением - 160 A - 4П - рукоятка справа | Legrand | Power Legrand | 42 | Выключатели нагрузки DPX-IS | PL1 | 1 | ШТ | Под заказ Т2 | Сертифицировано | 2024-10-14 | 44332.57 | 53199.08 | 53199.08 |  | 3.1 | 6.9012 | 284 | 225 | 108 | 3245060266462
026647 | DPX-IS250 4п 250A бок.прав. | Выключатель-разъединитель DPX-IS 250 - с дистанционным отключением - 250 A - 4П - рукоятка справа | Legrand | Power Legrand | 42 | Выключатели нагрузки DPX-IS | PL1 | 1 | ШТ | Под заказ Т2 | Сертифицировано | 2024-10-14 | 61336.86 | 73604.23 | 73604.23 |  | 3.175 | 6.9012 | 284 | 225 | 108 | 3245060266479 |  | 11.01.22 - Изменение статуса на складе на "Под заказ Т2"
026650 | DPX-IS250 3п 63A бок.лев. | Выключатель-разъединитель DPX-IS 250 - с дистанционным отключением - 63 A - 3П - рукоятка слева | Legrand | Power Legrand | 42 | Выключатели нагрузки DPX-IS | PL1 | 1 | ШТ | Под заказ Т2 | Сертифицировано | 2024-10-14 | 31387.61 | 37665.13 | 37665.13 |  | 2.545 | 6.9012 | 284 | 225 | 108 | 3245060266509
026651 | DPX-IS250 3п 100A бок.лев. | Выключатель-разъединитель DPX-IS 250 - с дистанционным отключением - 100 A - 3П - рукоятка слева | Legrand | Power Legrand | 42 | Выключатели нагрузки DPX-IS | PL1 | 1 | ШТ | Под заказ Т2 | Сертифицировано | 2024-10-14 | 31374.02 | 37648.82 | 37648.82 |  | 2.555 | 6.9012 | 284 | 225 | 108 | 3245060266516 |  | 11.01.22 - Изменение статуса на складе на "Под заказ Т2"
026652 | DPX-IS250 3п 160A бок.лев. | Выключатель-разъединитель DPX-IS 250 - с дистанционным отключением - 160 A - 3П - рукоятка слева | Legrand | Power Legrand | 42 | Выключатели нагрузки DPX-IS | PL1 | 1 | ШТ | Под заказ Т2 | Сертифицировано | 2024-10-14 | 42900.24 | 51480.29 | 51480.29 |  | 2.543 | 6.9012 | 284 | 225 | 108 | 3245060266523
026653 | DPX-IS250 3п 250A бок.лев. | Выключатель-разъединитель DPX-IS 250 - с дистанционным отключением - 250 A - 3П - рукоятка слева | Legrand | Power Legrand | 42 | Выключатели нагрузки DPX-IS | PL1 | 1 | ШТ | Под заказ Т2 | Сертифицировано | 2024-10-14 | 56479.68 | 67775.62 | 67775.62 |  | 2.536 | 6.9012 | 284 | 225 | 108 | 3245060266530
026654 | DPX-IS250 4п 63A бок.лев. | Выключатель-разъединитель DPX-IS 250 - с дистанционным отключением - 63 A - 4П - рукоятка слева | Legrand | Power Legrand | 42 | Выключатели нагрузки DPX-IS | PL1 | 1 | ШТ | Под заказ Т2 | Сертифицировано | 2024-10-14 | 33100.94 | 39721.13 | 39721.13 |  | 2.724 | 6.9012 | 284 | 225 | 108 | 3245060266547
026655 | DPX-IS250 4п 100A бок.лев. | Выключатель-разъединитель DPX-IS 250 - с дистанционным отключением - 100 A - 4П - рукоятка слева | Legrand | Power Legrand | 42 | Выключатели нагрузки DPX-IS | PL1 | 1 | ШТ | Под заказ Т2 | Сертифицировано | 2024-10-14 | 36552.31 | 43862.77 | 43862.77 |  | 2.72 | 6.9012 | 284 | 225 | 108 | 3245060266554 |  | 11.01.22 - Изменение статуса на складе на "Под заказ Т2"
026656 | DPX-IS250 4п 160A бок.лев. | Выключатель-разъединитель DPX-IS 250 - с дистанционным отключением - 160 A - 4П - рукоятка слева | Legrand | Power Legrand | 42 | Выключатели нагрузки DPX-IS | PL1 | 1 | ШТ | Под заказ Т2 | Сертифицировано | 2024-10-14 | 48178.74 | 57814.49 | 57814.49 |  | 2.712 | 6.9012 | 284 | 225 | 108 | 3245060266561
026657 | DPX-IS250 4п 250A бок.лев. | Выключатель-разъединитель DPX-IS 250 - с дистанционным отключением - 250 A - 4П - рукоятка слева | Legrand | Power Legrand | 42 | Выключатели нагрузки DPX-IS | PL1 | 1 | ШТ | Под заказ Т2 | Сертифицировано | 2024-10-14 | 66802.43 | 80162.92 | 80162.92 |  | 2.9 | 6.9012 | 284 | 225 | 108 | 3245060266578
026660 | DPX-IS630 3п 400A фронт. | Выключатель-разъединитель DPX-IS 630 - без дистанционного отключения - 400 A - 3П - рукоятка спереди | Legrand | Power Legrand | 42 | Выключатели нагрузки DPX-IS | PL1 | 1 | ШТ | На складе | Сертифицировано | 2024-10-14 | 48921.34 | 58705.61 | 58705.61 |  | 7.121 | 29.274 | 420 | 340 | 205 | 3245060266608
026661 | DPX-IS630 3п 630A фронт. | Выключатель-разъединитель DPX-IS 630 - без дистанционного отключения - 630 A - 3П - рукоятка спереди | Legrand | Power Legrand | 42 | Выключатели нагрузки DPX-IS | PL1 | 1 | ШТ | На складе | Сертифицировано | 2024-10-14 | 54911.69 | 65894.03 | 65894.03 |  | 6.995 | 29.274 | 420 | 340 | 205 | 3245060266615
026662 | DPX-IS 630 4п 400A фронт. | Выключатель-разъединитель DPX-IS 630 - без дистанционного отключения - 400 A - 4П - рукоятка спереди | Legrand | Power Legrand | 42 | Выключатели нагрузки DPX-IS | PL1 | 1 | ШТ | На складе | Сертифицировано | 2024-10-14 | 60860.84 | 73033.01 | 73033.01 |  | 7.575 | 29.274 | 420 | 340 | 205 | 3245060266622
026663 | DPX-IS630 4п 630A фронт. | Выключатель-разъединитель DPX-IS 630 - без дистанционного отключения - 630 A - 4П - рукоятка спереди | Legrand | Power Legrand | 42 | Выключатели нагрузки DPX-IS | PL1 | 1 | ШТ | На складе | Сертифицировано | 2024-10-14 | 91614.83 | 109937.8 | 109937.8 |  | 7.578 | 29.274 | 420 | 340 | 205 | 3245060266639
026664 | DPX-IS630 3п 400A бок.прав. | Выключатель-разъединитель DPX-IS 630 - без дистанционного отключения - 400 A - 3П - рукоятка справа | Legrand | Power Legrand | 42 | Выключатели нагрузки DPX-IS | PL1 | 1 | ШТ | На складе | Сертифицировано | 2024-10-14 | 49317.55 | 59181.06 | 59181.06 |  | 6.942 | 29.274 | 420 | 340 | 205 | 3245060266646
026665 | DPX-IS630 3п 630A бок.прав. | Выключатель-разъединитель DPX-IS 630 - без дистанционного отключения - 630 A - 3П - рукоятка справа | Legrand | Power Legrand | 42 | Выключатели нагрузки DPX-IS | PL1 | 1 | ШТ | Под заказ Т2 | Сертифицировано | 2024-10-14 | 83216.81 | 99860.17 | 99860.17 |  | 7.038 | 29.274 | 420 | 340 | 205 | 3245060266653 |  | 11.01.22 - Изменение статуса на складе на "Под заказ Т2"
026666 | DPX-IS630 4п 400A бок.прав. | Выключатель-разъединитель DPX-IS 630 - без дистанционного отключения - 400 A - 4П - рукоятка справа | Legrand | Power Legrand | 42 | Выключатели нагрузки DPX-IS | PL1 | 1 | ШТ | Под заказ Т2 | Сертифицировано | 2024-10-14 | 62009.17 | 74411 | 74411 |  | 7.543 | 29.274 | 420 | 340 | 205 | 3245060266660
026667 | DPX-IS630 4п 630A бок.прав. | Выключатель-разъединитель DPX-IS 630 - без дистанционного отключения - 630 A - 4П - рукоятка справа | Legrand | Power Legrand | 42 | Выключатели нагрузки DPX-IS | PL1 | 1 | ШТ | Под заказ Т2 | Сертифицировано | 2024-10-14 | 91614.83 | 109937.8 | 109937.8 |  | 7.506 | 29.274 | 420 | 340 | 205 | 3245060266677
026668 | DPX-IS 630 3п 400A бок.лев.. | Выключатель-разъединитель DPX-IS 630 - без дистанционного отключения - 400 A - 3П - рукоятка слева | Legrand | Power Legrand | 42 | Выключатели нагрузки DPX-IS | PL1 | 1 | ШТ | Под заказ Т2 | Сертифицировано | 2024-10-14 | 56430.35 | 67716.42 | 67716.42 |  | 7.226 | 29.274 | 420 | 340 | 205 | 3245060266684
026669 | DPX-IS630 3п 630A бок.лев. | Выключатель-разъединитель DPX-IS 630 - без дистанционного отключения - 630 A - 3П - рукоятка слева | Legrand | Power Legrand | 42 | Выключатели нагрузки DPX-IS | PL1 | 1 | ШТ | Под заказ Т2 | Сертифицировано | 2024-10-14 | 73835.29 | 88602.35 | 88602.35 |  | 5.3 | 29.274 | 420 | 340 | 205 | 3245060266691
026670 | DPX-IS630 4п 400A бок.лев. | Выключатель-разъединитель DPX-IS 630 - без дистанционного отключения - 400 A - 4П - рукоятка слева | Legrand | Power Legrand | 42 | Выключатели нагрузки DPX-IS | PL1 | 1 | ШТ | Под заказ Т2 | Сертифицировано | 2024-10-14 | 62370.39 | 74844.47 | 74844.47 |  | 7.556 | 29.274 | 420 | 340 | 205 | 3245060266707
026671 | DPX-IS630 4п 630A бок.лев. | Выключатель-разъединитель DPX-IS 630 - без дистанционного отключения - 630 A - 4П - рукоятка слева | Legrand | Power Legrand | 42 | Выключатели нагрузки DPX-IS | PL1 | 1 | ШТ | Под заказ Т2 | Сертифицировано | 2024-10-14 | 91614.83 | 109937.8 | 109937.8 |  | 7.696 | 29.274 | 420 | 340 | 205 | 3245060266714
026672 | DPX-IS630 3п 400A фронт. | Выключатель-разъединитель DPX-IS 630 - с дистанционным отключением - 400 A - 3П - рукоятка спереди | Legrand | Power Legrand | 42 | Выключатели нагрузки DPX-IS | PL1 | 1 | ШТ | На складе | Сертифицировано | 2024-10-14 | 61885.04 | 74262.05 | 74262.05 |  | 7.513 | 29.274 | 420 | 340 | 205 | 3245060266721
026673 | DPX-IS630 3п 630A фронт. | Выключатель-разъединитель DPX-IS 630 - с дистанционным отключением - 630 A - 3П - рукоятка спереди | Legrand | Power Legrand | 42 | Выключатели нагрузки DPX-IS | PL1 | 1 | ШТ | На складе | Сертифицировано | 2024-10-14 | 72312.56 | 86775.07 | 86775.07 |  | 7.413 | 29.274 | 420 | 340 | 205 | 3245060266738
026674 | DPX-IS630 4п 400A фронт. | Выключатель-разъединитель DPX-IS 630 - с дистанционным отключением - 400 A - 4П - рукоятка спереди | Legrand | Power Legrand | 42 | Выключатели нагрузки DPX-IS | PL1 | 1 | ШТ | Под заказ Т2 | Сертифицировано | 2024-10-14 | 74491.12 | 89389.34 | 89389.34 |  | 8.012 | 29.274 | 420 | 340 | 205 | 3245060266745 |  | 11.01.22 - Изменение статуса на складе на "Под заказ Т2"
026675 | DPX-IS630 4п 630A фронт. | Выключатель-разъединитель DPX-IS 630 - с дистанционным отключением - 630 A - 4П - рукоятка спереди | Legrand | Power Legrand | 42 | Выключатели нагрузки DPX-IS | PL1 | 1 | ШТ | Под заказ Т2 | Сертифицировано | 2024-10-14 | 106315.63 | 127578.76 | 127578.76 |  | 8.029 | 29.274 | 420 | 340 | 205 | 3245060266752 |  | 11.01.22 - Изменение статуса на складе на "Под заказ Т2"
026676 | DPX-IS630 3п 400A бок.прав. | Выключатель-разъединитель DPX-IS 630 - с дистанционным отключением - 400 A - 3П - рукоятка справа | Legrand | Power Legrand | 42 | Выключатели нагрузки DPX-IS | PL1 | 1 | ШТ | Под заказ Т2 | Сертифицировано | 2024-10-14 | 67684.77 | 81221.72 | 81221.72 |  | 7.367 | 29.274 | 420 | 340 | 205 | 3245060266769
026677 | DPX-IS630 3п 630A бок.прав. | Выключатель-разъединитель DPX-IS 630 - с дистанционным отключением - 630 A - 3П - рукоятка справа | Legrand | Power Legrand | 42 | Выключатели нагрузки DPX-IS | PL1 | 1 | ШТ | Под заказ Т2 | Сертифицировано | 2024-10-14 | 97722.5 | 117267 | 117267 |  | 7.35 | 29.274 | 420 | 340 | 205 | 3245060266776
026678 | DPX-IS630 4п 400A бок.прав. | Выключатель-разъединитель DPX-IS 630 - с дистанционным отключением - 400 A - 4П - рукоятка справа | Legrand | Power Legrand | 42 | Выключатели нагрузки DPX-IS | PL1 | 1 | ШТ | Под заказ Т2 | Сертифицировано | 2024-10-14 | 74491.12 | 89389.34 | 89389.34 |  | 7.976 | 29.274 | 420 | 340 | 205 | 3245060266783
026679 | DPX-IS630 4п 630A бок.прав. | Выключатель-разъединитель DPX-IS 630 - с дистанционным отключением - 630 A - 4П - рукоятка справа | Legrand | Power Legrand | 42 | Выключатели нагрузки DPX-IS | PL1 | 1 | ШТ | Под заказ Т2 | Сертифицировано | 2024-10-14 | 106834.26 | 128201.11 | 128201.11 |  | 5.6 | 29.274 | 420 | 340 | 205 | 3245060266790
026680 | DPX-IS630 3п 400A бок.лев. | Выключатель-разъединитель DPX-IS 630 - с дистанционным отключением - 400 A - 3П - рукоятка слева | Legrand | Power Legrand | 42 | Выключатели нагрузки DPX-IS | PL1 | 1 | ШТ | Под заказ Т2 | Сертифицировано | 2024-10-14 | 67684.77 | 81221.72 | 81221.72 |  | 7.547 | 29.274 | 420 | 340 | 205 | 3245060266806 |  | 11.01.22 - Изменение статуса на складе на "Под заказ Т2"
026681 | DPX-IS630 3п 630A бок.лев. | Выключатель-разъединитель DPX-IS 630 - с дистанционным отключением - 630 A - 3П - рукоятка слева | Legrand | Power Legrand | 42 | Выключатели нагрузки DPX-IS | PL1 | 1 | ШТ | Под заказ Т2 | Сертифицировано | 2024-10-14 | 97722.5 | 117267 | 117267 |  | 7.607 | 29.274 | 420 | 340 | 205 | 3245060266813 |  | 11.01.22 - Изменение статуса на складе на "Под заказ Т2"
026682 | DPX-IS630 4п 400A бок.лев. | Выключатель-разъединитель DPX-IS 630 - с дистанционным отключением - 400 A - 4П - рукоятка слева | Legrand | Power Legrand | 42 | Выключатели нагрузки DPX-IS | PL1 | 1 | ШТ | Под заказ Т2 | Сертифицировано | 2024-10-14 | 74491.12 | 89389.34 | 89389.34 |  | 8.156 | 29.274 | 420 | 340 | 205 | 3245060266820
026683 | DPX-IS630 4п 630A бок.лев. | Выключатель-разъединитель DPX-IS 630 - с дистанционным отключением - 630 A - 4П - рукоятка слева | Legrand | Power Legrand | 42 | Выключатели нагрузки DPX-IS | PL1 | 1 | ШТ | Под заказ Т2 | Сертифицировано | 2024-10-14 | 107456.59 | 128947.91 | 128947.91 |  | 8.21 | 29.274 | 420 | 340 | 205 | 3245060266837
026686 | Набор Рук. Vistop 400-800A | Выносная поворотная рукоятка - для DPX-IS 250 с фронтальным управлением и сбоку - IP 55 | Legrand | Power Legrand | 42 | Выключатели нагрузки DPX-IS | PL1 | 1 | ШТ | На складе | Не подлежит сертификации | 2022-12-31 | 14849.38 | 17819.26 | 17819.26 |  | 0.511 | 2.3507 | 288 | 106 | 77 | 3245060266868
026687 | DPX-IS 630 Удл.рукоятка | Выносная поворотная рукоятка - для DPX-IS 250 с фронтальным управлением и сбоку - для аварийного отключения - IP 55 | Legrand | Power Legrand | 42 | Выключатели нагрузки DPX-IS | PL1 | 1 | ШТ | Под заказ Т2 | Не подлежит сертификации | 2022-12-31 | 20114.87 | 24137.84 | 24137.84 |  | 0.575 | 3.6037 | 288 | 129 | 97 | 3245060266875
026689 | DPX-IS 630 Рукоятка д/ав.выкл. | Поворотная рукоятка - для DPX-IS 250 с фронтальным управлением и сбоку - для аварийного отключения - IP 55 | Legrand | Power Legrand | 42 | Выключатели нагрузки DPX-IS | PL1 | 1 | ШТ | На складе | Не подлежит сертификации | 2022-12-31 | 8480.46 | 10176.55 | 10176.55 |  | 0.229 | 0.931 | 190 | 70 | 70 | 3245060266899
026690 | DPX-IS 250/630 Рукоятка бок. | Поворотная рукоятка - для DPX-IS 250 с управлением сбоку - для аварийного отключения - IP 55 | Legrand | Power Legrand | 42 | Выключатели нагрузки DPX-IS | PL1 | 1 | ШТ | Под заказ Т2 | Не подлежит сертификации | 2022-12-31 | 6078.83 | 7294.6 | 7294.6 |  | 0.229 | 0.931 | 190 | 70 | 70 | 3245060266905 |  | 11.01.22 - Изменение статуса на складе на "Под заказ Т2"
026697 | Блокировка Ronis DPX-IS | Замок Ronis для блокировки - DPX-IS 630 | Legrand | Power Legrand | 42 | Выключатели нагрузки DPX-IS | PL1 | 1 | ШТ | Под заказ Т2 | Не подлежит сертификации | 2023-12-31 | 26661.01 | 31993.21 | 31993.21 |  | 0.121 | 0.42739 | 106 | 72 | 56 | 3245060266974
027000 | DRX125 MT 15A 3П 10KA | DRX125 термомагнитный 15A 3П 10KA | Legrand | Power Legrand | 43 | Автоматические выключатели DRX (в литом корпусе) | PL1 | 1 | ШТ | Под заказ Т1 | Сертифицировано | 2022-08-29 | 6584.98 | 7901.98 | 7901.98 |  | 0.875 | 1.02 | 150 | 80 | 85 | 3245060270001
027001 | DRX125 MT 20A 3П 10KA | DRX125 термомагнитный 20A 3П 10KA | Legrand | Power Legrand | 43 | Автоматические выключатели DRX (в литом корпусе) | PL1 | 1 | ШТ | На складе | Сертифицировано | 2022-08-29 | 6584.98 | 7901.98 | 7901.98 |  | 0.831 | 1.215 | 150 | 90 | 90 | 3245060270018
027002 | DRX125 MT 25A 3П 10KA | DRX125 термомагнитный 25A 3П 10KA | Legrand | Power Legrand | 43 | Автоматические выключатели DRX (в литом корпусе) | PL1 | 1 | ШТ | На складе | Сертифицировано | 2022-08-29 | 6584.98 | 7901.98 | 7901.98 |  | 0.875 | 1.02 | 150 | 80 | 85 | 3245060270025
027003 | DRX125 MT 30A 3П 10KA | DRX125 термомагнитный 30A 3П 10KA | Legrand | Power Legrand | 43 | Автоматические выключатели DRX (в литом корпусе) | PL1 | 1 | ШТ | На складе | Сертифицировано | 2022-08-29 | 6584.98 | 7901.98 | 7901.98 |  | 0.875 | 1.02 | 150 | 80 | 85 | 3245060270032
027004 | DRX125 MT 40A 3П 10KA | DRX125 термомагнитный 40A 3П 10KA | Legrand | Power Legrand | 43 | Автоматические выключатели DRX (в литом корпусе) | PL1 | 1 | ШТ | На складе | Сертифицировано | 2022-08-29 | 6584.98 | 7901.98 | 7901.98 |  | 0.875 | 1.02 | 150 | 80 | 85 | 3245060270049
027005 | DRX125 MT 50A 3П 10KA | DRX125 термомагнитный 50A 3П 10KA | Legrand | Power Legrand | 43 | Автоматические выключатели DRX (в литом корпусе) | PL1 | 1 | ШТ | На складе | Сертифицировано | 2022-08-29 | 6584.98 | 7901.98 | 7901.98 |  | 0.875 | 1.02 | 150 | 80 | 85 | 3245060270056
027006 | Drx125 Фикс 60a 3п 10ка | Drx125 фиксированный 60a 3п 10кА | Legrand | Power Legrand | 43 | Автоматические выключатели DRX (в литом корпусе) | PL1 | 1 | ШТ | Под заказ Т2 | Сертифицировано | 2022-08-29 | 6584.98 | 7901.98 | 7901.98 |  | 0.875 | 1.02 | 150 | 80 | 85 | 3245060270063
027007 | Drx125 Фикс 75a 3п 10ка | Drx125 фиксированный 75a 3п 10кА | Legrand | Power Legrand | 43 | Автоматические выключатели DRX (в литом корпусе) | PL1 | 1 | ШТ | Под заказ Т1 | Сертифицировано | 2022-08-29 | 6584.98 | 7901.98 | 7901.98 |  | 0.875 | 1.02 | 150 | 80 | 85 | 3245060270070 |  | 11.01.22 - Изменение статуса на складе на "Под заказ Т1"
027008 | DRX125 MT 100A 3П 10KA | DRX125 термомагнитный 100A 3П 10KA | Legrand | Power Legrand | 43 | Автоматические выключатели DRX (в литом корпусе) | PL1 | 1 | ШТ | На складе | Сертифицировано | 2022-08-29 | 6584.97 | 7901.96 | 7901.96 |  | 0.875 | 1.02 | 150 | 80 | 85 | 3245060270087
027009 | DRX125 MT 125A 3П 10KA | DRX125 термомагнитный 125A 3П 10KA | Legrand | Power Legrand | 43 | Автоматические выключатели DRX (в литом корпусе) | PL1 | 1 | ШТ | На складе | Сертифицировано | 2022-08-29 | 7519.6 | 9023.52 | 9023.52 |  | 0.875 | 1.02 | 150 | 80 | 85 | 3414970323392
027010 | DRX125 MT 15A 4П 10KA | DRX125 термомагнитный 15A 4П 10KA | Legrand | Power Legrand | 43 | Автоматические выключатели DRX (в литом корпусе) | PL1 | 1 | ШТ | Под заказ Т2 | Сертифицировано | 2022-08-29 | 8560.47 | 10272.56 | 10272.56 |  | 1.087 | 1.53 | 150 | 120 | 85 | 3245060270100 |  | 11.01.22 - Изменение статуса на складе на "Под заказ Т2"
027011 | DRX125 MT 20A 4П 10KA | DRX125 термомагнитный 20A 4П 10KA | Legrand | Power Legrand | 43 | Автоматические выключатели DRX (в литом корпусе) | PL1 | 1 | ШТ | Под заказ Т2 | Сертифицировано | 2022-08-29 | 8560.47 | 10272.56 | 10272.56 |  | 1.094 | 1.53 | 150 | 120 | 85 | 3245060270117 |  | 11.01.22 - Изменение статуса на складе на "Под заказ Т2"
027012 | DRX125 MT 25A 4П 10KA | DRX125 термомагнитный 25A 4П 10KA | Legrand | Power Legrand | 43 | Автоматические выключатели DRX (в литом корпусе) | PL1 | 1 | ШТ | Под заказ Т2 | Сертифицировано | 2022-08-29 | 8560.47 | 10272.56 | 10272.56 |  | 1.093 | 1.53 | 150 | 120 | 85 | 3245060270124 |  | 11.01.22 - Изменение статуса на складе на "Под заказ Т2"
027013 | DRX125 MT 30A 4П 10KA | DRX125 термомагнитный 30A 4П 10KA | Legrand | Power Legrand | 43 | Автоматические выключатели DRX (в литом корпусе) | PL1 | 1 | ШТ | Под заказ Т2 | Сертифицировано | 2022-08-29 | 8560.47 | 10272.56 | 10272.56 |  | 1.087 | 1.53 | 150 | 120 | 85 | 3245060270131 |  | 11.01.22 - Изменение статуса на складе на "Под заказ Т2"
027014 | DRX125 MT 40A 4П 10KA | DRX125 термомагнитный 40A 4П 10KA | Legrand | Power Legrand | 43 | Автоматические выключатели DRX (в литом корпусе) | PL1 | 1 | ШТ | Под заказ Т2 | Сертифицировано | 2022-08-29 | 8560.47 | 10272.56 | 10272.56 |  | 1.105 | 1.53 | 150 | 120 | 85 | 3245060270148 |  | 11.01.22 - Изменение статуса на складе на "Под заказ Т2"
027015 | DRX125 MT 50A 4П 10KA | DRX125 термомагнитный 50A 4П 10KA | Legrand | Power Legrand | 43 | Автоматические выключатели DRX (в литом корпусе) | PL1 | 1 | ШТ | Под заказ Т2 | Сертифицировано | 2022-08-29 | 8560.47 | 10272.56 | 10272.56 |  | 1.12 | 1.53 | 150 | 120 | 85 | 3245060270155 |  | 11.01.22 - Изменение статуса на складе на "Под заказ Т2"
027016 | Drx125 Фикс 60a 4p 10ка | Drx125 фиксированный 60a 4p 10кА | Legrand | Power Legrand | 43 | Автоматические выключатели DRX (в литом корпусе) | PL1 | 1 | ШТ | Под заказ Т2 | Сертифицировано | 2022-08-29 | 8560.48 | 10272.58 | 10272.58 |  | 1.132 | 1.53 | 150 | 120 | 85 | 3245060270162 |  | 11.01.22 - Изменение статуса на складе на "Под заказ Т2"
027017 | Drx125 Фикс 75a 4p 10ка | Drx125 фиксированный 75a 4p 10кА | Legrand | Power Legrand | 43 | Автоматические выключатели DRX (в литом корпусе) | PL1 | 1 | ШТ | Под заказ Т2 | Сертифицировано | 2022-08-29 | 8560.48 | 10272.58 | 10272.58 |  | 1.112 | 1.53 | 150 | 120 | 85 | 3245060270179 |  | 11.01.22 - Изменение статуса на складе на "Под заказ Т2"
027018 | DRX125 MT 100A 4П 10KA | DRX125 термомагнитный 100A 4П 10KA | Legrand | Power Legrand | 43 | Автоматические выключатели DRX (в литом корпусе) | PL1 | 1 | ШТ | Под заказ Т2 | Сертифицировано | 2022-08-29 | 8560.48 | 10272.58 | 10272.58 |  | 1.113 | 1.53 | 150 | 120 | 85 | 3245060270186
027019 | DRX125 MT 125A 4П 10KA | DRX125 термомагнитный 125A 4П 10KA | Legrand | Power Legrand | 43 | Автоматические выключатели DRX (в литом корпусе) | PL1 | 1 | ШТ | Под заказ Т2 | Сертифицировано | 2022-08-29 | 9775.48 | 11730.58 | 11730.58 |  | 1.106 | 1.53 | 150 | 120 | 85 | 3414970323415
027020 | DRX125 MT 15A 3П 20KA | DRX125 термомагнитный 15A 3П 20KA | Legrand | Power Legrand | 43 | Автоматические выключатели DRX (в литом корпусе) | PL1 | 1 | ШТ | На складе | Сертифицировано | 2022-08-29 | 6860.93 | 8233.12 | 8233.12 |  | 0.832 | 1.215 | 150 | 90 | 90 | 3245060270209
027021 | DRX125 MT 20A 3П 20KA | DRX125 термомагнитный 20A 3П 20KA | Legrand | Power Legrand | 43 | Автоматические выключатели DRX (в литом корпусе) | PL1 | 1 | ШТ | На складе | Сертифицировано | 2022-08-29 | 6860.93 | 8233.12 | 8233.12 |  | 0.832 | 1.215 | 150 | 90 | 90 | 3245060270216
027022 | DRX125 MT 25A 3П 20KA | DRX125 термомагнитный 25A 3П 20KA | Legrand | Power Legrand | 43 | Автоматические выключатели DRX (в литом корпусе) | PL1 | 1 | ШТ | На складе | Сертифицировано | 2022-08-29 | 6860.93 | 8233.12 | 8233.12 |  | 0.833 | 1.215 | 150 | 90 | 90 | 3245060270223
027023 | DRX125 MT 30A 3П 20KA | DRX125 термомагнитный 30A 3П 20KA | Legrand | Power Legrand | 43 | Автоматические выключатели DRX (в литом корпусе) | PL1 | 1 | ШТ | На складе | Сертифицировано | 2022-08-29 | 6860.93 | 8233.12 | 8233.12 |  | 0.828 | 1.215 | 150 | 90 | 90 | 3245060270230
027024 | DRX125 MT 40A 3П 20KA | DRX125 термомагнитный 40A 3П 20KA | Legrand | Power Legrand | 43 | Автоматические выключатели DRX (в литом корпусе) | PL1 | 1 | ШТ | На складе | Сертифицировано | 2022-08-29 | 6860.93 | 8233.12 | 8233.12 |  | 0.875 | 1.02 | 150 | 80 | 85 | 3245060270247
027025 | DRX125 MT 50A 3П 20KA | DRX125 термомагнитный 50A 3П 20KA | Legrand | Power Legrand | 43 | Автоматические выключатели DRX (в литом корпусе) | PL1 | 1 | ШТ | На складе | Сертифицировано | 2022-08-29 | 6860.93 | 8233.12 | 8233.12 |  | 0.833 | 1.215 | 150 | 90 | 90 | 3245060270254
027026 | Drx125 Фикс 60a 3p 20ка | Drx125 фиксированный 60a 3p 20кА | Legrand | Power Legrand | 43 | Автоматические выключатели DRX (в литом корпусе) | PL1 | 1 | ШТ | Под заказ Т2 | Сертифицировано | 2022-08-29 | 6860.93 | 8233.12 | 8233.12 |  | 0.857 | 1.215 | 150 | 90 | 90 | 3245060270261 |  | 11.01.22 - Изменение статуса на складе на "Под заказ Т2"
027027 | Drx125 Фикс 75a 3p 20ка | Drx125 фиксированный 75a 3p 20кА | Legrand | Power Legrand | 43 | Автоматические выключатели DRX (в литом корпусе) | PL1 | 1 | ШТ | Под заказ Т2 | Сертифицировано | 2022-08-29 | 6860.92 | 8233.1 | 8233.1 |  | 0.87 | 1.215 | 150 | 90 | 90 | 3245060270278 |  | 11.01.22 - Изменение статуса на складе на "Под заказ Т2"
027028 | DRX125 MT 100A 3П 20KA | DRX125 термомагнитный 100A 3П 20KA | Legrand | Power Legrand | 43 | Автоматические выключатели DRX (в литом корпусе) | PL1 | 1 | ШТ | На складе | Сертифицировано | 2022-08-29 | 6860.93 | 8233.12 | 8233.12 |  | 0.877 | 1.215 | 150 | 90 | 90 | 3245060270285
027029 | DRX125 MT 63A 4П 10KA | DRX125 термомагнитный 63A 4П 10KA | Legrand | Power Legrand | 43 | Автоматические выключатели DRX (в литом корпусе) | PL1 | 1 | ШТ | Под заказ Т2 | Сертифицировано | 2022-08-29 | 8560.47 | 10272.56 | 10272.56 |  | 1.119 | 1.53 | 150 | 120 | 85 | 3414970323439 |  | 11.01.22 - Изменение статуса на складе на "Под заказ Т2"
027030 | DRX125 MT 15A 4П 20KA | DRX125 термомагнитный 15A 4П 20KA | Legrand | Power Legrand | 43 | Автоматические выключатели DRX (в литом корпусе) | PL1 | 1 | ШТ | Под заказ Т2 | Сертифицировано | 2022-08-29 | 8919.21 | 10703.05 | 10703.05 |  | 1.094 | 1.53 | 150 | 120 | 85 | 3245060270308 |  | 11.01.22 - Изменение статуса на складе на "Под заказ Т2"
027031 | DRX125 MT 20A 4П 20KA | DRX125 термомагнитный 20A 4П 20KA | Legrand | Power Legrand | 43 | Автоматические выключатели DRX (в литом корпусе) | PL1 | 1 | ШТ | Под заказ Т2 | Сертифицировано | 2022-08-29 | 8919.21 | 10703.05 | 10703.05 |  | 1.097 | 1.53 | 150 | 120 | 85 | 3245060270315 |  | 11.01.22 - Изменение статуса на складе на "Под заказ Т2"
027032 | DRX125 MT 25A 4П 20KA | DRX125 термомагнитный 25A 4П 20KA | Legrand | Power Legrand | 43 | Автоматические выключатели DRX (в литом корпусе) | PL1 | 1 | ШТ | Под заказ Т2 | Сертифицировано | 2022-08-29 | 8919.21 | 10703.05 | 10703.05 |  | 1.079 | 1.53 | 150 | 120 | 85 | 3245060270322 |  | 11.01.22 - Изменение статуса на складе на "Под заказ Т2"
027033 | DRX125 MT 30A 4П 20KA | DRX125 термомагнитный 30A 4П 20KA | Legrand | Power Legrand | 43 | Автоматические выключатели DRX (в литом корпусе) | PL1 | 1 | ШТ | Под заказ Т2 | Сертифицировано | 2022-08-29 | 8919.21 | 10703.05 | 10703.05 |  | 1.096 | 1.53 | 150 | 120 | 85 | 3245060270339 |  | 11.01.22 - Изменение статуса на складе на "Под заказ Т2"
027034 | DRX125 MT 40A 4П 20KA | DRX125 термомагнитный 40A 4П 20KA | Legrand | Power Legrand | 43 | Автоматические выключатели DRX (в литом корпусе) | PL1 | 1 | ШТ | Под заказ Т2 | Сертифицировано | 2022-08-29 | 8919.21 | 10703.05 | 10703.05 |  | 1.096 | 1.53 | 150 | 120 | 85 | 3245060270346
027035 | DRX125 MT 50A 4П 20KA | DRX125 термомагнитный 50A 4П 20KA | Legrand | Power Legrand | 43 | Автоматические выключатели DRX (в литом корпусе) | PL1 | 1 | ШТ | Под заказ Т2 | Сертифицировано | 2022-08-29 | 8919.21 | 10703.05 | 10703.05 |  | 1.098 | 1.53 | 150 | 120 | 85 | 3245060270353 |  | 11.01.22 - Изменение статуса на складе на "Под заказ Т2"
027036 | Drx125 Фикс 60a 4p 20ка | Drx125 фиксированный 60a 4p 20кА | Legrand | Power Legrand | 43 | Автоматические выключатели DRX (в литом корпусе) | PL1 | 1 | ШТ | Под заказ Т2 | Сертифицировано | 2022-08-29 | 8919.22 | 10703.06 | 10703.06 |  | 1.118 | 1.53 | 150 | 120 | 85 | 3245060270360 |  | 11.01.22 - Изменение статуса на складе на "Под заказ Т2"
027037 | Drx125 Фикс 75a 4p 20ка | Drx125 фиксированный 75a 4p 20кА | Legrand | Power Legrand | 43 | Автоматические выключатели DRX (в литом корпусе) | PL1 | 1 | ШТ | Под заказ Т2 | Сертифицировано | 2022-08-29 | 8919.22 | 10703.06 | 10703.06 |  | 1.135 | 1.53 | 150 | 120 | 85 | 3245060270377 |  | 11.01.22 - Изменение статуса на складе на "Под заказ Т2"
027038 | DRX125 MT 100A 4П 20KA | DRX125 термомагнитный 100A 4П 20KA | Legrand | Power Legrand | 43 | Автоматические выключатели DRX (в литом корпусе) | PL1 | 1 | ШТ | Под заказ Т2 | Сертифицировано | 2022-08-29 | 8919.22 | 10703.06 | 10703.06 |  | 1.125 | 1.53 | 150 | 120 | 85 | 3245060270384
027039 | DRX125 MT 63A 3П 10KA | DRX125 термомагнитный 63A 3П 10KA | Legrand | Power Legrand | 43 | Автоматические выключатели DRX (в литом корпусе) | PL1 | 1 | ШТ | На складе | Сертифицировано | 2022-08-29 | 6584.98 | 7901.98 | 7901.98 |  | 0.875 | 1.02 | 150 | 80 | 85 | 3414970323453
027040 | DRX125 MT 15A 1П 36KA | DRX125 термомагнитный 15A 1П 36KA | Legrand | Power Legrand | 43 | Автоматические выключатели DRX (в литом корпусе) | PL1 | 1 | ШТ | Под заказ Т1 | Сертифицировано | 2022-08-29 | 3926.87 | 4712.24 | 4712.24 |  | 0.324 | 0.63118 | 110 | 151 | 38 | 3245060270407 |  | 11.01.22 - Изменение статуса на складе на "Под заказ Т1"
027041 | DRX125 MT 20A 1П 36KA | DRX125 термомагнитный 20A 1П 36KA | Legrand | Power Legrand | 43 | Автоматические выключатели DRX (в литом корпусе) | PL1 | 1 | ШТ | Под заказ Т2 | Сертифицировано | 2022-08-29 | 3926.87 | 4712.24 | 4712.24 |  | 0.363 | 0.63118 | 110 | 151 | 38 | 3245060270414
027042 | DRX125 MT 25A 1П 36KA | DRX125 термомагнитный 25A 1П 36KA | Legrand | Power Legrand | 43 | Автоматические выключатели DRX (в литом корпусе) | PL1 | 1 | ШТ | Под заказ Т1 | Сертифицировано | 2022-08-29 | 3926.87 | 4712.24 | 4712.24 |  | 0.345 | 0.63118 | 110 | 151 | 38 | 3245060270421 |  | 11.01.22 - Изменение статуса на складе на "Под заказ Т1"
027043 | DRX125 MT 30A 1П 36KA | DRX125 термомагнитный 30A 1П 36KA | Legrand | Power Legrand | 43 | Автоматические выключатели DRX (в литом корпусе) | PL1 | 1 | ШТ | Под заказ Т2 | Сертифицировано | 2022-08-29 | 3926.87 | 4712.24 | 4712.24 |  | 0.343 | 0.63118 | 110 | 151 | 38 | 3245060270438
027044 | DRX125 MT 40A 1П 36KA | DRX125 термомагнитный 40A 1П 36KA | Legrand | Power Legrand | 43 | Автоматические выключатели DRX (в литом корпусе) | PL1 | 1 | ШТ | Под заказ Т2 | Сертифицировано | 2022-08-29 | 3926.87 | 4712.24 | 4712.24 |  | 0.339 | 0.63118 | 110 | 151 | 38 | 3245060270445 |  | 11.01.22 - Изменение статуса на складе на "Под заказ Т2"
027045 | DRX125 MT 50A 1П 36KA | DRX125 термомагнитный 50A 1П 36KA | Legrand | Power Legrand | 43 | Автоматические выключатели DRX (в литом корпусе) | PL1 | 1 | ШТ | Под заказ Т2 | Сертифицировано | 2022-08-29 | 3926.87 | 4712.24 | 4712.24 |  | 0.346 | 0.63118 | 110 | 151 | 38 | 3245060270452
027046 | DRX125 MT 60A 1П 36KA | DRX125 термомагнитный 60A 1П 36KA | Legrand | Power Legrand | 43 | Автоматические выключатели DRX (в литом корпусе) | PL1 | 1 | ШТ | Под заказ Т2 | Сертифицировано | 2022-08-29 | 3926.87 | 4712.24 | 4712.24 |  | 0.336 | 0.63118 | 110 | 151 | 38 | 3245060270469 |  | 11.01.22 - Изменение статуса на складе на "Под заказ Т2"
027047 | DRX125 MT 75A 1П 36KA | DRX125 термомагнитный 75A 1П 36KA | Legrand | Power Legrand | 43 | Автоматические выключатели DRX (в литом корпусе) | PL1 | 1 | ШТ | Под заказ Т2 | Сертифицировано | 2022-08-29 | 3926.87 | 4712.24 | 4712.24 |  | 0.349 | 0.63118 | 110 | 151 | 38 | 3245060270476 |  | 11.01.22 - Изменение статуса на складе на "Под заказ Т2"
027048 | DRX125 MT 100A 1П 36KA | DRX125 термомагнитный 100A 1П 36KA | Legrand | Power Legrand | 43 | Автоматические выключатели DRX (в литом корпусе) | PL1 | 1 | ШТ | Под заказ Т2 | Сертифицировано | 2022-08-29 | 3926.87 | 4712.24 | 4712.24 |  | 0.354 | 0.63118 | 110 | 151 | 38 | 3245060270483 |  | 11.01.22 - Изменение статуса на складе на "Под заказ Т2"
027050 | DRX125 MT 15A 2П 36KA | DRX125 термомагнитный 15A 2П 36KA | Legrand | Power Legrand | 43 | Автоматические выключатели DRX (в литом корпусе) | PL1 | 1 | ШТ | Под заказ Т2 | Сертифицировано | 2022-08-29 | 5003.58 | 6004.3 | 6004.3 |  | 0.579 | 0.93571 | 152 | 108 | 57 | 3245060270506 |  | 11.01.22 - Изменение статуса на складе на "Под заказ Т2"
027051 | DRX125 MT 20A 2П 36KA | DRX125 термомагнитный 20A 2П 36KA | Legrand | Power Legrand | 43 | Автоматические выключатели DRX (в литом корпусе) | PL1 | 1 | ШТ | Под заказ Т2 | Сертифицировано | 2022-08-29 | 5003.58 | 6004.3 | 6004.3 |  | 0.58 | 0.93571 | 152 | 108 | 57 | 3245060270513
027052 | DRX125 MT 25A 2П 36KA | DRX125 термомагнитный 25A 2П 36KA | Legrand | Power Legrand | 43 | Автоматические выключатели DRX (в литом корпусе) | PL1 | 1 | ШТ | Под заказ Т2 | Сертифицировано | 2022-08-29 | 5003.58 | 6004.3 | 6004.3 |  | 0.585 | 0.93571 | 152 | 108 | 57 | 3245060270520 |  | 11.01.22 - Изменение статуса на складе на "Под заказ Т2"
027053 | DRX125 MT 30A 2П 36KA | DRX125 термомагнитный 30A 2П 36KA | Legrand | Power Legrand | 43 | Автоматические выключатели DRX (в литом корпусе) | PL1 | 1 | ШТ | Под заказ Т2 | Сертифицировано | 2022-08-29 | 5003.58 | 6004.3 | 6004.3 |  | 0.568 | 0.93571 | 152 | 108 | 57 | 3245060270537 |  | 11.01.22 - Изменение статуса на складе на "Под заказ Т2"
027054 | DRX125 MT 40A 2П 36KA | DRX125 термомагнитный 40A 2П 36KA | Legrand | Power Legrand | 43 | Автоматические выключатели DRX (в литом корпусе) | PL1 | 1 | ШТ | Под заказ Т2 | Сертифицировано | 2022-08-29 | 5003.58 | 6004.3 | 6004.3 |  | 0.567 | 0.93571 | 152 | 108 | 57 | 3245060270544 |  | 11.01.22 - Изменение статуса на складе на "Под заказ Т2"
027055 | DRX125 MT 50A 2П 36KA | DRX125 термомагнитный 50A 2П 36KA | Legrand | Power Legrand | 43 | Автоматические выключатели DRX (в литом корпусе) | PL1 | 1 | ШТ | Под заказ Т2 | Сертифицировано | 2022-08-29 | 5003.58 | 6004.3 | 6004.3 |  | 0.583 | 0.93571 | 152 | 108 | 57 | 3245060270551
027056 | DRX125 MT 60A 2П 36KA | DRX125 термомагнитный 60A 2П 36KA | Legrand | Power Legrand | 43 | Автоматические выключатели DRX (в литом корпусе) | PL1 | 1 | ШТ | Под заказ Т2 | Сертифицировано | 2022-08-29 | 5003.58 | 6004.3 | 6004.3 |  | 0.605 | 0.93571 | 152 | 108 | 57 | 3245060270568 |  | 11.01.22 - Изменение статуса на складе на "Под заказ Т2"
027057 | DRX125 MT 75A 2П 36KA | DRX125 термомагнитный 75A 2П 36KA | Legrand | Power Legrand | 43 | Автоматические выключатели DRX (в литом корпусе) | PL1 | 1 | ШТ | Под заказ Т2 | Сертифицировано | 2022-08-29 | 5003.58 | 6004.3 | 6004.3 |  | 0.599 | 0.93571 | 152 | 108 | 57 | 3245060270575 |  | 11.01.22 - Изменение статуса на складе на "Под заказ Т2"
027058 | DRX125 MT 100A 2П 36KA | DRX125 термомагнитный 100A 2П 36KA | Legrand | Power Legrand | 43 | Автоматические выключатели DRX (в литом корпусе) | PL1 | 1 | ШТ | Под заказ Т2 | Сертифицировано | 2022-08-29 | 5003.58 | 6004.3 | 6004.3 |  | 0.6 | 0.93571 | 152 | 108 | 57 | 3245060270582 |  | 11.01.22 - Изменение статуса на складе на "Под заказ Т2"
027060 | DRX125 MT 15A 3П 36KA | DRX125 термомагнитный 15A 3П 36KA | Legrand | Power Legrand | 43 | Автоматические выключатели DRX (в литом корпусе) | PL1 | 1 | ШТ | На складе | Сертифицировано | 2022-08-29 | 7490.84 | 8989.01 | 8989.01 |  | 0.846 | 1.215 | 150 | 90 | 90 | 3245060270605
027061 | DRX125 MT 20A 3П 36KA | DRX125 термомагнитный 20A 3П 36KA | Legrand | Power Legrand | 43 | Автоматические выключатели DRX (в литом корпусе) | PL1 | 1 | ШТ | Под заказ Т1 | Сертифицировано | 2022-08-29 | 7490.83 | 8989 | 8989 |  | 0.838 | 1.215 | 150 | 90 | 90 | 3245060270612
027062 | DRX125 MT 25A 3П 36KA | DRX125 термомагнитный 25A 3П 36KA | Legrand | Power Legrand | 43 | Автоматические выключатели DRX (в литом корпусе) | PL1 | 1 | ШТ | На складе | Сертифицировано | 2022-08-29 | 7490.83 | 8989 | 8989 |  | 0.836 | 1.215 | 150 | 90 | 90 | 3245060270629
027063 | DRX125 MT 30A 3П 36KA | DRX125 термомагнитный 30A 3П 36KA | Legrand | Power Legrand | 43 | Автоматические выключатели DRX (в литом корпусе) | PL1 | 1 | ШТ | На складе | Сертифицировано | 2022-08-29 | 7490.83 | 8989 | 8989 |  | 0.831 | 1.215 | 150 | 90 | 90 | 3245060270636
027064 | DRX125 MT 40A 3П 36KA | DRX125 термомагнитный 40A 3П 36KA | Legrand | Power Legrand | 43 | Автоматические выключатели DRX (в литом корпусе) | PL1 | 1 | ШТ | На складе | Сертифицировано | 2022-08-29 | 7490.83 | 8989 | 8989 |  | 0.83 | 1.215 | 150 | 90 | 90 | 3245060270643
027065 | DRX125 MT 50A 3П 36KA | DRX125 термомагнитный 50A 3П 36KA | Legrand | Power Legrand | 43 | Автоматические выключатели DRX (в литом корпусе) | PL1 | 1 | ШТ | На складе | Сертифицировано | 2022-08-29 | 7490.83 | 8989 | 8989 |  | 0.833 | 1.215 | 150 | 90 | 90 | 3245060270650
027066 | Drx125 Фикс 60a 3p 36ка | Drx125 фиксированный 60a 3p 36кА | Legrand | Power Legrand | 43 | Автоматические выключатели DRX (в литом корпусе) | PL1 | 1 | ШТ | Под заказ Т2 | Сертифицировано | 2022-08-29 | 7490.83 | 8989 | 8989 |  | 0.854 | 1.215 | 150 | 90 | 90 | 3245060270667
027067 | Drx125 Фикс 75a 3p 36ка | Drx125 фиксированный 75a 3p 36кА | Legrand | Power Legrand | 43 | Автоматические выключатели DRX (в литом корпусе) | PL1 | 1 | ШТ | Под заказ Т2 | Сертифицировано | 2022-08-29 | 7490.84 | 8989.01 | 8989.01 |  | 0.854 | 1.215 | 150 | 90 | 90 | 3245060270674 |  | 11.01.22 - Изменение статуса на складе на "Под заказ Т2"
027068 | DRX125 MT 100A 3П 36KA | DRX125 термомагнитный 100A 3П 36KA | Legrand | Power Legrand | 43 | Автоматические выключатели DRX (в литом корпусе) | PL1 | 1 | ШТ | На складе | Сертифицировано | 2022-08-29 | 7490.83 | 8989 | 8989 |  | 0.875 | 1.02 | 150 | 80 | 85 | 3245060270681
027070 | DRX125 MT 15A 4П 36KA | DRX125 термомагнитный 15A 4П 36KA | Legrand | Power Legrand | 43 | Автоматические выключатели DRX (в литом корпусе) | PL1 | 1 | ШТ | Под заказ Т2 | Сертифицировано | 2022-08-29 | 10112.63 | 12135.16 | 12135.16 |  | 1.101 | 1.53 | 150 | 120 | 85 | 3245060270704 |  | 11.01.22 - Изменение статуса на складе на "Под заказ Т2"
027071 | DRX125 MT 20A 4П 36KA | DRX125 термомагнитный 20A 4П 36KA | Legrand | Power Legrand | 43 | Автоматические выключатели DRX (в литом корпусе) | PL1 | 1 | ШТ | Под заказ Т2 | Сертифицировано | 2022-08-29 | 10112.63 | 12135.16 | 12135.16 |  | 1.088 | 1.53 | 150 | 120 | 85 | 3245060270711 |  | 11.01.22 - Изменение статуса на складе на "Под заказ Т2"
027072 | DRX125 MT 25A 4П 36KA | DRX125 термомагнитный 25A 4П 36KA | Legrand | Power Legrand | 43 | Автоматические выключатели DRX (в литом корпусе) | PL1 | 1 | ШТ | Под заказ Т2 | Сертифицировано | 2022-08-29 | 10112.63 | 12135.16 | 12135.16 |  | 1.109 | 1.53 | 150 | 120 | 85 | 3245060270728 |  | 11.01.22 - Изменение статуса на складе на "Под заказ Т2"
027073 | DRX125 MT 30A 4П 36KA | DRX125 термомагнитный 30A 4П 36KA | Legrand | Power Legrand | 43 | Автоматические выключатели DRX (в литом корпусе) | PL1 | 1 | ШТ | Под заказ Т2 | Сертифицировано | 2022-08-29 | 10112.63 | 12135.16 | 12135.16 |  | 1.099 | 1.53 | 150 | 120 | 85 | 3245060270735 |  | 11.01.22 - Изменение статуса на складе на "Под заказ Т2"
027074 | DRX125 MT 40A 4П 36KA | DRX125 термомагнитный 40A 4П 36KA | Legrand | Power Legrand | 43 | Автоматические выключатели DRX (в литом корпусе) | PL1 | 1 | ШТ | Под заказ Т2 | Сертифицировано | 2022-08-29 | 10112.63 | 12135.16 | 12135.16 |  | 1.107 | 1.53 | 150 | 120 | 85 | 3245060270742 |  | 11.01.22 - Изменение статуса на складе на "Под заказ Т2"
027075 | DRX125 MT 50A 4П 36KA | DRX125 термомагнитный 50A 4П 36KA | Legrand | Power Legrand | 43 | Автоматические выключатели DRX (в литом корпусе) | PL1 | 1 | ШТ | Под заказ Т2 | Сертифицировано | 2022-08-29 | 10112.63 | 12135.16 | 12135.16 |  | 1.111 | 1.53 | 150 | 120 | 85 | 3245060270759
027076 | Drx125 Фикс 60a 4p 36ка | Drx125 фиксированный 60a 4p 36кА | Legrand | Power Legrand | 43 | Автоматические выключатели DRX (в литом корпусе) | PL1 | 1 | ШТ | Под заказ Т2 | Сертифицировано | 2022-08-29 | 10112.63 | 12135.16 | 12135.16 |  | 1.12 | 1.53 | 150 | 120 | 85 | 3245060270766 |  | 11.01.22 - Изменение статуса на складе на "Под заказ Т2"
027077 | Drx125 Фикс 75a 4p 36ка | Drx125 фиксированный 75a 4p 36кА | Legrand | Power Legrand | 43 | Автоматические выключатели DRX (в литом корпусе) | PL1 | 1 | ШТ | Под заказ Т2 | Сертифицировано | 2022-08-29 | 10112.62 | 12135.14 | 12135.14 |  | 1.142 | 1.53 | 150 | 120 | 85 | 3245060270773 |  | 11.01.22 - Изменение статуса на складе на "Под заказ Т2"
027078 | DRX125 MT 100A 4П 36KA | DRX125 термомагнитный 100A 4П 36KA | Legrand | Power Legrand | 43 | Автоматические выключатели DRX (в литом корпусе) | PL1 | 1 | ШТ | Под заказ Т2 | Сертифицировано | 2022-08-29 | 10112.62 | 12135.14 | 12135.14 |  | 1.126 | 1.53 | 150 | 120 | 85 | 3245060270780 |  | 11.01.22 - Изменение статуса на складе на "Под заказ Т2"
027100 | DRX250 MT 125A 3П 18KA | DRX250 термомагнитный 125A 3П 18KA | Legrand | Power Legrand | 43 | Автоматические выключатели DRX (в литом корпусе) | PL1 | 1 | ШТ | Под заказ Т1 | Сертифицировано | 2022-08-29 | 10276.18 | 12331.42 | 12331.42 |  | 1.606 | 2.1204 | 186 | 120 | 95 | 3245064271004
027101 | Drx250 Фикс 150a 3п 18ка | Drx250 фиксированный 150a 3п 18кА | Legrand | Power Legrand | 43 | Автоматические выключатели DRX (в литом корпусе) | PL1 | 1 | ШТ | На складе | Сертифицировано | 2022-08-29 | 10276.18 | 12331.42 | 12331.42 |  | 1.606 | 2.1204 | 186 | 120 | 95 | 3245064271011
027102 | Drx250 Фикс 175a 3п 18ка | Drx250 фиксированный 175a 3п 18кА | Legrand | Power Legrand | 43 | Автоматические выключатели DRX (в литом корпусе) | PL1 | 1 | ШТ | Под заказ Т2 | Сертифицировано | 2022-08-29 | 10276.17 | 12331.4 | 12331.4 |  | 1.606 | 2.1204 | 186 | 120 | 95 | 3245064271028
027103 | DRX250 MT 200A 3П 18KA | DRX250 термомагнитный 200A 3П 18KA | Legrand | Power Legrand | 43 | Автоматические выключатели DRX (в литом корпусе) | PL1 | 1 | ШТ | На складе | Сертифицировано | 2022-08-29 | 11933.62 | 14320.34 | 14320.34 |  | 1.606 | 2.1204 | 186 | 120 | 95 | 3245064271035
027104 | Drx250 Фикс 225a 3п 18ка | Drx250 фиксированный 225a 3п 18кА | Legrand | Power Legrand | 43 | Автоматические выключатели DRX (в литом корпусе) | PL1 | 1 | ШТ | На складе | Сертифицировано | 2022-08-29 | 12265.12 | 14718.14 | 14718.14 |  | 1.606 | 2.1204 | 186 | 120 | 95 | 3245064271042
027105 | DRX250 MT 250A 3П 18KA | DRX250 термомагнитный 250A 3П 18KA | Legrand | Power Legrand | 43 | Автоматические выключатели DRX (в литом корпусе) | PL1 | 1 | ШТ | На складе | Сертифицировано | 2022-08-29 | 12265.12 | 14718.14 | 14718.14 |  | 1.606 | 2.1204 | 186 | 120 | 95 | 3245064271059
027106 | DRX250 MT 125A 4П 18KA | DRX250 термомагнитный 125A 4П 18KA | Legrand | Power Legrand | 43 | Автоматические выключатели DRX (в литом корпусе) | PL1 | 1 | ШТ | Под заказ Т2 | Сертифицировано | 2022-08-29 | 12845.22 | 15414.26 | 15414.26 |  | 1.871 | 2.8476 | 187 | 162 | 94 | 3245064271066 |  | 11.01.22 - Изменение статуса на складе на "Под заказ Т2"
027107 | Drx250 Фикс 150a 4p 18ка | Drx250 фиксированный 150a 4p 18кА | Legrand | Power Legrand | 43 | Автоматические выключатели DRX (в литом корпусе) | PL1 | 1 | ШТ | Под заказ Т2 | Сертифицировано | 2022-08-29 | 12845.22 | 15414.26 | 15414.26 |  | 1.886 | 2.8476 | 187 | 162 | 94 | 3245064271073 |  | 11.01.22 - Изменение статуса на складе на "Под заказ Т2"
027108 | Drx250 Фикс 175a 4p 18ка | Drx250 фиксированный 175a 4p 18кА | Legrand | Power Legrand | 43 | Автоматические выключатели DRX (в литом корпусе) | PL1 | 1 | ШТ | Под заказ Т2 | Сертифицировано | 2022-08-29 | 12845.22 | 15414.26 | 15414.26 |  | 1.888 | 2.8476 | 187 | 162 | 94 | 3245064271080 |  | 11.01.22 - Изменение статуса на складе на "Под заказ Т2"
027109 | DRX250 MT 200A 4П 18KA | DRX250 термомагнитный 200A 4П 18KA | Legrand | Power Legrand | 43 | Автоматические выключатели DRX (в литом корпусе) | PL1 | 1 | ШТ | Под заказ Т2 | Сертифицировано | 2022-08-29 | 14917.03 | 17900.44 | 17900.44 |  | 1.606 | 2.8476 | 187 | 162 | 94 | 3245064271097
027110 | Drx250 Фикс 225a 4p 18ка | Drx250 фиксированный 225a 4p 18кА | Legrand | Power Legrand | 43 | Автоматические выключатели DRX (в литом корпусе) | PL1 | 1 | ШТ | Под заказ Т2 | Сертифицировано | 2022-08-29 | 14917.03 | 17900.44 | 17900.44 |  | 1.606 | 2.8476 | 187 | 162 | 94 | 3245064271103 |  | 11.01.22 - Изменение статуса на складе на "Под заказ Т2"
027111 | DRX250 MT 250A 4П 18KA | DRX250 термомагнитный 250A 4П 18KA | Legrand | Power Legrand | 43 | Автоматические выключатели DRX (в литом корпусе) | PL1 | 1 | ШТ | Под заказ Т2 | Сертифицировано | 2022-08-29 | 14917.02 | 17900.42 | 17900.42 |  | 1.864 | 2.8476 | 187 | 162 | 94 | 3245064271110
027112 | DRX250 MT 125A 3П 25KA | DRX250 термомагнитный 125A 3П 25KA | Legrand | Power Legrand | 43 | Автоматические выключатели DRX (в литом корпусе) | PL1 | 1 | ШТ | На складе | Сертифицировано | 2022-08-29 | 11417.98 | 13701.58 | 13701.58 |  | 1.606 | 2.1204 | 186 | 120 | 95 | 3245064271127
027113 | Drx250 Фикс 150a 3p 25ка | Drx250 фиксированный 150a 3p 25кА | Legrand | Power Legrand | 43 | Автоматические выключатели DRX (в литом корпусе) | PL1 | 1 | ШТ | На складе | Сертифицировано | 2022-08-29 | 11417.98 | 13701.58 | 13701.58 |  | 1.46 | 2.1204 | 186 | 120 | 95 | 3245064271134
027114 | Drx250 Фикс 175a 3p 25ка | Drx250 фиксированный 175a 3p 25кА | Legrand | Power Legrand | 43 | Автоматические выключатели DRX (в литом корпусе) | PL1 | 1 | ШТ | Под заказ Т2 | Сертифицировано | 2022-08-29 | 11417.98 | 13701.58 | 13701.58 |  | 1.455 | 2.1204 | 186 | 120 | 95 | 3245064271141
027115 | DRX250 MT 200A 3П 25KA | DRX250 термомагнитный 200A 3П 25KA | Legrand | Power Legrand | 43 | Автоматические выключатели DRX (в литом корпусе) | PL1 | 1 | ШТ | На складе | Сертифицировано | 2022-08-29 | 13259.59 | 15911.51 | 15911.51 |  | 1.606 | 2.1204 | 186 | 120 | 95 | 3245064271158
027116 | Drx250 Фикс 225a 3p 25ка | Drx250 фиксированный 225a 3p 25кА | Legrand | Power Legrand | 43 | Автоматические выключатели DRX (в литом корпусе) | PL1 | 1 | ШТ | Под заказ Т2 | Сертифицировано | 2022-08-29 | 13627.9 | 16353.48 | 16353.48 |  | 1.432 | 2.1204 | 186 | 120 | 95 | 3245064271165 |  | 11.01.22 - Изменение статуса на складе на "Под заказ Т2"
027117 | DRX250 MT 250A 3П 25KA | DRX250 термомагнитный 250A 3П 25KA | Legrand | Power Legrand | 43 | Автоматические выключатели DRX (в литом корпусе) | PL1 | 1 | ШТ | На складе | Сертифицировано | 2022-08-29 | 13627.9 | 16353.48 | 16353.48 |  | 1.606 | 2.1204 | 186 | 120 | 95 | 3245064271172
027118 | DRX250 MT 125A 4П 25KA | DRX250 термомагнитный 125A 4П 25KA | Legrand | Power Legrand | 43 | Автоматические выключатели DRX (в литом корпусе) | PL1 | 1 | ШТ | Под заказ Т2 | Сертифицировано | 2022-08-29 | 14700.65 | 17640.78 | 17640.78 |  | 1.865 | 2.8476 | 187 | 162 | 94 | 3245064271189
027119 | Drx250 Фикс 150a 4p 25ка | Drx250 фиксированный 150a 4p 25кА | Legrand | Power Legrand | 43 | Автоматические выключатели DRX (в литом корпусе) | PL1 | 1 | ШТ | Под заказ Т2 | Сертифицировано | 2022-08-29 | 14700.63 | 17640.76 | 17640.76 |  | 1.883 | 2.8476 | 187 | 162 | 94 | 3245064271196 |  | 11.01.22 - Изменение статуса на складе на "Под заказ Т2"
027120 | Drx250 Фикс 175a 4p 25ка | Drx250 фиксированный 175a 4p 25кА | Legrand | Power Legrand | 43 | Автоматические выключатели DRX (в литом корпусе) | PL1 | 1 | ШТ | Под заказ Т2 | Сертифицировано | 2022-08-29 | 14700.63 | 17640.76 | 17640.76 |  | 1.891 | 2.8476 | 187 | 162 | 94 | 3245064271202 |  | 11.01.22 - Изменение статуса на складе на "Под заказ Т2"
027121 | DRX250 MT 200A 4П 25KA | DRX250 термомагнитный 200A 4П 25KA | Legrand | Power Legrand | 43 | Автоматические выключатели DRX (в литом корпусе) | PL1 | 1 | ШТ | Под заказ Т2 | Сертифицировано | 2022-08-29 | 17631.11 | 21157.33 | 21157.33 |  | 1.885 | 2.8476 | 187 | 162 | 94 | 3245064271219 |  | 11.01.22 - Изменение статуса на складе на "Под заказ Т2"
027122 | Drx250 Фикс 225a 4p 25ка | Drx250 фиксированный 225a 4p 25кА | Legrand | Power Legrand | 43 | Автоматические выключатели DRX (в литом корпусе) | PL1 | 1 | ШТ | Под заказ Т2 | Сертифицировано | 2022-08-29 | 17631.1 | 21157.32 | 21157.32 |  | 1.862 | 2.8476 | 187 | 162 | 94 | 3245064271226 |  | 11.01.22 - Изменение статуса на складе на "Под заказ Т2"
027123 | DRX250 MT 250A 4П 25KA | DRX250 термомагнитный 250A 4П 25KA | Legrand | Power Legrand | 43 | Автоматические выключатели DRX (в литом корпусе) | PL1 | 1 | ШТ | Под заказ Т2 | Сертифицировано | 2022-08-29 | 17631.1 | 21157.32 | 21157.32 |  | 1.872 | 2.8476 | 187 | 162 | 94 | 3245064271233
027124 | DRX250 MT 125A 3П 36KA | DRX250 термомагнитный 125A 3П 36KA | Legrand | Power Legrand | 43 | Автоматические выключатели DRX (в литом корпусе) | PL1 | 1 | ШТ | На складе | Сертифицировано | 2022-08-29 | 11760.51 | 14112.61 | 14112.61 |  | 1.261 | 2.1204 | 186 | 120 | 95 | 3245064271240
027125 | Drx250 Фикс 150a 3p 36ка | Drx250 фиксированный 150a 3p 36кА | Legrand | Power Legrand | 43 | Автоматические выключатели DRX (в литом корпусе) | PL1 | 1 | ШТ | Под заказ Т2 | Сертифицировано | 2022-08-29 | 11760.51 | 14112.61 | 14112.61 |  | 1.457 | 2.1204 | 186 | 120 | 95 | 3245064271257
027126 | Drx250 Фикс 175a 3p 36ка | Drx250 фиксированный 175a 3p 36кА | Legrand | Power Legrand | 43 | Автоматические выключатели DRX (в литом корпусе) | PL1 | 1 | ШТ | Под заказ Т2 | Сертифицировано | 2022-08-29 | 11760.51 | 14112.61 | 14112.61 |  | 1.465 | 2.1204 | 186 | 120 | 95 | 3245064271264
027127 | DRX250 MT 200A 3П 36KA | DRX250 термомагнитный 200A 3П 36KA | Legrand | Power Legrand | 43 | Автоматические выключатели DRX (в литом корпусе) | PL1 | 1 | ШТ | На складе | Сертифицировано | 2022-08-29 | 13723.67 | 16468.4 | 16468.4 |  | 1.465 | 2.1204 | 186 | 120 | 95 | 3245064271271
027128 | Drx250 Фикс 225a 3p 36ка | Drx250 фиксированный 225a 3p 36кА | Legrand | Power Legrand | 43 | Автоматические выключатели DRX (в литом корпусе) | PL1 | 1 | ШТ | Под заказ Т2 | Сертифицировано | 2022-08-29 | 14104.88 | 16925.86 | 16925.86 |  | 1.445 | 2.1204 | 186 | 120 | 95 | 3245064271288
027129 | DRX250 MT 250A 3П 36KA | DRX250 термомагнитный 250A 3П 36KA | Legrand | Power Legrand | 43 | Автоматические выключатели DRX (в литом корпусе) | PL1 | 1 | ШТ | На складе | Сертифицировано | 2022-08-29 | 14104.88 | 16925.86 | 16925.86 |  | 1.606 | 2.1204 | 186 | 120 | 95 | 3245064271295
027130 | DRX250 MT 125A 4П 36KA | DRX250 термомагнитный 125A 4П 36KA | Legrand | Power Legrand | 43 | Автоматические выключатели DRX (в литом корпусе) | PL1 | 1 | ШТ | Под заказ Т2 | Сертифицировано | 2022-08-29 | 14272.48 | 17126.98 | 17126.98 |  | 1.877 | 2.8476 | 187 | 162 | 94 | 3245064271301 |  | 11.01.22 - Изменение статуса на складе на "Под заказ Т2"
027131 | Drx250 Фикс 150a 4p 36ка | Drx250 фиксированный 150a 4p 36кА | Legrand | Power Legrand | 43 | Автоматические выключатели DRX (в литом корпусе) | PL1 | 1 | ШТ | Под заказ Т2 | Сертифицировано | 2022-08-29 | 14272.48 | 17126.98 | 17126.98 |  | 1.878 | 2.8476 | 187 | 162 | 94 | 3245064271318 |  | 11.01.22 - Изменение статуса на складе на "Под заказ Т2"
027132 | Drx250 Фикс 175a 4p 36ка | Drx250 фиксированный 175a 4p 36кА | Legrand | Power Legrand | 43 | Автоматические выключатели DRX (в литом корпусе) | PL1 | 1 | ШТ | Под заказ Т2 | Сертифицировано | 2022-08-29 | 14272.48 | 17126.98 | 17126.98 |  | 1.89 | 2.8476 | 187 | 162 | 94 | 3245064271325 |  | 11.01.22 - Изменение статуса на складе на "Под заказ Т2"
027133 | DRX250 MT 200A 4П 36KA | DRX250 термомагнитный 200A 4П 36KA | Legrand | Power Legrand | 43 | Автоматические выключатели DRX (в литом корпусе) | PL1 | 1 | ШТ | Под заказ Т2 | Сертифицировано | 2022-08-29 | 16574.48 | 19889.38 | 19889.38 |  | 1.887 | 2.8476 | 187 | 162 | 94 | 3245064271332 |  | 11.01.22 - Изменение статуса на складе на "Под заказ Т2"
027134 | Drx250 Фикс 225a 4p 36ка | Drx250 фиксированный 225a 4p 36кА | Legrand | Power Legrand | 43 | Автоматические выключатели DRX (в литом корпусе) | PL1 | 1 | ШТ | Под заказ Т2 | Сертифицировано | 2022-08-29 | 17034.88 | 20441.86 | 20441.86 |  | 1.877 | 2.8476 | 187 | 162 | 94 | 3245064271349 |  | 11.01.22 - Изменение статуса на складе на "Под заказ Т2"
027135 | DRX250 MT 250A 4П 36KA | DRX250 термомагнитный 250A 4П 36KA | Legrand | Power Legrand | 43 | Автоматические выключатели DRX (в литом корпусе) | PL1 | 1 | ШТ | Под заказ Т2 | Сертифицировано | 2022-08-29 | 17034.88 | 20441.86 | 20441.86 |  | 1.869 | 2.8476 | 187 | 162 | 94 | 3245064271356 |  | 11.01.22 - Изменение статуса на складе на "Под заказ Т2"
027140 | DRX125/250 вспомог контакт | Блок вспомогательных контактов - 1 переключающий вспомогательный контакт - для DRX 125 и 250 | Legrand | Power Legrand | 43 | Автоматические выключатели DRX (в литом корпусе) | PL1 | 1 | ШТ | На складе | Сертифицировано | 2023-12-06 | 3272.34 | 3926.81 | 3926.81 |  | 0.021 | 0.1053 | 65 | 60 | 27 | 3245060271404
027141 | DRX125/250 сигнал контакт | Блок вспомогательных контактов - 1 переключающий сигнальный контакт - для DRX 125 и 250 | Legrand | Power Legrand | 43 | Автоматические выключатели DRX (в литом корпусе) | PL1 | 1 | ШТ | На складе | Сертифицировано | 2023-12-06 | 3272.34 | 3926.81 | 3926.81 |  | 0.02 | 0.1053 | 65 | 60 | 27 | 3245060271411
027142 | DRX125/250 вспомог+сигнал конт | Блок вспомогательных контактов - 1 переключающий сигнальный/1 переключающий вспомогательный контакт - для DRX 125 и 250 | Legrand | Power Legrand | 43 | Автоматические выключатели DRX (в литом корпусе) | PL1 | 1 | ШТ | На складе | Сертифицировано | 2023-12-06 | 4254.02 | 5104.82 | 5104.82 |  | 0.028 | 0.1053 | 65 | 60 | 27 | 3245060271428
027150 | DRX125/250 Незав.расц. 12В | Независимый расцепитель - 12 В~/= - для DRX 125 и 250 | Legrand | Power Legrand | 43 | Автоматические выключатели DRX (в литом корпусе) | PL1 | 1 | ШТ | Под заказ Т2 | Сертифицировано | 2026-08-01 | 8322.35 | 9986.82 | 9986.82 |  | 0.038 | 0.1053 | 65 | 60 | 27 | 3245060271503
027151 | DRX125/250 Незав.расц. 24В | Независимый расцепитель - 24 В~/= - для DRX 125 и 250 | Legrand | Power Legrand | 43 | Автоматические выключатели DRX (в литом корпусе) | PL1 | 1 | ШТ | На складе | Сертифицировано | 2026-08-01 | 6623.91 | 7948.69 | 7948.69 |  | 0.038 | 0.1053 | 65 | 60 | 27 | 3245060271510
027152 | DRX125/250 Незав.расц. 48В | Независимый расцепитель - 48 В~/= - для DRX 125 и 250 | Legrand | Power Legrand | 43 | Автоматические выключатели DRX (в литом корпусе) | PL1 | 1 | ШТ | Под заказ Т2 | Сертифицировано | 2026-08-01 | 6623.91 | 7948.69 | 7948.69 | [6 empty] | 3245060271527
027153 | DRX125/250 Незав.расц.100/130В | Независимый расцепитель - 100/130 В~ - для DRX 125 и 250 | Legrand | Power Legrand | 43 | Автоматические выключатели DRX (в литом корпусе) | PL1 | 1 | ШТ | Под заказ Т2 | Сертифицировано | 2022-08-29 | 6623.91 | 7948.69 | 7948.69 | [6 empty] | 3245060271534
027154 | DRX125/250 Незав.расц.200/227В | Независимый расцепитель - 200/277 В~ - для DRX 125 и 250 | Legrand | Power Legrand | 43 | Автоматические выключатели DRX (в литом корпусе) | PL1 | 1 | ШТ | На складе | Сертифицировано | 2022-08-29 | 5389.71 | 6467.65 | 6467.65 |  | 0.037 | 0.1053 | 65 | 60 | 27 | 3245060271541
027155 | DRX125/250 Незав.расц.380/480В | Независимый расцепитель - 380/480 В~ - для DRX 125 и 250 | Legrand | Power Legrand | 43 | Автоматические выключатели DRX (в литом корпусе) | PL1 | 1 | ШТ | Под заказ Т2 | Сертифицировано | 2022-08-29 | 6756.39 | 8107.67 | 8107.67 |  | 0.032 | 0.1053 | 65 | 60 | 27 | 3245060271558
027161 | DRX125/250 Расц.мин.напр.24В | Расцепитель минимального напряжения - 24 В~/= - для DRX 125 и 250 | Legrand | Power Legrand | 43 | Автоматические выключатели DRX (в литом корпусе) | PL1 | 1 | ШТ | Под заказ Т2 | Сертифицировано | 2026-08-01 | 7331.6 | 8797.92 | 8797.92 |  | 0.048 | 0.1053 | 65 | 60 | 27 | 3245060271619
027162 | DRX125/250 Расц.мин.напр.48В | Расцепитель минимального напряжения - 48 В~/= - для DRX 125 и 250 | Legrand | Power Legrand | 43 | Автоматические выключатели DRX (в литом корпусе) | PL1 | 1 | ШТ | Под заказ Т2 | Сертифицировано | 2026-08-01 | 7331.6 | 8797.92 | 8797.92 | [6 empty] | 3245060271626
027163 | DRX125/250Расц.мин.нап110/130В | Расцепитель минимального напряжения - 110/130 В~ - для DRX 125 и 250 | Legrand | Power Legrand | 43 | Автоматические выключатели DRX (в литом корпусе) | PL1 | 1 | ШТ | Под заказ Т2 | Сертифицировано | 2022-08-29 | 7331.6 | 8797.92 | 8797.92 | [6 empty] | 3245060271633
027164 | DRX125/250Расц.мин.нап200/240В | Расцепитель минимального напряжения - 200/240 В~ - для DRX 125 и 250 | Legrand | Power Legrand | 43 | Автоматические выключатели DRX (в литом корпусе) | PL1 | 1 | ШТ | Под заказ Т2 | Сертифицировано | 2022-08-29 | 7331.6 | 8797.92 | 8797.92 |  | 0.048 | 0.1053 | 65 | 60 | 27 | 3245060271640 |  | 11.01.22 - Изменение статуса на складе на "Под заказ Т2"
027165 | DRX125/250Расц.мин.нап380/415В | Расцепитель минимального напряжения - 380/415 В~ - для DRX 125 и 250 | Legrand | Power Legrand | 43 | Автоматические выключатели DRX (в литом корпусе) | PL1 | 1 | ШТ | Под заказ Т2 | Сертифицировано | 2022-08-29 | 7331.6 | 8797.92 | 8797.92 | [6 empty] | 3245060271657
027166 | DRX125/250Расц.мин.нап440/480В | Расцепитель минимального напряжения - 440/480 В~ - для DRX 125 и 250 | Legrand | Power Legrand | 43 | Автоматические выключатели DRX (в литом корпусе) | PL1 | 1 | ШТ | Под заказ Т2 | Сертифицировано | 2022-08-29 | 7331.6 | 8797.92 | 8797.92 | [6 empty] | 3245060271664
027167 | DRX125/250 Расц.мин.напр.227В | Расцепитель минимального напряжения - 277 В~ - для DRX 125 и 250 | Legrand | Power Legrand | 43 | Автоматические выключатели DRX (в литом корпусе) | PL1 | 1 | ШТ | Под заказ Т2 | Сертифицировано | 2022-08-29 | 7969.13 | 9562.96 | 9562.96 | [6 empty] | 3245060271671
027168 | DRX125/250 Расц.мин.напр.110В | Расцепитель минимального напряжения - 110 В= - для DRX 125 и 250 | Legrand | Power Legrand | 43 | Автоматические выключатели DRX (в литом корпусе) | PL1 | 1 | ШТ | Под заказ Т2 | Сертифицировано | 2022-08-29 | 7331.6 | 8797.92 | 8797.92 | [6 empty] | 3245060271688
027170 | DRX125 Торц.заж. до 50A 3П | Набор из 3 торцевых зажимов - на ток не более 50 А - для DRX 125 - 3П | Legrand | Power Legrand | 43 | Автоматические выключатели DRX (в литом корпусе) | PL1 | 1 | ШТ | На складе | Сертифицировано | 2022-08-29 | 1314.59 | 1577.51 | 1577.51 |  | 0.044 | 0.1053 | 65 | 60 | 27 | 3245060271701
027171 | DRX125 Торц.заж. 60 - 100A 3П | Набор из 3 торцевых зажимов - на токи от 60 до 100 А - для DRX 125 - 3П | Legrand | Power Legrand | 43 | Автоматические выключатели DRX (в литом корпусе) | PL1 | 1 | ШТ | На складе | Сертифицировано | 2022-08-29 | 1380.33 | 1656.4 | 1656.4 |  | 0.051 | 0.1053 | 65 | 60 | 27 | 3245060271718
027174 | DRX250 Торц.заж до 250A 3П | Набор из 3 торцевых зажимов - на ток 250 А - для DRX 250 - 3П | Legrand | Power Legrand | 43 | Автоматические выключатели DRX (в литом корпусе) | PL1 | 1 | ШТ | На складе | Сертифицировано | 2022-08-29 | 2921.32 | 3505.58 | 3505.58 |  | 0.125 | 0.36855 | 101 | 89 | 41 | 3245060271749
027176 | DRX125 Поворот.рукоятка | Стандартная поворотная рукоятка - для непосредственной установки на DRX 125 - серая | Legrand | Power Legrand | 43 | Автоматические выключатели DRX (в литом корпусе) | PL1 | 1 | ШТ | Под заказ Т2 | Сертифицировано | 2026-08-01 | 5265.15 | 6318.18 | 6318.18 |  | 0.207 | 1.0053 | 112 | 102 | 88 | 3245060271763
027177 | DRX125 Поворот.рукоятка вынос | Стандартная поворотная рукоятка - выносная - для DRX 125 - серая | Legrand | Power Legrand | 43 | Автоматические выключатели DRX (в литом корпусе) | PL1 | 1 | ШТ | Под заказ Т2 | Сертифицировано | 2026-08-01 | 6793.75 | 8152.5 | 8152.5 |  | 0.638 | 3.7312 | 424 | 110 | 80 | 3245060271770
027178 | DRX250 Поворот.рукоятка | Стандартная поворотная рукоятка - для непосредственной установки на DRX 250 - серая | Legrand | Power Legrand | 43 | Автоматические выключатели DRX (в литом корпусе) | PL1 | 1 | ШТ | Под заказ Т2 | Сертифицировано | 2026-08-01 | 5265.15 | 6318.18 | 6318.18 |  | 0.236 | 1.0053 | 112 | 102 | 88 | 3245060271787
027179 | DRX250 Поворот.рукоятка вынос | Стандартная поворотная рукоятка - выносная - для DRX 250 - серая | Legrand | Power Legrand | 43 | Автоматические выключатели DRX (в литом корпусе) | PL1 | 1 | ШТ | Под заказ Т2 | Сертифицировано | 2026-08-01 | 6793.75 | 8152.5 | 8152.5 |  | 0.63 | 3.7312 | 424 | 110 | 80 | 3245060271794
027180 | DRX125/250 Блокир полож Выкл | Приспособление для блокировки навесным замком - для DRX 125 и 250 | Legrand | Power Legrand | 43 | Автоматические выключатели DRX (в литом корпусе) | PL1 | 1 | ШТ | Под заказ Т2 | Сертифицировано | 2026-08-01 | 1528.59 | 1834.31 | 1834.31 |  | 0.029 | 0.2898 | 105 | 60 | 46 | 3245060271800
027181 | DRX125/250 Межпол.перегор. 3П | Набор из 2 межполюсных перегородок - для DRX 125 и 250 - 3П | Legrand | Power Legrand | 43 | Автоматические выключатели DRX (в литом корпусе) | PL1 | 1 | ШТ | На складе | Сертифицировано | 2026-08-01 | 1188.91 | 1426.69 | 1426.69 |  | 0.045 | 0.2898 | 105 | 60 | 46 | 3245060271817
027182 | DRX125/250 МЕЖПОЛ.ПЕРЕГОР. 4П | DRX125/250 МЕЖПОЛ.ПЕРЕГОР. 4П | Legrand | Power Legrand | 43 | Автоматические выключатели DRX (в литом корпусе) | PL1 | 1 | ШТ | Под заказ Т1 | Сертифицировано | 2026-08-01 | 1188.91 | 1426.69 | 1426.69 | [6 empty] | 3245060271824
027183 | DRX125 Крышки выводов (2шт) 3П | Набор из 2 пломбируемых крышек выводов - для DRX 125 - 3П | Legrand | Power Legrand | 43 | Автоматические выключатели DRX (в литом корпусе) | PL1 | 1 | Упаковка | На складе | Сертифицировано | 2026-08-01 | 1085.12 | 1302.14 | 1302.14 |  | 0.11 | 1.0053 | 112 | 102 | 88 | 3245060271831
027185 | DRX250 Крышки выводов (2шт) 3П | Набор из 2 пломбируемых крышек выводов - для DRX 250 - 3П | Legrand | Power Legrand | 43 | Автоматические выключатели DRX (в литом корпусе) | PL1 | 1 | Упаковка | Под заказ Т2 | Сертифицировано | 2026-08-01 | 1085.12 | 1302.14 | 1302.14 |  | 0.135 | 1.3154 | 148 | 101 | 88 | 3245060271855 |  | 11.01.22 - Изменение статуса на складе на "Под заказ Т2"
027187 | DRX125Плата монтаж на DIN 3&4П | Адаптеры для монтажа DRX 125 на DIN-рейке - 3П | Legrand | Power Legrand | 43 | Автоматические выключатели DRX (в литом корпусе) | PL1 | 1 | ШТ | На складе | Сертифицировано | 2026-08-01 | 972.38 | 1166.86 | 1166.86 | [6 empty] | 3245060271879
027188 | DRX250 Плата монтажа на DIN | Адаптеры для монтажа DRX 250 на DIN-рейке - 3П | Legrand | Power Legrand | 43 | Автоматические выключатели DRX (в литом корпусе) | PL1 | 1 | ШТ | На складе | Сертифицировано | 2026-08-01 | 1264.1 | 1516.92 | 1516.92 | [6 empty] | 3245060271886
027189 | DRX125 Плата монтажа на DIN 1П | Адаптер для монтажа DRX 125 на DIN-рейке - 1П | Legrand | Power Legrand | 43 | Автоматические выключатели DRX (в литом корпусе) | PL1 | 20 | ШТ | Под заказ Т2 | Сертифицировано | 2026-08-01 | 891.35 | 1069.62 | 1069.62 |  | 0.818 | 3.675 | 210 | 140 | 125 | 3245060271893
027190 | DRX125 ПЛАТА МОНТАЖА НА DIN 2П | DRX125 ПЛАТА МОНТАЖА НА DIN 2П | Legrand | Power Legrand | 43 | Автоматические выключатели DRX (в литом корпусе) | PL1 | 12 | ШТ | Под заказ Т1 | Сертифицировано | 2026-08-01 | 1439.78 | 1727.74 | 1727.74 | [6 empty] | 3245060271909
027192 | DRX125 Торц.заж. до 50A 60шт | Набор из 60 торцевых зажимов - на ток не более 50 А - для DRX 125 - 3П | Legrand | Power Legrand | 43 | Автоматические выключатели DRX (в литом корпусе) | PL1 | 1 | Упаковка | Под заказ Т2 | Сертифицировано | 2022-08-29 | 21033.46 | 25240.15 | 25240.15 | [6 empty] | 3245060271923
027193 | DRX125 Торц.заж. 60-100A 60шт | Набор из 60 торцевых зажимов - на токи от 60 до 100 А - для DRX 125 - 3П | Legrand | Power Legrand | 43 | Автоматические выключатели DRX (в литом корпусе) | PL1 | 1 | Упаковка | Под заказ Т2 | Сертифицировано | 2022-08-29 | 22085.15 | 26502.18 | 26502.18 |  | 0.891 | 2.6676 | 190 | 120 | 117 | 3245060271930
027194 | DRX250 Торц.заж (60шт) | DRX 250 Торцевые зажимы (60 штук) | Legrand | Power Legrand | 43 | Автоматические выключатели DRX (в литом корпусе) | PL1 | 1 | Упаковка | Под заказ Т2 | Сертифицировано | 2022-08-29 | 46741.03 | 56089.24 | 56089.24 | [6 empty] | 3245060271947
027220 | DRX125 MT 63A 3П 20kA | DRX125 термомагнитный 63A 3П 20kA | Legrand | Power Legrand | 43 | Автоматические выключатели DRX (в литом корпусе) | PL1 | 1 | ШТ | На складе | Сертифицировано | 2022-08-29 | 6860.93 | 8233.12 | 8233.12 |  | 0.875 | 1.02 | 150 | 80 | 85 | 3414970344045
027221 | DRX125 MT 125A 3П 20kA | DRX125 термомагнитный 125A 3П 20kA | Legrand | Power Legrand | 43 | Автоматические выключатели DRX (в литом корпусе) | PL1 | 1 | ШТ | На складе | Сертифицировано | 2022-08-29 | 7862.11 | 9434.53 | 9434.53 |  | 0.875 | 1.02 | 150 | 80 | 85 | 3414970344069
027222 | DRX125 MT 63A 4П 20kA | DRX125 термомагнитный 63A 4П 20kA | Legrand | Power Legrand | 43 | Автоматические выключатели DRX (в литом корпусе) | PL1 | 1 | ШТ | Под заказ Т2 | Сертифицировано | 2022-08-29 | 8919.22 | 10703.06 | 10703.06 |  | 1.12 | 1.53 | 150 | 120 | 85 | 3414970344083
027223 | DRX125 MT 125A 4П 20kA | DRX125 термомагнитный 125A 4П 20kA | Legrand | Power Legrand | 43 | Автоматические выключатели DRX (в литом корпусе) | PL1 | 1 | ШТ | Под заказ Т2 | Сертифицировано | 2022-08-29 | 10220.76 | 12264.91 | 12264.91 |  | 1.102 | 1.53 | 150 | 120 | 85 | 3414970344106
027224 | DRX125 MT 63A 3П 36kA | DRX125 термомагнитный 63A 3П 36kA | Legrand | Power Legrand | 43 | Автоматические выключатели DRX (в литом корпусе) | PL1 | 1 | ШТ | На складе | Сертифицировано | 2022-08-29 | 7490.84 | 8989.01 | 8989.01 |  | 0.857 | 1.215 | 150 | 90 | 90 | 3414970344120
027225 | DRX125 MT 125A 3П 36kA | DRX125 термомагнитный 125A 3П 36kA | Legrand | Power Legrand | 43 | Автоматические выключатели DRX (в литом корпусе) | PL1 | 1 | ШТ | На складе | Сертифицировано | 2022-08-29 | 10646.28 | 12775.54 | 12775.54 |  | 0.875 | 1.02 | 150 | 80 | 85 | 3414970344144
027226 | DRX125 MT 63A 4П 36kA | DRX125 термомагнитный 63A 4П 36kA | Legrand | Power Legrand | 43 | Автоматические выключатели DRX (в литом корпусе) | PL1 | 1 | ШТ | Под заказ Т2 | Сертифицировано | 2022-08-29 | 10112.62 | 12135.14 | 12135.14 |  | 1.097 | 1.53 | 150 | 120 | 85 | 3414970344168
027227 | DRX125 MT 125A 4П 36KA | DRX125 термомагнитный 125A 4П 36KA | Legrand | Power Legrand | 43 | Автоматические выключатели DRX (в литом корпусе) | PL1 | 1 | ШТ | Под заказ Т2 | Сертифицировано | 2022-08-29 | 13840.16 | 16608.19 | 16608.19 |  | 1.105 | 1.53 | 150 | 120 | 85 | 3414970344182 |  | 11.01.22 - Изменение статуса на складе на "Под заказ Т2"
027228 | DRX250 MT 160A 3П 18kA | DRX250 термомагнитный 160A 3П 18kA | Legrand | Power Legrand | 43 | Автоматические выключатели DRX (в литом корпусе) | PL1 | 1 | ШТ | На складе | Сертифицировано | 2022-08-29 | 10276.18 | 12331.42 | 12331.42 |  | 1.261 | 2.1204 | 186 | 120 | 95 | 3414970344809
027229 | DRX250 MT 160A 4П 18kA | DRX250 термомагнитный 160A 4П 18kA | Legrand | Power Legrand | 43 | Автоматические выключатели DRX (в литом корпусе) | PL1 | 1 | ШТ | Под заказ Т2 | Сертифицировано | 2022-08-29 | 12845.22 | 15414.26 | 15414.26 |  | 1.879 | 2.8476 | 187 | 162 | 94 | 3414971026513
027230 | DRX250 MT 160A 3П 25kA | DRX250 термомагнитный 160A 3П 25kA | Legrand | Power Legrand | 43 | Автоматические выключатели DRX (в литом корпусе) | PL1 | 1 | ШТ | На складе | Сертифицировано | 2022-08-29 | 11417.98 | 13701.58 | 13701.58 |  | 1.455 | 2.1204 | 186 | 120 | 95 | 3414970344847
027231 | DRX250 MT 160A 4П 25kA | DRX250 термомагнитный 160A 4П 25kA | Legrand | Power Legrand | 43 | Автоматические выключатели DRX (в литом корпусе) | PL1 | 1 | ШТ | На складе | Сертифицировано | 2022-08-29 | 14700.62 | 17640.74 | 17640.74 |  | 1.888 | 2.8476 | 187 | 162 | 94 | 3414971026537
027232 | DRX250 MT 160A 3П 36kA | DRX250 термомагнитный 160A 3П 36kA | Legrand | Power Legrand | 43 | Автоматические выключатели DRX (в литом корпусе) | PL1 | 1 | ШТ | На складе | Сертифицировано | 2022-08-29 | 11760.5 | 14112.6 | 14112.6 |  | 1.261 | 2.1204 | 186 | 120 | 95 | 3414970344885
027233 | DRX250 MT 160A 4П 36kA | DRX250 термомагнитный 160A 4П 36kA | Legrand | Power Legrand | 43 | Автоматические выключатели DRX (в литом корпусе) | PL1 | 1 | ШТ | Под заказ Т2 | Сертифицировано | 2022-08-29 | 14272.48 | 17126.98 | 17126.98 |  | 1.883 | 2.8476 | 187 | 162 | 94 | 3414971026551
027234 | DRX630 термомагнитный 320A 3П 36кА | DRX630 термомагнитный 320A 3П 36кА | Legrand | Power Legrand | 43 | Автоматические выключатели DRX (в литом корпусе) | PL1 | 1 | ШТ | На складе | Сертифицировано | 2022-08-29 | 37670.28 | 45204.34 | 45204.34 |  | 5.198 | 9.2137 | 270 | 195 | 175 | 3414970344922
027235 | DRX630 термомагнитный 400A 3П 36кА | DRX630 термомагнитный 400A 3П 36кА | Legrand | Power Legrand | 43 | Автоматические выключатели DRX (в литом корпусе) | PL1 | 1 | ШТ | На складе | Сертифицировано | 2022-08-29 | 41214.91 | 49457.89 | 49457.89 |  | 5.18 | 9.2137 | 270 | 195 | 175 | 3414970344939
027236 | DRX630 термомагнитный 500A 3П 36кА | DRX630 термомагнитный 500A 3П 36кА | Legrand | Power Legrand | 43 | Автоматические выключатели DRX (в литом корпусе) | PL1 | 1 | ШТ | На складе | Сертифицировано | 2022-08-29 | 42535.46 | 51042.55 | 51042.55 |  | 5.266 | 7.4594 | 275 | 155 | 175 | 3414970344946
027237 | DRX630 термомагнитный 630A 3П 36кА | DRX630 термомагнитный 630A 3П 36кА | Legrand | Power Legrand | 43 | Автоматические выключатели DRX (в литом корпусе) | PL1 | 1 | ШТ | На складе | Сертифицировано | 2022-08-29 | 42535.45 | 51042.54 | 51042.54 |  | 5.402 | 9.2137 | 270 | 195 | 175 | 3414970344953
027238 | DRX630 термомагнитный 320A 4П 36кА | DRX630 термомагнитный 320A 4П 36кА | Legrand | Power Legrand | 43 | Автоматические выключатели DRX (в литом корпусе) | PL1 | 1 | ШТ | Под заказ Т2 | Сертифицировано | 2022-08-29 | 48971.38 | 58765.66 | 58765.66 |  | 6.548 | 9.2137 | 270 | 195 | 175 | 3414970344960
027239 | DRX630 термомагнитный 400A 4П 36кА | DRX630 термомагнитный 400A 4П 36кА | Legrand | Power Legrand | 43 | Автоматические выключатели DRX (в литом корпусе) | PL1 | 1 | ШТ | Под заказ Т2 | Сертифицировано | 2022-08-29 | 53579.38 | 64295.26 | 64295.26 |  | 6.571 | 9.2137 | 270 | 195 | 175 | 3414970344977 |  | 11.01.22 - Изменение статуса на складе на "Под заказ Т2"
027240 | DRX630 термомагнитный 500A 4П 36кА | DRX630 термомагнитный 500A 4П 36кА | Legrand | Power Legrand | 43 | Автоматические выключатели DRX (в литом корпусе) | PL1 | 1 | ШТ | Под заказ Т2 | Сертифицировано | 2022-08-29 | 55296.1 | 66355.32 | 66355.32 |  | 6.779 | 9.625 | 275 | 200 | 175 | 3414970344984
027241 | DRX630 термомагнитный 630A 4П 36кА | DRX630 термомагнитный 630A 4П 36кА | Legrand | Power Legrand | 43 | Автоматические выключатели DRX (в литом корпусе) | PL1 | 1 | ШТ | Под заказ Т2 | Сертифицировано | 2022-08-29 | 55296.09 | 66355.31 | 66355.31 |  | 6.87 | 9.2137 | 270 | 195 | 175 | 3414970344991 |  | 11.01.22 - Изменение статуса на складе на "Под заказ Т2"
027242 | DRX630 термомагнитный 320A 3П 50кА | DRX630 термомагнитный 320A 3П 50кА | Legrand | Power Legrand | 43 | Автоматические выключатели DRX (в литом корпусе) | PL1 | 1 | ШТ | На складе | Сертифицировано | 2022-08-29 | 41770.94 | 50125.13 | 50125.13 |  | 5.421 | 7.4594 | 275 | 155 | 175 | 3414970345004
027243 | DRX630 термомагнитный 400A 3П 50кА | DRX630 термомагнитный 400A 3П 50кА | Legrand | Power Legrand | 43 | Автоматические выключатели DRX (в литом корпусе) | PL1 | 1 | ШТ | На складе | Сертифицировано | 2022-08-29 | 46010.58 | 55212.7 | 55212.7 |  | 5.182 | 7.4594 | 275 | 155 | 175 | 3414970345011
027244 | DRX630 термомагнитный 500A 3П 50кА | DRX630 термомагнитный 500A 3П 50кА | Legrand | Power Legrand | 43 | Автоматические выключатели DRX (в литом корпусе) | PL1 | 1 | ШТ | На складе | Сертифицировано | 2022-08-29 | 49902.7 | 59883.24 | 59883.24 |  | 5.412 | 9.2137 | 270 | 195 | 175 | 3414970345028
027245 | DRX630 термомагнитный 630A 3П 50кА | DRX630 термомагнитный 630A 3П 50кА | Legrand | Power Legrand | 43 | Автоматические выключатели DRX (в литом корпусе) | PL1 | 1 | ШТ | На складе | Сертифицировано | 2022-08-29 | 49902.71 | 59883.25 | 59883.25 |  | 5.427 | 9.2137 | 270 | 195 | 175 | 3414970345035
027246 | DRX630 термомагнитный 320A 4П 50кА | DRX630 термомагнитный 320A 4П 50кА | Legrand | Power Legrand | 43 | Автоматические выключатели DRX (в литом корпусе) | PL1 | 1 | ШТ | Под заказ Т2 | Сертифицировано | 2022-08-29 | 54302.22 | 65162.66 | 65162.66 |  | 6.563 | 9.2137 | 270 | 195 | 175 | 3414970345042 |  | 11.01.22 - Изменение статуса на складе на "Под заказ Т2"
027247 | DRX630 термомагнитный 400A 4П 50кА | DRX630 термомагнитный 400A 4П 50кА | Legrand | Power Legrand | 43 | Автоматические выключатели DRX (в литом корпусе) | PL1 | 1 | ШТ | Под заказ Т2 | Сертифицировано | 2022-08-29 | 59813.76 | 71776.51 | 71776.51 |  | 6.554 | 9.2137 | 270 | 195 | 175 | 3414970345059 |  | 11.01.22 - Изменение статуса на складе на "Под заказ Т2"
027248 | DRX630 термомагнитный 500A 4П 50кА | DRX630 термомагнитный 500A 4П 50кА | Legrand | Power Legrand | 43 | Автоматические выключатели DRX (в литом корпусе) | PL1 | 1 | ШТ | Под заказ Т2 | Сертифицировано | 2022-08-29 | 64873.52 | 77848.22 | 77848.22 |  | 6.861 | 9.2137 | 270 | 195 | 175 | 3414970345066 |  | 11.01.22 - Изменение статуса на складе на "Под заказ Т2"
027249 | DRX630 термомагнитный 630A 4П 50кА | DRX630 термомагнитный 630A 4П 50кА | Legrand | Power Legrand | 43 | Автоматические выключатели DRX (в литом корпусе) | PL1 | 1 | ШТ | Под заказ Т2 | Сертифицировано | 2022-08-29 | 64873.52 | 77848.22 | 77848.22 |  | 6.873 | 9.2137 | 270 | 195 | 175 | 3414970345073 |  | 11.01.22 - Изменение статуса на складе на "Под заказ Т2"
027250 | DRX630 Рукоятка | Стандартная поворотная рукоятка - для непосредственной установки на DRX 630 - серая | Legrand | Power Legrand | 43 | Автоматические выключатели DRX (в литом корпусе) | PL1 | 1 | ШТ | Под заказ Т2 | Сертифицировано | 2026-08-01 | 13169.8 | 15803.76 | 15803.76 |  | 0.563 | 3.675 | 210 | 140 | 125 | 3414970345080 |  | 11.01.22 - Изменение статуса на складе на "Под заказ Т2"
027251 | DRX630 Рукоятка выносная | Стандартная поворотная рукоятка - выносная - для DRX 630- серая | Legrand | Power Legrand | 43 | Автоматические выключатели DRX (в литом корпусе) | PL1 | 1 | ШТ | Под заказ Т2 | Сертифицировано | 2026-08-01 | 14506.16 | 17407.39 | 17407.39 |  | 0.892 | 2.1723 | 285 | 103 | 74 | 3414970345097 |  | 11.01.22 - Изменение статуса на складе на "Под заказ Т2"
027252 | DRX125 Торц.заж 100 - 125A 3П | Набор из 3 торцевых зажимов - на ток 125 А - для DRX 125 - 3П | Legrand | Power Legrand | 43 | Автоматические выключатели DRX (в литом корпусе) | PL1 | 1 | ШТ | На складе | Сертифицировано | 2022-08-29 | 1460.65 | 1752.78 | 1752.78 |  | 0.051 | 0.19186 | 66 | 57 | 51 | 3414970343352
027254 | DRX125 Торц.заж 100-125А(60шт) | Набор из 60 торцевых зажимов - на ток 125 А - для DRX 125 - 3П | Legrand | Power Legrand | 43 | Автоматические выключатели DRX (в литом корпусе) | PL1 | 1 | ШТ | Под заказ Т2 | Сертифицировано | 2022-08-29 | 23370.53 | 28044.64 | 28044.64 |  | 0.936 | 1.0053 | 112 | 102 | 88 | 3414970343390
027255 | DRX125 MT 80A 3П 10KA | DRX125 термомагнитный 80A 3П 10KA | Legrand | Power Legrand | 43 | Автоматические выключатели DRX (в литом корпусе) | PL1 | 1 | ШТ | На складе | Сертифицировано | 2022-08-29 | 6584.98 | 7901.98 | 7901.98 |  | 0.875 | 1.02 | 150 | 80 | 85 | 3414970526366
027256 | DRX125 MT 80A 4П 10KA | DRX125 термомагнитный 80A 4П 10KA | Legrand | Power Legrand | 43 | Автоматические выключатели DRX (в литом корпусе) | PL1 | 1 | ШТ | Под заказ Т2 | Сертифицировано | 2022-08-29 | 8560.47 | 10272.56 | 10272.56 |  | 1.131 | 1.53 | 150 | 120 | 85 | 3414970526380 |  | 11.01.22 - Изменение статуса на складе на "Под заказ Т2"
027257 | DRX125 MT 80A 3П 20KA | DRX125 термомагнитный 80A 3П 20KA | Legrand | Power Legrand | 43 | Автоматические выключатели DRX (в литом корпусе) | PL1 | 1 | ШТ | На складе | Сертифицировано | 2022-08-29 | 6860.92 | 8233.1 | 8233.1 |  | 0.854 | 1.215 | 150 | 90 | 90 | 3414970526403
027258 | DRX125 MT 80A 4П 20KA | DRX125 термомагнитный 80A 4П 20KA | Legrand | Power Legrand | 43 | Автоматические выключатели DRX (в литом корпусе) | PL1 | 1 | ШТ | Под заказ Т2 | Сертифицировано | 2022-08-29 | 8919.22 | 10703.06 | 10703.06 |  | 1.118 | 1.53 | 150 | 120 | 85 | 3414970526427 |  | 11.01.22 - Изменение статуса на складе на "Под заказ Т2"
027259 | DRX125 MT 80A 3П 36KA | DRX125 термомагнитный 80A 3П 36KA | Legrand | Power Legrand | 43 | Автоматические выключатели DRX (в литом корпусе) | PL1 | 1 | ШТ | На складе | Сертифицировано | 2022-08-29 | 7490.83 | 8989 | 8989 |  | 0.86 | 1.215 | 150 | 90 | 90 | 3414970526441
027260 | DRX125 MT 80A 4П 36KA | DRX125 термомагнитный 80A 4П 36KA | Legrand | Power Legrand | 43 | Автоматические выключатели DRX (в литом корпусе) | PL1 | 1 | ШТ | Под заказ Т2 | Сертифицировано | 2022-08-29 | 10112.62 | 12135.14 | 12135.14 |  | 1.122 | 1.215 | 150 | 90 | 90 | 3414970526465
027322 | DPX-IS 250 ПОЛЮС. РАСШИРИТЕЛИ | DPX-IS 250 Полюсные расширители | Legrand | Power Legrand | 42 | Выключатели нагрузки DPX-IS | PL1 | 1 | ШТ | Под заказ Т2 | Сертифицировано | 2024-10-14 | 11546.95 | 13856.34 | 13856.34 | [6 empty] | 3245060273224 |  | 11.01.22 - Изменение статуса на складе на "Под заказ Т2"
027400 | PR12 Выкл. 1Ф Монт. Винт | Выключатель - положение вкл/откл - PR 12 - 1П - 1 контакт - крепление на дверце | Legrand | Индустриальное оборудование | 806 | Кулачковые переключатели Legrand | PL5 | 1 | ШТ | На складе | Сертифицировано | 2023-07-11 | 3767.82 | 4521.38 | 4521.38 |  | 0.097 | 0.52136 | 101 | 58 | 89 | 3245060274009
027401 | PR12 Выкл. 2Ф Монт. Винт | Выключатель - положение вкл/откл - PR 12 - 2П - 2 контакта - крепление на дверце | Legrand | Индустриальное оборудование | 806 | Кулачковые переключатели Legrand | PL5 | 1 | ШТ | На складе | Сертифицировано | 2023-07-11 | 3558.75 | 4270.5 | 4270.5 |  | 0.102 | 0.52136 | 101 | 58 | 89 | 3245060274016
027402 | PR12 Выкл. 3П Монт. Винт | Выключатель - положение вкл/откл - PR 12 - 3П - 3 контакта - крепление на дверце | Legrand | Индустриальное оборудование | 806 | Кулачковые переключатели Legrand | PL5 | 1 | ШТ | На складе | Сертифицировано | 2023-07-11 | 4663.36 | 5596.03 | 5596.03 |  | 0.117 | 0.52136 | 101 | 58 | 89 | 3245060274023
027403 | PR12 Выкл. 4P Монт. Винт | Выключатель - положение вкл/откл - PR 12 - 4П - 4 контакта - крепление на дверце | Legrand | Индустриальное оборудование | 806 | Кулачковые переключатели Legrand | PL5 | 1 | ШТ | На складе | Сертифицировано | 2023-07-11 | 4406.53 | 5287.84 | 5287.84 |  | 0.122 | 0.52136 | 101 | 58 | 89 | 3245060274030
027405 | Pr17 Выкл. 1Ф Монт. Винт | Выключатель - положение вкл/откл - PR 17 - 1П - 1 контакт - крепление на дверце | Legrand | Индустриальное оборудование | 806 | Кулачковые переключатели Legrand | PL5 | 1 | ШТ | Под заказ Т2 | Сертифицировано | 2023-07-11 | 4292.03 | 5150.44 | 5150.44 |  | 0.119 | 0.52136 | 101 | 58 | 89 | 3245060274054
027406 | Pr17 Выкл. 2Ф Монт. Винт | Выключатель - положение вкл/откл - PR 17 - 2П - 2 контакта - крепление на дверце | Legrand | Индустриальное оборудование | 806 | Кулачковые переключатели Legrand | PL5 | 1 | ШТ | Под заказ Т2 | Сертифицировано | 2023-07-11 | 4782.18 | 5738.62 | 5738.62 |  | 0.125 | 0.52136 | 101 | 58 | 89 | 3245060274061
027407 | Pr17 Выкл. 3П Монт. Винт | Выключатель - положение вкл/откл - PR 17 - 3П - 3 контакта - крепление на дверце | Legrand | Индустриальное оборудование | 806 | Кулачковые переключатели Legrand | PL5 | 1 | ШТ | Под заказ Т2 | Сертифицировано | 2023-07-11 | 5584.96 | 6701.95 | 6701.95 |  | 0.152 | 0.52136 | 101 | 58 | 89 | 3245060274078
027408 | Pr17 Выкл. 4P Монт. Винт | Выключатель - положение вкл/откл - PR 17 - 4П - 4 контакта - крепление на дверце | Legrand | Индустриальное оборудование | 806 | Кулачковые переключатели Legrand | PL5 | 1 | ШТ | Под заказ Т2 | Сертифицировано | 2023-07-11 | 6075.13 | 7290.16 | 7290.16 |  | 0.157 | 0.52136 | 101 | 58 | 89 | 3245060274085
027410 | PR21 Выкл. 1Ф Монт. Винт | Выключатель - положение вкл/откл - PR 21 - 1П - 1 контакт - крепление на дверце | Legrand | Индустриальное оборудование | 806 | Кулачковые переключатели Legrand | PL5 | 1 | ШТ | Под заказ Т2 | Сертифицировано | 2023-07-11 | 4303.29 | 5163.95 | 5163.95 |  | 0.127 | 0.52136 | 101 | 58 | 89 | 3245060274108
027411 | PR21 Выкл. 2Ф Монт. Винт | Выключатель - положение вкл/откл - PR 21 - 2П - 2 контакта - крепление на дверце | Legrand | Индустриальное оборудование | 806 | Кулачковые переключатели Legrand | PL5 | 1 | ШТ | Под заказ Т2 | Сертифицировано | 2023-07-11 | 4800.86 | 5761.03 | 5761.03 |  | 0.118 | 0.52136 | 101 | 58 | 89 | 3245060274115
027412 | PR21 Выкл. 3П Монт. Винт | Выключатель - положение вкл/откл - PR 21 - 3П - 3 контакта - крепление на дверце | Legrand | Индустриальное оборудование | 806 | Кулачковые переключатели Legrand | PL5 | 1 | ШТ | Под заказ Т2 | Сертифицировано | 2023-07-11 | 5612.86 | 6735.43 | 6735.43 |  | 0.151 | 0.52136 | 101 | 58 | 89 | 3245060274122
027413 | PR21 Выкл. 4P Монт. Винт | Выключатель - положение вкл/откл - PR 21 - 4П - 4 контакта - крепление на дверце | Legrand | Индустриальное оборудование | 806 | Кулачковые переключатели Legrand | PL5 | 1 | ШТ | Под заказ Т2 | Сертифицировано | 2023-07-11 | 6112.32 | 7334.78 | 7334.78 |  | 0.157 | 0.52136 | 101 | 58 | 89 | 3245060274139
027416 | Pr26 Выкл. 2Ф Монт. Винт | Выключатель - положение вкл/откл - PR 26 - 2П - 2 контакта - крепление на дверце | Legrand | Индустриальное оборудование | 806 | Кулачковые переключатели Legrand | PL5 | 1 | ШТ | На складе | Сертифицировано | 2023-07-11 | 5459.1 | 6550.92 | 6550.92 |  | 0.16 | 0.52136 | 101 | 58 | 89 | 3245060274160
027417 | Pr26 Выкл. 3П Монт. Винт | Выключатель - положение вкл/откл - PR 26 - 3П - 3 контакта - крепление на дверце | Legrand | Индустриальное оборудование | 806 | Кулачковые переключатели Legrand | PL5 | 1 | ШТ | Под заказ Т2 | Сертифицировано | 2023-07-11 | 6464.1 | 7756.92 | 7756.92 |  | 0.204 | 0.693 | 125 | 72 | 77 | 3245060274177
027418 | Pr26 Выкл. 4P Монт. Винт | Выключатель - положение вкл/откл - PR 26 - 4П - 4 контакта - крепление на дверце | Legrand | Индустриальное оборудование | 806 | Кулачковые переключатели Legrand | PL5 | 1 | ШТ | Под заказ Т2 | Сертифицировано | 2023-07-11 | 7235.91 | 8683.09 | 8683.09 |  | 0.216 | 0.693 | 125 | 72 | 77 | 3245060274184
027420 | Pr40 Выкл. 1Ф Монт. Винт | Выключатель - положение вкл/откл - PR 40 - 1П - 1 контакт - крепление на дверце | Legrand | Индустриальное оборудование | 806 | Кулачковые переключатели Legrand | PL5 | 1 | ШТ | Под заказ Т2 | Сертифицировано | 2023-07-11 | 7413.08 | 8895.7 | 8895.7 | Будет удален | 0.37 | 1.0053 | 112 | 102 | 88 | 3245060274207 |  | 11.01.22 - Изменение статуса на складе на "Под заказ Т2"
027421 | Pr40 Выкл. 2Ф Монт. Винт | Выключатель - положение вкл/откл - PR 40 - 2П - 2 контакта - крепление на дверце | Legrand | Индустриальное оборудование | 806 | Кулачковые переключатели Legrand | PL5 | 1 | ШТ | Под заказ Т2 | Сертифицировано | 2023-07-11 | 8552.36 | 10262.83 | 10262.83 |  | 0.398 | 1.0053 | 112 | 102 | 88 | 3245060274214
027422 | Pr40 Выкл. 3П Монт. Винт | Выключатель - положение вкл/откл - PR 40 - 3П - 3 контакта - крепление на дверце | Legrand | Индустриальное оборудование | 806 | Кулачковые переключатели Legrand | PL5 | 1 | ШТ | Под заказ Т2 | Сертифицировано | 2023-07-11 | 10595.28 | 12714.34 | 12714.34 |  | 0.501 | 1.0053 | 112 | 102 | 88 | 3245060274221
027423 | Pr40 Выкл. 4P Монт. Винт | Выключатель - положение вкл/откл - PR 40 - 4П - 4 контакта - крепление на дверце | Legrand | Индустриальное оборудование | 806 | Кулачковые переключатели Legrand | PL5 | 1 | ШТ | Под заказ Т2 | Сертифицировано | 2023-07-11 | 11738.2 | 14085.84 | 14085.84 |  | 0.37 | 1.0053 | 112 | 102 | 88 | 3245060274238
027426 | Pr63 Выкл. 2Ф Монт. Винт | Выключатель - положение вкл/откл - PR 63 - 2П - 2 контакта - крепление на дверце | Legrand | Индустриальное оборудование | 806 | Кулачковые переключатели Legrand | PL5 | 1 | ШТ | Под заказ Т2 | Сертифицировано | 2023-07-11 | 8845.94 | 10615.13 | 10615.13 |  | 0.4 | 1.0053 | 112 | 102 | 88 | 3245060274269
027427 | Pr63 Выкл. 3П Монт. Винт | Выключатель - положение вкл/откл - PR 63 - 3П - 3 контакта - крепление на дверце | Legrand | Индустриальное оборудование | 806 | Кулачковые переключатели Legrand | PL5 | 1 | ШТ | Под заказ Т2 | Сертифицировано | 2023-07-11 | 11035.66 | 13242.79 | 13242.79 |  | 0.505 | 1.0053 | 112 | 102 | 88 | 3245060274276
027428 | Pr63 Выкл. 4P Монт. Винт | Выключатель - положение вкл/откл - PR 63 - 4П - 4 контакта - крепление на дверце | Legrand | Индустриальное оборудование | 806 | Кулачковые переключатели Legrand | PL5 | 1 | ШТ | Под заказ Т2 | Сертифицировано | 2023-07-11 | 12321.7 | 14786.04 | 14786.04 |  | 0.533 | 1.0053 | 112 | 102 | 88 | 3245060274283
027430 | PR12 Инвер С 0 1Ф Монт. Винт | Переключатель на 2 направления - с положением ''0'', 45° - PR 12 - 1П - 2 контакта - крепление на дверце | Legrand | Индустриальное оборудование | 806 | Кулачковые переключатели Legrand | PL5 | 1 | ШТ | На складе | Сертифицировано | 2023-07-11 | 3832.91 | 4599.49 | 4599.49 |  | 0.104 | 0.52136 | 101 | 58 | 89 | 3245060274306
027431 | PR12 Инвер С 0 2Ф Монт. Винт | Переключатель на 2 направления - с положением ''0'', 45° - PR 12 - 2П - 4 контакта - крепление на дверце | Legrand | Индустриальное оборудование | 806 | Кулачковые переключатели Legrand | PL5 | 1 | ШТ | На складе | Сертифицировано | 2023-07-11 | 4742.06 | 5690.47 | 5690.47 |  | 0.124 | 0.52136 | 101 | 58 | 89 | 3245060274313
027432 | PR12 Инвер С 0 3П Монт. Винт | Переключатель на 2 направления - с положением ''0'', 45° - PR 12 - 3П - 6 контактов - крепление на дверце | Legrand | Индустриальное оборудование | 806 | Кулачковые переключатели Legrand | PL5 | 1 | ШТ | На складе | Сертифицировано | 2023-07-11 | 5637.67 | 6765.2 | 6765.2 |  | 0.144 | 0.52136 | 101 | 58 | 89 | 3245060274320
027433 | PR12 Инвер С 0 4P Монт. Винт | Переключатель на 2 направления - с положением ''0'', 45° - PR 12 - 4П - 8 контактов - крепление на дверце | Legrand | Индустриальное оборудование | 806 | Кулачковые переключатели Legrand | PL5 | 1 | ШТ | На складе | Сертифицировано | 2023-07-11 | 7263.4 | 8716.08 | 8716.08 |  | 0.165 | 0.52136 | 101 | 58 | 89 | 3245060274337
027435 | Pr17 Инвер С 0 1Ф Монт. Винт | Переключатель на 2 направления - с положением ''0'', 45° - PR 17 - 1П - 2 контакта - крепление на дверце | Legrand | Индустриальное оборудование | 806 | Кулачковые переключатели Legrand | PL5 | 1 | ШТ | На складе | Сертифицировано | 2023-07-11 | 4935.64 | 5922.77 | 5922.77 |  | 0.127 | 0.52136 | 101 | 58 | 89 | 3245060274351
027436 | Pr17 Инвер С 0 2Ф Монт. Винт | Переключатель на 2 направления - с положением ''0'', 45° - PR 17 - 2П - 4 контакта - крепление на дверце | Legrand | Индустриальное оборудование | 806 | Кулачковые переключатели Legrand | PL5 | 1 | ШТ | Под заказ Т2 | Сертифицировано | 2023-07-11 | 6382.98 | 7659.58 | 7659.58 |  | 0.161 | 0.52136 | 101 | 58 | 89 | 3245060274368
027437 | Pr17 Инвер С 0 3П Монт. Винт | Переключатель на 2 направления - с положением ''0'', 45° - PR 17 - 3П - 6 контактов - крепление на дверце | Legrand | Индустриальное оборудование | 806 | Кулачковые переключатели Legrand | PL5 | 1 | ШТ | Под заказ Т2 | Сертифицировано | 2023-07-11 | 7951.71 | 9542.05 | 9542.05 |  | 0.195 | 0.52136 | 101 | 58 | 89 | 3245060274375
027438 | Pr17 Инвер С 0 4P Монт. Винт | Переключатель на 2 направления - с положением ''0'', 45° - PR 17 - 4П - 8 контактов - крепление на дверце | Legrand | Индустриальное оборудование | 806 | Кулачковые переключатели Legrand | PL5 | 1 | ШТ | Под заказ Т2 | Сертифицировано | 2023-07-11 | 10091.36 | 12109.63 | 12109.63 |  | 0.228 | 0.52136 | 101 | 58 | 89 | 3245060274382
027441 | PR21 Инвер С 0 2Ф Монт. Винт | Переключатель на 2 направления - с положением ''0'', 45° - PR 21 - 2П - 4 контакта - крепление на дверце | Legrand | Индустриальное оборудование | 806 | Кулачковые переключатели Legrand | PL5 | 1 | ШТ | Под заказ Т2 | Сертифицировано | 2023-07-11 | 6420.32 | 7704.38 | 7704.38 |  | 0.16 | 0.52136 | 101 | 58 | 89 | 3245060274412
027442 | PR21 Инвер С 0 3П Монт. Винт | Переключатель на 2 направления - с положением ''0'', 45° - PR 21 - 3П - 6 контактов - крепление на дверце | Legrand | Индустриальное оборудование | 806 | Кулачковые переключатели Legrand | PL5 | 1 | ШТ | Под заказ Т2 | Сертифицировано | 2023-07-11 | 8007.71 | 9609.25 | 9609.25 |  | 0.198 | 0.52136 | 101 | 58 | 89 | 3245060274429
027443 | PR21 Инвер С 0 4P Монт. Винт | Переключатель на 2 направления - с положением ''0'', 45° - PR 21 - 4П - 8 контактов - крепление на дверце | Legrand | Индустриальное оборудование | 806 | Кулачковые переключатели Legrand | PL5 | 1 | ШТ | Под заказ Т2 | Сертифицировано | 2023-07-11 | 10165.88 | 12199.06 | 12199.06 |  | 0.23 | 0.52136 | 101 | 58 | 89 | 3245060274436
027446 | Pr26 Инвер С 0 2Ф Монт. Винт | Переключатель на 2 направления - с положением ''0'', 45° - PR 26 - 2П - 4 контакта - крепление на дверце | Legrand | Индустриальное оборудование | 806 | Кулачковые переключатели Legrand | PL5 | 1 | ШТ | Под заказ Т2 | Сертифицировано | 2023-07-11 | 7571.74 | 9086.09 | 9086.09 |  | 0.22 | 0.693 | 125 | 72 | 77 | 3245060274467
027447 | Pr26 Инвер С 0 3П Монт. Винт | Переключатель на 2 направления - с положением ''0'', 45° - PR 26 - 3П - 6 контактов - крепление на дверце | Legrand | Индустриальное оборудование | 806 | Кулачковые переключатели Legrand | PL5 | 1 | ШТ | Под заказ Т2 | Сертифицировано | 2023-07-11 | 10008.19 | 12009.83 | 12009.83 |  | 0.295 | 0.693 | 125 | 72 | 77 | 3245060274474
027448 | Pr26 Инвер С 0 4P Монт. Винт | Переключатель на 2 направления - с положением ''0'', 45° - PR 26 - 4П - 8 контактов - крепление на дверце | Legrand | Индустриальное оборудование | 806 | Кулачковые переключатели Legrand | PL5 | 1 | ШТ | Под заказ Т2 | Сертифицировано | 2023-07-11 | 12372.45 | 14846.94 | 14846.94 |  | 0.331 | 0.693 | 125 | 72 | 77 | 3245060274481
027451 | Pr40 Инвер С 0 2Ф Монт. Винт | Переключатель на 2 направления - с положением ''0'', 45° - PR 40 - 2П - 4 контакта - крепление на дверце | Legrand | Индустриальное оборудование | 806 | Кулачковые переключатели Legrand | PL5 | 1 | ШТ | Под заказ Т2 | Сертифицировано | 2023-07-11 | 12657.47 | 15188.96 | 15188.96 |  | 0.543 | 1.0053 | 112 | 102 | 88 | 3245060274511
027452 | Pr40 Инвер С 0 3П Монт. Винт | Переключатель на 2 направления - с положением ''0'', 45° - PR 40 - 3П - 6 контактов - крепление на дверце | Legrand | Индустриальное оборудование | 806 | Кулачковые переключатели Legrand | PL5 | 1 | ШТ | Под заказ Т2 | Сертифицировано | 2023-07-11 | 16464.24 | 19757.09 | 19757.09 |  | 0.689 | 1.5625 | 125 | 125 | 100 | 3245060274528
027453 | Pr40 Инвер С 0 4P Монт. Винт | Переключатель на 2 направления - с положением ''0'', 45° - PR 40 - 4П - 8 контактов - крепление на дверце | Legrand | Индустриальное оборудование | 806 | Кулачковые переключатели Legrand | PL5 | 1 | ШТ | Под заказ Т2 | Сертифицировано | 2023-07-11 | 20275.77 | 24330.92 | 24330.92 |  | 0.825 | 1.7732 | 154 | 114 | 101 | 3245060274535
027456 | Pr63 Инвер С 0 2Ф Монт. Винт | Переключатель на 2 направления - с положением ''0'', 45° - PR 63 - 2П - 4 контакта - крепление на дверце | Legrand | Индустриальное оборудование | 806 | Кулачковые переключатели Legrand | PL5 | 1 | ШТ | Под заказ Т2 | Сертифицировано | 2023-07-11 | 13473.27 | 16167.92 | 16167.92 |  | 0.545 | 1.0053 | 112 | 102 | 88 | 3245060274566
027457 | Pr63 Инвер С 0 3П Монт. Винт | Переключатель на 2 направления - с положением ''0'', 45° - PR 63 - 3П - 6 контактов - крепление на дверце | Legrand | Индустриальное оборудование | 806 | Кулачковые переключатели Legrand | PL5 | 1 | ШТ | Под заказ Т2 | Сертифицировано | 2023-07-11 | 17344.98 | 20813.98 | 20813.98 |  | 0.695 | 1.5625 | 125 | 125 | 100 | 3245060274573
027458 | Pr63 Инвер С 0 4P Монт. Винт | Переключатель на 2 направления - с положением ''0'', 45° - PR 63 - 4П - 8 контактов - крепление на дверце | Legrand | Индустриальное оборудование | 806 | Кулачковые переключатели Legrand | PL5 | 1 | ШТ | Под заказ Т2 | Сертифицировано | 2023-07-11 | 21450.24 | 25740.29 | 25740.29 |  | 0.834 | 1.7732 | 154 | 114 | 101 | 3245060274580
027460 | PR12 Инвер Без 0 1Ф Монт. Винт | Переключатель на 2 направления - без положения ''0'' - PR 12 - 1П - 2 контакта - крепление на дверце | Legrand | Индустриальное оборудование | 806 | Кулачковые переключатели Legrand | PL5 | 1 | ШТ | Под заказ Т2 | Сертифицировано | 2023-07-11 | 3832.84 | 4599.41 | 4599.41 |  | 0.103 | 0.52136 | 101 | 58 | 89 | 3245060274603 |  | 11.01.22 - Изменение статуса на складе на "Под заказ Т2"
027461 | PR12 Инвер Без 0 2Ф Монт. Винт | Переключатель на 2 направления - без положения ''0'' - PR 12 - 2П - 4 контакта - крепление на дверце | Legrand | Индустриальное оборудование | 806 | Кулачковые переключатели Legrand | PL5 | 1 | ШТ | Под заказ Т2 | Сертифицировано | 2023-07-11 | 4744.04 | 5692.85 | 5692.85 |  | 0.123 | 0.52136 | 101 | 58 | 89 | 3245060274610
027462 | PR12 Инвер Без 0 3П Монт. Винт | Переключатель на 2 направления - без положения ''0'' - PR 12 - 3П - 6 контактов - крепление на дверце | Legrand | Индустриальное оборудование | 806 | Кулачковые переключатели Legrand | PL5 | 1 | ШТ | Под заказ Т2 | Сертифицировано | 2023-07-11 | 5637.53 | 6765.04 | 6765.04 |  | 0.144 | 0.52136 | 101 | 58 | 89 | 3245060274627
027463 | PR12 Инвер Без 0 4P Монт. Винт | Переключатель на 2 направления - без положения ''0'' - PR 12 - 4П - 8 контактов - крепление на дверце | Legrand | Индустриальное оборудование | 806 | Кулачковые переключатели Legrand | PL5 | 1 | ШТ | Под заказ Т2 | Сертифицировано | 2023-07-11 | 7379.55 | 8855.46 | 8855.46 |  | 0.165 | 0.52136 | 101 | 58 | 89 | 3245060274634
027466 | Pr17 Инвер Без 0 2Ф Монт. Винт | Переключатель на 2 направления - без положения ''0'' - PR 17 - 2П - 4 контакта - крепление на дверце | Legrand | Индустриальное оборудование | 806 | Кулачковые переключатели Legrand | PL5 | 1 | ШТ | Под заказ Т2 | Сертифицировано | 2023-07-11 | 6385.54 | 7662.65 | 7662.65 |  | 0.16 | 0.52136 | 101 | 58 | 89 | 3245060274665
027467 | Pr17 Инвер Без 0 3П Монт. Винт | Переключатель на 2 направления - без положения ''0'' - PR 17 - 3П - 6 контактов - крепление на дверце | Legrand | Индустриальное оборудование | 806 | Кулачковые переключатели Legrand | PL5 | 1 | ШТ | Под заказ Т2 | Сертифицировано | 2023-07-11 | 7954.35 | 9545.22 | 9545.22 |  | 0.195 | 0.52136 | 101 | 58 | 89 | 3245060274672
027468 | Pr17 Инвер Без 0 4P Монт. Винт | Переключатель на 2 направления - без положения ''0'' - PR 17 - 4П - 8 контактов - крепление на дверце | Legrand | Индустриальное оборудование | 806 | Кулачковые переключатели Legrand | PL5 | 1 | ШТ | Под заказ Т2 | Сертифицировано | 2023-07-11 | 10093.84 | 12112.61 | 12112.61 |  | 0.229 | 0.52136 | 101 | 58 | 89 | 3245060274689
027471 | PR21 Инвер Без 0 2Ф Монт. Винт | Переключатель на 2 направления - без положения ''0'' - PR 21 - 2П - 4 контакта - крепление на дверце | Legrand | Индустриальное оборудование | 806 | Кулачковые переключатели Legrand | PL5 | 1 | ШТ | Под заказ Т2 | Сертифицировано | 2023-07-11 | 6422.8 | 7707.36 | 7707.36 |  | 0.162 | 0.52136 | 101 | 58 | 89 | 3245060274719
027472 | PR21 Инвер Без 0 3П Монт. Винт | Переключатель на 2 направления - без положения ''0'' - PR 21 - 3П - 6 контактов - крепление на дверце | Legrand | Индустриальное оборудование | 806 | Кулачковые переключатели Legrand | PL5 | 1 | ШТ | Под заказ Т2 | Сертифицировано | 2023-07-11 | 8028.66 | 9634.39 | 9634.39 |  | 0.196 | 0.52136 | 101 | 58 | 89 | 3245060274726
027476 | Pr26 Инвер Без 0 2Ф Монт. Винт | Переключатель на 2 направления - без положения ''0'' - PR 26 - 2П - 4 контакта - крепление на дверце | Legrand | Индустриальное оборудование | 806 | Кулачковые переключатели Legrand | PL5 | 1 | ШТ | Под заказ Т2 | Сертифицировано | 2023-07-11 | 7574.3 | 9089.16 | 9089.16 |  | 0.22 | 0.693 | 125 | 72 | 77 | 3245060274764
027477 | Pr26 Инвер Без 0 3П Монт. Винт | Переключатель на 2 направления - без положения ''0'' - PR 26 - 3П - 6 контактов - крепление на дверце | Legrand | Индустриальное оборудование | 806 | Кулачковые переключатели Legrand | PL5 | 1 | ШТ | Под заказ Т2 | Сертифицировано | 2023-07-11 | 9538.41 | 11446.09 | 11446.09 |  | 0.278 | 0.693 | 125 | 72 | 77 | 3245060274771
027478 | Pr26 Инвер Без 0 4P Монт. Винт | Переключатель на 2 направления - без положения ''0'' - PR 26 - 4П - 8 контактов - крепление на дверце | Legrand | Индустриальное оборудование | 806 | Кулачковые переключатели Legrand | PL5 | 1 | ШТ | Под заказ Т2 | Сертифицировано | 2023-07-11 | 12375.01 | 14850.01 | 14850.01 |  | 0.33 | 0.693 | 125 | 72 | 77 | 3245060274788
027481 | Pr40 Инвер Без 0 2Ф Монт. Винт | Переключатель на 2 направления - без положения ''0'' - PR 40 - 2П - 4 контакта - крепление на дверце | Legrand | Индустриальное оборудование | 806 | Кулачковые переключатели Legrand | PL5 | 1 | ШТ | Под заказ Т2 | Сертифицировано | 2023-07-11 | 12625.83 | 15151 | 15151 |  | 0.541 | 1.0053 | 112 | 102 | 88 | 3245060274818
027482 | Pr40 Инвер Без 0 3П Монт. Винт | Переключатель на 2 направления - без положения ''0'' - PR 40 - 3П - 6 контактов - крепление на дверце | Legrand | Индустриальное оборудование | 806 | Кулачковые переключатели Legrand | PL5 | 1 | ШТ | Под заказ Т2 | Сертифицировано | 2023-07-11 | 16432.6 | 19719.12 | 19719.12 |  | 0.687 | 1.5625 | 125 | 125 | 100 | 3245060274825
027483 | Pr40 Инвер Без 0 4P Монт. Винт | Переключатель на 2 направления - без положения ''0'' - PR 40 - 4П - 8 контактов - крепление на дверце | Legrand | Индустриальное оборудование | 806 | Кулачковые переключатели Legrand | PL5 | 1 | ШТ | Под заказ Т2 | Сертифицировано | 2023-07-11 | 20326.14 | 24391.37 | 24391.37 |  | 0.833 | 1.7732 | 154 | 114 | 101 | 3245060274832
027486 | Pr63 Инвер Без 0 2Ф Монт. Винт | Переключатель на 2 направления - без положения ''0'' - PR 63 - 2П - 4 контакта - крепление на дверце | Legrand | Индустриальное оборудование | 806 | Кулачковые переключатели Legrand | PL5 | 1 | ШТ | Под заказ Т2 | Сертифицировано | 2023-07-11 | 15365.54 | 18438.65 | 18438.65 |  | 0.545 | 1.0053 | 112 | 102 | 88 | 3245060274863
027487 | Pr63 Инвер Без 0 3П Монт. Винт | Переключатель на 2 направления - без положения ''0'' - PR 63 - 3П - 6 контактов - крепление на дверце | Legrand | Индустриальное оборудование | 806 | Кулачковые переключатели Legrand | PL5 | 1 | ШТ | Под заказ Т2 | Сертифицировано | 2023-07-11 | 18320.62 | 21984.74 | 21984.74 |  | 0.694 | 1.5625 | 125 | 125 | 100 | 3245060274870
027488 | Pr63 Инвер Без 0 4P Монт. Винт | Переключатель на 2 направления - без положения ''0'' - PR 63 - 4П - 8 контактов - крепление на дверце | Legrand | Индустриальное оборудование | 806 | Кулачковые переключатели Legrand | PL5 | 1 | ШТ | Под заказ Т2 | Сертифицировано | 2023-07-11 | 21418.62 | 25702.34 | 25702.34 |  | 0.839 | 1.7732 | 154 | 114 | 101 | 3245060274887
027490 | PR12 2 Напр С 0 1Ф Монт. Винт | Переключатель на 2 направления - с положением ''0'', 90° - PR 12 - 1П - 2 контакта - крепление на дверце | Legrand | Индустриальное оборудование | 806 | Кулачковые переключатели Legrand | PL5 | 1 | ШТ | Под заказ Т2 | Сертифицировано | 2023-07-11 | 3717.96 | 4461.55 | 4461.55 |  | 0.102 | 0.52136 | 101 | 58 | 89 | 3245060274900
027491 | PR12 2 Напр С 0 2Ф Монт. Винт | Переключатель на 2 направления - с положением ''0'', 90° - PR 12 - 2П - 4 контакта - крепление на дверце | Legrand | Индустриальное оборудование | 806 | Кулачковые переключатели Legrand | PL5 | 1 | ШТ | Под заказ Т2 | Сертифицировано | 2023-07-11 | 4906.57 | 5887.88 | 5887.88 |  | 0.123 | 0.52136 | 101 | 58 | 89 | 3245060274917
027492 | PR12 2 Напр С 0 3П Монт. Винт | Переключатель на 2 направления - с положением ''0'', 90° - PR 12 - 3П - 6 контактов - крепление на дверце | Legrand | Индустриальное оборудование | 806 | Кулачковые переключатели Legrand | PL5 | 1 | ШТ | Под заказ Т2 | Сертифицировано | 2023-07-11 | 5706.72 | 6848.06 | 6848.06 |  | 0.144 | 0.52136 | 101 | 58 | 89 | 3245060274924
027493 | PR12 2 Напр С 0 4P Монт. Винт | Переключатель на 2 направления - с положением ''0'', 90° - PR 12 - 4П - 8 контактов - крепление на дверце | Legrand | Индустриальное оборудование | 806 | Кулачковые переключатели Legrand | PL5 | 1 | ШТ | На складе | Сертифицировано | 2023-07-11 | 7544.06 | 9052.87 | 9052.87 |  | 0.164 | 0.52136 | 101 | 58 | 89 | 3245060274931
027495 | PR21 2 Напр С 0 2Ф Монт. Винт | Переключатель на 2 направления - с положением ''0'', 90° - PR 21 - 2П - 4 контакта - крепление на дверце | Legrand | Индустриальное оборудование | 806 | Кулачковые переключатели Legrand | PL5 | 1 | ШТ | Под заказ Т2 | Сертифицировано | 2023-07-11 | 6733.23 | 8079.88 | 8079.88 |  | 0.172 | 0.52136 | 101 | 58 | 89 | 3245060274955
027496 | Pr40 2 Напр С 0 2Ф Монт. Винт | Переключатель на 2 направления - с положением ''0'', 90° - PR 40 - 2П - 4 контакта - крепление на дверце | Legrand | Индустриальное оборудование | 806 | Кулачковые переключатели Legrand | PL5 | 1 | ШТ | Под заказ Т2 | Сертифицировано | 2023-07-11 | 12654.02 | 15184.82 | 15184.82 |  | 0.541 | 1.0053 | 112 | 102 | 88 | 3245060274962
027497 | Pr63 2 Напр С 0 2Ф Монт. Винт | Переключатель на 2 направления - с положением ''0'', 90° - PR 63 - 2П - 4 контакта - крепление на дверце | Legrand | Индустриальное оборудование | 806 | Кулачковые переключатели Legrand | PL5 | 1 | ШТ | Под заказ Т2 | Сертифицировано | 2023-07-11 | 13244.63 | 15893.56 | 15893.56 |  | 0.546 | 1.0053 | 112 | 102 | 88 | 3245060274979
027498 | PR12 3 Напр Без 0 1Ф | Трехпозиционный переключатель без положения ''0'' - PR 12 - 1П - 3 контакта - крепление на дверце | Legrand | Индустриальное оборудование | 806 | Кулачковые переключатели Legrand | PL5 | 1 | ШТ | Под заказ Т2 | Сертифицировано | 2023-07-11 | 5070.42 | 6084.5 | 6084.5 |  | 0.119 | 0.52136 | 101 | 58 | 89 | 3245060274986
027499 | Pr17 3 Напр Без 0 1Ф | Трехпозиционный переключатель без положения ''0'' - PR 17 - 1П - 3 контакта - крепление на дверце | Legrand | Индустриальное оборудование | 806 | Кулачковые переключатели Legrand | PL5 | 1 | ШТ | Под заказ Т2 | Сертифицировано | 2023-07-11 | 5907.47 | 7088.96 | 7088.96 |  | 0.152 | 0.52136 | 101 | 58 | 89 | 3245060274993
027501 | Pr26 3 Напр Без 0 1Ф | Трехпозиционный переключатель без положения ''0'' - PR 26 - 1П - 3 контакта - крепление на дверце | Legrand | Индустриальное оборудование | 806 | Кулачковые переключатели Legrand | PL5 | 1 | ШТ | Под заказ Т2 | Сертифицировано | 2023-07-11 | 6865.74 | 8238.89 | 8238.89 |  | 0.21 | 0.693 | 125 | 72 | 77 | 3245060275013
027502 | PR12 3 Напр С 0 1Ф Монт. Винт | Трехпозиционный переключатель с положением ''0'' - PR 12 - 1П - 3 контакта - крепление на дверце | Legrand | Индустриальное оборудование | 806 | Кулачковые переключатели Legrand | PL5 | 1 | ШТ | На складе | Сертифицировано | 2023-07-11 | 4757.73 | 5709.28 | 5709.28 |  | 0.119 | 0.52136 | 101 | 58 | 89 | 3245060275020
027503 | PR12 3 Напр С 0 2Ф Монт. Винт | Трехпозиционный переключатель с положением ''0'' - PR 12 - 2П - 6 контактов - крепление на дверце | Legrand | Индустриальное оборудование | 806 | Кулачковые переключатели Legrand | PL5 | 1 | ШТ | Под заказ Т2 | Сертифицировано | 2023-07-11 | 5794.57 | 6953.48 | 6953.48 |  | 0.145 | 0.52136 | 101 | 58 | 89 | 3245060275037
027504 | PR12 3 Напр С 0 3П Монт. Винт | Трехпозиционный переключатель с положением ''0'' - PR 12 - 3П - 9 контактов - крепление на дверце | Legrand | Индустриальное оборудование | 806 | Кулачковые переключатели Legrand | PL5 | 1 | ШТ | Под заказ Т1 | Сертифицировано | 2023-07-11 | 8352.7 | 10023.24 | 10023.24 |  | 0.18 | 0.52136 | 101 | 58 | 89 | 3245060275044
027505 | Pr26 3 Напр С 0 3П Монт. Винт | Трехпозиционный переключатель с положением ''0'' - PR 26 - 3П - 9 контактов - крепление на дверце | Legrand | Индустриальное оборудование | 806 | Кулачковые переключатели Legrand | PL5 | 1 | ШТ | Под заказ Т2 | Сертифицировано | 2023-07-11 | 13531.77 | 16238.12 | 16238.12 |  | 0.379 | 0.79834 | 144 | 72 | 77 | 3245060275051
027506 | Pr40 3 Напр С 0 2Ф Монт. Винт | Трехпозиционный переключатель с положением ''0'' - PR 40 - 2П - 6 контактов - крепление на дверце | Legrand | Индустриальное оборудование | 806 | Кулачковые переключатели Legrand | PL5 | 1 | ШТ | Под заказ Т2 | Сертифицировано | 2023-07-11 | 17347.4 | 20816.88 | 20816.88 |  | 0.678 | 1.5625 | 125 | 125 | 100 | 3245060275068
027507 | Pr63 3 Напр С 0 2Ф Монт. Винт | Трехпозиционный переключатель с положением ''0'' - PR 63 - 2П - 6 контактов - крепление на дверце | Legrand | Индустриальное оборудование | 806 | Кулачковые переключатели Legrand | PL5 | 1 | ШТ | Под заказ Т2 | Сертифицировано | 2023-07-11 | 17888.51 | 21466.21 | 21466.21 |  | 0.685 | 1.5625 | 125 | 125 | 100 | 3245060275075
027510 | PR12 Защ. Двиг. Инвер 1V Монт. | Переключатель трехфазного электродвигателя - реверсивный односкоростной - PR 12 - 5 контактов - крепление на дверце | Legrand | Индустриальное оборудование | 806 | Кулачковые переключатели Legrand | PL5 | 1 | ШТ | Под заказ Т2 | Сертифицировано | 2023-07-11 | 6246.94 | 7496.33 | 7496.33 |  | 0.141 | 0.52136 | 101 | 58 | 89 | 3245060275105
027511 | PR12 Защ. Двиг. 1V | Переключатель трехфазного электродвигателя - на одно направление - PR 12 - 8 контактов - крепление на дверце | Legrand | Индустриальное оборудование | 806 | Кулачковые переключатели Legrand | PL5 | 1 | ШТ | Под заказ Т2 | Сертифицировано | 2023-07-11 | 8536.24 | 10243.49 | 10243.49 |  | 0.166 | 0.52136 | 101 | 58 | 89 | 3245060275112
027512 | PR12 Защ. Двиг. 2V | Переключатель трехфазного электродвигателя - на одно направление - PR 12 - 0-PV-GV - 8 контактов - крепление на дверце | Legrand | Индустриальное оборудование | 806 | Кулачковые переключатели Legrand | PL5 | 1 | ШТ | Под заказ Т2 | Сертифицировано | 2023-07-11 | 8197.93 | 9837.52 | 9837.52 |  | 0.167 | 0.52136 | 101 | 58 | 89 | 3245060275129
027513 | PR12 Защ. Двиг. 2V | Переключатель трехфазного электродвигателя - на одно направление - PR 12 - PV-O-GV - 8 контактов - крепление на дверце | Legrand | Индустриальное оборудование | 806 | Кулачковые переключатели Legrand | PL5 | 1 | ШТ | Под заказ Т2 | Сертифицировано | 2023-07-11 | 8297.14 | 9956.57 | 9956.57 |  | 0.167 | 0.52136 | 101 | 58 | 89 | 3245060275136
027514 | Pr17 Защ. Двиг. Инвер 1V Монт. | Переключатель трехфазного электродвигателя - реверсивный односкоростной - PR 17 - 5 контактов - крепление на дверце | Legrand | Индустриальное оборудование | 806 | Кулачковые переключатели Legrand | PL5 | 1 | ШТ | Под заказ Т2 | Сертифицировано | 2023-07-11 | 7635.73 | 9162.88 | 9162.88 |  | 0.188 | 0.52136 | 101 | 58 | 89 | 3245060275143
027515 | Pr17 Защ. Двиг. 1V | Переключатель трехфазного электродвигателя - на одно направление - PR 17 - 8 контактов - крепление на дверце | Legrand | Индустриальное оборудование | 806 | Кулачковые переключатели Legrand | PL5 | 1 | ШТ | Под заказ Т2 | Сертифицировано | 2023-07-11 | 10590.01 | 12708.01 | 12708.01 |  | 0.229 | 0.52136 | 101 | 58 | 89 | 3245060275150
027516 | Pr17 Защ. Двиг. 2V | Переключатель трехфазного электродвигателя - на одно направление двухскоростной - PR 17 - 0-PV-GV - крепление на дверце | Legrand | Индустриальное оборудование | 806 | Кулачковые переключатели Legrand | PL5 | 1 | ШТ | Под заказ Т2 | Сертифицировано | 2023-07-11 | 10574.41 | 12689.29 | 12689.29 |  | 0.231 | 0.52136 | 101 | 58 | 89 | 3245060275167
027517 | Pr17 Защ. Двиг. 2V | Переключатель трехфазного электродвигателя - на одно направление двухскоростной - PR 17 - PV-O-GV - крепление на дверце | Legrand | Индустриальное оборудование | 806 | Кулачковые переключатели Legrand | PL5 | 1 | ШТ | Под заказ Т2 | Сертифицировано | 2023-07-11 | 10603.85 | 12724.62 | 12724.62 |  | 0.231 | 0.52136 | 101 | 58 | 89 | 3245060275174
027518 | PR21 Защ. Двиг. Инвер 1V | Переключатель трехфазного электродвигателя - реверсивный односкоростной - PR 21 - 5 контактов - крепление на дверце | Legrand | Индустриальное оборудование | 806 | Кулачковые переключатели Legrand | PL5 | 1 | ШТ | Под заказ Т2 | Сертифицировано | 2023-07-11 | 7682.29 | 9218.75 | 9218.75 |  | 0.188 | 0.52136 | 101 | 58 | 89 | 3245060275181
027519 | PR21 Защ. Двиг. 1V | Переключатель трехфазного электродвигателя - на одно направление - PR 21 - 8 контактов - крепление на дверце | Legrand | Индустриальное оборудование | 806 | Кулачковые переключатели Legrand | PL5 | 1 | ШТ | Под заказ Т2 | Сертифицировано | 2023-07-11 | 10671.42 | 12805.7 | 12805.7 |  | 0.228 | 0.52136 | 101 | 58 | 89 | 3245060275198
027520 | PR21 Защ. Двиг. 2V | Переключатель трехфазного электродвигателя - на одно направление двухскоростной - PR 21 - 0-PV-GV - крепление на дверце | Legrand | Индустриальное оборудование | 806 | Кулачковые переключатели Legrand | PL5 | 1 | ШТ | Под заказ Т2 | Сертифицировано | 2023-07-11 | 10684.96 | 12821.95 | 12821.95 |  | 0.231 | 0.52136 | 101 | 58 | 89 | 3245060275204
027521 | PR21 Защ. Двиг. 2V | Переключатель трехфазного электродвигателя - на одно направление двухскоростной - PR 21 - PV-O-GV - крепление на дверце | Legrand | Индустриальное оборудование | 806 | Кулачковые переключатели Legrand | PL5 | 1 | ШТ | Под заказ Т2 | Сертифицировано | 2023-07-11 | 10678.37 | 12814.04 | 12814.04 |  | 0.226 | 0.52136 | 101 | 58 | 89 | 3245060275211
027522 | Pr26 Защ. Двиг. Инвер 1V | Переключатель трехфазного электродвигателя - реверсивный односкоростной - PR 26 - 5 контактов - крепление на дверце | Legrand | Индустриальное оборудование | 806 | Кулачковые переключатели Legrand | PL5 | 1 | ШТ | Под заказ Т2 | Сертифицировано | 2023-07-11 | 9526.82 | 11432.18 | 11432.18 |  | 0.269 | 0.693 | 125 | 72 | 77 | 3245060275228
027523 | Pr26 Защ. Двиг. 1V | Переключатель трехфазного электродвигателя - на одно направление - PR 26 - 8 контактов - крепление на дверце | Legrand | Индустриальное оборудование | 806 | Кулачковые переключатели Legrand | PL5 | 1 | ШТ | Под заказ Т2 | Сертифицировано | 2023-07-11 | 13169.29 | 15803.15 | 15803.15 |  | 0.336 | 0.693 | 125 | 72 | 77 | 3245060275235
027524 | Pr26 Защ. Двиг. 2V | Переключатель трехфазного электродвигателя - на одно направление двухскоростной - PR 26 - 0-PV-GV - крепление на дверце | Legrand | Индустриальное оборудование | 806 | Кулачковые переключатели Legrand | PL5 | 1 | ШТ | Под заказ Т2 | Сертифицировано | 2023-07-11 | 13102.31 | 15722.77 | 15722.77 |  | 0.336 | 0.693 | 125 | 72 | 77 | 3245060275242
027525 | Pr26 Защ. Двиг. 2V | Переключатель трехфазного электродвигателя - на одно направление двухскоростной - PR 26 - PV-O-GV - крепление на дверце | Legrand | Индустриальное оборудование | 806 | Кулачковые переключатели Legrand | PL5 | 1 | ШТ | Под заказ Т2 | Сертифицировано | 2023-07-11 | 13131.88 | 15758.26 | 15758.26 |  | 0.336 | 0.693 | 125 | 72 | 77 | 3245060275259
027526 | Pr40 Защ. Двиг. Инвер 1V | Переключатель трехфазного электродвигателя - реверсивный односкоростной - PR 40 - 5 контактов - крепление на дверце | Legrand | Индустриальное оборудование | 806 | Кулачковые переключатели Legrand | PL5 | 1 | ШТ | Под заказ Т2 | Сертифицировано | 2023-07-11 | 16223.73 | 19468.48 | 19468.48 |  | 0.358 | 1.7732 | 154 | 114 | 101 | 3245060275266
027527 | Pr40 Защ. Двиг. 1V | Переключатель трехфазного электродвигателя - на одно направление - PR 40 - 8 контактов - крепление на дверце | Legrand | Индустриальное оборудование | 806 | Кулачковые переключатели Legrand | PL5 | 1 | ШТ | Под заказ Т2 | Сертифицировано | 2023-07-11 | 22482.61 | 26979.13 | 26979.13 |  | 0.835 | 1.7732 | 154 | 114 | 101 | 3245060275273
027528 | Pr40 Защ. Двиг. 2V | Переключатель трехфазного электродвигателя - на одно направление двухскоростной - PR 40 - 0-PV-GV - крепление на дверце | Legrand | Индустриальное оборудование | 806 | Кулачковые переключатели Legrand | PL5 | 1 | ШТ | Под заказ Т2 | Сертифицировано | 2023-07-11 | 22205.43 | 26646.52 | 26646.52 |  | 0.842 | 1.7732 | 154 | 114 | 101 | 3245060275280
027529 | Pr40 Защ. Двиг. 2V | Переключатель трехфазного электродвигателя - на одно направление двухскоростной - PR 40 - PV-O-GV - крепление на дверце | Legrand | Индустриальное оборудование | 806 | Кулачковые переключатели Legrand | PL5 | 1 | ШТ | Под заказ Т2 | Сертифицировано | 2023-07-11 | 22381.59 | 26857.91 | 26857.91 |  | 0.848 | 1.7732 | 154 | 114 | 101 | 3245060275297
027530 | Pr63 Защ. Двиг. Инвер 1V | Переключатель трехфазного электродвигателя - реверсивный односкоростной - PR 63 - 5 контактов - крепление на дверце | Legrand | Индустриальное оборудование | 806 | Кулачковые переключатели Legrand | PL5 | 1 | ШТ | Под заказ Т2 | Сертифицировано | 2023-07-11 | 16957.83 | 20349.4 | 20349.4 |  | 0.667 | 1.5625 | 125 | 125 | 100 | 3245060275303
027531 | Pr63 Защ. Двиг. Монт. Винт | Переключатель трехфазного электродвигателя - на одно направление - PR 63 - 8 контактов - крепление на дверце | Legrand | Индустриальное оборудование | 806 | Кулачковые переключатели Legrand | PL5 | 1 | ШТ | Под заказ Т2 | Сертифицировано | 2023-07-11 | 23657.1 | 28388.52 | 28388.52 |  | 0.848 | 1.7732 | 154 | 114 | 101 | 3245060275310
027534 | PR12 Amp Без Ti 1Р Монт. Винт | Переключатель электроизмерительных приборов - для амперметра - PR 12 - 9 контактов - без ТТ - крепление на дверце | Legrand | Индустриальное оборудование | 806 | Кулачковые переключатели Legrand | PL5 | 1 | ШТ | Под заказ Т2 | Сертифицировано | 2023-07-11 | 10071.15 | 12085.38 | 12085.38 |  | 0.184 | 0.52136 | 101 | 58 | 89 | 3245060275341
027535 | PR12 Amp 3 Ti Нез. Монт. Винт | Переключатель электроизмерительных приборов - для амперметра - PR 12 - 9 контактов - 3 ТТ - крепление на дверце | Legrand | Индустриальное оборудование | 806 | Кулачковые переключатели Legrand | PL5 | 1 | ШТ | Под заказ Т2 | Сертифицировано | 2023-07-11 | 10206.82 | 12248.18 | 12248.18 |  | 0.183 | 0.52136 | 101 | 58 | 89 | 3245060275358
027710 | PR12 Выкл. 1Ф Боксовый | Переключатель - положение вкл/откл - PR 12 - 1П - 1 контакт - в коробке 76x76 мм | Legrand | Индустриальное оборудование | 806 | Кулачковые переключатели Legrand | PL5 | 1 | ШТ | На складе | Сертифицировано | 2023-07-11 | 6944.46 | 8333.35 | 8333.35 |  | 0.2 | 1.0053 | 112 | 102 | 88 | 3245060277109
027711 | PR12 Выкл. 2Ф Боксовый | Переключатель - положение вкл/откл - PR 12 - 2П - 2 контакта - в коробке 76x76 мм | Legrand | Индустриальное оборудование | 806 | Кулачковые переключатели Legrand | PL5 | 1 | ШТ | На складе | Сертифицировано | 2023-07-11 | 6838.95 | 8206.74 | 8206.74 |  | 0.204 | 1.0053 | 112 | 102 | 88 | 3245060277116
027712 | PR12 Выкл. 3П Боксовый | Переключатель - положение вкл/откл - PR 12 - 3П - 3 контакта - в коробке 76x76 мм | Legrand | Индустриальное оборудование | 806 | Кулачковые переключатели Legrand | PL5 | 1 | ШТ | На складе | Сертифицировано | 2023-07-11 | 6547.56 | 7857.07 | 7857.07 |  | 0.237 | 1.0053 | 112 | 102 | 88 | 3245060277123
027713 | PR12 Выкл. 4P Боксовый | Переключатель - положение вкл/откл - PR 12 - 4П - 4 контакта - в коробке 76x76 мм | Legrand | Индустриальное оборудование | 806 | Кулачковые переключатели Legrand | PL5 | 1 | ШТ | На складе | Сертифицировано | 2023-07-11 | 6813.11 | 8175.73 | 8175.73 |  | 0.243 | 1.0053 | 112 | 102 | 88 | 3245060277130
027716 | Pr17 Выкл. 2Ф Боксовый | Переключатель - положение вкл/откл - PR 17 - 2П - 2 контакта - в коробке 96x120 мм | Legrand | Индустриальное оборудование | 806 | Кулачковые переключатели Legrand | PL5 | 1 | ШТ | Под заказ Т2 | Сертифицировано | 2023-07-11 | 7951.71 | 9542.05 | 9542.05 |  | 0.32 | 1.8535 | 154 | 118 | 102 | 3245060277161
027717 | Pr17 Выкл. 3П Боксовый | Переключатель - положение вкл/откл - PR 17 - 3П - 3 контакта - в коробке 96x120 мм | Legrand | Индустриальное оборудование | 806 | Кулачковые переключатели Legrand | PL5 | 1 | ШТ | Под заказ Т2 | Сертифицировано | 2023-07-11 | 8447.51 | 10137.01 | 10137.01 |  | 0.347 | 1.6245 | 150 | 114 | 95 | 3245060277178
027718 | Pr17 Выкл. 4P Боксовый | Переключатель - положение вкл/откл - PR 17 - 4П - 4 контакта - в коробке 96x120 мм | Legrand | Индустриальное оборудование | 806 | Кулачковые переключатели Legrand | PL5 | 1 | ШТ | На складе | Сертифицировано | 2023-07-11 | 9076.11 | 10891.33 | 10891.33 |  | 0.351 | 1.6245 | 150 | 114 | 95 | 3245060277185
027721 | PR21 Выкл. 2Ф Боксовый | Переключатель - положение вкл/откл - PR 21 - 2П - 2 контакта - в коробке 96x120 мм | Legrand | Индустриальное оборудование | 806 | Кулачковые переключатели Legrand | PL5 | 1 | ШТ | Под заказ Т2 | Сертифицировано | 2023-07-11 | 7970.39 | 9564.47 | 9564.47 |  | 0.323 | 1.6245 | 150 | 114 | 95 | 3245060277215
027722 | PR21 Выкл. 3П Боксовый | Переключатель - положение вкл/откл - PR 21 - 3П - 3 контакта - в коробке 96x120 мм | Legrand | Индустриальное оборудование | 806 | Кулачковые переключатели Legrand | PL5 | 1 | ШТ | На складе | Сертифицировано | 2023-07-11 | 8475.41 | 10170.49 | 10170.49 |  | 0.346 | 1.6245 | 150 | 114 | 95 | 3245060277222
027723 | PR21 Выкл. 4P Боксовый | Переключатель - положение вкл/откл - PR 21 - 4П - 4 контакта - в коробке 96x120 мм | Legrand | Индустриальное оборудование | 806 | Кулачковые переключатели Legrand | PL5 | 1 | ШТ | Под заказ Т2 | Сертифицировано | 2023-07-11 | 8974.86 | 10769.83 | 10769.83 |  | 0.351 | 1.6245 | 150 | 114 | 95 | 3245060277239
027725 | PR12 Инвер С 0 1Ф Бокс | Переключатель - с положением ''0'' - PR 12 - 1П - 2 контакта - в коробке 96x120 мм | Legrand | Индустриальное оборудование | 806 | Кулачковые переключатели Legrand | PL5 | 1 | ШТ | На складе | Сертифицировано | 2023-07-11 | 8205.83 | 9847 | 9847 |  | 0.302 | 1.6245 | 150 | 114 | 95 | 3245060277253
027726 | PR12 Инвер С 0 2Ф Бокс | Переключатель - с положением ''0'' - PR 12 - 2П - 4 контакта - в коробке 96x120 мм | Legrand | Индустриальное оборудование | 806 | Кулачковые переключатели Legrand | PL5 | 1 | ШТ | На складе | Сертифицировано | 2023-07-11 | 7778.71 | 9334.45 | 9334.45 |  | 0.325 | 1.6245 | 150 | 114 | 95 | 3245060277260
027727 | PR12 Инвер С 0 3П Бокс | Переключатель - с положением ''0'' - PR 12 - 3П - 6 контактов - в коробке 96x120 мм | Legrand | Индустриальное оборудование | 806 | Кулачковые переключатели Legrand | PL5 | 1 | ШТ | Под заказ Т2 | Сертифицировано | 2023-07-11 | 12958.37 | 15550.04 | 15550.04 |  | 0.348 | 1.6245 | 150 | 114 | 95 | 3245060277277
027728 | PR12 Инвер С 0 4P Бокс | Переключатель - с положением ''0'' - PR 12 - 4П - 8 контактов - в коробке 96x120 мм | Legrand | Индустриальное оборудование | 806 | Кулачковые переключатели Legrand | PL5 | 1 | ШТ | Под заказ Т2 | Сертифицировано | 2023-07-11 | 13229.69 | 15875.63 | 15875.63 |  | 0.41 | 1.9808 | 123 | 122 | 132 | 3245060277284
027731 | Pr17 Инвер С 0 2Ф Бокс | Переключатель - с положением ''0'' - PR 17 - 2П - 4 контакта - в коробке 96x120 мм | Legrand | Индустриальное оборудование | 806 | Кулачковые переключатели Legrand | PL5 | 1 | ШТ | Под заказ Т2 | Сертифицировано | 2023-07-11 | 9245.53 | 11094.64 | 11094.64 |  | 0.355 | 1.6245 | 150 | 114 | 95 | 3245060277314
027732 | Pr17 Инвер С 0 3П Бокс | Переключатель - с положением ''0'' - PR 17 - 3П - 6 контактов - в коробке 96x120 мм | Legrand | Индустриальное оборудование | 806 | Кулачковые переключатели Legrand | PL5 | 1 | ШТ | Под заказ Т2 | Сертифицировано | 2023-07-11 | 10988.14 | 13185.77 | 13185.77 |  | 0.389 | 1.6245 | 150 | 114 | 95 | 3245060277321
027733 | Pr17 Инвер С 0 4P Бокс | Переключатель - с положением ''0'' - PR 17 - 4П - 8 контактов - в коробке 96x120 мм | Legrand | Индустриальное оборудование | 806 | Кулачковые переключатели Legrand | PL5 | 1 | ШТ | Под заказ Т2 | Сертифицировано | 2023-07-11 | 12649.55 | 15179.46 | 15179.46 |  | 0.46 | 1.9808 | 123 | 122 | 132 | 3245060277338
027736 | PR21 Инвер С 0 2Ф Бокс | Переключатель - с положением ''0'' - PR 21 - 2П - 4 конакта - в коробке 96x120 мм | Legrand | Индустриальное оборудование | 806 | Кулачковые переключатели Legrand | PL5 | 1 | ШТ | Под заказ Т2 | Сертифицировано | 2023-07-11 | 9282.73 | 11139.28 | 11139.28 |  | 0.356 | 1.6245 | 150 | 114 | 95 | 3245060277369
027737 | PR21 Инвер С 0 3П Бокс | Переключатель - с положением ''0'' - PR 21 - 3П - 6 контактов - в коробке 96x120 мм | Legrand | Индустриальное оборудование | 806 | Кулачковые переключатели Legrand | PL5 | 1 | ШТ | Под заказ Т2 | Сертифицировано | 2023-07-11 | 11201.84 | 13442.21 | 13442.21 |  | 0.391 | 1.6245 | 150 | 114 | 95 | 3245060277376
027738 | PR21 Инвер С 0 4P Бокс | Переключатель - с положением ''0'' - PR 21 - 4П - 8 контактов - в коробке 96x120 мм | Legrand | Индустриальное оборудование | 806 | Кулачковые переключатели Legrand | PL5 | 1 | ШТ | Под заказ Т2 | Сертифицировано | 2023-07-11 | 12724.09 | 15268.91 | 15268.91 |  | 0.467 | 1.9808 | 123 | 122 | 132 | 3245060277383
027741 | Pr26 Инвер С 0 2Ф Бокс | Переключатель - с положением ''0'' - PR 26 - 2П - 4 контакта - в коробке 96x120 мм | Legrand | Индустриальное оборудование | 806 | Кулачковые переключатели Legrand | PL5 | 1 | ШТ | Под заказ Т2 | Сертифицировано | 2023-07-11 | 10362.68 | 12435.22 | 12435.22 |  | 0.403 | 1.6245 | 150 | 114 | 95 | 3245060277413
027742 | Pr26 Инвер С 0 3П Бокс | Переключатель - с положением ''0'' - PR 26 - 3П - 6 контактов - в коробке 96x120 мм | Legrand | Индустриальное оборудование | 806 | Кулачковые переключатели Legrand | PL5 | 1 | ШТ | Под заказ Т2 | Сертифицировано | 2023-07-11 | 12709.59 | 15251.51 | 15251.51 |  | 0.501 | 1.9808 | 123 | 122 | 132 | 3245060277420
027743 | Pr26 Инвер С 0 4P Бокс | Переключатель - с положением ''0'' - PR 26 - 4П - 8 контактов - в коробке 96x120 мм | Legrand | Индустриальное оборудование | 806 | Кулачковые переключатели Legrand | PL5 | 1 | ШТ | Под заказ Т2 | Сертифицировано | 2023-07-11 | 14349.85 | 17219.82 | 17219.82 |  | 0.551 | 1.9808 | 123 | 122 | 132 | 3245060277437
027746 | Pr40 Инвер С 0 2Ф Бокс | Переключатель - с положением ''0'' - PR 40 - 2П - 4 контакта - в коробке 135x170 мм | Legrand | Индустриальное оборудование | 806 | Кулачковые переключатели Legrand | PL5 | 1 | ШТ | Под заказ Т2 | Сертифицировано | 2023-07-11 | 46794.53 | 56153.44 | 56153.44 |  | 1.369 | 6.3039 | 235 | 185 | 145 | 3245060277468
027747 | Pr40 Инвер С 0 3П Бокс | Переключатель - с положением ''0'' - PR 40 - 3П - 6 контактов - в коробке 135x170 мм | Legrand | Индустриальное оборудование | 806 | Кулачковые переключатели Legrand | PL5 | 1 | ШТ | Под заказ Т2 | Сертифицировано | 2023-07-11 | 47270.42 | 56724.5 | 56724.5 |  | 1.578 | 6.3039 | 235 | 185 | 145 | 3245060277475
027748 | Pr40 Инвер С 0 4P Бокс | Переключатель - с положением ''0'' - PR 40 - 4П - 8 контактов - в коробке 135x170 мм | Legrand | Индустриальное оборудование | 806 | Кулачковые переключатели Legrand | PL5 | 1 | ШТ | Под заказ Т2 | Сертифицировано | 2023-07-11 | 49806.21 | 59767.45 | 59767.45 |  | 1.679 | 6.3039 | 235 | 185 | 145 | 3245060277482
027751 | Pr63 Инвер С 0 2Ф Бокс | Переключатель - с положением ''0'' - PR 63 - 2П - 4 контакта - в коробке 135x170 мм | Legrand | Индустриальное оборудование | 806 | Кулачковые переключатели Legrand | PL5 | 1 | ШТ | Под заказ Т2 | Сертифицировано | 2023-07-11 | 47381.77 | 56858.12 | 56858.12 |  | 1.371 | 6.3039 | 235 | 185 | 145 | 3245060277512
027752 | Pr63 Инвер С 0 3П Бокс | Переключатель - с положением ''0'' - PR 63 - 3П - 6 контактов - в коробке 135x170 мм | Legrand | Индустриальное оборудование | 806 | Кулачковые переключатели Legrand | PL5 | 1 | ШТ | Под заказ Т2 | Сертифицировано | 2023-07-11 | 49626.69 | 59552.03 | 59552.03 |  | 1.58 | 6.3039 | 235 | 185 | 145 | 3245060277529
027753 | Pr63 Инвер С 0 4P Бокс | Переключатель - с положением ''0'' - PR 63 - 4П - 8 контактов - в коробке 135x170 мм | Legrand | Индустриальное оборудование | 806 | Кулачковые переключатели Legrand | PL5 | 1 | ШТ | Под заказ Т2 | Сертифицировано | 2023-07-11 | 50980.69 | 61176.83 | 61176.83 |  | 1.686 | 6.3039 | 235 | 185 | 145 | 3245060277536
027755 | PR12 Инвер Без 0 3П Бокс | Переключатель - без положения ''0'' - PR 12 - 3П - 6 контактов - в коробке 96x120 мм | Legrand | Индустриальное оборудование | 806 | Кулачковые переключатели Legrand | PL5 | 1 | ШТ | На складе | Сертифицировано | 2023-07-11 | 12958.22 | 15549.86 | 15549.86 |  | 0.347 | 1.6245 | 150 | 114 | 95 | 3245060277550
027756 | PR12 Инвер Без 0 4P Бокс | Переключатель - без положения ''0'' - PR 12 - 4П - 8 контактов - в коробке 96x120 мм | Legrand | Индустриальное оборудование | 806 | Кулачковые переключатели Legrand | PL5 | 1 | ШТ | Под заказ Т2 | Сертифицировано | 2023-07-11 | 13229.69 | 15875.63 | 15875.63 |  | 0.41 | 1.9808 | 123 | 122 | 132 | 3245060277567
027758 | Pr17 Инвер Без 0 4P Бокс | Переключатель - без положения ''0'' - PR 17 - 4П - 8 контактов - в коробке 96x120 мм | Legrand | Индустриальное оборудование | 806 | Кулачковые переключатели Legrand | PL5 | 1 | ШТ | Под заказ Т2 | Сертифицировано | 2023-07-11 | 12652.11 | 15182.53 | 15182.53 |  | 0.469 | 1.9808 | 123 | 122 | 132 | 3245060277581
027760 | PR21 Инвер Без 0 4P Бокс | Переключатель - без положения ''0'' - PR 21 - 4П - 8 контактов - в коробке 96x120 мм | Legrand | Индустриальное оборудование | 806 | Кулачковые переключатели Legrand | PL5 | 1 | ШТ | Под заказ Т2 | Сертифицировано | 2023-07-11 | 12726.65 | 15271.98 | 15271.98 |  | 0.466 | 1.9808 | 123 | 122 | 132 | 3245060277604
027762 | Pr26 Инвер Без 0 4P Бокс | Переключатель - без положения ''0'' - PR 26 - 4П - 8 контактов - в коробке 96x120 мм | Legrand | Индустриальное оборудование | 806 | Кулачковые переключатели Legrand | PL5 | 1 | ШТ | Под заказ Т2 | Сертифицировано | 2023-07-11 | 14596.28 | 17515.54 | 17515.54 |  | 0.553 | 1.9808 | 123 | 122 | 132 | 3245060277628
027764 | Pr40 Инвер Без 0 4P Бокс | Переключатель - без положения ''0'' - PR 40 - 4П - 8 контактов - в коробке 135x170 мм | Legrand | Индустриальное оборудование | 806 | Кулачковые переключатели Legrand | PL5 | 1 | ШТ | Под заказ Т2 | Сертифицировано | 2023-07-11 | 49774.65 | 59729.58 | 59729.58 |  | 1.693 | 6.3039 | 235 | 185 | 145 | 3245060277642
027766 | Pr63 Инвер Без 0 4P Бокс | Переключатель - без положения ''0'' - PR 63 - 4П - 8 контактов - в коробке 135x170 мм | Legrand | Индустриальное оборудование | 806 | Кулачковые переключатели Legrand | PL5 | 1 | ШТ | Под заказ Т2 | Сертифицировано | 2023-07-11 | 50980.11 | 61176.13 | 61176.13 |  | 1.68 | 6.3039 | 235 | 185 | 145 | 3245060277666
027767 | PR12 3 Напр С 0 1Ф Бокс | Трехпозиционный переключатель - с положением ''0'' - PR 12 - 1П - 3 контакта - в коробке 76x76 мм | Legrand | Индустриальное оборудование | 806 | Кулачковые переключатели Legrand | PL5 | 1 | ШТ | Под заказ Т2 | Сертифицировано | 2023-07-11 | 7410.09 | 8892.11 | 8892.11 |  | 0.242 | 1.0053 | 112 | 102 | 88 | 3245060277673
027768 | PR12 3 Напр С 0 1Ф Бокс | Трехпозиционный переключатель - с положением ''0'' - PR 12 - 1П - 3 контакта - в коробке 96x120 мм | Legrand | Индустриальное оборудование | 806 | Кулачковые переключатели Legrand | PL5 | 1 | ШТ | Под заказ Т2 | Сертифицировано | 2023-07-11 | 8034 | 9640.8 | 9640.8 |  | 0.321 | 1.6245 | 150 | 114 | 95 | 3245060277680
027769 | PR12 3 Напр С 0 2Ф Бокс | Трехпозиционный переключатель - с положением ''0'' - PR 12 - 2П - 6 контактов - в коробке 96x120 мм | Legrand | Индустриальное оборудование | 806 | Кулачковые переключатели Legrand | PL5 | 1 | ШТ | Под заказ Т2 | Сертифицировано | 2023-07-11 | 13119.29 | 15743.15 | 15743.15 |  | 0.346 | 1.6245 | 150 | 114 | 95 | 3245060277697
027770 | PR12 Защ. Двиг. Инвер 1V Бокс | Переключатель для трехфазного электродвигателя - реверс PR 12 - 5 контактов - в коробке 96x120 мм | Legrand | Индустриальное оборудование | 806 | Кулачковые переключатели Legrand | PL5 | 1 | ШТ | Под заказ Т2 | Сертифицировано | 2023-07-11 | 13880.85 | 16657.02 | 16657.02 |  | 0.344 | 1.6245 | 150 | 114 | 95 | 3245060277703
027771 | PR12 Защ. Двиг. 1V Бокс | Переключатель для трехфазного электродвигателя - на одно направление PR 12 - 8 контактов - в коробке 96x120 мм | Legrand | Индустриальное оборудование | 806 | Кулачковые переключатели Legrand | PL5 | 1 | ШТ | Под заказ Т2 | Сертифицировано | 2023-07-11 | 14295.09 | 17154.11 | 17154.11 |  | 0.411 | 1.9808 | 123 | 122 | 132 | 3245060277710
027772 | PR12 Защ. Двиг. 2V Бокс | Переключатель для трехфазного электродвигателя - на одно направление PR 12 - 0-PV-GV - в коробке 96x120 мм | Legrand | Индустриальное оборудование | 806 | Кулачковые переключатели Legrand | PL5 | 1 | ШТ | Под заказ Т2 | Сертифицировано | 2023-07-11 | 13956.62 | 16747.94 | 16747.94 |  | 0.411 | 1.9808 | 123 | 122 | 132 | 3245060277727
027773 | PR12 Защ. Двиг. 2V Бокс | Переключатель для трехфазного электродвигателя - на одно направление PR 12 - PV-O-GV - в коробке 96x120 мм | Legrand | Индустриальное оборудование | 806 | Кулачковые переключатели Legrand | PL5 | 1 | ШТ | Под заказ Т2 | Сертифицировано | 2023-07-11 | 14055.91 | 16867.09 | 16867.09 |  | 0.411 | 1.9808 | 123 | 122 | 132 | 3245060277734
027775 | Pr17 Защ. Двиг. Инвер 1V Бокс | Переключатель для трехфазного электродвигателя - реверс PR 17 - 5 контактов - в коробке 96x120 мм | Legrand | Индустриальное оборудование | 806 | Кулачковые переключатели Legrand | PL5 | 1 | ШТ | Под заказ Т2 | Сертифицировано | 2023-07-11 | 10829.93 | 12995.92 | 12995.92 |  | 0.382 | 1.6245 | 150 | 114 | 95 | 3245060277758
027776 | Pr17 Защ. Двиг. 1V Бокс | Переключатель для трехфазного электродвигателя - на одно направление PR 17 - 8 контактов - в коробке 96x120 мм | Legrand | Индустриальное оборудование | 806 | Кулачковые переключатели Legrand | PL5 | 1 | ШТ | Под заказ Т2 | Сертифицировано | 2023-07-11 | 13148.2 | 15777.84 | 15777.84 |  | 0.468 | 1.9808 | 123 | 122 | 132 | 3245060277765
027777 | Pr17 Защ. Двиг. 2V Бокс | Переключатель для трехфазного электродвигателя - на одно направление PR 17 - 0-PV-GV - в коробке 96x120 мм | Legrand | Индустриальное оборудование | 806 | Кулачковые переключатели Legrand | PL5 | 1 | ШТ | Под заказ Т2 | Сертифицировано | 2023-07-11 | 13132.55 | 15759.06 | 15759.06 |  | 0.468 | 1.9808 | 123 | 122 | 132 | 3245060277772
027778 | PR21 Защ. Двиг. Инвер 1V Бокс | Переключатель для трехфазного электродвигателя - реверс PR 21 - 5 контактов - в коробке 96x120 мм | Legrand | Индустриальное оборудование | 806 | Кулачковые переключатели Legrand | PL5 | 1 | ШТ | Под заказ Т2 | Сертифицировано | 2023-07-11 | 10876.49 | 13051.79 | 13051.79 |  | 0.382 | 1.6245 | 150 | 114 | 95 | 3245060277789
027779 | PR21 Защ. Двиг. 1V Бокс | Переключатель для трехфазного электродвигателя - на одно направление PR 21 - 8 контактов - в коробке 96x120 мм | Legrand | Индустриальное оборудование | 806 | Кулачковые переключатели Legrand | PL5 | 1 | ШТ | Под заказ Т2 | Сертифицировано | 2023-07-11 | 13222.74 | 15867.29 | 15867.29 |  | 0.466 | 1.9808 | 123 | 122 | 132 | 3245060277796
027780 | PR21 Защ. Двиг. 2V Бокс | Переключатель для трехфазного электродвигателя - на одно направление PR 21 - 0-PV-GV - в коробке 96x120 мм | Legrand | Индустриальное оборудование | 806 | Кулачковые переключатели Legrand | PL5 | 1 | ШТ | Под заказ Т2 | Сертифицировано | 2023-07-11 | 13207.07 | 15848.48 | 15848.48 |  | 0.469 | 1.9808 | 123 | 122 | 132 | 3245060277802
027781 | Pr26 Защ. Двиг. Инвер 1V Бокс | Переключатель для трехфазного электродвигателя - реверс PR 26 - 5 контактов - в коробке 96x120 мм | Legrand | Индустриальное оборудование | 806 | Кулачковые переключатели Legrand | PL5 | 1 | ШТ | Под заказ Т2 | Сертифицировано | 2023-07-11 | 12235.25 | 14682.3 | 14682.3 |  | 0.491 | 1.9808 | 123 | 122 | 132 | 3245060277819
027782 | Pr26 Защ. Двиг. 1V Бокс | Переключатель для трехфазного электродвигателя - на одно направление PR 26 - 8 контактов - в коробке 96x120 мм | Legrand | Индустриальное оборудование | 806 | Кулачковые переключатели Legrand | PL5 | 1 | ШТ | Под заказ Т2 | Сертифицировано | 2023-07-11 | 15390.49 | 18468.59 | 18468.59 |  | 0.558 | 1.9808 | 123 | 122 | 132 | 3245060277826
027783 | Pr26 Защ. Двиг. 2V Бокс | Переключатель для трехфазного электродвигателя - на одно направление PR 26 - 0-PV-GV - в коробке 96x120 мм | Legrand | Индустриальное оборудование | 806 | Кулачковые переключатели Legrand | PL5 | 1 | ШТ | Под заказ Т2 | Сертифицировано | 2023-07-11 | 15323.65 | 18388.38 | 18388.38 |  | 0.559 | 1.9808 | 123 | 122 | 132 | 3245060277833
027784 | Pr40 Защ. Двиг. Инвер 1V Бокс | Переключатель для трехфазного электродвигателя - реверс PR 40 - 5 контактов - в коробке 135х170 | Legrand | Индустриальное оборудование | 806 | Кулачковые переключатели Legrand | PL5 | 1 | ШТ | Под заказ Т2 | Сертифицировано | 2023-07-11 | 47029.99 | 56435.99 | 56435.99 |  | 1.549 | 6.3039 | 235 | 185 | 145 | 3245060277840
027785 | Pr40 Защ. Двиг. 1V Бокс | Переключатель для трехфазного электродвигателя - на одно направление PR 40 - 8 контактов - в коробке 135х170 | Legrand | Индустриальное оборудование | 806 | Кулачковые переключатели Legrand | PL5 | 1 | ШТ | Под заказ Т2 | Сертифицировано | 2023-07-11 | 52085.84 | 62503.01 | 62503.01 |  | 1.68 | 6.3039 | 235 | 185 | 145 | 3245060277857
028000 | DMX3 1600 42kA фикс 3П 630 A | DMX3 1600 42kA фикс 3П 630 A | Legrand | Power Legrand | 45 | Автоматические выключатели DMX3 | PL1 | 1 | ШТ | Под заказ Т2 | Сертифицировано | 2026-07-15 | 249319.7 | 299183.64 | 299183.64 |  | 24.519 | 91.091 | 455 | 385 | 520 | 3414970716965
028001 | DMX3 1600 42kA фикс 3П 800 A | DMX3 1600 42kA фикс 3П 800 A | Legrand | Power Legrand | 45 | Автоматические выключатели DMX3 | PL1 | 1 | ШТ | Под заказ Т2 | Сертифицировано | 2026-07-15 | 249319.7 | 299183.64 | 299183.64 |  | 24.519 | 91.091 | 455 | 385 | 520 | 3414970716972
028002 | DMX3 1600 42kA фикс 3П 1000 A | DMX3 1600 42kA фикс 3П 1000 A | Legrand | Power Legrand | 45 | Автоматические выключатели DMX3 | PL1 | 1 | ШТ | Под заказ Т2 | Сертифицировано | 2026-07-15 | 271425.86 | 325711.03 | 325711.03 |  | 24.519 | 91.091 | 455 | 385 | 520 | 3414970716989
028003 | DMX3 1600 42kA фикс 3П 1250 A | DMX3 1600 42kA фикс 3П 1250 A | Legrand | Power Legrand | 45 | Автоматические выключатели DMX3 | PL1 | 1 | ШТ | Под заказ Т2 | Сертифицировано | 2026-07-15 | 281769.1 | 338122.92 | 338122.92 |  | 24.519 | 91.091 | 455 | 385 | 520 | 3414970716996
028004 | DMX3 1600 42kA фикс 3П 1600 A | DMX3 1600 42kA фикс 3П 1600 A | Legrand | Power Legrand | 45 | Автоматические выключатели DMX3 | PL1 | 1 | ШТ | Под заказ Т2 | Сертифицировано | 2026-07-15 | 290050.48 | 348060.58 | 348060.58 |  | 24.519 | 91.091 | 455 | 385 | 520 | 3414970717009
028006 | DMX3 1600 42kA фикс 4П 630 A | DMX3 1600 42kA фикс 4П 630 A | Legrand | Power Legrand | 45 | Автоматические выключатели DMX3 | PL1 | 1 | ШТ | Под заказ Т2 | Сертифицировано | 2026-07-15 | 320694.89 | 384833.87 | 384833.87 |  | 29.712 | 107.653 | 455 | 455 | 520 | 3414970717016
028007 | DMX3 1600 42kA фикс 4П 800 A | DMX3 1600 42kA фикс 4П 800 A | Legrand | Power Legrand | 45 | Автоматические выключатели DMX3 | PL1 | 1 | ШТ | Под заказ Т2 | Сертифицировано | 2026-07-15 | 320694.89 | 384833.87 | 384833.87 |  | 29.712 | 107.653 | 455 | 455 | 520 | 3414970717023
028008 | DMX3 1600 42kA фикс 4П 1000 A | DMX3 1600 42kA фикс 4П 1000 A | Legrand | Power Legrand | 45 | Автоматические выключатели DMX3 | PL1 | 1 | ШТ | Под заказ Т2 | Сертифицировано | 2026-07-15 | 327458.57 | 392950.28 | 392950.28 |  | 29.712 | 107.653 | 455 | 455 | 520 | 3414970717030
028009 | DMX3 1600 42kA фикс 4П 1250 A | DMX3 1600 42kA фикс 4П 1250 A | Legrand | Power Legrand | 45 | Автоматические выключатели DMX3 | PL1 | 1 | ШТ | Под заказ Т2 | Сертифицировано | 2026-07-15 | 348445.91 | 418135.09 | 418135.09 |  | 29.712 | 107.653 | 455 | 455 | 520 | 3414970717047
028010 | DMX3 1600 42kA фикс 4П 1600 A | DMX3 1600 42kA фикс 4П 1600 A | Legrand | Power Legrand | 45 | Автоматические выключатели DMX3 | PL1 | 1 | ШТ | Под заказ Т2 | Сертифицировано | 2026-07-15 | 354280.04 | 425136.05 | 425136.05 |  | 29.712 | 107.653 | 455 | 455 | 520 | 3414970717054
028012 | DMX3 1600 42kA выкат 3П 630 A | DMX3 1600 42kA выкат 3П 630 A | Legrand | Power Legrand | 45 | Автоматические выключатели DMX3 | PL1 | 1 | ШТ | Под заказ Т2 | Сертифицировано | 2026-07-15 | 307627.24 | 369152.69 | 369152.69 |  | 47.919 | 91.091 | 455 | 385 | 520 | 3414970717061
028013 | DMX3 1600 42kA выкат 3П 800 A | DMX3 1600 42kA выкат 3П 800 A | Legrand | Power Legrand | 45 | Автоматические выключатели DMX3 | PL1 | 1 | ШТ | Под заказ Т2 | Сертифицировано | 2026-07-15 | 307627.24 | 369152.69 | 369152.69 |  | 47.919 | 91.091 | 455 | 385 | 520 | 3414970717078
028014 | DMX3 1600 42kA выкат 3П 1000 A | DMX3 1600 42kA выкат 3П 1000 A | Legrand | Power Legrand | 45 | Автоматические выключатели DMX3 | PL1 | 1 | ШТ | Под заказ Т2 | Сертифицировано | 2026-07-15 | 328212.33 | 393854.8 | 393854.8 |  | 47.919 | 91.091 | 455 | 385 | 520 | 3414970717085
028015 | DMX3 1600 42kA выкат 3П 1250 A | DMX3 1600 42kA выкат 3П 1250 A | Legrand | Power Legrand | 45 | Автоматические выключатели DMX3 | PL1 | 1 | ШТ | Под заказ Т2 | Сертифицировано | 2026-07-15 | 332944.55 | 399533.46 | 399533.46 |  | 47.919 | 91.091 | 455 | 385 | 520 | 3414970717092
028016 | DMX3 1600 42kA выкат 3П 1600 A | DMX3 1600 42kA выкат 3П 1600 A | Legrand | Power Legrand | 45 | Автоматические выключатели DMX3 | PL1 | 1 | ШТ | Под заказ Т2 | Сертифицировано | 2026-07-15 | 336612 | 403934.4 | 403934.4 |  | 47.919 | 91.091 | 455 | 385 | 520 | 3414970717108
028018 | DMX3 1600 42kA выкат 4П 630 A | DMX3 1600 42kA выкат 4П 630 A | Legrand | Power Legrand | 45 | Автоматические выключатели DMX3 | PL1 | 1 | ШТ | Под заказ Т2 | Сертифицировано | 2026-07-15 | 413087.84 | 495705.41 | 495705.41 |  | 56.412 | 107.653 | 455 | 455 | 520 | 3414970717115
028019 | DMX3 1600 42kA выкат 4П 800 A | DMX3 1600 42kA выкат 4П 800 A | Legrand | Power Legrand | 45 | Автоматические выключатели DMX3 | PL1 | 1 | ШТ | Под заказ Т2 | Сертифицировано | 2026-07-15 | 413087.84 | 495705.41 | 495705.41 |  | 56.412 | 107.653 | 455 | 455 | 520 | 3414970717122
028020 | DMX3 1600 42kA выкат 4П 1000 A | DMX3 1600 42kA выкат 4П 1000 A | Legrand | Power Legrand | 45 | Автоматические выключатели DMX3 | PL1 | 1 | ШТ | Под заказ Т2 | Сертифицировано | 2026-07-15 | 426574.64 | 511889.57 | 511889.57 |  | 56.412 | 107.653 | 455 | 455 | 520 | 3414970717139
028021 | DMX3 1600 42kA выкат 4П 1250 A | DMX3 1600 42kA выкат 4П 1250 A | Legrand | Power Legrand | 45 | Автоматические выключатели DMX3 | PL1 | 1 | ШТ | Под заказ Т2 | Сертифицировано | 2026-07-15 | 437424.91 | 524909.89 | 524909.89 |  | 56.412 | 107.653 | 455 | 455 | 520 | 3414970717146
028022 | DMX3 1600 42kA выкат 4П 1600 A | DMX3 1600 42kA выкат 4П 1600 A | Legrand | Power Legrand | 45 | Автоматические выключатели DMX3 | PL1 | 1 | ШТ | Под заказ Т2 | Сертифицировано | 2026-07-15 | 455035.48 | 546042.58 | 546042.58 |  | 56.412 | 107.653 | 455 | 455 | 520 | 3414970717153
028024 | DMX3 1600 50kA фикс 3П 630 A | DMX3 1600 50kA фикс 3П 630 A | Legrand | Power Legrand | 45 | Автоматические выключатели DMX3 | PL1 | 1 | ШТ | Под заказ Т2 | Сертифицировано | 2026-07-15 | 250502.75 | 300603.3 | 300603.3 |  | 24.519 | 91.091 | 455 | 385 | 520 | 3414970717160
028025 | DMX3 1600 50kA фикс 3П 800 A | DMX3 1600 50kA фикс 3П 800 A | Legrand | Power Legrand | 45 | Автоматические выключатели DMX3 | PL1 | 1 | ШТ | Под заказ Т2 | Сертифицировано | 2026-07-15 | 250502.75 | 300603.3 | 300603.3 |  | 24.519 | 91.091 | 455 | 385 | 520 | 3414970717177
028026 | DMX3 1600 50kA фикс 3П 1000 A | DMX3 1600 50kA фикс 3П 1000 A | Legrand | Power Legrand | 45 | Автоматические выключатели DMX3 | PL1 | 1 | ШТ | Под заказ Т2 | Сертифицировано | 2026-07-15 | 274129.98 | 328955.98 | 328955.98 |  | 24.519 | 91.091 | 455 | 385 | 520 | 3414970717184
028027 | DMX3 1600 50kA фикс 3П 1250 A | DMX3 1600 50kA фикс 3П 1250 A | Legrand | Power Legrand | 45 | Автоматические выключатели DMX3 | PL1 | 1 | ШТ | Под заказ Т2 | Сертифицировано | 2026-07-15 | 286805.53 | 344166.64 | 344166.64 |  | 24.519 | 91.091 | 455 | 385 | 520 | 3414970717191
028028 | DMX3 1600 50kA фикс 3П 1600 A | DMX3 1600 50kA фикс 3П 1600 A | Legrand | Power Legrand | 45 | Автоматические выключатели DMX3 | PL1 | 1 | ШТ | Под заказ Т2 | Сертифицировано | 2026-07-15 | 292382.78 | 350859.34 | 350859.34 |  | 24.519 | 91.091 | 455 | 385 | 520 | 3414970717207
028030 | DMX3 1600 50kA фикс 4П 630 A | DMX3 1600 50kA фикс 4П 630 A | Legrand | Power Legrand | 45 | Автоматические выключатели DMX3 | PL1 | 1 | ШТ | Под заказ Т2 | Сертифицировано | 2026-07-15 | 331372.78 | 397647.34 | 397647.34 |  | 29.712 | 107.653 | 455 | 455 | 520 | 3414970717214
028031 | DMX3 1600 50kA фикс 4П 800 A | DMX3 1600 50kA фикс 4П 800 A | Legrand | Power Legrand | 45 | Автоматические выключатели DMX3 | PL1 | 1 | ШТ | Под заказ Т2 | Сертифицировано | 2026-07-15 | 331372.78 | 397647.34 | 397647.34 |  | 29.712 | 107.653 | 455 | 455 | 520 | 3414970717221
028032 | DMX3 1600 50kA фикс 4П 1000 A | DMX3 1600 50kA фикс 4П 1000 A | Legrand | Power Legrand | 45 | Автоматические выключатели DMX3 | PL1 | 1 | ШТ | Под заказ Т2 | Сертифицировано | 2026-07-15 | 344893.36 | 413872.03 | 413872.03 |  | 29.712 | 107.653 | 455 | 455 | 520 | 3414970717238
028033 | DMX3 1600 50kA фикс 4П 1250 A | DMX3 1600 50kA фикс 4П 1250 A | Legrand | Power Legrand | 45 | Автоматические выключатели DMX3 | PL1 | 1 | ШТ | Под заказ Т2 | Сертифицировано | 2026-07-15 | 359808.27 | 431769.92 | 431769.92 |  | 29.712 | 107.653 | 455 | 455 | 520 | 3414970717245
028034 | DMX3 1600 50kA фикс 4П 1600 A | DMX3 1600 50kA фикс 4П 1600 A | Legrand | Power Legrand | 45 | Автоматические выключатели DMX3 | PL1 | 1 | ШТ | Под заказ Т2 | Сертифицировано | 2026-07-15 | 366053.1 | 439263.72 | 439263.72 |  | 29.712 | 107.653 | 455 | 455 | 520 | 3414970717252
028036 | DMX3 1600 50kA выкат 3П 630 A | DMX3 1600 50kA выкат 3П 630 A | Legrand | Power Legrand | 45 | Автоматические выключатели DMX3 | PL1 | 1 | ШТ | Под заказ Т2 | Сертифицировано | 2026-07-15 | 317733.88 | 381280.66 | 381280.66 |  | 47.919 | 91.091 | 455 | 385 | 520 | 3414970717269
028037 | DMX3 1600 50kA выкат 3П 800 A | DMX3 1600 50kA выкат 3П 800 A | Legrand | Power Legrand | 45 | Автоматические выключатели DMX3 | PL1 | 1 | ШТ | Под заказ Т2 | Сертифицировано | 2026-07-15 | 317733.88 | 381280.66 | 381280.66 |  | 47.919 | 91.091 | 455 | 385 | 520 | 3414970717276
028038 | DMX3 1600 50kA выкат 3П 1000 A | DMX3 1600 50kA выкат 3П 1000 A | Legrand | Power Legrand | 45 | Автоматические выключатели DMX3 | PL1 | 1 | ШТ | Под заказ Т2 | Сертифицировано | 2026-07-15 | 331592.49 | 397910.99 | 397910.99 |  | 47.919 | 91.091 | 455 | 385 | 520 | 3414970717283
028039 | DMX3 1600 50kA выкат 3П 1250 A | DMX3 1600 50kA выкат 3П 1250 A | Legrand | Power Legrand | 45 | Автоматические выключатели DMX3 | PL1 | 1 | ШТ | Под заказ Т2 | Сертифицировано | 2026-07-15 | 340556.64 | 408667.97 | 408667.97 |  | 47.919 | 91.091 | 455 | 385 | 520 | 3414970717290
028040 | DMX3 1600 50kA выкат 3П 1600 A | DMX3 1600 50kA выкат 3П 1600 A | Legrand | Power Legrand | 45 | Автоматические выключатели DMX3 | PL1 | 1 | ШТ | Под заказ Т2 | Сертифицировано | 2026-07-15 | 356436.57 | 427723.88 | 427723.88 |  | 47.919 | 91.091 | 455 | 385 | 520 | 3414970717306
028042 | DMX3 1600 50kA выкат 4П 630 A | DMX3 1600 50kA выкат 4П 630 A | Legrand | Power Legrand | 45 | Автоматические выключатели DMX3 | PL1 | 1 | ШТ | Под заказ Т2 | Сертифицировано | 2026-07-15 | 426743.65 | 512092.38 | 512092.38 |  | 56.412 | 107.653 | 455 | 455 | 520 | 3414970717313
028043 | DMX3 1600 50kA выкат 4П 800 A | DMX3 1600 50kA выкат 4П 800 A | Legrand | Power Legrand | 45 | Автоматические выключатели DMX3 | PL1 | 1 | ШТ | Под заказ Т2 | Сертифицировано | 2026-07-15 | 426743.65 | 512092.38 | 512092.38 |  | 56.412 | 107.653 | 455 | 455 | 520 | 3414970717320
028044 | DMX3 1600 50kA выкат 4П 1000 A | DMX3 1600 50kA выкат 4П 1000 A | Legrand | Power Legrand | 45 | Автоматические выключатели DMX3 | PL1 | 1 | ШТ | Под заказ Т2 | Сертифицировано | 2026-07-15 | 447024.53 | 536429.44 | 536429.44 |  | 56.413 | 107.653 | 455 | 455 | 520 | 3414970717337
028045 | DMX3 1600 50kA выкат 4П 1250 A | DMX3 1600 50kA выкат 4П 1250 A | Legrand | Power Legrand | 45 | Автоматические выключатели DMX3 | PL1 | 1 | ШТ | Под заказ Т2 | Сертифицировано | 2026-07-15 | 468699.73 | 562439.68 | 562439.68 |  | 56.412 | 107.653 | 455 | 455 | 520 | 3414970717344
028046 | DMX3 1600 50kA выкат 4П 1600 A | DMX3 1600 50kA выкат 4П 1600 A | Legrand | Power Legrand | 45 | Автоматические выключатели DMX3 | PL1 | 1 | ШТ | Под заказ Т2 | Сертифицировано | 2026-07-15 | 500515.37 | 600618.44 | 600618.44 |  | 56.412 | 107.653 | 455 | 455 | 520 | 3414970717351
028050 | DMX3 1600 В-раз фикс 3П 1000 A | DMX3 1600 Выкл.-разъединитель фикс 3П 1000 A | Legrand | Power Legrand | 45 | Автоматические выключатели DMX3 | PL1 | 1 | ШТ | Под заказ Т2 | Сертифицировано | 2026-09-07 | 263086.06 | 315703.27 | 315703.27 |  | 22.519 | 91.091 | 455 | 385 | 520 | 3414970717368
028051 | DMX3 1600 В-раз фикс 3П 1250 A | DMX3 1600 Выкл.-разъединитель фикс 3П 1250 A | Legrand | Power Legrand | 45 | Автоматические выключатели DMX3 | PL1 | 1 | ШТ | Под заказ Т2 | Сертифицировано | 2026-09-07 | 263086.06 | 315703.27 | 315703.27 |  | 22.519 | 91.091 | 455 | 385 | 520 | 3414970717375
028052 | DMX3 1600 В-раз фикс 3П 1600 A | DMX3 1600 Выкл.-разъединитель фикс 3П 1600 A | Legrand | Power Legrand | 45 | Автоматические выключатели DMX3 | PL1 | 1 | ШТ | Под заказ Т2 | Сертифицировано | 2026-09-07 | 276293.9 | 331552.68 | 331552.68 |  | 22.519 | 91.091 | 455 | 385 | 520 | 3414970717382
028056 | DMX3 1600 В-раз фикс 4П 1000 A | DMX3 1600 Выкл.-разъединитель фикс 4П 1000 A | Legrand | Power Legrand | 45 | Автоматические выключатели DMX3 | PL1 | 1 | ШТ | Под заказ Т2 | Сертифицировано | 2026-09-07 | 338310.11 | 405972.13 | 405972.13 |  | 28.05 | 107.653 | 455 | 455 | 520 | 3414970717399
028057 | DMX3 1600 В-раз фикс 4П 1250 A | DMX3 1600 Выкл.-разъединитель фикс 4П 1250 A | Legrand | Power Legrand | 45 | Автоматические выключатели DMX3 | PL1 | 1 | ШТ | Под заказ Т2 | Сертифицировано | 2026-09-07 | 352845.88 | 423415.06 | 423415.06 |  | 27.712 | 107.653 | 455 | 455 | 520 | 3414970717405
028058 | DMX3 1600 В-раз фикс 4П 1600 A | DMX3 1600 Выкл.-разъединитель фикс 4П 1600 A | Legrand | Power Legrand | 45 | Автоматические выключатели DMX3 | PL1 | 1 | ШТ | Под заказ Т2 | Сертифицировано | 2026-09-07 | 365857.39 | 439028.87 | 439028.87 |  | 27.712 | 107.653 | 455 | 455 | 520 | 3414970717412
028120 | Моторный привод 24V A.C./D.C. | Моторный привод 24V A.C./D.C. | Legrand | Power Legrand | 45 | Автоматические выключатели DMX3 | PL1 | 1 | ШТ | Под заказ Т2 | Сертифицировано | 2026-08-03 | 25256.92 | 30308.3 | 30308.3 |  | 0.88 | 1.43 | 200 | 110 | 65 | 3414970766908
028121 | Моторный привод 48V A.C./D.C. | Моторный привод 48V A.C./D.C. | Legrand | Power Legrand | 45 | Автоматические выключатели DMX3 | PL1 | 1 | ШТ | Под заказ Т2 | Сертифицировано | 2026-08-03 | 25256.92 | 30308.3 | 30308.3 |  | 0.88 | 1.43 | 200 | 110 | 65 | 3414970766915
028122 | Мот.привод 110-130V A.C./D.C. | Моторный привод 110-130V A.C./D.C. | Legrand | Power Legrand | 45 | Автоматические выключатели DMX3 | PL1 | 1 | ШТ | Под заказ Т2 | Сертифицировано | 2026-07-15 | 25256.92 | 30308.3 | 30308.3 |  | 0.88 | 1.43 | 200 | 110 | 65 | 3414970766922
028123 | Мот. привод 220-250V A.C./D.C. | Моторный привод 220-250V A.C./D.C. | Legrand | Power Legrand | 45 | Автоматические выключатели DMX3 | PL1 | 1 | ШТ | На складе | Сертифицировано | 2026-07-15 | 25256.92 | 30308.3 | 30308.3 |  | 1.039 | 1.43 | 200 | 110 | 65 | 3414970766939
028124 | Моторный привод 415-440V A.C. | Моторный привод 415-440V A.C. | Legrand | Power Legrand | 45 | Автоматические выключатели DMX3 | PL1 | 1 | ШТ | Под заказ Т2 | Сертифицировано | 2026-07-15 | 25256.92 | 30308.3 | 30308.3 |  | 1.004 | 1.43 | 200 | 110 | 65 | 3414970766946
028126 | Катушка вкл. 24V A.C./D.C. | Катушка вкл. 24V A.C./D.C. | Legrand | Power Legrand | 45 | Автоматические выключатели DMX3 | PL1 | 1 | ШТ | Под заказ Т2 | Сертифицировано | 2026-08-03 | 18787.31 | 22544.77 | 22544.77 |  | 0.193 | 0.23513 | 75 | 55 | 57 | 3414970766953
028127 | Катушка вкл. 48V A.C./D.C. | Катушка вкл. 48V A.C./D.C. | Legrand | Power Legrand | 45 | Автоматические выключатели DMX3 | PL1 | 1 | ШТ | Под заказ Т2 | Сертифицировано | 2026-08-03 | 18787.31 | 22544.77 | 22544.77 |  | 0.192 | 0.23513 | 75 | 55 | 57 | 3414970766960
028128 | Кат.вкл. 110-130V A.C./D.C. | Катушка вкл. 110-130V A.C./D.C. | Legrand | Power Legrand | 45 | Автоматические выключатели DMX3 | PL1 | 1 | ШТ | Под заказ Т2 | Сертифицировано | 2026-07-15 | 18787.31 | 22544.77 | 22544.77 |  | 0.191 | 0.23513 | 75 | 55 | 57 | 3414970766977
028129 | Кат. вкл. 220-250V A.C./D.C. | Катушка вкл. 220-250V A.C./D.C. | Legrand | Power Legrand | 45 | Автоматические выключатели DMX3 | PL1 | 1 | ШТ | На складе | Сертифицировано | 2026-07-15 | 18787.31 | 22544.77 | 22544.77 |  | 0.187 | 0.23513 | 75 | 55 | 57 | 3414970766984
028130 | Катушка вкл. 415-440V A.C. | Катушка вкл. 415-440V A.C. | Legrand | Power Legrand | 45 | Автоматические выключатели DMX3 | PL1 | 1 | ШТ | Под заказ Т2 | Сертифицировано | 2026-07-15 | 18787.31 | 22544.77 | 22544.77 |  | 0.193 | 0.23513 | 75 | 55 | 57 | 3414970766991
028131 | Незав.расц. 24V A.C./D.C. | Незав.расцепитель 24V A.C./D.C. | Legrand | Power Legrand | 45 | Автоматические выключатели DMX3 | PL1 | 1 | ШТ | Под заказ Т2 | Сертифицировано | 2026-08-03 | 18787.31 | 22544.77 | 22544.77 |  | 0.19 | 0.23513 | 75 | 55 | 57 | 3414970767004
028132 | Незав.расц. 48V A.C./D.C. | Незав.расцепитель 48V A.C./D.C. | Legrand | Power Legrand | 45 | Автоматические выключатели DMX3 | PL1 | 1 | ШТ | Под заказ Т2 | Сертифицировано | 2026-08-03 | 18787.31 | 22544.77 | 22544.77 |  | 0.189 | 0.23513 | 75 | 55 | 57 | 3414970767011
028133 | Незав.расц. 110-130V A.C./D.C. | Незав.расцепитель 110-130V A.C./D.C. | Legrand | Power Legrand | 45 | Автоматические выключатели DMX3 | PL1 | 1 | ШТ | Под заказ Т2 | Сертифицировано | 2026-07-15 | 18787.31 | 22544.77 | 22544.77 |  | 0.19 | 0.23513 | 75 | 55 | 57 | 3414970767028
028134 | Незав.расц. 220-250V A.C./D.C. | Незав.расцепитель 220-250V A.C./D.C. | Legrand | Power Legrand | 45 | Автоматические выключатели DMX3 | PL1 | 1 | ШТ | На складе | Сертифицировано | 2026-07-15 | 18787.31 | 22544.77 | 22544.77 |  | 0.185 | 0.23513 | 75 | 55 | 57 | 3414970767035
028135 | Незав.расц. 415-440V A.C. | Незав.расцепитель 415-440V A.C. | Legrand | Power Legrand | 45 | Автоматические выключатели DMX3 | PL1 | 1 | ШТ | Под заказ Т2 | Сертифицировано | 2026-07-15 | 18787.31 | 22544.77 | 22544.77 |  | 0.19 | 0.23513 | 75 | 55 | 57 | 3414970767042
028136 | расц. мин. напр. 24V A.C./D.C. | Расцепитель минимального напряжения 24V A.C./D.C. | Legrand | Power Legrand | 45 | Автоматические выключатели DMX3 | PL1 | 1 | ШТ | Под заказ Т2 | Сертифицировано | 2026-08-03 | 18787.31 | 22544.77 | 22544.77 |  | 0.194 | 0.23513 | 75 | 55 | 57 | 3414970767059
028137 | расц. мин. напр. 48V A.C./D.C. | Расцепитель минимального напряжения 48V A.C./D.C. | Legrand | Power Legrand | 45 | Автоматические выключатели DMX3 | PL1 | 1 | ШТ | Под заказ Т2 | Сертифицировано | 2026-08-03 | 18787.31 | 22544.77 | 22544.77 |  | 0.194 | 0.23513 | 75 | 55 | 57 | 3414970767066
028138 | расц. мин. напр. 110-130V | Расцепитель минимального напряжения 110-130V A.C./D.C. | Legrand | Power Legrand | 45 | Автоматические выключатели DMX3 | PL1 | 1 | ШТ | Под заказ Т2 | Сертифицировано | 2026-07-15 | 18787.31 | 22544.77 | 22544.77 |  | 0.196 | 0.23513 | 75 | 55 | 57 | 3414970767073
028140 | расц. мин. напр. 415-440V A.C. | Расцепитель минимального напряжения 415-440V A.C. | Legrand | Power Legrand | 45 | Автоматические выключатели DMX3 | PL1 | 1 | ШТ | Под заказ Т2 | Сертифицировано | 2026-07-15 | 18787.31 | 22544.77 | 22544.77 |  | 0.2 | 0.23513 | 75 | 55 | 57 | 3414970767097
028149 | Изолир. пластины фикс верс. 3P | Изолир. пластины фикс верс. 3P | Legrand | Power Legrand | 45 | Автоматические выключатели DMX3 | PL1 | 1 | ШТ | Под заказ Т2 | Не подлежит сертификации | 2022-12-31 | 5173.83 | 6208.6 | 6208.6 |  | 0.576 | 4.41 | 280 | 150 | 105 | 3414970767165
028150 | Изолир. пластины фикс верс. 4P | Изолир. пластины фикс верс. 4P | Legrand | Power Legrand | 45 | Автоматические выключатели DMX3 | PL1 | 1 | ШТ | Под заказ Т2 | Не подлежит сертификации | 2022-12-31 | 6355.23 | 7626.28 | 7626.28 |  | 0.753 | 4.41 | 280 | 150 | 105 | 3414970767172
028151 | Изолир. пластины вык верс. 3P | Изолир. пластины выкат верс. 3P | Legrand | Power Legrand | 45 | Автоматические выключатели DMX3 | PL1 | 1 | ШТ | Под заказ Т2 | Не подлежит сертификации | 2022-12-31 | 5995.43 | 7194.52 | 7194.52 |  | 0.269 | 2.1875 | 140 | 125 | 125 | 3414970767189
028152 | Изолир. пластины вык верс. 4P | Изолир. пластины выкат верс. 4P | Legrand | Power Legrand | 45 | Автоматические выключатели DMX3 | PL1 | 1 | ШТ | Под заказ Т2 | Не подлежит сертификации | 2022-12-31 | 6990.74 | 8388.89 | 8388.89 |  | 0.384 | 2.1875 | 140 | 125 | 125 | 3414970767196
028155 | Пер присоед DMX3 1600 3P фикс | Переднее присоединение DMX3 1600 3P фиксированного исполнения | Legrand | Power Legrand | 45 | Автоматические выключатели DMX3 | PL1 | 1 | ШТ | Под заказ Т2 | Сертифицировано | 2026-07-15 | 36601.02 | 43921.22 | 43921.22 |  | 4.224 | 4.41 | 280 | 150 | 105 | 3414970767202
028156 | Пер присоед DMX3 1600 4P фикс | Переднее присоединение DMX3 1600 4P фиксированного исполнения | Legrand | Power Legrand | 45 | Автоматические выключатели DMX3 | PL1 | 1 | ШТ | Под заказ Т2 | Сертифицировано | 2026-07-15 | 42496.07 | 50995.28 | 50995.28 |  | 5.63 | 4.41 | 280 | 150 | 105 | 3414970767219
028157 | Пер присоед DMX3 1600 3P вык | Переднее присоединение DMX3 1600 3P выкатной | Legrand | Power Legrand | 45 | Автоматические выключатели DMX3 | PL1 | 1 | ШТ | Под заказ Т2 | Сертифицировано | 2026-07-15 | 46384.1 | 55660.92 | 55660.92 |  | 3.006 | 3.675 | 210 | 140 | 125 | 3414971077744
028158 | Пер присоед DMX3 1600 4P вык | Переднее присоединение DMX3 1600 4P выкатной | Legrand | Power Legrand | 45 | Автоматические выключатели DMX3 | PL1 | 1 | ШТ | Под заказ Т2 | Сертифицировано | 2026-07-15 | 53854.84 | 64625.81 | 64625.81 |  | 3.971 | 3.042 | 195 | 130 | 120 | 3414971077751
028159 | Пол расш DMX3 1600 3P ф в | Полюсные расширители DMX3 1600 3P фикс & D/O | Legrand | Power Legrand | 45 | Автоматические выключатели DMX3 | PL1 | 1 | ШТ | Под заказ Т2 | Сертифицировано | 2026-07-15 | 46570.41 | 55884.49 | 55884.49 |  | 2.203 | 2.6565 | 230 | 110 | 105 | 3414970767226
028160 | Пол расш DMX3 1600 4P ф в | Полюсные расширители DMX3 1600 4P фикс & D/O | Legrand | Power Legrand | 45 | Автоматические выключатели DMX3 | PL1 | 1 | ШТ | Под заказ Т2 | Сертифицировано | 2026-07-15 | 35340.67 | 42408.8 | 42408.8 |  | 3.031 | 2.6565 | 230 | 110 | 105 | 3414970767233
028164 | DMX3 1600 Электр.расц. , LI | DMX3 1600 Электр.расц. , LI | Legrand | Power Legrand | 45 | Автоматические выключатели DMX3 | PL1 | 1 | ШТ | Под заказ Т2 | Сертифицировано | 2026-07-15 | 38078.93 | 45694.72 | 45694.72 |  | 0.85 | 6.8243 | 296 | 265 | 87 | 3414970767424
028165 | DMX3 1600 Электр.расц., LSI | DMX3 1600 Электр.расц., LSI | Legrand | Power Legrand | 45 | Автоматические выключатели DMX3 | PL1 | 1 | ШТ | На складе | Сертифицировано | 2026-07-15 | 42309.93 | 50771.92 | 50771.92 |  | 0.85 | 6.8243 | 296 | 265 | 87 | 3414970767431
028166 | DMX3 1600 Электр.расц., LSIg | DMX3 1600 Электр.расц., LSIg | Legrand | Power Legrand | 45 | Автоматические выключатели DMX3 | PL1 | 1 | ШТ | Под заказ Т2 | Сертифицировано | 2026-07-15 | 46540.93 | 55849.12 | 55849.12 |  | 0.85 | 6.8243 | 296 | 265 | 87 | 3414970767448
028171 | DMX3 1600 Внешняя нейтраль | DMX3 1600 Внешняя нейтраль | Legrand | Power Legrand | 45 | Автоматические выключатели DMX3 | PL1 | 1 | ШТ | Под заказ Т2 | Сертифицировано | 2026-07-15 | 52447.35 | 62936.82 | 62936.82 |  | 1.1 | 1.1477 | 136 | 97 | 87 | 3414970767240
028172 | DMX3 1600 Блок пит 230В пост | DMX3 1600 Блок пит 230В | Legrand | Power Legrand | 45 | Автоматические выключатели DMX3 | PL1 | 1 | ШТ | На складе | Сертифицировано | 2022-02-09 | 3785.77 | 4542.92 | 4542.92 |  | 0.183 | 0.72 | 100 | 80 | 90 | 3414970767257
028173 | DMX3 1600 Сигнал.конт тест/вык | DMX3 1600 Сигнал.конт тест/вык | Legrand | Power Legrand | 45 | Автоматические выключатели DMX3 | PL1 | 1 | ШТ | Под заказ Т2 | Сертифицировано | 2026-07-15 | 12844.56 | 15413.47 | 15413.47 |  | 0.255 | 0.23513 | 75 | 55 | 57 | 3414970767264
028174 | DMX3 1600 Конт сигн.гот к вкл | DMX3 1600 Конт сигн.гот к вкл | Legrand | Power Legrand | 45 | Автоматические выключатели DMX3 | PL1 | 1 | ШТ | На складе | Сертифицировано | 2026-07-15 | 9802.43 | 11762.92 | 11762.92 |  | 0.1 | 0.23513 | 75 | 55 | 57 | 3414970767271
028175 | DMX3 Блок 6 вспом.конт | DMX3 Блок 6 вспом.конт | Legrand | Power Legrand | 45 | Автоматические выключатели DMX3 | PL1 | 1 | ШТ | Под заказ Т2 | Сертифицировано | 2026-07-15 | 5036.42 | 6043.7 | 6043.7 |  | 0.25 | 1.2038 | 146 | 97 | 85 | 3414970767288
028177 | DMX3 1600 Блокиратор кнопки | DMX3 1600 Блокиратор кнопки | Legrand | Power Legrand | 45 | Автоматические выключатели DMX3 | PL1 | 1 | ШТ | Под заказ Т2 | Не подлежит сертификации | 2023-12-31 | 6954.11 | 8344.93 | 8344.93 |  | 0.04 | 0.28814 | 116 | 92 | 27 | 3414970767295
028178 | DMX3 1600 Блокир ОТКЛ (Ronis) | DMX3 1600 Блокировка ОТКЛ (Ronis) | Legrand | Power Legrand | 45 | Автоматические выключатели DMX3 | PL1 | 1 | ШТ | Под заказ Т2 | Не подлежит сертификации | 2023-12-31 | 25395.93 | 30475.12 | 30475.12 |  | 0.219 | 0.648 | 180 | 60 | 60 | 3414970767301
028179 | DMX3 1600 Блокир ОТКЛ Ronis A | DMX3 1600 Блокировка ОТКЛ Ronis A | Legrand | Power Legrand | 45 | Автоматические выключатели DMX3 | PL1 | 1 | ШТ | Под заказ Т2 | Не подлежит сертификации | 2023-12-31 | 25395.93 | 30475.12 | 30475.12 |  | 0.221 | 0.648 | 180 | 60 | 60 | 3414970767318
028180 | DMX3 1600 Блокир ОТКЛ Ronis B | DMX3 1600 Блокировка ОТКЛ Ronis B | Legrand | Power Legrand | 45 | Автоматические выключатели DMX3 | PL1 | 1 | ШТ | Под заказ Т2 | Не подлежит сертификации | 2023-12-31 | 25395.93 | 30475.12 | 30475.12 |  | 0.105 | 0.648 | 180 | 60 | 60 | 3414970767325
028181 | DMX3 1600 Блокир ОТКЛ Profalux | DMX3 1600 Блокировка ОТКЛ Profalux | Legrand | Power Legrand | 45 | Автоматические выключатели DMX3 | PL1 | 1 | ШТ | Под заказ Т2 | Не подлежит сертификации | 2023-12-31 | 25395.93 | 30475.12 | 30475.12 |  | 0.096 | 0.648 | 180 | 60 | 60 | 3414970767332
028182 | Блокир вкач/тест/вык звезда | Блокировка вкач/тест/вык звезда | Legrand | Power Legrand | 45 | Автоматические выключатели DMX3 | PL1 | 1 | ШТ | Под заказ Т2 | Не подлежит сертификации | 2023-12-31 | 29223.75 | 35068.5 | 35068.5 |  | 0.081 | 0.42739 | 106 | 72 | 56 | 3414970767349
028183 | Блокир вкач/тест/вык плоск | Блокировка вкач/тест/вык плоский | Legrand | Power Legrand | 45 | Автоматические выключатели DMX3 | PL1 | 1 | ШТ | Под заказ Т2 | Не подлежит сертификации | 2023-12-31 | 20323.73 | 24388.48 | 24388.48 |  | 0.092 | 0.42739 | 106 | 72 | 56 | 3414970767356
028184 | Блокир рукоятки дверь (лев/пр) | Блокировка рукоятки дверь (лев/пр) | Legrand | Power Legrand | 45 | Автоматические выключатели DMX3 | PL1 | 1 | ШТ | Под заказ Т2 | Не подлежит сертификации | 2023-12-31 | 388.72 | 466.46 | 466.46 |  | 0.129 | 0.252 | 210 | 30 | 40 | 3414970767363
028187 | Кнопка блокировки вк/тест/вык | Кнопка блокировки вкачен/тест/выкачен | Legrand | Power Legrand | 45 | Автоматические выключатели DMX3 | PL1 | 1 | ШТ | Под заказ Т2 | Не подлежит сертификации | 2023-12-31 | 11830.52 | 14196.62 | 14196.62 |  | 0.223 | 0.96937 | 235 | 75 | 55 | 3414970767370
028188 | DMX3 1600 Счетчик циклов | DMX3 1600 Счетчик циклов | Legrand | Power Legrand | 45 | Автоматические выключатели DMX3 | PL1 | 1 | ШТ | Под заказ Т2 | Сертифицировано | 2026-08-03 | 3397.05 | 4076.46 | 4076.46 |  | 0.01 | 0.001 | 10 | 10 | 10 | 3414970767387
028189 | Блокировка вкатывания аппарата | DMX3 1600 Блокировка вкатывания аппарата в корзину несоответствующего номинала | Legrand | Power Legrand | 45 | Автоматические выключатели DMX3 | PL1 | 1 | ШТ | Под заказ Т2 | Не подлежит сертификации | 2023-12-31 | 588.69 | 706.43 | 706.43 | [6 empty] | 3414971079755
028190 | DMX3 1600 Мех.блок. 2 АВ | DMX3 1600 Мех.блок. 2 АВ | Legrand | Power Legrand | 45 | Автоматические выключатели DMX3 | PL1 | 1 | ШТ | Под заказ Т2 | Не подлежит сертификации | 2022-12-31 | 24776.21 | 29731.45 | 29731.45 |  | 1.239 | 4.41 | 280 | 150 | 105 | 3414970767400
028199 | DMX3 1600 ПРОГРАММ.КОНТАКТ | DMX3 1600 Опциональный программируемый выходной модуль | Legrand | Power Legrand | 45 | Автоматические выключатели DMX3 | PL1 | 1 | ШТ | Под заказ Т2 | Не подлежит сертификации | 2023-12-31 | 11414.72 | 13697.66 | 13697.66 | [6 empty] | 3414970767417
028621 | DMX³ - N 2500, 50 кА, 3P, 800 A, тип 1, стацион. | Воздушный автоматический выключатель DMX³ - N 2500 - LCu 50 кА - фиксированное исполнение - 3П - 800 A | Legrand | Power Legrand | 45 | Автоматические выключатели DMX3 | PL1 | 1 | ШТ | Под заказ Т2 | Сертифицировано | 2022-04-20 | 294057.51 | 352869.01 | 352869.01 |  | 55.4 | 192.4208 | 580 | 580 | 572 | 3245060286217
028622 | DMX³ - N 2500, 50 кА, 3P, 1000 A, тип 1, стацион. | Воздушный автоматический выключатель DMX³ - N 2500 - LCu 50 кА - фиксированное исполнение - 3П - 1000 A | Legrand | Power Legrand | 45 | Автоматические выключатели DMX3 | PL1 | 1 | ШТ | Под заказ Т2 | Сертифицировано | 2022-04-20 | 385853.15 | 463023.78 | 463023.78 |  | 55.4 | 192.4208 | 580 | 580 | 572 | 3245060286224
028623 | DMX³ - N 2500, 50 кА, 3P, 1250 A, тип 1, стацион. | Воздушный автоматический выключатель DMX³ - N 2500 - LCu 50 кА - фиксированное исполнение - 3П - 1250 A | Legrand | Power Legrand | 45 | Автоматические выключатели DMX3 | PL1 | 1 | ШТ | Под заказ Т2 | Сертифицировано | 2022-04-20 | 388004.6 | 465605.52 | 465605.52 |  | 55.4 | 192.4208 | 580 | 580 | 572 | 3245060286231
028624 | DMX³ - N 2500, 50 кА, 3P, 1600 A, тип 1, стацион. | Воздушный автоматический выключатель DMX³ - N 2500 - LCu 50 кА - фиксированное исполнение - 3П - 1600 A | Legrand | Power Legrand | 45 | Автоматические выключатели DMX3 | PL1 | 1 | ШТ | Под заказ Т2 | Сертифицировано | 2022-04-20 | 467316.38 | 560779.66 | 560779.66 |  | 55.4 | 192.4208 | 580 | 580 | 572 | 3245060286248
028625 | DMX³ - N 2500, 50 кА, 3P, 2000 A, тип 1, стацион. | Воздушный автоматический выключатель DMX³ - N 2500 - LCu 50 кА - фиксированное исполнение - 3П - 2000 A | Legrand | Power Legrand | 45 | Автоматические выключатели DMX3 | PL1 | 1 | ШТ | Под заказ Т2 | Сертифицировано | 2022-04-20 | 519653.69 | 623584.43 | 623584.43 |  | 55.4 | 192.4208 | 580 | 580 | 572 | 3245060286255
028626 | DMX³ - N 2500, 50 кА, 3P, 2500 A, тип 1, стацион. | Воздушный автоматический выключатель DMX³ - N 2500 - LCu 50 кА - фиксированное исполнение - 3П - 2500 A | Legrand | Power Legrand | 45 | Автоматические выключатели DMX3 | PL1 | 1 | ШТ | Под заказ Т2 | Сертифицировано | 2022-04-20 | 696296.36 | 835555.63 | 835555.63 |  | 55.4 | 192.4208 | 580 | 580 | 572 | 3245060286262
028627 | DMX³ - N 4000, 50 кА, 3P, 3200 A, тип 2, стацион. | Воздушный автоматический выключатель DMX³ - N 4000 - LCu 50 кА - фиксированное исполнение - 3П - 3200 A | Legrand | Power Legrand | 45 | Автоматические выключатели DMX3 | PL1 | 1 | ШТ | Под заказ Т2 | Сертифицировано | 2022-04-20 | 767469.56 | 920963.47 | 920963.47 |  | 82.5 | 298.584 | 780 | 580 | 660 | 3245060286279
028628 | DMX³ - N 4000, 50 кА, 3P, 4000 A, тип 2, стацион. | Воздушный автоматический выключатель DMX³ - N 4000 - LCu 50 кА - фиксированное исполнение - 3П - 4000 A | Legrand | Power Legrand | 45 | Автоматические выключатели DMX3 | PL1 | 1 | ШТ | Под заказ Т2 | Сертифицировано | 2022-04-20 | 1048843.11 | 1258611.73 | 1258611.73 |  | 72.2 | 333.06 | 840 | 610 | 650 | 3245060286286
028631 | DMX³ - N 2500, 50 кА, 4P, 800 A, тип 1, стацион. | Воздушный автоматический выключатель DMX³ - N 2500 - LCu 50 кА - фиксированное исполнение - 4П - 800 A | Legrand | Power Legrand | 45 | Автоматические выключатели DMX3 | PL1 | 1 | ШТ | Под заказ Т2 | Сертифицировано | 2022-04-20 | 406075.17 | 487290.2 | 487290.2 |  | 65.4 | 192.4208 | 580 | 580 | 572 | 3245060286316
028632 | DMX³ - N 2500, 50 кА, 4P, 1000 A, тип 1, стацион. | Воздушный автоматический выключатель DMX³ - N 2500 - LCu 50 кА - фиксированное исполнение - 4П - 1000 A | Legrand | Power Legrand | 45 | Автоматические выключатели DMX3 | PL1 | 1 | ШТ | Под заказ Т2 | Сертифицировано | 2022-04-20 | 429763.29 | 515715.95 | 515715.95 |  | 65.4 | 192.4208 | 580 | 580 | 572 | 3245060286323
028633 | DMX³ - N 2500, 50 кА, 4P, 1250 A, тип 1, стацион. | Воздушный автоматический выключатель DMX³ - N 2500 - LCu 50 кА - фиксированное исполнение - 4П - 1250 A | Legrand | Power Legrand | 45 | Автоматические выключатели DMX3 | PL1 | 1 | ШТ | Под заказ Т2 | Сертифицировано | 2022-04-20 | 497619.26 | 597143.11 | 597143.11 |  | 65.4 | 192.4208 | 580 | 580 | 572 | 3245060286330
028634 | DMX³ - N 2500, 50 кА, 4P, 1600 A, тип 1, стацион. | Воздушный автоматический выключатель DMX³ - N 2500 - LCu 50 кА - фиксированное исполнение - 4П - 1600 A | Legrand | Power Legrand | 45 | Автоматические выключатели DMX3 | PL1 | 1 | ШТ | Под заказ Т2 | Сертифицировано | 2022-04-20 | 548522.94 | 658227.53 | 658227.53 |  | 65.4 | 192.4208 | 580 | 580 | 572 | 3245060286347
028635 | DMX³ - N 2500, 50 кА, 4P, 2000 A, тип 1, стацион. | Воздушный автоматический выключатель DMX³ - N 2500 - LCu 50 кА - фиксированное исполнение - 4П - 2000 A | Legrand | Power Legrand | 45 | Автоматические выключатели DMX3 | PL1 | 1 | ШТ | Под заказ Т2 | Сертифицировано | 2022-04-20 | 676656.94 | 811988.33 | 811988.33 |  | 65.4 | 192.4208 | 580 | 580 | 572 | 3245060286354
028636 | DMX³ - N 2500, 50 кА, 4P, 2500 A, тип 1, стацион. | Воздушный автоматический выключатель DMX³ - N 2500 - LCu 50 кА - фиксированное исполнение - 4П - 2500 A | Legrand | Power Legrand | 45 | Автоматические выключатели DMX3 | PL1 | 1 | ШТ | Под заказ Т2 | Сертифицировано | 2022-04-20 | 952069.31 | 1142483.17 | 1142483.17 |  | 62.7 | 225.2515 | 582 | 582 | 665 | 3245060286361
028637 | DMX³ - N 4000, 50 кА, 4P, 3200 A, тип 2, стацион. | Воздушный автоматический выключатель DMX³ - N 4000 - LCu 50 кА - фиксированное исполнение - 4П - 3200 A | Legrand | Power Legrand | 45 | Автоматические выключатели DMX3 | PL1 | 1 | ШТ | Под заказ Т2 | Сертифицировано | 2022-04-20 | 1022442.98 | 1226931.58 | 1226931.58 |  | 104 | 336 | 800 | 600 | 700 | 3245060286378
028638 | DMX³ - N 4000, 50 кА, 4P, 4000 A, тип 2, стацион. | Воздушный автоматический выключатель DMX³ - N 4000 - LCu 50 кА - фиксированное исполнение - 4П - 4000 A | Legrand | Power Legrand | 45 | Автоматические выключатели DMX3 | PL1 | 1 | ШТ | Под заказ Т2 | Сертифицировано | 2022-04-20 | 1547361.74 | 1856834.09 | 1856834.09 |  | 97.5 | 298.584 | 780 | 580 | 660 | 3245060286385
028641 | DMX³ - H 2500, 65 кА, 3P, 800 A, тип 1, стацион. | Воздушный автоматический выключатель DMX³ 2500 - LCu 65 кА - фиксированное исполнение - 3П - 800 A | Legrand | Power Legrand | 45 | Автоматические выключатели DMX3 | PL1 | 1 | ШТ | Под заказ Т2 | Сертифицировано | 2022-04-20 | 328386.32 | 394063.58 | 394063.58 |  | 55.4 | 192.4208 | 580 | 580 | 572 | 3245060286415
028642 | DMX³ - H 2500, 65 кА, 3P, 1000 A, тип 1, стацион. | Воздушный автоматический выключатель DMX³ 2500 - LCu 65 кА - фиксированное исполнение - 3П - 1000 A | Legrand | Power Legrand | 45 | Автоматические выключатели DMX3 | PL1 | 1 | ШТ | Под заказ Т2 | Сертифицировано | 2022-04-20 | 351348.01 | 421617.61 | 421617.61 |  | 55.4 | 192.4208 | 580 | 580 | 572 | 3245060286422
028643 | DMX³ - H 2500, 65 кА, 3P, 1250 A, тип 1, стацион. | Воздушный автоматический выключатель DMX³ 2500 - LCu 65 кА - фиксированное исполнение - 3П - 1250 A | Legrand | Power Legrand | 45 | Автоматические выключатели DMX3 | PL1 | 1 | ШТ | Под заказ Т2 | Сертифицировано | 2022-04-20 | 371166.91 | 445400.29 | 445400.29 |  | 55.4 | 192.4208 | 580 | 580 | 572 | 3245060286439
028644 | DMX³ - H 2500, 65 кА, 3P, 1600 A, тип 1, стацион. | Воздушный автоматический выключатель DMX³ 2500 - LCu 65 кА - фиксированное исполнение - 3П - 1600 A | Legrand | Power Legrand | 45 | Автоматические выключатели DMX3 | PL1 | 1 | ШТ | Под заказ Т2 | Сертифицировано | 2022-04-20 | 463164.35 | 555797.22 | 555797.22 |  | 55.4 | 192.4208 | 580 | 580 | 572 | 3245060286446
028645 | DMX³ - H 2500, 65 кА, 3P, 2000 A, тип 1, стацион. | Воздушный автоматический выключатель DMX³ 2500 - LCu 65 кА - фиксированное исполнение - 3П - 2000 A | Legrand | Power Legrand | 45 | Автоматические выключатели DMX3 | PL1 | 1 | ШТ | Под заказ Т2 | Сертифицировано | 2022-04-20 | 525823.15 | 630987.78 | 630987.78 |  | 55.4 | 192.4208 | 580 | 580 | 572 | 3245060286453
028646 | DMX³ - H 2500, 65 кА, 3P, 2500 A, тип 1, стацион. | Воздушный автоматический выключатель DMX³ 2500 - LCu 65 кА - фиксированное исполнение - 3П - 2500 A | Legrand | Power Legrand | 45 | Автоматические выключатели DMX3 | PL1 | 1 | ШТ | Под заказ Т2 | Сертифицировано | 2022-04-20 | 624816.49 | 749779.79 | 749779.79 |  | 55.4 | 192.4208 | 580 | 580 | 572 | 3245060286460
028647 | DMX³ - H 4000, 65 кА, 3P, 3200 A, тип 2, стацион. | Воздушный автоматический выключатель DMX³ 4000 - LCu 65 кА - фиксированное исполнение - 3П - 3200 A | Legrand | Power Legrand | 45 | Автоматические выключатели DMX3 | PL1 | 1 | ШТ | Под заказ Т2 | Сертифицировано | 2022-04-20 | 812441.23 | 974929.48 | 974929.48 |  | 73.1 | 333.06 | 840 | 610 | 650 | 3245060286477
028648 | DMX³ - H 4000, 65 кА, 3P, 4000 A, тип 2, стацион. | Воздушный автоматический выключатель DMX³ 4000 - LCu 65 кА - фиксированное исполнение - 3П - 4000 A | Legrand | Power Legrand | 45 | Автоматические выключатели DMX3 | PL1 | 1 | ШТ | Под заказ Т2 | Сертифицировано | 2022-04-20 | 1225370.73 | 1470444.88 | 1470444.88 |  | 82.5 | 298.584 | 780 | 580 | 660 | 3245060286484
028651 | DMX³ - H 2500, 65 кА, 4P, 800 A, тип 1, стацион. | Воздушный автоматический выключатель DMX³ 2500 - LCu 65 кА - фиксированное исполнение - 4П - 800 A | Legrand | Power Legrand | 45 | Автоматические выключатели DMX3 | PL1 | 1 | ШТ | Под заказ Т2 | Сертифицировано | 2022-04-20 | 416354.55 | 499625.46 | 499625.46 |  | 65.4 | 192.4208 | 580 | 580 | 572 | 3245060286514
028652 | DMX³ - H 2500, 65 кА, 4P, 1000 A, тип 1, стацион. | Воздушный автоматический выключатель DMX³ 2500 - LCu 65 кА - фиксированное исполнение - 4П - 1000 A | Legrand | Power Legrand | 45 | Автоматические выключатели DMX3 | PL1 | 1 | ШТ | Под заказ Т2 | Сертифицировано | 2022-04-20 | 436516.07 | 523819.28 | 523819.28 |  | 65.4 | 192.4208 | 580 | 580 | 572 | 3245060286521
028653 | DMX³ - H 2500, 65 кА, 4P, 1250 A, тип 1, стацион. | Воздушный автоматический выключатель DMX³ 2500 - LCu 65 кА - фиксированное исполнение - 4П - 1250 A | Legrand | Power Legrand | 45 | Автоматические выключатели DMX3 | PL1 | 1 | ШТ | Под заказ Т2 | Сертифицировано | 2022-04-20 | 512192.64 | 614631.17 | 614631.17 |  | 65.4 | 192.4208 | 580 | 580 | 572 | 3245060286538
028654 | DMX³ - H 2500, 65 кА, 4P, 1600 A, тип 1, стацион. | Воздушный автоматический выключатель DMX³ 2500 - LCu 65 кА - фиксированное исполнение - 4П - 1600 A | Legrand | Power Legrand | 45 | Автоматические выключатели DMX3 | PL1 | 1 | ШТ | Под заказ Т2 | Сертифицировано | 2022-04-20 | 609624.28 | 731549.14 | 731549.14 |  | 65.4 | 192.4208 | 580 | 580 | 572 | 3245060286545
028655 | DMX³ - H 2500, 65 кА, 4P, 2000 A, тип 1, стацион. | Воздушный автоматический выключатель DMX³ 2500 - LCu 65 кА - фиксированное исполнение - 4П - 2000 A | Legrand | Power Legrand | 45 | Автоматические выключатели DMX3 | PL1 | 1 | ШТ | Под заказ Т2 | Сертифицировано | 2022-04-20 | 682859 | 819430.8 | 819430.8 |  | 65.4 | 192.4208 | 580 | 580 | 572 | 3245060286552
028656 | DMX³ - H 2500, 65 кА, 4P, 2500 A, тип 1, стацион. | Воздушный автоматический выключатель DMX³ 2500 - LCu 65 кА - фиксированное исполнение - 4П - 2500 A | Legrand | Power Legrand | 45 | Автоматические выключатели DMX3 | PL1 | 1 | ШТ | Под заказ Т2 | Сертифицировано | 2022-04-20 | 858548.82 | 1030258.58 | 1030258.58 |  | 65.4 | 192.4208 | 580 | 580 | 572 | 3245060286569
028657 | DMX³ - H 4000, 65 кА, 4P, 3200 A, тип 2, стацион. | Воздушный автоматический выключатель DMX³ 4000 - LCu 65 кА - фиксированное исполнение - 4П - 3200 A | Legrand | Power Legrand | 45 | Автоматические выключатели DMX3 | PL1 | 1 | ШТ | Под заказ Т2 | Сертифицировано | 2022-04-20 | 1022442.98 | 1226931.58 | 1226931.58 |  | 97.5 | 298.584 | 780 | 580 | 660 | 3245060286576
028658 | DMX³ - H 4000, 65 кА, 4P, 4000 A, тип 2, стацион. | Воздушный автоматический выключатель DMX³ 4000 - LCu 65 кА - фиксированное исполнение - 4П - 4000 A | Legrand | Power Legrand | 45 | Автоматические выключатели DMX3 | PL1 | 1 | ШТ | Под заказ Т2 | Сертифицировано | 2022-04-20 | 1607648.56 | 1929178.27 | 1929178.27 |  | 97.5 | 298.584 | 780 | 580 | 660 | 3245060286583
028661 | DMX³ - L 2500, 100 кА, 3P, 800 A, тип 2, стацион. | Воздушный автоматический выключатель DMX³ 2500 - LCu 100 кА - фиксированное исполнение - 3П - 800 A | Legrand | Power Legrand | 45 | Автоматические выключатели DMX3 | PL1 | 1 | ШТ | Под заказ Т2 | Сертифицировано | 2022-04-20 | 493338.79 | 592006.55 | 592006.55 |  | 82.5 | 298.584 | 780 | 580 | 660 | 3245060286613
028662 | DMX³ - L 2500, 100 кА, 3P, 1000 A, тип 2, стацион. | Воздушный автоматический выключатель DMX³ 2500 - LCu 100 кА - фиксированное исполнение - 3П - 1000 A | Legrand | Power Legrand | 45 | Автоматические выключатели DMX3 | PL1 | 1 | ШТ | Под заказ Т2 | Сертифицировано | 2022-04-20 | 495789.83 | 594947.8 | 594947.8 |  | 82.5 | 298.584 | 780 | 580 | 660 | 3245060286620
028663 | DMX³ - L 2500, 100 кА, 3P, 1250 A, тип 2, стацион. | Воздушный автоматический выключатель DMX³ 2500 - LCu 100 кА - фиксированное исполнение - 3П - 1250 A | Legrand | Power Legrand | 45 | Автоматические выключатели DMX3 | PL1 | 1 | ШТ | Под заказ Т2 | Сертифицировано | 2022-04-20 | 530481.93 | 636578.32 | 636578.32 |  | 82.5 | 298.584 | 780 | 580 | 660 | 3245060286637
028664 | DMX³ - L 2500, 100 кА, 3P, 1600 A, тип 2, стацион. | Воздушный автоматический выключатель DMX³ 2500 - LCu 100 кА - фиксированное исполнение - 3П - 1600 A | Legrand | Power Legrand | 45 | Автоматические выключатели DMX3 | PL1 | 1 | ШТ | Под заказ Т2 | Сертифицировано | 2022-04-20 | 606090.28 | 727308.34 | 727308.34 |  | 82.5 | 298.584 | 780 | 580 | 660 | 3245060286644
028665 | DMX³ - L 2500, 100 кА, 3P, 2000 A, тип 2, стацион. | Воздушный автоматический выключатель DMX³ 2500 - LCu 100 кА - фиксированное исполнение - 3П - 2000 A | Legrand | Power Legrand | 45 | Автоматические выключатели DMX3 | PL1 | 1 | ШТ | Под заказ Т2 | Сертифицировано | 2022-04-20 | 727978.05 | 873573.66 | 873573.66 |  | 82.5 | 298.584 | 780 | 580 | 660 | 3245060286651
028666 | DMX³ - L 2500, 100 кА, 3P, 2500 A, тип 2, стацион. | Воздушный автоматический выключатель DMX³ 2500 - LCu 100 кА - фиксированное исполнение - 3П - 2500 A | Legrand | Power Legrand | 45 | Автоматические выключатели DMX3 | PL1 | 1 | ШТ | Под заказ Т2 | Сертифицировано | 2022-04-20 | 876700.29 | 1052040.35 | 1052040.35 |  | 82.5 | 298.584 | 780 | 580 | 660 | 3245060286668
028667 | DMX³ - L 4000, 100 кА, 3P, 3200 A, тип 2, стацион. | Воздушный автоматический выключатель DMX³ 4000 - LCu 100 кА - фиксированное исполнение - 3П - 3200 A | Legrand | Power Legrand | 45 | Автоматические выключатели DMX3 | PL1 | 1 | ШТ | Под заказ Т2 | Сертифицировано | 2022-04-20 | 1037720.26 | 1245264.31 | 1245264.31 |  | 82.5 | 298.584 | 780 | 580 | 660 | 3245060286675
028668 | DMX³ - L 4000, 100 кА, 3P, 4000 A, тип 2, стацион. | Воздушный автоматический выключатель DMX³ 4000 - LCu 100 кА - фиксированное исполнение - 3П - 4000 A | Legrand | Power Legrand | 45 | Автоматические выключатели DMX3 | PL1 | 1 | ШТ | Под заказ Т2 | Сертифицировано | 2022-04-20 | 1724867.83 | 2069841.4 | 2069841.4 |  | 82.5 | 298.584 | 780 | 580 | 660 | 3245060286682
028671 | DMX³ - L 2500, 100 кА, 4P, 800 A, тип 2, стацион. | Воздушный автоматический выключатель DMX³ 2500 - LCu 100 кА - фиксированное исполнение - 4П - 800 A | Legrand | Power Legrand | 45 | Автоматические выключатели DMX3 | PL1 | 1 | ШТ | Под заказ Т2 | Сертифицировано | 2022-04-20 | 585797.38 | 702956.86 | 702956.86 |  | 97.5 | 298.584 | 780 | 580 | 660 | 3245060286712
028672 | DMX³ - L 2500, 100 кА, 4P, 1000 A, тип 2, стацион. | Воздушный автоматический выключатель DMX³ 2500 - LCu 100 кА - фиксированное исполнение - 4П - 1000 A | Legrand | Power Legrand | 45 | Автоматические выключатели DMX3 | PL1 | 1 | ШТ | Под заказ Т2 | Сертифицировано | 2022-04-20 | 590057.21 | 708068.65 | 708068.65 |  | 97.5 | 298.584 | 780 | 580 | 660 | 3245060286729
028673 | DMX³ - L 2500, 100 кА, 4P, 1250 A, тип 2, стацион. | Воздушный автоматический выключатель DMX³ 2500 - LCu 100 кА - фиксированное исполнение - 4П - 1250 A | Legrand | Power Legrand | 45 | Автоматические выключатели DMX3 | PL1 | 1 | ШТ | Под заказ Т2 | Сертифицировано | 2022-04-20 | 650095.81 | 780114.97 | 780114.97 |  | 97.5 | 298.584 | 780 | 580 | 660 | 3245060286736
028674 | DMX³ - L 2500, 100 кА, 4P, 1600 A, тип 2, стацион. | Воздушный автоматический выключатель DMX³ 2500 - LCu 100 кА - фиксированное исполнение - 4П - 1600 A | Legrand | Power Legrand | 45 | Автоматические выключатели DMX3 | PL1 | 1 | ШТ | Под заказ Т2 | Сертифицировано | 2022-04-20 | 638304.62 | 765965.54 | 765965.54 |  | 97.5 | 298.584 | 780 | 580 | 660 | 3245060286743
028675 | DMX³ - L 2500, 100 кА, 4P, 2000 A, тип 2, стацион. | Воздушный автоматический выключатель DMX³ 2500 - LCu 100 кА - фиксированное исполнение - 4П - 2000 A | Legrand | Power Legrand | 45 | Автоматические выключатели DMX3 | PL1 | 1 | ШТ | Под заказ Т2 | Сертифицировано | 2022-04-20 | 710580.88 | 852697.06 | 852697.06 |  | 97.5 | 298.584 | 780 | 580 | 660 | 3245060286750
028676 | DMX³ - L 2500, 100 кА, 4P, 2500 A, тип 2, стацион. | Воздушный автоматический выключатель DMX³ 2500 - LCu 100 кА - фиксированное исполнение - 4П - 2500 A | Legrand | Power Legrand | 45 | Автоматические выключатели DMX3 | PL1 | 1 | ШТ | Под заказ Т2 | Сертифицировано | 2022-04-20 | 860259.9 | 1032311.88 | 1032311.88 |  | 97.5 | 298.584 | 780 | 580 | 660 | 3245060286767
028677 | DMX³ - L 4000, 100 кА, 4P, 3200 A, тип 2, стацион. | Воздушный автоматический выключатель DMX³ 4000 - LCu 100 кА - фиксированное исполнение - 4П - 3200 A | Legrand | Power Legrand | 45 | Автоматические выключатели DMX3 | PL1 | 1 | ШТ | Под заказ Т2 | Сертифицировано | 2022-04-20 | 1105386.3 | 1326463.56 | 1326463.56 |  | 97.5 | 298.584 | 780 | 580 | 660 | 3245060286774
028678 | DMX³ - L 4000, 100 кА, 4P, 4000 A, тип 2, стацион. | Воздушный автоматический выключатель DMX³ 4000 - LCu 100 кА - фиксированное исполнение - 4П - 4000 A | Legrand | Power Legrand | 45 | Автоматические выключатели DMX3 | PL1 | 1 | ШТ | Под заказ Т2 | Сертифицировано | 2022-04-20 | 1686228.81 | 2023474.57 | 2023474.57 |  | 97.5 | 298.584 | 780 | 580 | 660 | 3245060286781
028683 | DMX³ - I 2500 выкл.-разъединитель, 3P, 1250 A, тип 1, стацион. | Выключатель нагрузки DMX³-I 2500 - фиксированное исполнение - 3П - 1250 A | Legrand | Power Legrand | 45 | Автоматические выключатели DMX3 | PL1 | 1 | ШТ | Под заказ Т2 | Сертифицировано | 2022-10-29 | 426853.43 | 512224.12 | 512224.12 |  | 54.2 | 192.4208 | 580 | 580 | 572 | 3245060286835
028684 | DMX³ - I 2500 выкл.-разъединитель, 3P, 1600 A, тип 1, стацион. | Выключатель нагрузки DMX³-I 2500 - фиксированное исполнение - 3П - 1600 A | Legrand | Power Legrand | 45 | Автоматические выключатели DMX3 | PL1 | 1 | ШТ | Под заказ Т2 | Сертифицировано | 2022-10-29 | 486649.24 | 583979.09 | 583979.09 |  | 63 | 192.4208 | 580 | 580 | 572 | 3245060286842
028685 | DMX³ - I 2500 выкл.-разъединитель, 3P, 2000 A, тип 1, стацион. | Выключатель нагрузки DMX³-I 2500 - фиксированное исполнение - 3П - 2000 A | Legrand | Power Legrand | 45 | Автоматические выключатели DMX3 | PL1 | 1 | ШТ | Под заказ Т2 | Сертифицировано | 2022-10-29 | 550903.52 | 661084.22 | 661084.22 |  | 53.2 | 192.4208 | 580 | 580 | 572 | 3245060286859
028686 | DMX³ - I 2500 выкл.-разъединитель, 3P, 2500 A, тип 1, стацион. | Выключатель нагрузки DMX³-I 2500 - фиксированное исполнение - 3П - 2500 A | Legrand | Power Legrand | 45 | Автоматические выключатели DMX3 | PL1 | 1 | ШТ | Под заказ Т2 | Сертифицировано | 2022-10-29 | 665141.94 | 798170.33 | 798170.33 |  | 55.1 | 192.4208 | 580 | 580 | 572 | 3245060286866
028687 | DMX³ - I 4000 выкл.-разъединитель, 3P, 3200 A, тип 2, стацион. | Выключатель нагрузки DMX³-I 4000 - фиксированное исполнение - 3П - 3200 A | Legrand | Power Legrand | 45 | Автоматические выключатели DMX3 | PL1 | 1 | ШТ | Под заказ Т2 | Сертифицировано | 2022-10-29 | 829474.48 | 995369.38 | 995369.38 |  | 75.8 | 298.584 | 780 | 580 | 660 | 3245060286873
028688 | DMX³ - I 4000 выкл.-разъединитель, 3P, 4000 A, тип 2, стацион. | Выключатель нагрузки DMX³-I 4000 - фиксированное исполнение - 3П - 4000 A | Legrand | Power Legrand | 45 | Автоматические выключатели DMX3 | PL1 | 1 | ШТ | Под заказ Т2 | Сертифицировано | 2022-10-29 | 1031829.42 | 1238195.3 | 1238195.3 |  | 82.5 | 298.584 | 780 | 580 | 660 | 3245060286880
028693 | DMX³ - I 2500 выкл.-разъединитель, 4P, 1250 A, тип 1, стацион. | Выключатель нагрузки DMX³-I 2500 - фиксированное исполнение - 4П - 1250 A | Legrand | Power Legrand | 45 | Автоматические выключатели DMX3 | PL1 | 1 | ШТ | Под заказ Т2 | Сертифицировано | 2022-10-29 | 516398.2 | 619677.84 | 619677.84 |  | 61.9 | 192.4208 | 580 | 580 | 572 | 3245060286934
028694 | DMX³ - I 2500 выкл.-разъединитель, 4P, 1600 A, тип 1, стацион. | Выключатель нагрузки DMX³-I 2500 - фиксированное исполнение - 4П - 1600 A | Legrand | Power Legrand | 45 | Автоматические выключатели DMX3 | PL1 | 1 | ШТ | Под заказ Т2 | Сертифицировано | 2022-10-29 | 618078.48 | 741694.18 | 741694.18 |  | 60.8 | 192.4208 | 580 | 580 | 572 | 3245060286941
028695 | DMX³ - I 2500 выкл.-разъединитель, 4P, 2000 A, тип 1, стацион. | Выключатель нагрузки DMX³-I 2500 - фиксированное исполнение - 4П - 2000 A | Legrand | Power Legrand | 45 | Автоматические выключатели DMX3 | PL1 | 1 | ШТ | Под заказ Т2 | Сертифицировано | 2022-10-29 | 795770.16 | 954924.19 | 954924.19 |  | 65.4 | 192.4208 | 580 | 580 | 572 | 3245060286958
028696 | DMX³ - I 2500 выкл.-разъединитель, 4P, 2500 A, тип 1, стацион. | Выключатель нагрузки DMX³-I 2500 - фиксированное исполнение - 4П - 2500 A | Legrand | Power Legrand | 45 | Автоматические выключатели DMX3 | PL1 | 1 | ШТ | Под заказ Т2 | Сертифицировано | 2022-10-29 | 1043485.46 | 1252182.55 | 1252182.55 |  | 62 | 192.4208 | 580 | 580 | 572 | 3245060286965
028697 | DMX³ - I 4000 выкл.-разъединитель, 4P, 3200 A, тип 2, стацион. | Выключатель нагрузки DMX³-I 4000 - фиксированное исполнение - 4П - 3200 A | Legrand | Power Legrand | 45 | Автоматические выключатели DMX3 | PL1 | 1 | ШТ | Под заказ Т2 | Сертифицировано | 2022-10-29 | 1395551.13 | 1674661.36 | 1674661.36 |  | 105.7 | 298.584 | 780 | 580 | 660 | 3245060286972
028698 | DMX³ - I 4000 выкл.-разъединитель, 4P, 4000 A, тип 2, стацион. | Выключатель нагрузки DMX³-I 4000 - фиксированное исполнение - 4П - 4000 A | Legrand | Power Legrand | 45 | Автоматические выключатели DMX3 | PL1 | 1 | ШТ | Под заказ Т2 | Сертифицировано | 2022-10-29 | 1827968.43 | 2193562.12 | 2193562.12 |  | 93 | 298.584 | 780 | 580 | 660 | 3245060286989
028702 | DMX³ - 1600, 42 кА, 3P, 1000 A, выкатной | Воздушный автоматический выключатель DMX³ - B 1600 - LCu 42 кА - выкатное исполнение - 3П - 1000 A | Legrand | Power Legrand | 45 | Автоматические выключатели DMX3 | PL1 | 1 | ШТ | Под заказ Т2 | Сертифицировано | 2022-04-20 | 220469.54 | 264563.45 | 264563.45 | Распродажа остатков на складе со скидкой | 83.4 | 192.4208 | 580 | 580 | 572 | 3245060287023
028703 | DMX³ - 1600, 42 кА, 3P, 1250 A, выкатной | Воздушный автоматический выключатель DMX³ - B 1600 - LCu 42 кА - выкатное исполнение - 3П - 1250 A | Legrand | Power Legrand | 45 | Автоматические выключатели DMX3 | PL1 | 1 | ШТ | Под заказ Т2 | Сертифицировано | 2022-04-20 | 302911.07 | 363493.28 | 363493.28 | Распродажа остатков на складе со скидкой | 83.4 | 192.4208 | 580 | 580 | 572 | 3245060287030
028704 | DMX³ - 1600, 42 кА, 3P, 1600 A, выкатной | Воздушный автоматический выключатель DMX³ - B 1600 - LCu 42 кА - выкатное исполнение - 3П - 1600 A | Legrand | Power Legrand | 45 | Автоматические выключатели DMX3 | PL1 | 1 | ШТ | Под заказ Т2 | Сертифицировано | 2022-04-20 | 168557.52 | 202269.02 | 202269.02 | Распродажа остатков на складе со скидкой | 83.4 | 192.4208 | 580 | 580 | 572 | 3245060287047
028721 | DMX³ - N 2500, 50 кА, 3P, 800 A, тип 1, выкатной | Воздушный автоматический выключатель DMX³ - N 2500 - LCu 50 кА - выкатное исполнение - 3П - 800 A | Legrand | Power Legrand | 45 | Автоматические выключатели DMX3 | PL1 | 1 | ШТ | Под заказ Т2 | Сертифицировано | 2022-04-20 | 486106.3 | 583327.56 | 583327.56 |  | 65.4 | 192.4208 | 580 | 580 | 572 | 3245060287214
028722 | DMX³ - N 2500, 50 кА, 3P, 1000 A, тип 1, выкатной | Воздушный автоматический выключатель DMX³ - N 2500 - LCu 50 кА - выкатное исполнение - 3П - 1000 A | Legrand | Power Legrand | 45 | Автоматические выключатели DMX3 | PL1 | 1 | ШТ | Под заказ Т2 | Сертифицировано | 2022-04-20 | 537089.47 | 644507.36 | 644507.36 |  | 65.4 | 192.4208 | 580 | 580 | 572 | 3245060287221
028723 | DMX³ - N 2500, 50 кА, 3P, 1250 A, тип 1, выкатной | Воздушный автоматический выключатель DMX³ - N 2500 - LCu 50 кА - выкатное исполнение - 3П - 1250 A | Legrand | Power Legrand | 45 | Автоматические выключатели DMX3 | PL1 | 1 | ШТ | Под заказ Т2 | Сертифицировано | 2022-04-20 | 538340.65 | 646008.78 | 646008.78 |  | 65.4 | 192.4208 | 580 | 580 | 572 | 3245060287238
028724 | DMX³ - N 2500, 50 кА, 3P, 1600 A, тип 1, выкатной | Воздушный автоматический выключатель DMX³ - N 2500 - LCu 50 кА - выкатное исполнение - 3П - 1600 A | Legrand | Power Legrand | 45 | Автоматические выключатели DMX3 | PL1 | 1 | ШТ | Под заказ Т2 | Сертифицировано | 2022-04-20 | 665480.34 | 798576.41 | 798576.41 |  | 65.4 | 192.4208 | 580 | 580 | 572 | 3245060287245
028725 | DMX³ - N 2500, 50 кА, 3P, 2000 A, тип 1, выкатной | Воздушный автоматический выключатель DMX³ - N 2500 - LCu 50 кА - выкатное исполнение - 3П - 2000 A | Legrand | Power Legrand | 45 | Автоматические выключатели DMX3 | PL1 | 1 | ШТ | Под заказ Т2 | Сертифицировано | 2022-04-20 | 733902.62 | 880683.14 | 880683.14 |  | 65.4 | 192.4208 | 580 | 580 | 572 | 3245060287252
028726 | DMX³ - N 2500, 50 кА, 3P, 2500 A, тип 1, выкатной | Воздушный автоматический выключатель DMX³ - N 2500 - LCu 50 кА - выкатное исполнение - 3П - 2500 A | Legrand | Power Legrand | 45 | Автоматические выключатели DMX3 | PL1 | 1 | ШТ | Под заказ Т2 | Сертифицировано | 2022-04-20 | 836009.52 | 1003211.42 | 1003211.42 |  | 65.4 | 192.4208 | 580 | 580 | 572 | 3245060287269
028727 | DMX³ - N 4000, 50 кА, 3P, 3200 A, тип 2, выкатной | Воздушный автоматический выключатель DMX³ - N 4000 - LCu 50 кА - выкатное исполнение - 3П - 3200 A | Legrand | Power Legrand | 45 | Автоматические выключатели DMX3 | PL1 | 1 | ШТ | Под заказ Т2 | Сертифицировано | 2022-04-20 | 962032.73 | 1154439.28 | 1154439.28 |  | 132.5 | 298.584 | 780 | 580 | 660 | 3245060287276
028728 | DMX³ - N 4000, 50 кА, 3P, 4000 A, тип 2, выкатной | Воздушный автоматический выключатель DMX³ - N 4000 - LCu 50 кА - выкатное исполнение - 3П - 4000 A | Legrand | Power Legrand | 45 | Автоматические выключатели DMX3 | PL1 | 1 | ШТ | Под заказ Т2 | Сертифицировано | 2022-04-20 | 1313699.15 | 1576438.98 | 1576438.98 |  | 132.5 | 298.584 | 780 | 580 | 660 | 3245060287283
028731 | DMX³ - N 2500, 50 кА, 4P, 800 A, тип 1, выкатной | Воздушный автоматический выключатель DMX³ - N 1600 - LCu 50 кА - выкатное исполнение - 4П - 800 A | Legrand | Power Legrand | 45 | Автоматические выключатели DMX3 | PL1 | 1 | ШТ | Под заказ Т2 | Сертифицировано | 2022-04-20 | 586346.91 | 703616.29 | 703616.29 |  | 80.4 | 192.4208 | 580 | 580 | 572 | 3245060287313
028732 | DMX³ - N 2500, 50 кА, 4P, 1000 A, тип 1, выкатной | Воздушный автоматический выключатель DMX³ - N 1600 - LCu 50 кА - выкатное исполнение - 4П - 1000 A | Legrand | Power Legrand | 45 | Автоматические выключатели DMX3 | PL1 | 1 | ШТ | Под заказ Т2 | Сертифицировано | 2022-04-20 | 732045.76 | 878454.91 | 878454.91 |  | 80.4 | 192.4208 | 580 | 580 | 572 | 3245060287320
028733 | DMX³ - N 2500, 50 кА, 4P, 1250 A, тип 1, выкатной | Воздушный автоматический выключатель DMX³ - N 1600 - LCu 50 кА - выкатное исполнение - 4П - 1250 A | Legrand | Power Legrand | 45 | Автоматические выключатели DMX3 | PL1 | 1 | ШТ | Под заказ Т2 | Сертифицировано | 2022-04-20 | 732470.05 | 878964.06 | 878964.06 |  | 80.4 | 192.4208 | 580 | 580 | 572 | 3245060287337
028734 | DMX³ - N 2500, 50 кА, 4P, 1600 A, тип 1, выкатной | Воздушный автоматический выключатель DMX³ - N 1600 - LCu 50 кА - выкатное исполнение - 4П - 1600 A | Legrand | Power Legrand | 45 | Автоматические выключатели DMX3 | PL1 | 1 | ШТ | Под заказ Т2 | Сертифицировано | 2022-04-20 | 894593.38 | 1073512.06 | 1073512.06 |  | 80.4 | 192.4208 | 580 | 580 | 572 | 3245060287344
028735 | DMX³ - N 2500, 50 кА, 4P, 2000 A, тип 1, выкатной | Воздушный автоматический выключатель DMX³ - N 2500 - LCu 50 кА - выкатное исполнение - 4П - 2000 A | Legrand | Power Legrand | 45 | Автоматические выключатели DMX3 | PL1 | 1 | ШТ | Под заказ Т2 | Сертифицировано | 2022-04-20 | 1013873.45 | 1216648.14 | 1216648.14 |  | 80.4 | 192.4208 | 580 | 580 | 572 | 3245060287351
028736 | DMX³ - N 2500, 50 кА, 4P, 2500 A, тип 1, выкатной | Воздушный автоматический выключатель DMX³ - N 2500 - LCu 50 кА - выкатное исполнение - 4П - 2500 A | Legrand | Power Legrand | 45 | Автоматические выключатели DMX3 | PL1 | 1 | ШТ | Под заказ Т2 | Сертифицировано | 2022-04-20 | 1416473.82 | 1699768.58 | 1699768.58 |  | 80.4 | 192.4208 | 580 | 580 | 572 | 3245060287368
028737 | DMX³ - N 4000, 50 кА, 4P, 3200 A, тип 2, выкатной | Воздушный автоматический выключатель DMX³ - N 4000 - LCu 50 кА - выкатное исполнение - 4П - 3200 A | Legrand | Power Legrand | 45 | Автоматические выключатели DMX3 | PL1 | 1 | ШТ | Под заказ Т2 | Сертифицировано | 2022-04-20 | 1511595.2 | 1813914.24 | 1813914.24 |  | 162.5 | 298.584 | 780 | 580 | 660 | 3245060287375
028738 | DMX³ - N 4000, 50 кА, 4P, 4000 A, тип 2, выкатной | Воздушный автоматический выключатель DMX³ - N 4000 - LCu 50 кА - выкатное исполнение - 4П - 4000 A | Legrand | Power Legrand | 45 | Автоматические выключатели DMX3 | PL1 | 1 | ШТ | Под заказ Т2 | Сертифицировано | 2022-04-20 | 1966612.54 | 2359935.05 | 2359935.05 |  | 162.5 | 298.584 | 780 | 580 | 660 | 3245060287382
028741 | DMX³ - H 2500, 65 кА, 3P, 800 A, тип 1, выкатной | Воздушный автоматический выключатель DMX³ 2500 - LCu 65 кА - выкатное исполнение - 3П - 800 A | Legrand | Power Legrand | 45 | Автоматические выключатели DMX3 | PL1 | 1 | ШТ | Под заказ Т2 | Сертифицировано | 2022-04-20 | 524860.5 | 629832.6 | 629832.6 |  | 65.4 | 192.4208 | 580 | 580 | 572 | 3245060287412
028742 | DMX³ - H 2500, 65 кА, 3P, 1000 A, тип 1, выкатной | Воздушный автоматический выключатель DMX³ 2500 - LCu 65 кА - выкатное исполнение - 3П - 1000 A | Legrand | Power Legrand | 45 | Автоматические выключатели DMX3 | PL1 | 1 | ШТ | Под заказ Т2 | Сертифицировано | 2022-04-20 | 562996.41 | 675595.69 | 675595.69 |  | 65.4 | 192.4208 | 580 | 580 | 572 | 3245060287429
028743 | DMX³ - H 2500, 65 кА, 3P, 1250 A, тип 1, выкатной | Воздушный автоматический выключатель DMX³ 2500 - LCu 65 кА - выкатное исполнение - 3П - 1250 A | Legrand | Power Legrand | 45 | Автоматические выключатели DMX3 | PL1 | 1 | ШТ | Под заказ Т2 | Сертифицировано | 2022-04-20 | 614366.93 | 737240.32 | 737240.32 |  | 65.4 | 192.4208 | 580 | 580 | 572 | 3245060287436
028744 | DMX³ - H 2500, 65 кА, 3P, 1600 A, тип 1, выкатной | Воздушный автоматический выключатель DMX³ 2500 - LCu 65 кА - выкатное исполнение - 3П - 1600 A | Legrand | Power Legrand | 45 | Автоматические выключатели DMX3 | PL1 | 1 | ШТ | Под заказ Т2 | Сертифицировано | 2022-04-20 | 686049.28 | 823259.14 | 823259.14 |  | 65.4 | 192.4208 | 580 | 580 | 572 | 3245060287443
028745 | DMX³ - H 2500, 65 кА, 3P, 2000 A, тип 1, выкатной | Воздушный автоматический выключатель DMX³ 2500 - LCu 65 кА - выкатное исполнение - 3П - 2000 A | Legrand | Power Legrand | 45 | Автоматические выключатели DMX3 | PL1 | 1 | ШТ | Под заказ Т2 | Сертифицировано | 2022-04-20 | 750110.27 | 900132.32 | 900132.32 |  | 65.4 | 192.4208 | 580 | 580 | 572 | 3245060287450
028746 | DMX³ - H 2500, 65 кА, 3P, 2500 A, тип 1, выкатной | Воздушный автоматический выключатель DMX³ 2500 - LCu 65 кА - выкатное исполнение - 3П - 2500 A | Legrand | Power Legrand | 45 | Автоматические выключатели DMX3 | PL1 | 1 | ШТ | Под заказ Т2 | Сертифицировано | 2022-04-20 | 956377.43 | 1147652.92 | 1147652.92 |  | 65.4 | 192.4208 | 580 | 580 | 572 | 3245060287467
028747 | DMX³ - H 4000, 65 кА, 3P, 3200 A, тип 2, выкатной | Воздушный автоматический выключатель DMX³ 4000 - LCu 65 кА - выкатное исполнение - 3П - 3200 A | Legrand | Power Legrand | 45 | Автоматические выключатели DMX3 | PL1 | 1 | ШТ | Под заказ Т2 | Сертифицировано | 2022-04-20 | 1099465.99 | 1319359.19 | 1319359.19 |  | 132.5 | 298.584 | 780 | 580 | 660 | 3245060287474
028748 | DMX³ - H 4000, 65 кА, 3P, 4000 A, тип 2, выкатной | Воздушный автоматический выключатель DMX³ 4000 - LCu 65 кА - выкатное исполнение - 3П - 4000 A | Legrand | Power Legrand | 45 | Автоматические выключатели DMX3 | PL1 | 1 | ШТ | Под заказ Т2 | Сертифицировано | 2022-04-20 | 1555307.1 | 1866368.52 | 1866368.52 |  | 132.5 | 298.584 | 780 | 580 | 660 | 3245060287481
028751 | DMX³ - H 2500, 65 кА, 4P, 800 A, тип 1, выкатной | Воздушный автоматический выключатель DMX³ 2500 - LCu 65 кА - выкатное исполнение - 4П - 800 A | Legrand | Power Legrand | 45 | Автоматические выключатели DMX3 | PL1 | 1 | ШТ | Под заказ Т2 | Сертифицировано | 2022-04-20 | 640932.15 | 769118.58 | 769118.58 |  | 80.4 | 192.4208 | 580 | 580 | 572 | 3245060287511
028752 | DMX³ - H 2500, 65 кА, 4P, 1000 A, тип 1, выкатной | Воздушный автоматический выключатель DMX³ 2500 - LCu 65 кА - выкатное исполнение - 4П - 1000 A | Legrand | Power Legrand | 45 | Автоматические выключатели DMX3 | PL1 | 1 | ШТ | Под заказ Т2 | Сертифицировано | 2022-04-20 | 702547.41 | 843056.89 | 843056.89 |  | 80.4 | 192.4208 | 580 | 580 | 572 | 3245060287528
028753 | DMX³ - H 2500, 65 кА, 4P, 1250 A, тип 1, выкатной | Воздушный автоматический выключатель DMX³ 2500 - LCu 65 кА - выкатное исполнение - 4П - 1250 A | Legrand | Power Legrand | 45 | Автоматические выключатели DMX3 | PL1 | 1 | ШТ | Под заказ Т2 | Сертифицировано | 2022-04-20 | 752977.98 | 903573.58 | 903573.58 |  | 80.4 | 192.4208 | 580 | 580 | 572 | 3245060287535
028754 | DMX³ - H 2500, 65 кА, 4P, 1600 A, тип 1, выкатной | Воздушный автоматический выключатель DMX³ 2500 - LCu 65 кА - выкатное исполнение - 4П - 1600 A | Legrand | Power Legrand | 45 | Автоматические выключатели DMX3 | PL1 | 1 | ШТ | Под заказ Т2 | Сертифицировано | 2022-04-20 | 880596.52 | 1056715.82 | 1056715.82 |  | 80.4 | 192.4208 | 580 | 580 | 572 | 3245060287542
028755 | DMX³ - H 2500, 65 кА, 4P, 2000 A, тип 1, выкатной | Воздушный автоматический выключатель DMX³ 2500 - LCu 65 кА - выкатное исполнение - 4П - 2000 A | Legrand | Power Legrand | 45 | Автоматические выключатели DMX3 | PL1 | 1 | ШТ | Под заказ Т2 | Сертифицировано | 2022-04-20 | 961772.28 | 1154126.74 | 1154126.74 |  | 80.4 | 192.4208 | 580 | 580 | 572 | 3245060287559
028756 | DMX³ - H 2500, 65 кА, 4P, 2500 A, тип 1, выкатной | Воздушный автоматический выключатель DMX³ 2500 - LCu 65 кА - выкатное исполнение - 4П - 2500 A | Legrand | Power Legrand | 45 | Автоматические выключатели DMX3 | PL1 | 1 | ШТ | Под заказ Т2 | Сертифицировано | 2022-04-20 | 1258421.01 | 1510105.21 | 1510105.21 |  | 80.4 | 192.4208 | 580 | 580 | 572 | 3245060287566
028757 | DMX³ - H 4000, 65 кА, 4P, 3200 A, тип 2, выкатной | Воздушный автоматический выключатель DMX³ 4000 - LCu 65 кА - выкатное исполнение - 4П - 3200 A | Legrand | Power Legrand | 45 | Автоматические выключатели DMX3 | PL1 | 1 | ШТ | Под заказ Т2 | Сертифицировано | 2022-04-20 | 1420813.95 | 1704976.74 | 1704976.74 |  | 162.5 | 298.584 | 780 | 580 | 660 | 3245060287573
028758 | DMX³ - H 4000, 65 кА, 4P, 4000 A, тип 2, выкатной | Воздушный автоматический выключатель DMX³ 4000 - LCu 65 кА - выкатное исполнение - 4П - 4000 A | Legrand | Power Legrand | 45 | Автоматические выключатели DMX3 | PL1 | 1 | ШТ | Под заказ Т2 | Сертифицировано | 2022-04-20 | 2101854.97 | 2522225.96 | 2522225.96 |  | 162.5 | 298.584 | 780 | 580 | 660 | 3245060287580
028761 | DMX³ - L 2500, 100 кА, 3P, 800 A, тип 2, выкатной | Воздушный автоматический выключатель DMX³ 2500 - LCu 100 кА - выкатное исполнение - 3П - 800 A | Legrand | Power Legrand | 45 | Автоматические выключатели DMX3 | PL1 | 1 | ШТ | Под заказ Т2 | Сертифицировано | 2022-04-20 | 800423.09 | 960507.71 | 960507.71 |  | 132.5 | 298.584 | 780 | 580 | 660 | 3245060287610
028762 | DMX³ - L 2500, 100 кА, 3P, 1000 A, тип 2, выкатной | Воздушный автоматический выключатель DMX³ 2500 - LCu 100 кА - выкатное исполнение - 3П - 1000 A | Legrand | Power Legrand | 45 | Автоматические выключатели DMX3 | PL1 | 1 | ШТ | Под заказ Т2 | Сертифицировано | 2022-04-20 | 801916.05 | 962299.26 | 962299.26 |  | 132.5 | 298.584 | 780 | 580 | 660 | 3245060287627
028763 | DMX³ - L 2500, 100 кА, 3P, 1250 A, тип 2, выкатной | Воздушный автоматический выключатель DMX³ 2500 - LCu 100 кА - выкатное исполнение - 3П - 1250 A | Legrand | Power Legrand | 45 | Автоматические выключатели DMX3 | PL1 | 1 | ШТ | Под заказ Т2 | Сертифицировано | 2022-04-20 | 805426.42 | 966511.7 | 966511.7 |  | 132.5 | 298.584 | 780 | 580 | 660 | 3245060287634
028764 | DMX³ - L 2500, 100 кА, 3P, 1600 A, тип 2, выкатной | Воздушный автоматический выключатель DMX³ 2500 - LCu 100 кА - выкатное исполнение - 3П - 1600 A | Legrand | Power Legrand | 45 | Автоматические выключатели DMX3 | PL1 | 1 | ШТ | Под заказ Т2 | Сертифицировано | 2022-04-20 | 873471.19 | 1048165.43 | 1048165.43 |  | 132.5 | 298.584 | 780 | 580 | 660 | 3245060287641
028765 | DMX³ - L 2500, 100 кА, 3P, 2000 A, тип 2, выкатной | Воздушный автоматический выключатель DMX³ 2500 - LCu 100 кА - выкатное исполнение - 3П - 2000 A | Legrand | Power Legrand | 45 | Автоматические выключатели DMX3 | PL1 | 1 | ШТ | Под заказ Т2 | Сертифицировано | 2022-04-20 | 994349.51 | 1193219.41 | 1193219.41 |  | 132.5 | 298.584 | 780 | 580 | 660 | 3245060287658
028766 | DMX³ - L 2500, 100 кА, 3P, 2500 A, тип 2, выкатной | Воздушный автоматический выключатель DMX³ 2500 - LCu 100 кА - выкатное исполнение - 3П - 2500 A | Legrand | Power Legrand | 45 | Автоматические выключатели DMX3 | PL1 | 1 | ШТ | Под заказ Т2 | Сертифицировано | 2022-04-20 | 1132698.67 | 1359238.4 | 1359238.4 |  | 132.5 | 298.584 | 780 | 580 | 660 | 3245060287665
028767 | DMX³ - L 4000, 100 кА, 3P, 3200 A, тип 2, выкатной | Воздушный автоматический выключатель DMX³ 4000 - LCu 100 кА - выкатное исполнение - 3П - 3200 A | Legrand | Power Legrand | 45 | Автоматические выключатели DMX3 | PL1 | 1 | ШТ | Под заказ Т2 | Сертифицировано | 2022-04-20 | 1364607.57 | 1637529.08 | 1637529.08 |  | 132.5 | 298.584 | 780 | 580 | 660 | 3245060287672
028768 | DMX³ - L 4000, 100 кА, 3P, 4000 A, тип 2, выкатной | Воздушный автоматический выключатель DMX³ 4000 - LCu 100 кА - выкатное исполнение - 3П - 4000 A | Legrand | Power Legrand | 45 | Автоматические выключатели DMX3 | PL1 | 1 | ШТ | Под заказ Т2 | Сертифицировано | 2022-04-20 | 1923997.07 | 2308796.48 | 2308796.48 |  | 132.5 | 298.584 | 780 | 580 | 660 | 3245060287689
028771 | DMX³ - L 2500, 100 кА, 4P, 800 A, тип 2, выкатной | Воздушный автоматический выключатель DMX³ 2500 - LCu 100 кА - выкатное исполнение - 4П - 800 A | Legrand | Power Legrand | 45 | Автоматические выключатели DMX3 | PL1 | 1 | ШТ | Под заказ Т2 | Сертифицировано | 2022-04-20 | 807093.3 | 968511.96 | 968511.96 |  | 97.5 | 298.584 | 780 | 580 | 660 | 3245060287719
028772 | DMX³ - L 2500, 100 кА, 4P, 1000 A, тип 2, выкатной | Воздушный автоматический выключатель DMX³ 2500 - LCu 100 кА - выкатное исполнение - 4П - 1000 A | Legrand | Power Legrand | 45 | Автоматические выключатели DMX3 | PL1 | 1 | ШТ | Под заказ Т2 | Сертифицировано | 2022-04-20 | 808474.21 | 970169.05 | 970169.05 |  | 162.5 | 298.584 | 780 | 580 | 660 | 3245060287726
028773 | DMX³ - L 2500, 100 кА, 4P, 1250 A, тип 2, выкатной | Воздушный автоматический выключатель DMX³ 2500 - LCu 100 кА - выкатное исполнение - 4П - 1250 A | Legrand | Power Legrand | 45 | Автоматические выключатели DMX3 | PL1 | 1 | ШТ | Под заказ Т2 | Сертифицировано | 2022-04-20 | 848852.49 | 1018622.99 | 1018622.99 |  | 162.5 | 298.584 | 780 | 580 | 660 | 3245060287733
028774 | DMX³ - L 2500, 100 кА, 4P, 1600 A, тип 2, выкатной | Воздушный автоматический выключатель DMX³ 2500 - LCu 100 кА - выкатное исполнение - 4П - 1600 A | Legrand | Power Legrand | 45 | Автоматические выключатели DMX3 | PL1 | 1 | ШТ | Под заказ Т2 | Сертифицировано | 2022-04-20 | 1051711.95 | 1262054.34 | 1262054.34 |  | 162.5 | 298.584 | 780 | 580 | 660 | 3245060287740
028775 | DMX³ - L 2500, 100 кА, 4P, 2000 A, тип 2, выкатной | Воздушный автоматический выключатель DMX³ 2500 - LCu 100 кА - выкатное исполнение - 4П - 2000 A | Legrand | Power Legrand | 45 | Автоматические выключатели DMX3 | PL1 | 1 | ШТ | Под заказ Т2 | Сертифицировано | 2022-04-20 | 1045090.6 | 1254108.72 | 1254108.72 |  | 162.5 | 298.584 | 780 | 580 | 660 | 3245060287757
028776 | DMX³ - L 2500, 100 кА, 4P, 2500 A, тип 2, выкатной | Воздушный автоматический выключатель DMX³ 2500 - LCu 100 кА - выкатное исполнение - 4П - 2500 A | Legrand | Power Legrand | 45 | Автоматические выключатели DMX3 | PL1 | 1 | ШТ | Под заказ Т2 | Сертифицировано | 2022-04-20 | 1253337.83 | 1504005.4 | 1504005.4 |  | 162.5 | 298.584 | 780 | 580 | 660 | 3245060287764
028777 | DMX³ - L 4000, 100 кА, 4P, 3200 A, тип 2, выкатной | Воздушный автоматический выключатель DMX³ 4000 - LCu 100 кА - выкатное исполнение - 4П - 3200 A | Legrand | Power Legrand | 45 | Автоматические выключатели DMX3 | PL1 | 1 | ШТ | Под заказ Т2 | Сертифицировано | 2022-04-20 | 1503908.26 | 1804689.91 | 1804689.91 |  | 162.5 | 298.584 | 780 | 580 | 660 | 3245060287771
028778 | DMX³ - L 4000, 100 кА, 4P, 4000 A, тип 2, выкатной | Воздушный автоматический выключатель DMX³ 4000 - LCu 100 кА - выкатное исполнение - 4П - 4000 A | Legrand | Power Legrand | 45 | Автоматические выключатели DMX3 | PL1 | 1 | ШТ | Под заказ Т2 | Сертифицировано | 2022-04-20 | 2484378.52 | 2981254.22 | 2981254.22 |  | 162.5 | 298.584 | 780 | 580 | 660 | 3245060287788
028783 | DMX³ - I 2500 выкл.-разъединитель, 3P, 1250 A, тип 1, выкатной | Выключатель нагрузки DMX³-I 2500 - выкатное исполнение - 3П - 1250 A | Legrand | Power Legrand | 45 | Автоматические выключатели DMX3 | PL1 | 1 | ШТ | Под заказ Т2 | Сертифицировано | 2022-10-29 | 593240.25 | 711888.3 | 711888.3 |  | 86.8 | 192.4208 | 580 | 580 | 572 | 3245060287832
028784 | DMX³ - I 2500 выкл.-разъединитель, 3P, 1600 A, тип 1, выкатной | Выключатель нагрузки DMX³-I 2500 - выкатное исполнение - 3П - 1600 A | Legrand | Power Legrand | 45 | Автоматические выключатели DMX3 | PL1 | 1 | ШТ | Под заказ Т2 | Сертифицировано | 2022-10-29 | 649694.11 | 779632.93 | 779632.93 |  | 87 | 192.4208 | 580 | 580 | 572 | 3245060287849
028785 | DMX³ - I 2500 выкл.-разъединитель, 3P, 2000 A, тип 1, выкатной | Выключатель нагрузки DMX³-I 2500 - выкатное исполнение - 3П - 2000 A | Legrand | Power Legrand | 45 | Автоматические выключатели DMX3 | PL1 | 1 | ШТ | Под заказ Т2 | Сертифицировано | 2022-10-29 | 695305.6 | 834366.72 | 834366.72 |  | 99.8 | 192.4208 | 580 | 580 | 572 | 3245060287856
028786 | DMX³ - I 2500 выкл.-разъединитель, 3P, 2500 A, тип 1, выкатной | Выключатель нагрузки DMX³-I 2500 - выкатное исполнение - 3П - 2500 A | Legrand | Power Legrand | 45 | Автоматические выключатели DMX3 | PL1 | 1 | ШТ | Под заказ Т2 | Сертифицировано | 2022-10-29 | 910871.95 | 1093046.34 | 1093046.34 |  | 86.4 | 192.4208 | 580 | 580 | 572 | 3245060287863
028787 | DMX³ - I 4000 выкл.-разъединитель, 3P, 3200 A, тип 2, выкатной | Выключатель нагрузки DMX³-I 4000 - выкатное исполнение - 3П - 3200 A | Legrand | Power Legrand | 45 | Автоматические выключатели DMX3 | PL1 | 1 | ШТ | Под заказ Т2 | Сертифицировано | 2022-10-29 | 1259977.7 | 1511973.24 | 1511973.24 |  | 138 | 312.287 | 790 | 590 | 670 | 3245060287870
028788 | DMX³ - I 4000 выкл.-разъединитель, 3P, 4000 A, тип 2, выкатной | Выключатель нагрузки DMX³-I 4000 - выкатное исполнение - 3П - 4000 A | Legrand | Power Legrand | 45 | Автоматические выключатели DMX3 | PL1 | 1 | ШТ | Под заказ Т2 | Сертифицировано | 2022-10-29 | 1449329.99 | 1739195.99 | 1739195.99 |  | 124 | 250.965 | 780 | 585 | 550 | 3245060287887
028793 | DMX³ - I 2500 выкл.-разъединитель, 4P, 1250 A, тип 1, выкатной | Выключатель нагрузки DMX³-I 2500 - выкатное исполнение - 4П - 1250 A | Legrand | Power Legrand | 45 | Автоматические выключатели DMX3 | PL1 | 1 | ШТ | Под заказ Т2 | Сертифицировано | 2022-10-29 | 750261.18 | 900313.42 | 900313.42 |  | 102 | 192.4208 | 580 | 580 | 572 | 3245060287931
028794 | DMX³ - I 2500 выкл.-разъединитель, 4P, 1600 A, тип 1, выкатной | Выключатель нагрузки DMX³-I 2500 - выкатное исполнение - 4П - 1600 A | Legrand | Power Legrand | 45 | Автоматические выключатели DMX3 | PL1 | 1 | ШТ | Под заказ Т2 | Сертифицировано | 2022-10-29 | 851121.77 | 1021346.12 | 1021346.12 |  | 102.4 | 281.961 | 590 | 590 | 810 | 3245060287948
028795 | DMX³ - I 2500 выкл.-разъединитель, 4P, 2000 A, тип 1, выкатной | Выключатель нагрузки DMX³-I 2500 - выкатное исполнение - 4П - 2000 A | Legrand | Power Legrand | 45 | Автоматические выключатели DMX3 | PL1 | 1 | ШТ | Под заказ Т2 | Сертифицировано | 2022-10-29 | 871316.27 | 1045579.52 | 1045579.52 |  | 102.7 | 239.7185 | 598 | 601 | 667 | 3245060287955
028796 | DMX³ - I 2500 выкл.-разъединитель, 4P, 2500 A, тип 1, выкатной | Выключатель нагрузки DMX³-I 2500 - выкатное исполнение - 4П - 2500 A | Legrand | Power Legrand | 45 | Автоматические выключатели DMX3 | PL1 | 1 | ШТ | Под заказ Т2 | Сертифицировано | 2022-10-29 | 1393128.73 | 1671754.48 | 1671754.48 |  | 101.9 | 192.4208 | 580 | 580 | 572 | 3245060287962
028797 | DMX³ - I 4000 выкл.-разъединитель, 4P, 3200 A, тип 2, выкатной | Выключатель нагрузки DMX³-I 4000 - выкатное исполнение - 4П - 3200 A | Legrand | Power Legrand | 45 | Автоматические выключатели DMX3 | PL1 | 1 | ШТ | Под заказ Т2 | Сертифицировано | 2022-10-29 | 1591805.58 | 1910166.7 | 1910166.7 |  | 162.7 | 298.584 | 780 | 580 | 660 | 3245060287979
028798 | DMX³ - I 4000 выкл.-разъединитель, 4P, 4000 A, тип 2, выкатной | Выключатель нагрузки DMX³-I 4000 - выкатное исполнение - 4П - 4000 A | Legrand | Power Legrand | 45 | Автоматические выключатели DMX3 | PL1 | 1 | ШТ | Под заказ Т2 | Сертифицировано | 2022-10-29 | 2179508.45 | 2615410.14 | 2615410.14 |  | 160 | 298.584 | 780 | 580 | 660 | 3245060287986
028801 | Электронный расцепитель MP4 LSI выключателя DMX³ | Электронный расцепитель MP4 LSI - ЖК экран - для автоматических выключателей DMX³ | Legrand | Power Legrand | 45 | Автоматические выключатели DMX3 | PL1 | 1 | ШТ | Под заказ Т2 | Сертифицировано | 2022-04-20 | 74477.54 | 89373.05 | 89373.05 |  | 1.5 | 2.0655 | 180 | 135 | 85 | 3245060288013
028802 | Электронный расцепитель MP4 LSIg выключателя DMX³ | Электронный расцепитель MP4 LSIg - ЖК экран - для автоматических выключателей DMX³ | Legrand | Power Legrand | 45 | Автоматические выключатели DMX3 | PL1 | 1 | ШТ | Под заказ Т2 | Сертифицировано | 2022-04-20 | 108998.08 | 130797.7 | 130797.7 |  | 0.617 | 4.83 | 230 | 150 | 140 | 3245060288020
028803 | Электронный расцепитель MP6 LSI выключателя DMX³ | Электронный расцепитель MP6 LSI - сенсорный экран - для автоматических выключателей DMX³ | Legrand | Power Legrand | 45 | Автоматические выключатели DMX3 | PL1 | 1 | ШТ | Под заказ Т2 | Сертифицировано | 2022-04-20 | 199263.48 | 239116.18 | 239116.18 |  | 1.5 | 2.0655 | 180 | 135 | 85 | 3245060288037
028804 | Электронный расцепитель MP6 LSIg выключателя DMX³ | Электронный расцепитель MP6 LSIg - сенсорный экран - для автоматических выключателей DMX³ | Legrand | Power Legrand | 45 | Автоматические выключатели DMX3 | PL1 | 1 | ШТ | Под заказ Т2 | Сертифицировано | 2022-04-20 | 202118.4 | 242542.08 | 242542.08 |  | 0.531 | 2.0655 | 180 | 135 | 85 | 3245060288044
028805 | Опция связи для электронного расцепителя DMX³ | Функция связи - для MP4 и MP6 | Legrand | Power Legrand | 45 | Автоматические выключатели DMX3 | PL1 | 1 | ШТ | Под заказ Т2 | Не подлежит сертификации | 2023-12-31 | 17094.56 | 20513.47 | 20513.47 |  | 1.2 | 0.001 | 10 | 10 | 10 | 3245060288051
028806 | Бл. питания дополн. внеш. ~/= 24B | Преобразователь напряжения - внешний - ~/= 24B - для автоматических выключателей DMX³ | Legrand | Power Legrand | 45 | Автоматические выключатели DMX3 | PL1 | 1 | ШТ | На складе | Сертифицировано | 2026-08-03 | 8792.98 | 10551.58 | 10551.58 |  | 0.084 | 0.55577 | 108 | 62 | 83 | 3245060288068
028810 | Внешняя нейтраль (6300 A) | Внешняя Нейтраль (6300 A) | Legrand | Power Legrand | 45 | Автоматические выключатели DMX3 | PL1 | 1 | ШТ | Под заказ Т2 | Сертифицировано | 2022-04-20 | 82302.17 | 98762.6 | 98762.6 |  | 13.716 | 18.1425 | 300 | 295 | 205 | 3245060288105
028811 | Внешн. тор Роговского | Внешняя катушка Роговского - служит для измерения тока в нейтрали трехполюсных DMX | Legrand | Power Legrand | 45 | Автоматические выключатели DMX3 | PL1 | 1 | ШТ | Под заказ Т2 | Сертифицировано | 2022-04-20 | 55854.07 | 67024.88 | 67024.88 |  | 6.415 | 5.0025 | 230 | 150 | 145 | 3245060288112
028812 | Модуль программ. выход | Блок программируемых реле - для автоматических выключателей DMX³ | Legrand | Power Legrand | 45 | Автоматические выключатели DMX3 | PL1 | 1 | ШТ | Под заказ Т2 | Сертифицировано | 2026-08-03 | 49153.22 | 58983.86 | 58983.86 |  | 0.284 | 0.85078 | 118 | 103 | 70 | 3245060288129
028813 | Контакт состояния аппарата DMX | Контакт сигнализации положения - для DMX³ 2500 и 4000 - выкачен/вкачен/тест | Legrand | Power Legrand | 45 | Автоматические выключатели DMX3 | PL1 | 1 | ШТ | Под заказ Т2 | Сертифицировано | 2022-04-20 | 17220.63 | 20664.76 | 20664.76 |  | 0.41 | 1.3154 | 148 | 101 | 88 | 3245060288136
028814 | Контакт готовности к включению | Контакт сигнализации готовности к включению - для DMX³ 2500 и 4000 - пружины взведены | Legrand | Power Legrand | 45 | Автоматические выключатели DMX3 | PL1 | 1 | ШТ | Под заказ Т2 | Сертифицировано | 2022-04-20 | 13097.29 | 15716.75 | 15716.75 |  | 0.16 | 0.8827 | 130 | 97 | 70 | 3245060288143
028815 | Дополнительный сигнальный контакт (1 шт.) | Сигнальный контакт - для DMX³ 2500 и 4000 | Legrand | Power Legrand | 45 | Автоматические выключатели DMX3 | PL1 | 1 | ШТ | Под заказ Т2 | Сертифицировано | 2022-04-20 | 3910.99 | 4693.19 | 4693.19 |  | 0.11 | 0.9229 | 153 | 104 | 58 | 3245060288150
028816 | Дополнительный контакт | Сигнальный контакт для расцепителей DMX³ 2500 и 4000 | Legrand | Power Legrand | 45 | Автоматические выключатели DMX3 | PL1 | 1 | ШТ | Под заказ Т2 | Сертифицировано | 2022-04-20 | 4040.41 | 4848.49 | 4848.49 |  | 0.069 | 0.36855 | 101 | 89 | 41 | 3245060288167
028818 | Перегор.изолир. 3П DMX3 выдв. | Раздел.Изолир.Перегородки Dmx | Legrand | Power Legrand | 45 | Автоматические выключатели DMX3 | PL1 | 1 | ШТ | Под заказ Т2 | Сертифицировано | 2026-08-03 | 8367.17 | 10040.6 | 10040.6 |  | 0.477 | 2.0781 | 175 | 125 | 95 | 3245060288181
028819 | Перегор.изолир. 4П DMX3 выдв. | Перегор.изолир. 4П DMX³ выдв. | Legrand | Power Legrand | 45 | Автоматические выключатели DMX3 | PL1 | 1 | ШТ | Под заказ Т2 | Сертифицировано | 2026-08-03 | 10469.51 | 12563.41 | 12563.41 | [6 empty] | 3245060288198
028820 | БЛОКИРАТОР КЛЕММ | Универсальная блокировка - дляr DMX³ 2500 и 4000 - для лицевой панели или двери шкафа | Legrand | Power Legrand | 45 | Автоматические выключатели DMX3 | PL1 | 1 | ШТ | Под заказ Т2 | Сертифицировано | 2026-08-03 | 27366.24 | 32839.49 | 32839.49 |  | 0.237 | 0.81965 | 130 | 97 | 65 | 3245060288204
028821 | БЛОКИРАТОР ВЫКЛЮЧАТЕЛЯ | Блокировка аппарата - для DMX³ 2500 и 4000 - в положении OFF (ОТКЛ.) замком | Legrand | Power Legrand | 45 | Автоматические выключатели DMX3 | PL1 | 1 | ШТ | Под заказ Т2 | Сертифицировано | 2026-08-03 | 9293.67 | 11152.4 | 11152.4 |  | 0.134 | 0.49509 | 97 | 58 | 88 | 3245060288211
028822 | Рамка для лицевой панели с резиновым уплотнением IP 40 | Рамка для лицевой панели IP 40 - для DMX³ 2500 и 4000 | Legrand | Power Legrand | 45 | Автоматические выключатели DMX3 | PL1 | 1 | ШТ | Под заказ Т2 | Сертифицировано | 2026-08-03 | 7221.53 | 8665.84 | 8665.84 |  | 0.826 | 11.0645 | 623 | 444 | 40 | 3245060288228
028823 | Счетчик циклов | Счетчик циклов - для DMX³ 2500 и 4000 | Legrand | Power Legrand | 45 | Автоматические выключатели DMX3 | PL1 | 1 | ШТ | Под заказ Т2 | Сертифицировано | 2026-08-03 | 23894.78 | 28673.74 | 28673.74 |  | 0.093 | 0.34474 | 112 | 54 | 57 | 3245060288235
028824 | Блокировка Кнопок Dmx3 | Блокировка кнопок DMX³ | Legrand | Power Legrand | 45 | Автоматические выключатели DMX3 | PL1 | 1 | ШТ | Под заказ Т2 | Сертифицировано | 2026-08-03 | 7915.99 | 9499.19 | 9499.19 |  | 0.072 | 0.936 | 100 | 72 | 130 | 3245060288242
028825 | Блокировка вкатывания аппарата (не допускает вкатывание аппарата несоответствующих характеристик) | Блокировка вкатывания аппарата - для DMX³ 2500 и 4000 | Legrand | Power Legrand | 45 | Автоматические выключатели DMX3 | PL1 | 1 | ШТ | Под заказ Т2 | Сертифицировано | 2026-08-03 | 14753.04 | 17703.65 | 17703.65 |  | 0.234 | 0.93786 | 154 | 105 | 58 | 3245060288259
028826 | Устройство для запирания шторок (поставляется без замка) | Устройство запирания - для DMX³ 2500 и 4000 - в позиции ON - для шторок | Legrand | Power Legrand | 45 | Автоматические выключатели DMX3 | PL1 | 1 | ШТ | Под заказ Т2 | Сертифицировано | 2026-08-03 | 6372.39 | 7646.87 | 7646.87 |  | 0.101 | 1.0053 | 112 | 102 | 88 | 3245060288266
028828 | Суппорт с двумя отверстиями для установки цилиндров замков для запирания в положении ОТКЛ | Суппорт с двумя отверстиями для блокировок Ronis или Profalux - для DMX³ 2500 и 4000 | Legrand | Power Legrand | 45 | Автоматические выключатели DMX3 | PL1 | 1 | ШТ | Под заказ Т2 | Сертифицировано | 2026-08-03 | 11681.9 | 14018.28 | 14018.28 |  | 0.227 | 0.688 | 86 | 100 | 80 | 3245060288280
028829 | Замок с ключом полож.откр.5шт | Замок с ключом полож. "откр." (упаковка 5 штук) | Legrand | Power Legrand | 45 | Автоматические выключатели DMX3 | PL1 | 1 | ШТ | Под заказ Т2 | Сертифицировано | 2026-08-03 | 89059.38 | 106871.26 | 106871.26 |  | 0.364 | 1.0053 | 112 | 102 | 88 | 3245060288297
028830 | Блокировка в положении "ОТКЛ." - цилиндр с ключом Profalux для Кат. № 288 28 | Механизм для блокировки аппарата - для DMX³ 2500 и 4000 - в положении ''ОТКЛ.'' - Profalux | Legrand | Power Legrand | 45 | Автоматические выключатели DMX3 | PL1 | 1 | ШТ | Под заказ Т2 | Сертифицировано | 2026-08-03 | 21213.26 | 25455.91 | 25455.91 |  | 0.177 | 0.34474 | 112 | 54 | 57 | 3245060288303
028831 | Блокировка в положении "ОТКЛ." - цилиндр с ключом Ronis для Кат. № 288 28 | Механизм для блокировки аппарата - для DMX³ 2500 и 4000 - в положении ''ОТКЛ.'' - Ronis | Legrand | Power Legrand | 45 | Автоматические выключатели DMX3 | PL1 | 1 | ШТ | Под заказ Т2 | Сертифицировано | 2026-08-03 | 21213.26 | 25455.91 | 25455.91 |  | 0.108 | 0.34474 | 112 | 54 | 57 | 3245060288310
028832 | Замок и ключ для запирания в положении "выкачен/тест/вдвинут" - Profalux | Механизм для блокировки аппарата - для DMX³ 2500 и 4000 - в положении ''выкачен'' - Profalux | Legrand | Power Legrand | 45 | Автоматические выключатели DMX3 | PL1 | 1 | ШТ | Под заказ Т2 | Сертифицировано | 2026-08-03 | 21722.88 | 26067.46 | 26067.46 |  | 0.265 | 0.931 | 190 | 70 | 70 | 3245060288327
028833 | Замок и ключ для запирания в положении "выкачен/тест/вдвинут" - Ronis | Механизм для блокировки аппарата - для DMX³ 2500 и 4000 - в положении ''выкачен'' - Ronis | Legrand | Power Legrand | 45 | Автоматические выключатели DMX3 | PL1 | 1 | ШТ | Под заказ Т2 | Сертифицировано | 2026-08-03 | 23134.87 | 27761.84 | 27761.84 |  | 0.273 | 0.931 | 190 | 70 | 70 | 3245060288334
028834 | Электродвигательный привод 24 В перем./пост. | Электродвигательный привод DMX³ 2500 и 4000 - 24 В~/= | Legrand | Power Legrand | 45 | Автоматические выключатели DMX3 | PL1 | 1 | ШТ | Под заказ Т2 | Сертифицировано | 2026-08-03 | 69604.33 | 83525.2 | 83525.2 |  | 1.822 | 3.96 | 225 | 160 | 110 | 3245060288341
028835 | Электродвигательный привод 48 В перем./пост. | Электродвигательный привод DMX³ 2500 и 4000 - 48 В~/= | Legrand | Power Legrand | 45 | Автоматические выключатели DMX3 | PL1 | 1 | ШТ | Под заказ Т2 | Сертифицировано | 2026-08-03 | 68390.46 | 82068.55 | 82068.55 |  | 1.841 | 3.96 | 225 | 160 | 110 | 3245060288358
028836 | Электродвигательный привод 110 В перем./пост. | Электродвигательный привод 110 В перем./пост. | Legrand | Power Legrand | 45 | Автоматические выключатели DMX3 | PL1 | 1 | ШТ | Под заказ Т2 | Сертифицировано | 2022-04-20 | 72316.64 | 86779.97 | 86779.97 |  | 1.84 | 3.96 | 225 | 160 | 110 | 3245060288365
028837 | Электродвигательный привод 230 В перем./пост. | Электродвигательный привод DMX³ 2500 и 4000 - 230 В~/= | Legrand | Power Legrand | 45 | Автоматические выключатели DMX3 | PL1 | 1 | ШТ | На складе | Сертифицировано | 2022-04-20 | 67772.75 | 81327.3 | 81327.3 |  | 1.79 | 3.96 | 225 | 160 | 110 | 3245060288372
028838 | Электродвигательный привод 415 В перем. | Электродвигательный привод 415 В перем. | Legrand | Power Legrand | 45 | Автоматические выключатели DMX3 | PL1 | 1 | ШТ | Под заказ Т2 | Сертифицировано | 2022-04-20 | 70685.44 | 84822.53 | 84822.53 |  | 1.748 | 3.6037 | 288 | 129 | 97 | 3245060288389
028840 | Электродвигательный привод 480 В перем. | Электродвигательный привод 480 В перем. | Legrand | Power Legrand | 45 | Автоматические выключатели DMX3 | PL1 | 1 | ШТ | Под заказ Т2 | Сертифицировано | 2022-04-20 | 110159.14 | 132190.97 | 132190.97 |  | 8.8 | 3.96 | 225 | 160 | 110 | 3245060288402
028841 | Включающая катушка 24 В перем./пост. | Включающая катушка DMX³ 2500 и 4000 - 24 В~/= | Legrand | Power Legrand | 45 | Автоматические выключатели DMX3 | PL1 | 1 | ШТ | Под заказ Т2 | Сертифицировано | 2026-08-03 | 24805.32 | 29766.38 | 29766.38 |  | 0.433 | 1.0053 | 112 | 102 | 88 | 3245060288419
028842 | Включающая катушка 48 В перем./пост. | Включающая катушка DMX³ 2500 и 4000 - 48 В~/= | Legrand | Power Legrand | 45 | Автоматические выключатели DMX3 | PL1 | 1 | ШТ | Под заказ Т2 | Сертифицировано | 2026-08-03 | 24852.97 | 29823.56 | 29823.56 |  | 0.435 | 1.0053 | 112 | 102 | 88 | 3245060288426
028843 | Включающая катушка 110-130 В перем./пост. | Включающая катушка 110-130 В перем./пост. | Legrand | Power Legrand | 45 | Автоматические выключатели DMX3 | PL1 | 1 | ШТ | Под заказ Т2 | Сертифицировано | 2022-04-20 | 24852.97 | 29823.56 | 29823.56 |  | 0.439 | 1.0053 | 112 | 102 | 88 | 3245060288433
028844 | Включающая катушка 220-240 В перем./пост. | Включающая катушка DMX³ 2500 и 4000 - 230 В~/= | Legrand | Power Legrand | 45 | Автоматические выключатели DMX3 | PL1 | 1 | ШТ | На складе | Сертифицировано | 2022-04-20 | 23990.13 | 28788.16 | 28788.16 |  | 0.444 | 1.0053 | 112 | 102 | 88 | 3245060288440
028845 | Включающая катушка 415 В перем. | Включающая катушка 415 В перем. | Legrand | Power Legrand | 45 | Автоматические выключатели DMX3 | PL1 | 1 | ШТ | Под заказ Т2 | Сертифицировано | 2022-04-20 | 24852.97 | 29823.56 | 29823.56 |  | 0.431 | 1.0053 | 112 | 102 | 88 | 3245060288457
028848 | Независимый расцепитель 24 В перем./пост. | Независимый расцепитель для DMX³ 2500 и 4000 - 24 В~/= | Legrand | Power Legrand | 45 | Автоматические выключатели DMX3 | PL1 | 1 | ШТ | Под заказ Т2 | Сертифицировано | 2026-08-03 | 23134.87 | 27761.84 | 27761.84 |  | 0.435 | 1.0053 | 112 | 102 | 88 | 3245060288488
028849 | Независимый расцепитель 48 В перем./пост. | Независимый расцепитель для DMX³ 2500 и 4000 - 48 В~/= | Legrand | Power Legrand | 45 | Автоматические выключатели DMX3 | PL1 | 1 | ШТ | Под заказ Т2 | Сертифицировано | 2026-08-03 | 23179.31 | 27815.17 | 27815.17 |  | 0.47 | 1.0053 | 112 | 102 | 88 | 3245060288495
028850 | Независимый расцепитель 110-130 В перем./пост. | Независимый расцепитель 110-130 В перем./пост. | Legrand | Power Legrand | 45 | Автоматические выключатели DMX3 | PL1 | 1 | ШТ | Под заказ Т2 | Сертифицировано | 2022-04-20 | 23179.31 | 27815.17 | 27815.17 |  | 0.441 | 1.0053 | 112 | 102 | 88 | 3245060288501
028851 | Независимый расцепитель 220-240 В перем./пост. | Независимый расцепитель для DMX³ 2500 и 4000 - 230 В~/= | Legrand | Power Legrand | 45 | Автоматические выключатели DMX3 | PL1 | 1 | ШТ | На складе | Сертифицировано | 2022-04-20 | 22012.68 | 26415.22 | 26415.22 |  | 0.447 | 1.0053 | 112 | 102 | 88 | 3245060288518
028852 | Независимый расцепитель 415 В перем. | Независимый расцепитель 415 В перем. | Legrand | Power Legrand | 45 | Автоматические выключатели DMX3 | PL1 | 1 | ШТ | Под заказ Т2 | Сертифицировано | 2022-04-20 | 23714.22 | 28457.06 | 28457.06 |  | 0.429 | 1.0053 | 112 | 102 | 88 | 3245060288525
028855 | Минимальный расцепитель напряжения 24 В перем./пост. | Минимальный расцепитель напряжения DMX³ 2500 и 4000 - 24 В~/= | Legrand | Power Legrand | 45 | Автоматические выключатели DMX3 | PL1 | 1 | ШТ | Под заказ Т2 | Сертифицировано | 2026-08-03 | 23057.56 | 27669.07 | 27669.07 |  | 0.45 | 1.0053 | 112 | 102 | 88 | 3245060288556
028856 | Минимальный расцепитель напряжения 48 В перем./пост. | Минимальный расцепитель напряжения DMX³ 2500 и 4000 - 48 В~/= | Legrand | Power Legrand | 45 | Автоматические выключатели DMX3 | PL1 | 1 | ШТ | Под заказ Т2 | Сертифицировано | 2026-08-03 | 23057.56 | 27669.07 | 27669.07 |  | 0.435 | 1.0053 | 112 | 102 | 88 | 3245060288563
028857 | Минимальный расцепитель напряжения 110-130 В перем./пост. | Минимальный расцепит. 110 В ~/= | Legrand | Power Legrand | 45 | Автоматические выключатели DMX3 | PL1 | 1 | ШТ | Под заказ Т2 | Сертифицировано | 2022-04-20 | 29321.73 | 35186.08 | 35186.08 |  | 0.448 | 1.0053 | 112 | 102 | 88 | 3245060288570
028858 | Минимальный расцепитель напряжения 220-240 В перем./пост. | Минимальный расцепитель напряжения DMX³ 2500 и 4000 - 230 В~/= | Legrand | Power Legrand | 45 | Автоматические выключатели DMX3 | PL1 | 1 | ШТ | Под заказ Т2 | Сертифицировано | 2022-04-20 | 28101.84 | 33722.21 | 33722.21 |  | 0.44 | 1.0053 | 112 | 102 | 88 | 3245060288587
028859 | Минимальный расцепитель напряжения 415 В перем.) | Минимальный расцепитель напряжения 415 В перем. | Legrand | Power Legrand | 45 | Автоматические выключатели DMX3 | PL1 | 1 | ШТ | Под заказ Т2 | Сертифицировано | 2022-04-20 | 29321.73 | 35186.08 | 35186.08 |  | 0.433 | 1.0053 | 112 | 102 | 88 | 3245060288594
028862 | Модуль задержки для минимального расцепителя 110 В перем./пост. | Модуль для задержки минимального расцепителя напряжения DMX³ 2500 и 4000 - 110 В~/= | Legrand | Power Legrand | 45 | Автоматические выключатели DMX3 | PL1 | 1 | ШТ | Под заказ Т2 | Сертифицировано | 2022-04-20 | 34040.99 | 40849.19 | 40849.19 |  | 0.092 | 0.36855 | 101 | 41 | 89 | 3245060288624
028863 | Модуль задержки для минимального расцепителя 230 В перем./пост. | Модуль для задержки минимального расцепителя напряжения DMX³ 2500 и 4000 - 230 В~/= | Legrand | Power Legrand | 45 | Автоматические выключатели DMX3 | PL1 | 1 | ШТ | Под заказ Т2 | Сертифицировано | 2022-04-20 | 8697.09 | 10436.51 | 10436.51 |  | 0.088 | 0.36855 | 101 | 41 | 89 | 3245060288631
028864 | Механическая взаимоблокировка для одного DMX3 типа 1 | Блокировочный механизм для DMX³ типоразмер 1 - для ввода резерва | Legrand | Power Legrand | 45 | Автоматические выключатели DMX3 | PL1 | 1 | ШТ | На складе | Сертифицировано | 2026-08-03 | 20507.85 | 24609.42 | 24609.42 |  | 2.65 | 7.2 | 400 | 400 | 45 | 3245060288648
028865 | Механическая взаимоблокировка для одного DMX3 типа 2 | Блокировочный механизм для DMX³ типоразмер 2 - для ввода резерва | Legrand | Power Legrand | 45 | Автоматические выключатели DMX3 | PL1 | 1 | ШТ | На складе | Сертифицировано | 2026-08-03 | 20800.8 | 24960.96 | 24960.96 |  | 2.732 | 7.2 | 400 | 400 | 45 | 3245060288655
028866 | Механическая взаимоблокировка для одного DMX типа 3 | Механическая взаимоблокировка для одного DMX типа 3 | Legrand | Power Legrand | 45 | Автоматические выключатели DMX3 | PL1 | 1 | ШТ | Под заказ Т2 | Сертифицировано | 2026-08-03 | 31629.54 | 37955.45 | 37955.45 |  | 2.874 | 7.2 | 400 | 400 | 45 | 3245060288662
028867 | Клеммы пер.3Р DMX³ 2500 | Клеммы для DMX³ 2500 - 3П - переднее присоединение | Legrand | Power Legrand | 45 | Автоматические выключатели DMX3 | PL1 | 1 | ШТ | Под заказ Т2 | Сертифицировано | 2026-08-03 | 41677.17 | 50012.6 | 50012.6 | [6 empty] | 3245060288679
028868 | Клеммы пер. 4Р DMX³ 2500 | Клеммы для DMX³ 2500 - 4П - переднее присоединение | Legrand | Power Legrand | 45 | Автоматические выключатели DMX3 | PL1 | 1 | ШТ | Под заказ Т2 | Сертифицировано | 2026-08-03 | 54420.79 | 65304.95 | 65304.95 | [6 empty] | 3245060288686
028869 | Клеммы пер. 3Р DMX³ 4000 | Клеммы для DMX³ 4000 - 3П - переднее присоединение | Legrand | Power Legrand | 45 | Автоматические выключатели DMX3 | PL1 | 1 | ШТ | Под заказ Т2 | Сертифицировано | 2026-08-03 | 49910.75 | 59892.9 | 59892.9 | [6 empty] | 3245060288693
028870 | Клеммы пер. 4Р DMX³ 4000 | Клеммы для DMX³ 4000 - 4П - переднее присоединение | Legrand | Power Legrand | 45 | Автоматические выключатели DMX3 | PL1 | 1 | ШТ | Под заказ Т2 | Сертифицировано | 2026-08-03 | 65926.31 | 79111.57 | 79111.57 | [6 empty] | 3245060288709
028879 | Пластина подъемная | Подъёмная пластина - для DMX³ 2500 и 4000 | Legrand | Power Legrand | 45 | Автоматические выключатели DMX3 | PL1 | 1 | ШТ | Под заказ Т2 | Сертифицировано | 2026-08-03 | 18470.47 | 22164.56 | 22164.56 |  | 2.117 | 3.3 | 275 | 150 | 80 | 3245060288792
028882 | T - образные задние клеммы для DMX³ 2500 3Р 85 х 60 | Т-образные клеммы для DMX³ - типоразмер 1 - 3П - для вертикального присоединения шин - заднее присоединение | Legrand | Power Legrand | 45 | Автоматические выключатели DMX3 | PL1 | 1 | ШТ | Под заказ Т2 | Сертифицировано | 2026-07-15 | 37783.64 | 45340.37 | 45340.37 |  | 2.99 | 1.3154 | 148 | 101 | 88 | 3245060288822
028883 | T - образные задние клеммы для DMX³ 2500 4Р 85 х 60 | Т-образные клеммы для DMX³ - типоразмер 1 - 4П - для вертикального присоединения шин - заднее присоединение | Legrand | Power Legrand | 45 | Автоматические выключатели DMX3 | PL1 | 1 | ШТ | Под заказ Т2 | Сертифицировано | 2026-07-15 | 48292.22 | 57950.66 | 57950.66 |  | 3.955 | 1.3154 | 148 | 101 | 88 | 3245060288839
028884 | Плоские задние клеммы 3Р для DMX³ 1600 и 2500, 85 | Клеммы для DMX³ типоразмер 1 - фиксированное исполнение - 3П - плоские устанавливаются на задние выводы | Legrand | Power Legrand | 45 | Автоматические выключатели DMX3 | PL1 | 1 | ШТ | Под заказ Т2 | Сертифицировано | 2026-07-15 | 46111.62 | 55333.94 | 55333.94 |  | 2.16 | 1.3154 | 148 | 101 | 88 | 3245060288846
028885 | Плоские задние клеммы 4Р для DMX³ 1600 и 2500, 85 | Клеммы для DMX³ типоразмер 1 - фиксированное исполнение - 4П - плоские устанавливаются на задние выводы | Legrand | Power Legrand | 45 | Автоматические выключатели DMX3 | PL1 | 1 | ШТ | Под заказ Т2 | Сертифицировано | 2026-07-15 | 54506.61 | 65407.93 | 65407.93 |  | 2.885 | 1.3154 | 148 | 101 | 88 | 3245060288853
028886 | Полюсный расширитель для плоского подключения шин 3Р для DMX³ 1600 и 2500, 106 | Полюсной расширитель для DMX³ типоразмер 1 - фиксированное исполнение - 3П - для плоского подключения шин | Legrand | Power Legrand | 45 | Автоматические выключатели DMX3 | PL1 | 1 | ШТ | Под заказ Т2 | Сертифицировано | 2026-07-15 | 60792.34 | 72950.81 | 72950.81 |  | 3.227 | 4.93 | 340 | 145 | 100 | 3245060288860
028887 | Полюсный расширитель для плоского подключения шин 4Р для DMX³ 1600 и 2500, 106 | Полюсной расширитель для DMX³ типоразмер 1 - фиксированное исполнение - 4П - для плоского подключения шин | Legrand | Power Legrand | 45 | Автоматические выключатели DMX3 | PL1 | 1 | ШТ | Под заказ Т2 | Сертифицировано | 2026-07-15 | 72412.04 | 86894.45 | 86894.45 |  | 4.124 | 5.0025 | 230 | 150 | 145 | 3245060288877
028888 | Полюсный расширитель для вертикального подключения шин 3Р для DMX³ 1600 и 2500, 106 | Полюсной расширитель для DMX³ типоразмер 1 - фиксированное исполнение - 3П - для вертикального присоединения шин | Legrand | Power Legrand | 45 | Автоматические выключатели DMX3 | PL1 | 1 | ШТ | Под заказ Т2 | Сертифицировано | 2026-07-15 | 66947.76 | 80337.31 | 80337.31 |  | 4.154 | 4.93 | 340 | 145 | 100 | 3245060288884
028889 | Полюсный расширитель для вертикального подключения шин 4Р для DMX³ 1600 и 2500, 106 | Полюсной расширитель для DMX³ типоразмер 1 - фиксированное исполнение - 4П - для вертикального присоединения шин | Legrand | Power Legrand | 45 | Автоматические выключатели DMX3 | PL1 | 1 | ШТ | Под заказ Т2 | Сертифицировано | 2026-07-15 | 83083.88 | 99700.66 | 99700.66 |  | 5.396 | 5.0025 | 230 | 150 | 145 | 3245060288891
028890 | Полюсный расширитель для горизонтального подключения шин 3Р для DMX³ 1600 и 2500, 106 | Полюсной расширитель для DMX³ типоразмер 1 - фиксированное исполнение - 3П - для горизонтального присоединения шин | Legrand | Power Legrand | 45 | Автоматические выключатели DMX3 | PL1 | 1 | ШТ | Под заказ Т2 | Сертифицировано | 2026-07-15 | 66316.78 | 79580.14 | 79580.14 |  | 4.159 | 4.93 | 340 | 145 | 100 | 3245060288907
028891 | Полюсный расширитель для горизонтального подключения шин 4Р для DMX³ 1600 и 2500, 106 | Полюсной расширитель для DMX³ типоразмер 1 - фиксированное исполнение - 4П - для горизонтального присоединения шин | Legrand | Power Legrand | 45 | Автоматические выключатели DMX3 | PL1 | 1 | ШТ | Под заказ Т2 | Сертифицировано | 2026-07-15 | 82300.82 | 98760.98 | 98760.98 |  | 5.379 | 5.0025 | 230 | 150 | 145 | 3245060288914
028892 | Плоские задние клеммы 3Р для DMX³ 4000 | Клеммы для DMX³ типоразмер 2 - фиксированное исполнение - 3П - плоские устанавливаются на задние выводы | Legrand | Power Legrand | 45 | Автоматические выключатели DMX3 | PL1 | 1 | ШТ | Под заказ Т2 | Сертифицировано | 2022-04-20 | 77077.08 | 92492.5 | 92492.5 |  | 5.225 | 3.675 | 210 | 140 | 125 | 3245060288921
028893 | Плоские задние клеммы 4Р для DMX³ 4000 | Клеммы для DMX³ типоразмер 2 - фиксированное исполнение - 4П - плоские устанавливаются на задние выводы | Legrand | Power Legrand | 45 | Автоматические выключатели DMX3 | PL1 | 1 | ШТ | Под заказ Т2 | Сертифицировано | 2022-04-20 | 76697.99 | 92037.59 | 92037.59 |  | 6.95 | 3.675 | 210 | 140 | 125 | 3245060288938
028894 | Задние клеммы 3Р для DMX³ 4000 (вертикальное или горизонтальное подключение шин) 130 х 100 | Клеммы для DMX³ типоразмер 2 - выкатное исполнение - 3П - для вертикального или горизонтального присоединения шин | Legrand | Power Legrand | 45 | Автоматические выключатели DMX3 | PL1 | 1 | ШТ | На складе | Сертифицировано | 2022-04-20 | 64993.1 | 77991.72 | 77991.72 |  | 6.72 | 3.675 | 210 | 140 | 125 | 3245060288945
028895 | Задние клеммы 4Р для DMX³ 4000 (вертикальное или горизонтальное подключение шин) 130 х 100 | Клеммы для DMX³ типоразмер 2 - выкатное исполнение - 4П - для вертикального или горизонтального присоединения шин | Legrand | Power Legrand | 45 | Автоматические выключатели DMX3 | PL1 | 1 | ШТ | Под заказ Т2 | Сертифицировано | 2022-04-20 | 78123.93 | 93748.72 | 93748.72 |  | 8.895 | 3.675 | 210 | 140 | 125 | 3245060288952
028896 | Задние клеммы 3Р для DMX³ 1600 и 2500 (вертикальное или горизонт. подключение шин) 106 х 70 | Клеммы для DMX³ типоразмер 1 - выкатное исполнение - 3П - для вертикального или горизонтального присоединения шин | Legrand | Power Legrand | 45 | Автоматические выключатели DMX3 | PL1 | 1 | ШТ | На складе | Сертифицировано | 2026-07-15 | 35954.33 | 43145.2 | 43145.2 |  | 3.01 | 1.3154 | 148 | 101 | 88 | 3245060288969
028897 | Задние клеммы 4P для DMX³ 1600 и 2500 (вертикальное или горизонт. подключение шин) 106 х 70 | Клеммы для DMX³ типоразмер 1 - выкатное исполнение - 4П - для вертикального или горизонтального присоединения шин | Legrand | Power Legrand | 45 | Автоматические выключатели DMX3 | PL1 | 1 | ШТ | Под заказ Т2 | Сертифицировано | 2026-07-15 | 45664.15 | 54796.98 | 54796.98 |  | 4.01 | 1.3154 | 148 | 101 | 88 | 3245060288976
028898 | Перегородки изолир.3П DMX3 | Набор защитных перегородок для DMX³ - типоразмер 1 - фиксированное исполнение - 3П | Legrand | Power Legrand | 45 | Автоматические выключатели DMX3 | PL1 | 1 | ШТ | Под заказ Т2 | Сертифицировано | 2026-08-03 | 5504.7 | 6605.64 | 6605.64 |  | 0.361 | 2.3507 | 288 | 106 | 77 | 3245060288983
028899 | Перегородки изолир.4П DMX3 | Набор защитных перегородок для DMX³ - типоразмер 1 - фиксированное исполнение - 4П | Legrand | Power Legrand | 45 | Автоматические выключатели DMX3 | PL1 | 1 | ШТ | Под заказ Т2 | Сертифицировано | 2026-08-03 | 7234.27 | 8681.12 | 8681.12 |  | 0.512 | 2.3507 | 288 | 106 | 77 | 3245060288990
028900 | Корзина для выкатного исполнения 1600 3Р | Корзина для выкатного исполнения DMX³ 1600 3Р | Legrand | Power Legrand | 45 | Автоматические выключатели DMX3 | PL1 | 1 | ШТ | Под заказ Т2 | Сертифицировано | 2026-08-03 | 51519.82 | 61823.78 | 61823.78 | Распродажа остатков на складе со скидкой | 42.8 | 192.4208 | 580 | 580 | 572 | 3245060289003
028902 | Корзина для выкатного исполнения 2500 3Р | Корзина для переоборудования фиксированного аппарата в выкатной - 3П - для DMX³/DMX³-I типоразмера 1 | Legrand | Power Legrand | 45 | Автоматические выключатели DMX3 | PL1 | 1 | ШТ | Под заказ Т2 | Сертифицировано | 2026-08-03 | 220375.73 | 264450.88 | 264450.88 |  | 45.1 | 239.4 | 600 | 600 | 665 | 3245060289027
028903 | Корзина для выкатного исполнения 2500 4Р | Корзина для переоборудования фиксированного аппарата в выкатной - 4П - для DMX³/DMX³-I типоразмера 1 | Legrand | Power Legrand | 45 | Автоматические выключатели DMX3 | PL1 | 1 | ШТ | Под заказ Т2 | Сертифицировано | 2026-08-03 | 295943.42 | 355132.1 | 355132.1 |  | 43 | 192.4208 | 580 | 580 | 572 | 3245060289034
028904 | Корзина для выкатного исполнения 4000 3Р | Корзина для переоборудования фиксированного аппарата в выкатной - 3П - для DMX³/DMX³-I типоразмера 2 | Legrand | Power Legrand | 45 | Автоматические выключатели DMX3 | PL1 | 1 | ШТ | Под заказ Т2 | Сертифицировано | 2026-08-03 | 316685.63 | 380022.76 | 380022.76 |  | 61.9 | 298.584 | 780 | 580 | 660 | 3245060289041
028905 | Корзина для выкатного исполнения 4000 4Р | Корзина для переоборудования фиксированного аппарата в выкатной - 4П - для DMX³/DMX³-I типоразмера 2 | Legrand | Power Legrand | 45 | Автоматические выключатели DMX3 | PL1 | 1 | ШТ | Под заказ Т2 | Сертифицировано | 2026-08-03 | 409926.28 | 491911.54 | 491911.54 |  | 64.5 | 298.584 | 780 | 580 | 660 | 3245060289058
028909 | Комплект для переоборудования в выкатное исполнение 2500 3Р | Комплект для переоборудования в выкатное исполнение- 3П - для DMX³/DMX³-I типоразмера 1 | Legrand | Power Legrand | 45 | Автоматические выключатели DMX3 | PL1 | 1 | ШТ | Под заказ Т2 | Сертифицировано | 2026-08-03 | 89576.4 | 107491.68 | 107491.68 |  | 6.94 | 28.2 | 400 | 300 | 235 | 3245060289096
028910 | Комплект для переоборудования в выкатное исполнение 2500 4Р | Комплект для переоборудования в выкатное исполнение - 4П - для DMX³/DMX³-I типоразмера 1 | Legrand | Power Legrand | 45 | Автоматические выключатели DMX3 | PL1 | 1 | ШТ | Под заказ Т2 | Сертифицировано | 2026-08-03 | 120257.05 | 144308.46 | 144308.46 |  | 7.588 | 28.2 | 400 | 300 | 235 | 3245060289102
028911 | Комплект для переоборудования в выкатное исполнение 4000 3Р | Комплект для переоборудования в выкатное исполнение - 3П - для DMX³/DMX³-I типоразмера 2 | Legrand | Power Legrand | 45 | Автоматические выключатели DMX3 | PL1 | 1 | ШТ | Под заказ Т2 | Сертифицировано | 2026-08-03 | 117453.46 | 140944.15 | 140944.15 |  | 7.338 | 24.4324 | 398 | 298 | 206 | 3245060289119
028912 | Комплект для переоборудования в выкатное исполнение 4000 4Р | Комплект для переоборудования в выкатное исполнение - 4П - для DMX³/DMX³-I типоразмера 2 | Legrand | Power Legrand | 45 | Автоматические выключатели DMX3 | PL1 | 1 | ШТ | Под заказ Т2 | Сертифицировано | 2026-08-03 | 154964.07 | 185956.88 | 185956.88 |  | 8.12 | 19.3315 | 575 | 410 | 82 | 3245060289126
028913 | Корзина выкатная 6300 3П | Корзина для переоборудования фиксированного аппарата в выкатной - 3П - для DMX³/DMX³-I типоразмера 3 | Legrand | Power Legrand | 45 | Автоматические выключатели DMX3 | PL1 | 1 | ШТ | Под заказ Т2 | Сертифицировано | 2026-08-03 | 649739.41 | 779687.29 | 779687.29 |  | 113 | 546 | 1300 | 600 | 700 | 3245060289133
028914 | Корзина выкатная 6300 4П | Корзина для переоборудования фиксированного аппарата в выкатной - 4П - для DMX³/DMX³-I типоразмера 3 | Legrand | Power Legrand | 45 | Автоматические выключатели DMX3 | PL1 | 1 | ШТ | Под заказ Т2 | Сертифицировано | 2026-08-03 | 810820.25 | 972984.3 | 972984.3 |  | 21.107 | 546 | 1300 | 600 | 700 | 3245060289140
028915 | Набор для трансформации 6300 3П | Комплект для переоборудования в выкатное исполнение- 3П - для DMX³ типоразмера 3 | Legrand | Power Legrand | 45 | Автоматические выключатели DMX3 | PL1 | 1 | ШТ | Под заказ Т2 | Сертифицировано | 2026-08-03 | 206099.14 | 247318.97 | 247318.97 |  | 11.04 | 39.894 | 1090 | 305 | 120 | 3245060289157
028916 | Набор для трансформации 6300 4П | Комплект для переоборудования в выкатное исполнение - 4П - для DMX³ типоразмера 3 | Legrand | Power Legrand | 45 | Автоматические выключатели DMX3 | PL1 | 1 | ШТ | Под заказ Т2 | Сертифицировано | 2026-08-03 | 258795.24 | 310554.29 | 310554.29 |  | 13.005 | 48.0852 | 1083 | 300 | 148 | 3245060289164
028917 | Трос д/взаимоблокировки 1000мм | Трос для взаимоблокировки 1000 мм | Legrand | Power Legrand | 45 | Автоматические выключатели DMX3 | PL1 | 1 | ШТ | Под заказ Т2 | Не подлежит сертификации | 2023-12-31 | 16608.96 | 19930.75 | 19930.75 |  | 0.386 | 7.2 | 400 | 400 | 45 | 3245060289171
028918 | Трос д/взаимоблокировки 1500мм | Трос для взаимоблокировки 1500 мм | Legrand | Power Legrand | 45 | Автоматические выключатели DMX3 | PL1 | 1 | ШТ | На складе | Не подлежит сертификации | 2023-12-31 | 18201.61 | 21841.93 | 21841.93 |  | 0.496 | 7.2 | 400 | 400 | 45 | 3245060289188
028920 | Трос для взаимоблокировки 2600 мм | Блокирующий трос DMX³ - тип 1 (2600 мм) | Legrand | Power Legrand | 45 | Автоматические выключатели DMX3 | PL1 | 1 | ШТ | Под заказ Т2 | Не подлежит сертификации | 2022-12-31 | 20265.76 | 24318.91 | 24318.91 |  | 0.63 | 7.2 | 400 | 400 | 45 | 3245060289201
028921 | Трос для взаимоблокировки 3000 мм | Блокирующий трос DMX³ - тип 2 (3000 мм) | Legrand | Power Legrand | 45 | Автоматические выключатели DMX3 | PL1 | 1 | ШТ | Под заказ Т2 | Не подлежит сертификации | 2022-12-31 | 21119.21 | 25343.05 | 25343.05 |  | 0.627 | 7.2 | 400 | 400 | 45 | 3245060289218
028922 | Трос для взаимоблокировки 3600 мм | Блокирующий трос DMX³ - тип 3 (3600 мм) | Legrand | Power Legrand | 45 | Автоматические выключатели DMX3 | PL1 | 1 | ШТ | Под заказ Т2 | Не подлежит сертификации | 2022-12-31 | 22041.6 | 26449.92 | 26449.92 |  | 0.708 | 7.2 | 400 | 400 | 45 | 3245060289225
028923 | Трос для взаимоблокировки 4000 мм | Блокирующий трос DMX³ - тип 4 (4000 мм) | Legrand | Power Legrand | 45 | Автоматические выключатели DMX3 | PL1 | 1 | ШТ | Под заказ Т2 | Не подлежит сертификации | 2022-12-31 | 23274.73 | 27929.68 | 27929.68 |  | 0.753 | 7.2 | 400 | 400 | 45 | 3245060289232
028924 | Трос для взаимоблокировки 4600 мм | Блокирующий трос DMX³ - тип 5 (4600 мм) | Legrand | Power Legrand | 45 | Автоматические выключатели DMX3 | PL1 | 1 | ШТ | Под заказ Т2 | Не подлежит сертификации | 2022-12-31 | 24603.54 | 29524.25 | 29524.25 |  | 0.849 | 7.2 | 400 | 400 | 45 | 3245060289249
028925 | Трос для взаимоблокировки 5600 мм | Блокирующий трос DMX³ - тип 6 (5600 мм) | Legrand | Power Legrand | 45 | Автоматические выключатели DMX3 | PL1 | 1 | ШТ | Под заказ Т2 | Не подлежит сертификации | 2022-12-31 | 24967.33 | 29960.8 | 29960.8 |  | 0.919 | 7.2 | 400 | 400 | 45 | 3245060289256
028938 | Клемма шаг. 85 3П DMX3 42 kA | Т-образные клеммы для DMX³ - типоразмер 1 - 3П - для горизонтального присоединения шин - заднее присоединение | Legrand | Power Legrand | 45 | Автоматические выключатели DMX3 | PL1 | 1 | ШТ | Под заказ Т2 | Сертифицировано | 2022-04-20 | 6846.95 | 8216.34 | 8216.34 | Распродажа остатков на складе | 2.591 | 1.3154 | 148 | 101 | 88 | 3245060289386
028950 | DMX3 6300 ФИКС 3П 5000 A | Воздушный автоматический выключатель DMX³-L 6300 - LCu 100 кА - фиксированное исполнение - 3П - 5000 A | Legrand | Power Legrand | 45 | Автоматические выключатели DMX3 | PL1 | 1 | ШТ | Под заказ Т2 | Сертифицировано | 2022-04-20 | 2369885.97 | 2843863.16 | 2843863.16 |  | 133.5 | 546 | 1300 | 600 | 700 | 3245060289508
028951 | DMX3 6300 ФИКС 3П 6300 A | Воздушный автоматический выключатель DMX³-L 6300 - LCu 100 кА - фиксированное исполнение - 3П - 6300 A | Legrand | Power Legrand | 45 | Автоматические выключатели DMX3 | PL1 | 1 | ШТ | Под заказ Т2 | Сертифицировано | 2022-04-20 | 3132512.95 | 3759015.54 | 3759015.54 |  | 151 | 546 | 1300 | 600 | 700 | 3245060289515
028952 | DMX3 6300 ВЫКАТ 3П 5000 A | Воздушный автоматический выключатель DMX³-L 6300 - LCu 100 кА - выкатное исполнение - 3П - 5000 A | Legrand | Power Legrand | 45 | Автоматические выключатели DMX3 | PL1 | 1 | ШТ | Под заказ Т2 | Сертифицировано | 2022-04-20 | 2477953.64 | 2973544.37 | 2973544.37 |  | 249 | 546 | 1300 | 600 | 700 | 3245060289522
028953 | DMX3 6300 ВЫКАТ 3П 6300 A | Воздушный автоматический выключатель DMX³-L 6300 - LCu 100 кА - выкатное исполнение - 3П - 6300 A | Legrand | Power Legrand | 45 | Автоматические выключатели DMX3 | PL1 | 1 | ШТ | Под заказ Т2 | Сертифицировано | 2022-04-20 | 3278808.53 | 3934570.24 | 3934570.24 |  | 249 | 546 | 1300 | 600 | 700 | 3245060289539
028960 | DMX3 6300 ФИКС 4POLES 5000 A | Воздушный автоматический выключатель DMX³-L 6300 - LCu 100 кА - фиксированное исполнение - 4П - 5000 A | Legrand | Power Legrand | 45 | Автоматические выключатели DMX3 | PL1 | 1 | ШТ | Под заказ Т2 | Сертифицировано | 2022-04-20 | 3008749.29 | 3610499.15 | 3610499.15 |  | 185 | 546 | 1300 | 600 | 700 | 3245060289607
028961 | DMX3 6300 ФИКС 4POLES 6300 A | Воздушный автоматический выключатель DMX³-L 6300 - LCu 100 кА - фиксированное исполнение - 4П - 6300 A | Legrand | Power Legrand | 45 | Автоматические выключатели DMX3 | PL1 | 1 | ШТ | Под заказ Т2 | Сертифицировано | 2022-04-20 | 3812875.73 | 4575450.88 | 4575450.88 |  | 185 | 546 | 1300 | 600 | 700 | 3245060289614
028962 | DMX3 6300 ВЫКАТ 4POLES 5000 A | Воздушный автоматический выключатель DMX³-L 6300 - LCu 100 кА - выкатное исполнение - 4П - 5000 A | Legrand | Power Legrand | 45 | Автоматические выключатели DMX3 | PL1 | 1 | ШТ | Под заказ Т2 | Сертифицировано | 2022-04-20 | 3149597.61 | 3779517.13 | 3779517.13 |  | 307 | 546 | 1300 | 600 | 700 | 3245060289621
028963 | DMX3 6300 ВЫКАТ 4POLES 6300 A | Воздушный автоматический выключатель DMX³-L 6300 - LCu 100 кА - выкатное исполнение - 4П - 6300 A | Legrand | Power Legrand | 45 | Автоматические выключатели DMX3 | PL1 | 1 | ШТ | Под заказ Т2 | Сертифицировано | 2022-04-20 | 4158403.49 | 4990084.19 | 4990084.19 |  | 295 | 546 | 1300 | 600 | 700 | 3245060289638
028970 | DMX3-I 6300 ФИКС 3П 6300 A | Выключатель авт. возд. 3П DMX³-I 6300 фикс. исполнение 6300A | Legrand | Power Legrand | 45 | Автоматические выключатели DMX3 | PL1 | 1 | ШТ | Под заказ Т2 | Сертифицировано | 2022-10-29 | 2655902.57 | 3187083.08 | 3187083.08 |  | 131.9 | 509.937 | 1290 | 590 | 670 | 3245060289706
028971 | DMX3-I 6300 ФИКС 4POLES 6300 A | Выключатель авт. возд. 4П DMX³-I 6300 фикс. исполнение 6300A | Legrand | Power Legrand | 45 | Автоматические выключатели DMX3 | PL1 | 1 | ШТ | Под заказ Т2 | Сертифицировано | 2022-10-29 | 3365291.17 | 4038349.4 | 4038349.4 |  | 157.3 | 546 | 1300 | 600 | 700 | 3245060289713
028977 | DMX3-I 6300 ВЫКАТ 3П 6300 A | Выключатель авт. возд. 3П DMX³-I 6300 выкат. исполнение 6300A | Legrand | Power Legrand | 45 | Автоматические выключатели DMX3 | PL1 | 1 | ШТ | Под заказ Т2 | Сертифицировано | 2022-10-29 | 2647561.27 | 3177073.52 | 3177073.52 |  | 245 | 546 | 1300 | 600 | 700 | 3245060289775
028978 | DMX3-I 6300 ВЫКАТ 4POLES 6300 A | Выключатель авт. возд. 4П DMX³-I 6300 выкат. исполнение 6300A | Legrand | Power Legrand | 45 | Автоматические выключатели DMX3 | PL1 | 1 | ШТ | Под заказ Т2 | Сертифицировано | 2022-10-29 | 3357813.67 | 4029376.4 | 4029376.4 |  | 301 | 546 | 1300 | 600 | 700 | 3245060289782
029012 | Запчасть DMX3.Крышка контактов | Запчасть DMX³. Крышка Контактов | Legrand | Power Legrand | 45 | Автоматические выключатели DMX3 | PL1 | 1 | ШТ | Под заказ Т2 | Сертифицировано | 2026-08-03 | 4772.86 | 5727.43 | 5727.43 |  | 0.297 | 3.6037 | 288 | 129 | 97 | 3245060290122
029054 | Запчасть DMX3.Клемма устр.защ. | Запчасть DMX³. Клемма Устр.Защ. | Legrand | Power Legrand | 45 | Автоматические выключатели DMX3 | PL1 | 1 | ШТ | Под заказ Т2 | Сертифицировано | 2022-04-20 | 10697.21 | 12836.65 | 12836.65 |  | 0.355 | 3.6037 | 288 | 129 | 97 | 3245060290542
029090 | Контактные площадки 3П ф.Тип.1 | Контактные Площадки 3п Ф.Тип.1 | Legrand | Power Legrand | 45 | Автоматические выключатели DMX3 | PL1 | 1 | ШТ | Под заказ Т2 | Сертифицировано | 2022-04-20 | 119166.5 | 142999.8 | 142999.8 |  | 1.2 | 9.0244 | 293 | 175 | 176 | 3245060290900
029091 | Контактные площадки3П в.Тип.1 | Контактные Площадки 3П В.Тип.1 | Legrand | Power Legrand | 45 | Автоматические выключатели DMX3 | PL1 | 1 | ШТ | Под заказ Т2 | Сертифицировано | 2022-04-20 | 76629.53 | 91955.44 | 91955.44 |  | 6.213 | 9.0244 | 293 | 175 | 176 | 3245060290917
029092 | Контактные площадки4П ф.Тип.1 | Контактные Площадки 4П Ф.Тип.1 | Legrand | Power Legrand | 45 | Автоматические выключатели DMX3 | PL1 | 1 | ШТ | Под заказ Т2 | Сертифицировано | 2022-04-20 | 158008.32 | 189609.98 | 189609.98 |  | 1.2 | 9.0244 | 293 | 175 | 176 | 3245060290924
029093 | Контактные площадки4П в.Тип.1 | Контактные Площадки 4П В.Тип.1 | Legrand | Power Legrand | 45 | Автоматические выключатели DMX3 | PL1 | 1 | ШТ | Под заказ Т2 | Сертифицировано | 2022-04-20 | 118741.43 | 142489.72 | 142489.72 |  | 1.2 | 9.0244 | 293 | 175 | 176 | 3245060290931
029094 | Контактные площадки3П ф.Тип.2 | Контактные Площадки 3П Ф.Тип.2 | Legrand | Power Legrand | 45 | Автоматические выключатели DMX3 | PL1 | 1 | ШТ | Под заказ Т2 | Сертифицировано | 2022-04-20 | 130271.59 | 156325.91 | 156325.91 |  | 1.2 | 9.0244 | 293 | 175 | 176 | 3245060290948
029095 | Контактные площадки3П в.Тип.2 | Контактные Площадки 3П В.Тип.2 | Legrand | Power Legrand | 45 | Автоматические выключатели DMX3 | PL1 | 1 | ШТ | Под заказ Т2 | Сертифицировано | 2022-04-20 | 191989.63 | 230387.56 | 230387.56 |  | 1.2 | 9.0244 | 293 | 175 | 176 | 3245060290955
029096 | Контактные площадки4Пф.Тип.2 | Контактные Площадки 4П Ф.Тип.2 | Legrand | Power Legrand | 45 | Автоматические выключатели DMX3 | PL1 | 1 | ШТ | Под заказ Т2 | Сертифицировано | 2022-04-20 | 170610.74 | 204732.89 | 204732.89 |  | 1.2 | 9.0244 | 293 | 175 | 176 | 3245060290962
029097 | Контактные площадки4П в.Тип.2 | Контактные Площадки 4П В.Тип.2 | Legrand | Power Legrand | 45 | Автоматические выключатели DMX3 | PL1 | 1 | ШТ | Под заказ Т2 | Сертифицировано | 2022-04-20 | 252367.97 | 302841.56 | 302841.56 |  | 1.2 | 9.0244 | 293 | 175 | 176 | 3245060290979
030007 | DLPLМиниплин.пл.с/пер.20х12,5 | Мини-плинтус DLPlus - 20x12,5 мм - 2 отделения - длина 2,1 м - белый | Legrand | DLP/Mosaic | 270 | Мини-каналы и плинтусы DLP | PL7 | 120 | М | На складе | Сертифицировано | 2026-04-12 | 187.01 | 224.41 | 224.41 |  | 15.8 | 38.1369 | 2140 | 251 | 71 | 3245060300074
030008 | DLPlМиниплин.пл.б/пер.20х12,5 | Мини-плинтус DLPlus - 20x12,5 мм - 1 отделение - длина 2,1 м - белый | Legrand | DLP/Mosaic | 270 | Мини-каналы и плинтусы DLP | PL7 | 120 | М | На складе | Сертифицировано | 2025-09-29 | 121.64 | 145.97 | 145.97 |  | 14.5 | 38.1369 | 2140 | 251 | 71 | 3245060300081
030014 | DLPLМиниплин.пл.с/пер.32х12,5 | Мини-плинтус DLPlus - 32x12,5 мм - 2 отделения - длина 2,1 м - белый | Legrand | DLP/Mosaic | 270 | Мини-каналы и плинтусы DLP | PL7 | 80 | М | На складе | Сертифицировано | 2026-04-12 | 205.66 | 246.79 | 246.79 |  | 15.2 | 39.7936 | 2128 | 170 | 110 | 3245060300142
030015 | DLPLМиниплин.пл.б/пер.32х12,5 | Мини-плинтус DLPlus - 32x12,5 мм - 1 отделение - длина 2,1 м - белый | Legrand | DLP/Mosaic | 270 | Мини-каналы и плинтусы DLP | PL7 | 80 | М | На складе | Сертифицировано | 2026-04-12 | 204.46 | 245.35 | 245.35 |  | 13.8 | 39.7936 | 2128 | 170 | 110 | 3245060300159
030017 | DLPLМиниплин.пл.б/пер.32х20 | Мини-плинтус DLPlus 32x20 - 1 секция - длина 2,10 м - белый | Legrand | DLP/Mosaic | 270 | Мини-каналы и плинтусы DLP | PL7 | 50 | М | На складе | Сертифицировано | 2026-04-12 | 391.52 | 469.82 | 469.82 |  | 13.9 | 39.7936 | 2128 | 170 | 110 | 3245060300173
030020 | DLPLМиниплин.пл.с/пер.40х12,5 | Мини-плинтус DLPlus - 40x12,5 мм - 2 отделения - длина 2,1 м - белый | Legrand | DLP/Mosaic | 270 | Мини-каналы и плинтусы DLP | PL7 | 60 | М | На складе | Сертифицировано | 2026-04-12 | 401.12 | 481.34 | 481.34 |  | 14 | 38.1369 | 2140 | 251 | 71 | 3245060300203
030021 | DLPLМиниплин.пл.с/пер.40х16 | Мини-плинтус DLPlus - 40x16 мм - 2 отделения - длина 2,1 м - белый | Legrand | DLP/Mosaic | 270 | Мини-каналы и плинтусы DLP | PL7 | 48 | М | На складе | Сертифицировано | 2026-04-12 | 403.73 | 484.48 | 484.48 |  | 12.8 | 38.3466 | 2128 | 170 | 106 | 3245060300210
030025 | DLPLМиниплин.пл.б/пер.32х12,5кор | DLPlus Миниплин. пл.б/пер. 32х12,5 кор. | Legrand | DLP/Mosaic | 270 | Мини-каналы и плинтусы DLP | PL7 | 80 | М | Под заказ Т2 | Сертифицировано | 2026-04-12 | 238.61 | 286.33 | 286.33 |  | 13.5 | 39.7936 | 2128 | 170 | 110 | 3245060300258
030026 | DLPlМиниплинтус пл.с/пер.60х16 | Мини-плинтус DLPlus 60x16 - 3 секции - длина 2,10 м - белый | Legrand | DLP/Mosaic | 270 | Мини-каналы и плинтусы DLP | PL7 | 40 | М | На складе | Сертифицировано | 2025-09-29 | 485.03 | 582.04 | 582.04 |  | 17.995 | 47.5374 | 2128 | 251 | 89 | 3245060300265
030027 | DLPLМиниплин.пл.б/пер.40х20 | Мини-плинтус DLPlus 40x20 - 1 секция - длина 2,10 м - белый | Legrand | DLP/Mosaic | 270 | Мини-каналы и плинтусы DLP | PL7 | 48 | М | На складе | Сертифицировано | 2025-09-29 | 422.9 | 507.48 | 507.48 |  | 15.6 | 47.5374 | 2128 | 251 | 89 | 3245060300272
030033 | DLPlМиниплинтус пл.с/пер.75х20 | DLPlus Мини-плинтус пл.с/пер.75х20 | Legrand | DLP/Mosaic | 270 | Мини-каналы и плинтусы DLP | PL7 | 20 | М | На складе | Сертифицировано | 2025-09-29 | 735.43 | 882.52 | 882.52 |  | 11.7 | 39.7936 | 2128 | 170 | 110 | 3245060300333
030069 | DLP Плинтус 80х20 белый | DLP Плинтус 80х20 белый | Legrand | DLP/Mosaic | 270 | Мини-каналы и плинтусы DLP | PL7 | 32 | М | Под заказ Т2 | Сертифицировано | 2026-04-12 | 1171.05 | 1405.26 | 1405.26 |  | 19.4 | 60.7976 | 2038 | 339 | 88 | 3245060300692
030078 | DLPLМиниплин.пл.с/пер.32х12,5кор | DLPlus Миниплин. пл.с/пер. 32х12,5 кор. | Legrand | DLP/Mosaic | 270 | Мини-каналы и плинтусы DLP | PL7 | 80 | М | Под заказ Т2 | Сертифицировано | 2026-04-12 | 386 | 463.2 | 463.2 |  | 15.3 | 39.7936 | 2128 | 170 | 110 | 3245060300784
030081 | DLPLМиниплин.пл.с/пер.40х16кор | Мини-плинтус DLPlus - 40x16 - 2 отделения - длина 2,1 м - коричневый | Legrand | DLP/Mosaic | 270 | Мини-каналы и плинтусы DLP | PL7 | 48 | М | Под заказ Т2 | Сертифицировано | 2026-04-12 | 635.07 | 762.08 | 762.08 |  | 12.4 | 38.3466 | 2128 | 170 | 106 | 3245060300814
030088 | Напольный к/к белый | Напольный кабель канал 75х18, пластиковый, 3 отсека, цвет белый | Legrand | DLP/Mosaic | 272 | Напольные кабельные каналы DLP | PL7 | 36 | М | Под заказ Т2 | Сертифицировано | 2026-04-12 | 943.68 | 1132.42 | 1132.42 |  | 19 | 47.7456 | 2030 | 210 | 112 | 3414971194175 |  | 11.01.22 - Изменение статуса на складе на "Под заказ Т2"
030090 | Напольный к/к черный | Напольный кабель канал 75х18, пластиковый, 3 отсека, цвет черный | Legrand | DLP/Mosaic | 272 | Напольные кабельные каналы DLP | PL7 | 36 | М | Под заказ Т2 | Сертифицировано | 2026-04-12 | 1402.52 | 1683.02 | 1683.02 |  | 18.4 | 47.7456 | 2030 | 210 | 112 | 3414971194182 |  | 11.01.22 - Изменение статуса на складе на "Под заказ Т2"
030091 | Напольный к/к 75х18 с алюм.кр. | Напольный пластиковый кабель-канал 75х18 с алюминиевой крышкой 3 отсека | Legrand | DLP/Mosaic | 270 | Мини-каналы и плинтусы DLP | PL7 | 20 | М | На складе | Сертифицировано | 2026-04-12 | 2437.76 | 2925.31 | 2925.31 |  | 13.1 | 31.815 | 2020 | 225 | 70 | 3245060300913
030092 | Кабель-канал пласт.напол.50х12 | Напольный кабель-канал - 50x12 - 3 секции - RAL 7030 | Legrand | DLP/Mosaic | 272 | Напольные кабельные каналы DLP | PL7 | 54 | М | На складе | Сертифицировано | 2026-04-12 | 888.89 | 1066.67 | 1066.67 |  | 20.6 | 34.02 | 2025 | 210 | 80 | 3245060300920
030093 | Кабель-канал пласт.напол.75х18 | Кабель-Канал Пласт.Напол.75х18 | Legrand | DLP/Mosaic | 272 | Напольные кабельные каналы DLP | PL7 | 36 | М | На складе | Сертифицировано | 2026-04-12 | 1340.45 | 1608.54 | 1608.54 |  | 22 | 47.7865 | 2027 | 205 | 115 | 3245060300937
030096 | DLPLМкр-к.самокл.9,6х10,5 1,2м | DLPlus Микроканал самоклеящийся 9,6х10,5 мм, для кабеля Ø3-6 мм, цвет белый, длина 1,2 м. | Legrand | DLP/Mosaic | 270 | Мини-каналы и плинтусы DLP | PL7 | 40 | ШТ | Под заказ Т2 | Не подлежит сертификации | 2023-12-31 | 370.11 | 444.13 | 444.13 |  | 3.9 | 12.2774 | 1218 | 120 | 84 | 3245060300968
030097 | DLPLМкр-к.самокл12,6х13,5 1,2м | DLPlus Микроканал самоклеящийся 12,6х13,5мм, для кабеля Ø7-9 мм, цвет белый, длина 1,2 м. | Legrand | DLP/Mosaic | 270 | Мини-каналы и плинтусы DLP | PL7 | 40 | ШТ | Под заказ Т2 | Не подлежит сертификации | 2023-12-31 | 423.25 | 507.9 | 507.9 |  | 4.31 | 12.2774 | 1218 | 120 | 84 | 3245060300975
030098 | DLPLМкр-к.самокл.9,6х10,5 2,1м | DLPlus Микроканал самоклеящийся 9,6х10,5 мм, для кабеля Ø3-6 мм, цвет белый, длина 2,1 м. | Legrand | DLP/Mosaic | 270 | Мини-каналы и плинтусы DLP | PL7 | 132 | М | На складе | Сертифицировано | 2026-04-12 | 361.41 | 433.69 | 433.69 |  | 9.4 | 21.7274 | 2140 | 143 | 71 | 3245060300982
030099 | DLPLМкр-к.самокл12,6х13,5 2,1м | DLPlus Микроканал самоклеящийся 12,6х13,5мм, для кабеля Ø7-9 мм, цвет белый, длина 2,1 м. | Legrand | DLP/Mosaic | 270 | Мини-каналы и плинтусы DLP | PL7 | 90 | М | На складе | Сертифицировано | 2026-04-12 | 436.47 | 523.76 | 523.76 |  | 8.3 | 21.7274 | 2140 | 143 | 71 | 3245060300999
030114 | DLPLМиниплин.пл.с/пер.60х20 2,1м | Мини-плинтус DLPlus 60x20 - 3 секции - длина 2,10 м - белый | Legrand | DLP/Mosaic | 270 | Мини-каналы и плинтусы DLP | PL7 | 32 | М | На складе | Сертифицировано | 2026-04-12 | 845.12 | 1014.14 | 1014.14 |  | 16.4 | 47.5374 | 2128 | 251 | 89 | 3245060301149
030207 | DLPLОтвет.Т-обр.40х16-12,5 бел | Т-образное ответвление - для мини-плинтусов DLPlus 40х12,5 и 40х16 - белый | Legrand | DLP/Mosaic | 270 | Мини-каналы и плинтусы DLP | PL7 | 10 | ШТ | На складе | Не подлежит сертификации | 2022-12-31 | 337.67 | 405.2 | 405.2 |  | 0.15 | 1.2441 | 145 | 110 | 78 | 3245060302078
030208 | DLPLОтвет.Т-обр.40х20 бел | Т-образное ответвление - для мини-плинтусов DLPlus 40х20 - белый | Legrand | DLP/Mosaic | 270 | Мини-каналы и плинтусы DLP | PL7 | 10 | ШТ | На складе | Не подлежит сертификации | 2022-12-31 | 341.59 | 409.91 | 409.91 |  | 0.174 | 1.2441 | 145 | 110 | 78 | 3245060302085
030209 | DLPLОтвет.Т-обр. 60х20-16 бел. | Т-образное ответвление - для мини-плинтусов DLPlus 60х16 и 60х20 - белый | Legrand | DLP/Mosaic | 270 | Мини-каналы и плинтусы DLP | PL7 | 10 | ШТ | На складе | Не подлежит сертификации | 2022-12-31 | 380.66 | 456.79 | 456.79 |  | 0.277 | 2.3629 | 174 | 140 | 97 | 3245060302092
030216 | DLPLОтв.c/пер.в3-х пл.32/40х20 | Ответвление T-образное для монтажа у потолка - для мини-плинтусов DLPlus 32/40x20 - белый | Legrand | DLP/Mosaic | 270 | Мини-каналы и плинтусы DLP | PL7 | 10 | ШТ | На складе | Не подлежит сертификации | 2023-12-31 | 1259.92 | 1511.9 | 1511.9 |  | 0.864 | 6.5472 | 372 | 160 | 110 | 3245060302160
030218 | DLPLОтвет.Т-обр. 75х20 бел. | DLPlus Ответвление Т-Обр. 75х20 Бел. | Legrand | DLP/Mosaic | 270 | Мини-каналы и плинтусы DLP | PL7 | 10 | ШТ | На складе | Не подлежит сертификации | 2022-12-31 | 395.88 | 475.06 | 475.06 |  | 0.351 | 2.649 | 216 | 146 | 84 | 3245060302184
030221 | DLPLУг.внутр/внеш.к-к 20х12.5 | Угол внутренний/внешний переменный - для мини-плинтусов DLPlus 20x12,5 - белый | Legrand | DLP/Mosaic | 270 | Мини-каналы и плинтусы DLP | PL7 | 10 | ШТ | На складе | Не подлежит сертификации | 2023-12-31 | 138.07 | 165.68 | 165.68 |  | 1.13 | 15.1948 | 398 | 303 | 126 | 3245060302214
030223 | DLPLУг.плоский к-к 20х12.5 | Угол плоский переменный - для мини-плинтусов DLPlus 20x12,5 - белый | Legrand | DLP/Mosaic | 270 | Мини-каналы и плинтусы DLP | PL7 | 10 | ШТ | На складе | Не подлежит сертификации | 2023-12-31 | 169.66 | 203.59 | 203.59 |  | 0.119 | 2.3629 | 174 | 140 | 97 | 3245060302238
030224 | DLPLОтветвл.Т-обр.к-к 20х12.5 | Ответвление т-образное - для мини-плинтусов DLPlus 20x12,5 - белое | Legrand | DLP/Mosaic | 270 | Мини-каналы и плинтусы DLP | PL7 | 10 | ШТ | На складе | Не подлежит сертификации | 2023-12-31 | 212.15 | 254.58 | 254.58 |  | 0.081 | 0.75762 | 145 | 95 | 55 | 3245060302245
030226 | DLPLОтв.с/пер.в3-х пл.60/75х20 | Ответвление T-образное для монтажа у потолка - для мини-плинтусов DLPlus 60/75x20 - белый | Legrand | DLP/Mosaic | 270 | Мини-каналы и плинтусы DLP | PL7 | 10 | ШТ | На складе | Не подлежит сертификации | 2023-12-31 | 1753.6 | 2104.32 | 2104.32 |  | 1.3 | 9.1062 | 392 | 202 | 115 | 3245060302269
030236 | DLP Отвод 60х16 | Ответвл.Т-Обр.В 3-Х Пл. 60х16 | Legrand | DLP/Mosaic | 270 | Мини-каналы и плинтусы DLP | PL7 | 10 | ШТ | Под заказ Т2 | Не подлежит сертификации | 2023-12-31 | 1905.86 | 2287.03 | 2287.03 |  | 1.382 | 9.1062 | 392 | 202 | 115 | 3245060302368
030243 | DLP Угол плоский д/к-к 25х16 | Угол плоский для кабель-канала 25х16 | Legrand | DLP/Mosaic | 270 | Мини-каналы и плинтусы DLP | PL7 | 10 | ШТ | Под заказ Т2 | Не подлежит сертификации | 2023-12-31 | 392.15 | 470.58 | 470.58 |  | 0.186 | 3.3247 | 275 | 130 | 93 | 3245060302436
030251 | DLPLУг.внутр/внеш.к-к 32х12.5 | Угол внутренний/внешний переменный - для мини-плинтусов DLPlus 32x12,5 - белый | Legrand | DLP/Mosaic | 270 | Мини-каналы и плинтусы DLP | PL7 | 10 | ШТ | На складе | Не подлежит сертификации | 2023-12-31 | 188.64 | 226.37 | 226.37 |  | 0.114 | 2.649 | 216 | 146 | 84 | 3245060302511
030253 | DLPLУг.плоский к-к 32х12.5 | Угол плоский переменный - для мини-плинтусов DLPlus 32x12,5 - белый | Legrand | DLP/Mosaic | 270 | Мини-каналы и плинтусы DLP | PL7 | 10 | ШТ | На складе | Не подлежит сертификации | 2023-12-31 | 251.62 | 301.94 | 301.94 |  | 0.185 | 3.3247 | 275 | 130 | 93 | 3245060302535
030254 | DLPLОтветвл.Т-обр.к-к 32х12.5 | Ответвление т-образное - для мини-плинтусов DLPlus 32x12,5 - белое | Legrand | DLP/Mosaic | 270 | Мини-каналы и плинтусы DLP | PL7 | 10 | ШТ | На складе | Не подлежит сертификации | 2023-12-31 | 251.83 | 302.2 | 302.2 |  | 0.111 | 0.86936 | 114 | 93 | 82 | 3245060302542
030271 | DLPLУг.внутр./внеш.к-к 32х20 | Угол внутренний/внешний переменный - для мини-плинтусов DLPlus 32x20 - белый | Legrand | DLP/Mosaic | 270 | Мини-каналы и плинтусы DLP | PL7 | 10 | ШТ | На складе | Не подлежит сертификации | 2023-12-31 | 201.61 | 241.93 | 241.93 |  | 0.149 | 2.649 | 216 | 146 | 84 | 3245060302719
030273 | DLPLУг.плоский к-к 32х20 | Угол плоский переменный - для мини-плинтусов DLPlus 32x20 - белый | Legrand | DLP/Mosaic | 270 | Мини-каналы и плинтусы DLP | PL7 | 10 | ШТ | На складе | Не подлежит сертификации | 2023-12-31 | 259.12 | 310.94 | 310.94 |  | 0.204 | 3.477 | 300 | 122 | 95 | 3245060302733
030274 | DLPLОтветвл.Т-обр.к-к 32х20 | Т - образное ответвление - для мини-плинтусов DLPlus 32x20 - белый | Legrand | DLP/Mosaic | 270 | Мини-каналы и плинтусы DLP | PL7 | 10 | ШТ | На складе | Не подлежит сертификации | 2023-12-31 | 330.27 | 396.32 | 396.32 |  | 0.156 | 1.2441 | 145 | 110 | 78 | 3245060302740
030281 | DLPLУг.внутр./внеш.к-к 40х20 | Угол внутренний/внешний переменный - для мини-плинтусов DLPlus 40x20 - белый | Legrand | DLP/Mosaic | 270 | Мини-каналы и плинтусы DLP | PL7 | 10 | ШТ | На складе | Не подлежит сертификации | 2023-12-31 | 278.46 | 334.15 | 334.15 |  | 0.177 | 4.7823 | 235 | 185 | 110 | 3245060302818
030283 | DLPLУг.плоский к-к 40х20 | Угол плоский переменный - для мини-плинтусов DLPlus 40x20 - белый | Legrand | DLP/Mosaic | 270 | Мини-каналы и плинтусы DLP | PL7 | 50 | ШТ | На складе | Не подлежит сертификации | 2023-12-31 | 308.16 | 369.79 | 369.79 |  | 1.49 | 37.125 | 495 | 375 | 200 | 3245060302832
030284 | DLPLОтветвление 40х12,5 | DLPlus Ответвление 40х12,5 | Legrand | DLP/Mosaic | 270 | Мини-каналы и плинтусы DLP | PL7 | 10 | ШТ | На складе | Не подлежит сертификации | 2023-12-31 | 938.8 | 1126.56 | 1126.56 |  | 0.297 | 2.649 | 216 | 146 | 84 | 3245060302849
030290 | DLPLЗаглушка торц. к-к 60х20 | Заглушка торцевая - для мини-плинтусов DLPlus 60x16/20 - белый | Legrand | DLP/Mosaic | 270 | Мини-каналы и плинтусы DLP | PL7 | 10 | ШТ | На складе | Не подлежит сертификации | 2023-12-31 | 203.55 | 244.26 | 244.26 |  | 0.05 | 0.8429 | 147 | 94 | 61 | 3245060302900
030291 | DLPLУг.внутренний к-к 60х20 | Угол внутренний переменный - для мини-плинтусов DLPlus 60x16/20 - белый | Legrand | DLP/Mosaic | 270 | Мини-каналы и плинтусы DLP | PL7 | 10 | ШТ | На складе | Не подлежит сертификации | 2023-12-31 | 502.97 | 603.56 | 603.56 |  | 0.243 | 3.8735 | 305 | 127 | 100 | 3245060302917
030292 | DLPLУг.внешний к-к 60х16/20 | Угол внешний переменный - для мини-плинтусов DLPlus 60x16/20 - белый | Legrand | DLP/Mosaic | 270 | Мини-каналы и плинтусы DLP | PL7 | 10 | ШТ | На складе | Не подлежит сертификации | 2023-12-31 | 558.42 | 670.1 | 670.1 |  | 0.28 | 3.477 | 300 | 122 | 95 | 3245060302924
030293 | DLPLУг.плоский к-к 60х16/20 | Угол плоский переменный - для мини-плинтусов DLPlus 60x16/20 - белый | Legrand | DLP/Mosaic | 270 | Мини-каналы и плинтусы DLP | PL7 | 10 | ШТ | На складе | Не подлежит сертификации | 2023-12-31 | 628.77 | 754.52 | 754.52 |  | 0.5 | 6.5472 | 372 | 160 | 110 | 3245060302931
030295 | DLPLЗажим упл.к-к 60х16 | Уплотнительный зажим - для мини-плинтусов DLPlus 60х16/20 - белый | Legrand | DLP/Mosaic | 270 | Мини-каналы и плинтусы DLP | PL7 | 60 | ШТ | Под заказ Т2 | Не подлежит сертификации | 2023-12-31 | 54.76 | 65.71 | 65.71 |  | 0.21 | 1.386 | 144 | 125 | 77 | 3245060302955
030300 | DLPLЗаглушка торц. к-к 75х20 | DLPlus Заглушка торцевая 75х20 | Legrand | DLP/Mosaic | 270 | Мини-каналы и плинтусы DLP | PL7 | 10 | ШТ | На складе | Не подлежит сертификации | 2023-12-31 | 203.92 | 244.7 | 244.7 |  | 0.115 | 1.2441 | 145 | 110 | 78 | 3245060303006
030301 | DLPLУг.внутренний к-к 75х20 | DLPlus Угол внутренний переменный для кабель-канала 75х20 | Legrand | DLP/Mosaic | 270 | Мини-каналы и плинтусы DLP | PL7 | 10 | ШТ | На складе | Не подлежит сертификации | 2023-12-31 | 518.83 | 622.6 | 622.6 |  | 0.286 | 3.477 | 300 | 122 | 95 | 3245060303013
030302 | DLPLУг.внешний к-к 75х20 | DLPlus Угол внешний переменный для кабель-канала 75х20 | Legrand | DLP/Mosaic | 270 | Мини-каналы и плинтусы DLP | PL7 | 10 | ШТ | На складе | Не подлежит сертификации | 2023-12-31 | 569.89 | 683.87 | 683.87 |  | 0.312 | 3.3247 | 275 | 130 | 93 | 3245060303020
030303 | DLPLУг.плоский к-к 75х20 | DLPlus Угол плоский переменный для кабель-канала 75х20 | Legrand | DLP/Mosaic | 270 | Мини-каналы и плинтусы DLP | PL7 | 50 | ШТ | На складе | Не подлежит сертификации | 2023-12-31 | 819.2 | 983.04 | 983.04 |  | 4.025 | 42.2389 | 603 | 398 | 176 | 3245060303037
030304 | DLPLПерех.на к-канал | DLPlus Переходник на кабель-канал | Legrand | DLP/Mosaic | 270 | Мини-каналы и плинтусы DLP | PL7 | 5 | ШТ | На складе | Не подлежит сертификации | 2023-12-31 | 949.24 | 1139.09 | 1139.09 |  | 0.315 | 2.649 | 216 | 146 | 84 | 3245060303044
030305 | DLPLЗажим упл.д/к-к 75х20 | DLPlus Зажим упл.для кабель-канала 75х20 | Legrand | DLP/Mosaic | 270 | Мини-каналы и плинтусы DLP | PL7 | 30 | ШТ | На складе | Не подлежит сертификации | 2023-12-31 | 62.92 | 75.5 | 75.5 |  | 0.171 | 0.75762 | 145 | 95 | 55 | 3245060303051
030316 | DLPLКороб.ответв.(75х75х35) | DLPlus Ответвительная коробка (75х75х35) | Legrand | DLP/Mosaic | 270 | Мини-каналы и плинтусы DLP | PL7 | 10 | ШТ | На складе | Не подлежит сертификации | 2023-12-31 | 465.4 | 558.48 | 558.48 |  | 0.63 | 3.3247 | 275 | 130 | 93 | 3245060303167
030326 | DLPLКороб.ответв.(110х110х50) | Ответвительная коробка - 110x110x50 - для мини-плинтусов DLPlus - белый | Legrand | DLP/Mosaic | 270 | Мини-каналы и плинтусы DLP | PL7 | 10 | ШТ | На складе | Не подлежит сертификации | 2023-12-31 | 709 | 850.8 | 850.8 |  | 1.519 | 9.1062 | 392 | 202 | 115 | 3245060303266
030329 | DLPlКороб.отв.(110х110х50)кор | DLPlus Ответвтильная коробка (110х110х50) | Legrand | DLP/Mosaic | 270 | Мини-каналы и плинтусы DLP | PL7 | 10 | ШТ | Под заказ Т2 | Не подлежит сертификации | 2023-12-31 | 801.18 | 961.42 | 961.42 |  | 1.888 | 9.1062 | 392 | 202 | 115 | 3245060303297
030334 | DLPАдаптер д/к-к 32х20 белый | DLP Адаптер для кабель-канала 32х20 Белый | Legrand | DLP/Mosaic | 270 | Мини-каналы и плинтусы DLP | PL7 | 10 | ШТ | Под заказ Т2 | Не подлежит сертификации | 2022-12-31 | 216.06 | 259.27 | 259.27 |  | 0.154 | 0.75762 | 145 | 95 | 55 | 3245060303341
030336 | DLPLКор.отв.(150х150х65)бел. | Ответвительная коробка - 150x150x65 - для мини-плинтусов DLPlus - белый | Legrand | DLP/Mosaic | 270 | Мини-каналы и плинтусы DLP | PL7 | 10 | ШТ | Под заказ Т2 | Не подлежит сертификации | 2023-12-31 | 1428.13 | 1713.76 | 1713.76 |  | 3.91 | 20.8743 | 398 | 298 | 176 | 3245060303365
030377 | MosaicСуппорт д/к-к 60х16 2м | Рамка Mosaic - для мини-плинтусов DLPlus 60х16/20 - на 2 модуля - белый | Legrand | DLP/Mosaic | 270 | Мини-каналы и плинтусы DLP | PL7 | 50 | ШТ | На складе | Сертифицировано | 2026-08-25 | 488.23 | 585.88 | 585.88 |  | 5 | 54.2532 | 599 | 399 | 227 | 3245060303778
030378 | MosaicСуппорт д/к-к 75х20 2м | Mosaic Суппорт для кабель-канала 75х20 2м | Legrand | DLP/Mosaic | 270 | Мини-каналы и плинтусы DLP | PL7 | 50 | ШТ | На складе | Сертифицировано | 2026-08-25 | 517.55 | 621.06 | 621.06 |  | 4.381 | 53.7889 | 598 | 398 | 226 | 3245060303785
030379 | MosaicСуппорт д/уст.вдоль пл. | Mosaic Суппорт для уст.вдоль пл. | Legrand | DLP/Mosaic | 270 | Мини-каналы и плинтусы DLP | PL7 | 25 | ШТ | На складе | Сертифицировано | 2026-08-25 | 841.16 | 1009.39 | 1009.39 |  | 3.298 | 42.2389 | 603 | 398 | 176 | 3245060303792
030418 | DLPLИзол.разрезаем.прокладка | Пластиковая лента для уплотнения стыка со стеной - DLPlus и DLP - длина 5 м | Legrand | DLP/Mosaic | 270 | Мини-каналы и плинтусы DLP | PL7 | 10 | ШТ | Под заказ Т2 | Не подлежит сертификации | 2023-12-31 | 2788.23 | 3345.88 | 3345.88 |  | 2.059 | 4.7823 | 235 | 185 | 110 | 3245060304188
030521 | DLPУг.внутр/наруж.20х12,5 кор. | DLPlus Угол Внутр/Наружн.20х12,5 Кор. | Legrand | DLP/Mosaic | 270 | Мини-каналы и плинтусы DLP | PL7 | 10 | ШТ | Под заказ Т2 | Не подлежит сертификации | 2023-12-31 | 201.84 | 242.21 | 242.21 |  | 0.087 | 0.8429 | 147 | 94 | 61 | 3245060305215 | 030541
030523 | DLPУгол изм.плос.20х12,5 кор. | DLP Угол Изменяемый Плос.20х12,5 Кор. | Legrand | DLP/Mosaic | 270 | Мини-каналы и плинтусы DLP | PL7 | 10 | ШТ | Под заказ Т2 | Не подлежит сертификации | 2023-12-31 | 307.58 | 369.1 | 369.1 |  | 0.14 | 2.3629 | 174 | 140 | 97 | 3245060305239 | 030543
030524 | DLPОтветвл.20х12,5 коричн. | DLP Ответвитель 20х12,5 Коричн. | Legrand | DLP/Mosaic | 270 | Мини-каналы и плинтусы DLP | PL7 | 10 | ШТ | Под заказ Т2 | Не подлежит сертификации | 2023-12-31 | 351.82 | 422.18 | 422.18 |  | 0.075 | 0.75762 | 145 | 95 | 55 | 3245060305246 | 030544
030560 | MosaicСупп. д/мини к-к(н/пл)6м | Mosaic Суппорт ля мини кабель-канала (на плинтус) 6м | Legrand | DLP/Mosaic | 270 | Мини-каналы и плинтусы DLP | PL7 | 2 | ШТ | Под заказ Т2 | Сертифицировано | 2026-08-25 | 1577.95 | 1893.54 | 1893.54 |  | 0.05 | 3.8735 | 305 | 127 | 100 | 3245060305604
030677 | DLPLУплот.подкл.п/плинтус | Уплотнительная подкладка под плинтус DLPlus - длина 2,10 м - коричневый | Legrand | DLP/Mosaic | 270 | Мини-каналы и плинтусы DLP | PL7 | 30 | М | Под заказ Т2 | Не подлежит сертификации | 2023-12-31 | 342.37 | 410.84 | 410.84 |  | 2.1 | 7.3465 | 2135 | 93 | 37 | 3245060306779
030698 | DLPШаблон д/разрез. | DLP Шаблон для разрез. | Legrand | DLP/Mosaic | 270 | Мини-каналы и плинтусы DLP | PL7 | 1 | ШТ | Под заказ Т2 | Не подлежит сертификации | 2023-12-31 | 6484.72 | 7781.66 | 7781.66 |  | 0.983 | 4.7823 | 235 | 185 | 110 | 3245060306984
030707 | DLPКолон. 4-х секцион. 3.9м. | Колонна DLP - 4 секции - высота 3,90 м | Legrand | DLP/Mosaic | 286 | Колонны и мини-колонны | PL7 | 1 | ШТ | Под заказ Т2 | Не подлежит сертификации | 2022-12-31 | 35125.48 | 42150.58 | 42150.58 | Распродажа остатков на складе | 12.5 | 91.35 | 4060 | 180 | 125 | 3245060307073
030787 | Суппорт для мод. обор. серый | Суппорт для модульного оборудования серый | Legrand | Напольные коробки и колонны | 286 | Колонны и мини-колонны | PL7 | 5 | ШТ | Под заказ Т2 | Сертифицировано | 2026-08-25 | 1042.41 | 1250.89 | 1250.89 |  | 0.259 | 3.3247 | 275 | 130 | 93 | 3245060307875
030804 | DLPКаб.-к.пласт.б/пер.32х16 | Мини-плинтус DLPlus - 32x16 - 1 отделение - длина 2,1 м - белый | Legrand | DLP/Mosaic | 270 | Мини-каналы и плинтусы DLP | PL7 | 60 | М | На складе | Сертифицировано | 2026-04-12 | 283.85 | 340.62 | 340.62 |  | 13.8 | 38.3466 | 2128 | 170 | 106 | 3245060308049
030867 | DLPlПерегородка разд.прост.2м | Перегородка Разд.Простая | Legrand | DLP/Mosaic | 270 | Мини-каналы и плинтусы DLP | PL7 | 88 | М | Под заказ Т2 | Сертифицировано | 2026-04-12 | 388.24 | 465.89 | 465.89 |  | 5.5 | 14.0622 | 2038 | 138 | 50 | 3245060308674
030881 | DLP Основание Colson | Основание для хомута - для фиксации DLP кабелей | Legrand | DLP/Mosaic | 271 | Кабельные каналы DLP | PL7 | 100 | ШТ | На складе | Не подлежит сертификации | 2023-12-31 | 61.61 | 73.93 | 73.93 |  | 0.152 | 1.1615 | 144 | 109 | 74 | 3245060308810
030890 | Поперечина отклон.Mosaic 45 | Рамка - для Mosaic - белая | Legrand | DLP/Mosaic | 270 | Мини-каналы и плинтусы DLP | PL7 | 10 | ШТ | Под заказ Т2 | Не подлежит сертификации | 2023-12-31 | 271.21 | 325.45 | 325.45 |  | 0.363 | 3.3247 | 275 | 130 | 93 | 3245060308902
030897 | DLPL Дюбель д/сух.штукатурки | Дюбель для сухой штукатурки | Legrand | DLP/Mosaic | 270 | Мини-каналы и плинтусы DLP | PL7 | 200 | ШТ | Под заказ Т2 | Не подлежит сертификации | 2023-12-31 | 34.07 | 40.88 | 40.88 |  | 0.255 | 1.1615 | 144 | 109 | 74 | 3245060308971
030898 | DLPL Дюбель д/мини-к.-к.5-6мм | Дюбель непоср. устан. (100шт) | Legrand | DLP/Mosaic | 270 | Мини-каналы и плинтусы DLP | PL7 | 100 | ШТ | Под заказ Т2 | Не подлежит сертификации | 2023-12-31 | 19.76 | 23.71 | 23.71 |  | 0.062 | 0.26572 | 70 | 52 | 73 | 3245060308988
030899 | DLPL Дюбель д/мини-к.-к.7-8мм | Дюбель для мини каб.-кан. (100шт) | Legrand | DLP/Mosaic | 270 | Мини-каналы и плинтусы DLP | PL7 | 100 | ШТ | Под заказ Т2 | Не подлежит сертификации | 2023-12-31 | 32.47 | 38.96 | 38.96 |  | 0.227 | 0.7917 | 145 | 78 | 70 | 3245060308995
031065 | Кор.роз.комплект.4мод. | Пустой розеточный блок для комплектования - 4 модуля - длина 215 мм - белый | Legrand | DLP/Mosaic | 286 | Колонны и мини-колонны | PL7 | 1 | ШТ | Под заказ Т2 | Не подлежит сертификации | 2022-12-31 | 3590.44 | 4308.53 | 4308.53 | Распродажа остатков на складе | 0.185 | 1.1368 | 265 | 66 | 65 | 3245060310653
031066 | Кор.роз.комплект.8мод. | Пустой розеточный блок для комплектования - 8 модулей - длина 325 мм - белый | Legrand | DLP/Mosaic | 286 | Колонны и мини-колонны | PL7 | 1 | ШТ | Под заказ Т2 | Не подлежит сертификации | 2022-12-31 | 4308.53 | 5170.24 | 5170.24 | Распродажа остатков на складе | 0.255 | 1.4286 | 333 | 66 | 65 | 3245060310660
031067 | Кор.роз.комплект.12мод. | Пустой розеточный блок для комплектования - 12 модулей - длина 415 мм - белый | Legrand | DLP/Mosaic | 286 | Колонны и мини-колонны | PL7 | 1 | ШТ | Под заказ Т2 | Не подлежит сертификации | 2022-12-31 | 5095.01 | 6114.01 | 6114.01 | Распродажа остатков на складе | 0.359 | 2.8756 | 553 | 80 | 65 | 3245060310677
031069 | Суппорт для мод. обор. белый | Суппорт для модульного оборудования белый | Legrand | Напольные коробки и колонны | 286 | Колонны и мини-колонны | PL7 | 5 | ШТ | Под заказ Т2 | Сертифицировано | 2026-08-25 | 1046.68 | 1256.02 | 1256.02 |  | 0.257 | 3.3247 | 275 | 130 | 93 | 3245060310691 | 653075
031202 | DLPLЗагл.торц.д/к-к 20х12.5 | Заглушка торцевая - для мини-плинтуса DLPlus - 20x12,5 - белая | Legrand | DLP/Mosaic | 270 | Мини-каналы и плинтусы DLP | PL7 | 20 | ШТ | На складе | Не подлежит сертификации | 2023-12-31 | 113.96 | 136.75 | 136.75 |  | 0.071 | 0.44722 | 121 | 66 | 56 | 3245060312022
031203 | DLPLЗагл.торц.д/к-к 32х12.5 | Заглушка торцевая - для мини-плинтуса DLPlus - 32x12,5 - белая | Legrand | DLP/Mosaic | 270 | Мини-каналы и плинтусы DLP | PL7 | 20 | ШТ | На складе | Не подлежит сертификации | 2023-12-31 | 124.78 | 149.74 | 149.74 |  | 0.106 | 0.75762 | 145 | 95 | 55 | 3245060312039
031204 | DLPLЗагл.к-к 40х12.5 бел. | Заглушка торцевая - для мини-плинтуса DLPlus - 40x12,5 - белая | Legrand | DLP/Mosaic | 270 | Мини-каналы и плинтусы DLP | PL7 | 10 | ШТ | Под заказ Т2 | Не подлежит сертификации | 2023-12-31 | 171.46 | 205.75 | 205.75 |  | 0.058 | 0.44722 | 121 | 66 | 56 | 3245060312046
031207 | DLPLЗагл.торц.д/к-к 32х16 бел. | Заглушка торцевая - для мини-плинтуса DLPlus - 32x16 - белая | Legrand | DLP/Mosaic | 270 | Мини-каналы и плинтусы DLP | PL7 | 10 | ШТ | На складе | Не подлежит сертификации | 2023-12-31 | 163.13 | 195.76 | 195.76 |  | 0.066 | 0.44722 | 121 | 66 | 56 | 3245060312077
031208 | DLPLЗагл.торц.д/к-к 40х16 бел. | Заглушка торцевая - для мини-плинтуса DLPlus - 40x16 - белая | Legrand | DLP/Mosaic | 270 | Мини-каналы и плинтусы DLP | PL7 | 10 | ШТ | На складе | Не подлежит сертификации | 2023-12-31 | 172.87 | 207.44 | 207.44 |  | 0.072 | 0.53631 | 97 | 97 | 57 | 3245060312084
031209 | DLPLЗагл.торц.д/к-к 32х20 бел. | Заглушка торцевая - для мини-плинтусов DLPlus 32x20 - белый | Legrand | DLP/Mosaic | 270 | Мини-каналы и плинтусы DLP | PL7 | 10 | ШТ | На складе | Не подлежит сертификации | 2023-12-31 | 169.83 | 203.8 | 203.8 |  | 0.075 | 0.53631 | 97 | 97 | 57 | 3245060312091
031210 | Клемм.на 4зажим.д/отв.коробки | Клеммная колодка - Программа Plexo - 4 клеммы 4 мм² - для распределительных коробок DLPlus | Legrand | General family | 401 | Прочие соединители | PL9 | 20 | ШТ | На складе | Сертифицировано | 2023-09-17 | 729.54 | 875.45 | 875.45 |  | 0.316 | 0.57728 | 160 | 88 | 41 | 3245060312107
031211 | DLPLЗагл.торц.д/к-к 40х20 бел. | Заглушка торцевая - для мини-плинтусов DLPlus 40x20 - белый | Legrand | DLP/Mosaic | 270 | Мини-каналы и плинтусы DLP | PL7 | 10 | ШТ | На складе | Не подлежит сертификации | 2023-12-31 | 202.56 | 243.07 | 243.07 |  | 0.086 | 0.66637 | 139 | 94 | 51 | 3245060312114
031301 | GaleaКоробка встр. 65мм | Встраиваемая монтажная коробка - для бетонных и кирпичных стен - Etika | Legrand | Retail/PRO | 311 | Коробки монтажные для электроустановочного оборудования | PL9 | 250 | ШТ | На складе | Не подлежит сертификации | 2023-12-31 | 64.66 | 77.59 | 77.59 |  | 5.041 | 97.848 | 604 | 405 | 400 | 3245060313012
031360 | Суппорт-клипса д/труб 15-16мм | Суппорт-клипса для труб 15-16мм | Legrand | General family | 420 | Фиксаторы + хомуты для труб | PL9 | 100 | ШТ | Под заказ Т2 | Не подлежит сертификации | 2023-12-31 | 62.83 | 75.4 | 75.4 |  | 0.383 | 1.835 | 224 | 128 | 64 | 3245060313609 | 031370
031361 | Суппорт-клипса д/труб 18-20мм | Суппорт-клипса для труб 18-20мм | Legrand | General family | 420 | Фиксаторы + хомуты для труб | PL9 | 100 | ШТ | Под заказ Т2 | Не подлежит сертификации | 2023-12-31 | 64.14 | 76.97 | 76.97 |  | 0.445 | 2.3629 | 174 | 140 | 97 | 3245060313616 | 031371
031362 | Суппорт-клипса д/труб 22-25мм | Суппорт-клипса для труб 22-25мм | Legrand | General family | 420 | Фиксаторы + хомуты для труб | PL9 | 100 | ШТ | Под заказ Т2 | Не подлежит сертификации | 2023-12-31 | 84.62 | 101.54 | 101.54 |  | 0.518 | 2.3629 | 174 | 140 | 97 | 3245060313623 | 031372
031363 | Суппорт-клипса д/труб 28-32мм | Суппорт-клипса для труб 28-32мм | Legrand | General family | 420 | Фиксаторы + хомуты для труб | PL9 | 100 | ШТ | Под заказ Т2 | Не подлежит сертификации | 2023-12-31 | 98.14 | 117.77 | 117.77 |  | 0.657 | 3.8735 | 305 | 127 | 100 | 3245060313630 | 031373
031370 | Суппорт-клипса IEC 15-16мм сер | Фиксатор для гибких и жёстких труб IRL ∅ 16 - серый | Legrand | General family | 420 | Фиксаторы + хомуты для труб | PL9 | 100 | ШТ | Под заказ Т2 | Не подлежит сертификации | 2023-12-31 | 66.96 | 80.35 | 80.35 |  | 0.653 | 5.6385 | 326 | 184 | 94 | 3245060313708
031371 | Суппорт-клипса IEC 18-20мм сер | Фиксатор для гибких и жёстких труб IRL ∅ 20 - серый | Legrand | General family | 420 | Фиксаторы + хомуты для труб | PL9 | 100 | ШТ | Под заказ Т2 | Не подлежит сертификации | 2023-12-31 | 69.24 | 83.09 | 83.09 |  | 0.691 | 6.1456 | 374 | 158 | 104 | 3245060313715
031372 | Суппорт-клипса IEC 22-25мм сер | Фиксатор для гибких и жёстких труб IRL ∅ 25 - серый | Legrand | General family | 420 | Фиксаторы + хомуты для труб | PL9 | 100 | ШТ | Под заказ Т2 | Не подлежит сертификации | 2023-12-31 | 99.17 | 119 | 119 |  | 0.788 | 6.8103 | 312 | 204 | 107 | 3245060313722
031373 | Суппорт-клипса IEC 28-32мм сер | Фиксатор для гибких и жёстких труб IRL ∅ 32 - серый | Legrand | General family | 420 | Фиксаторы + хомуты для труб | PL9 | 100 | ШТ | Под заказ Т2 | Не подлежит сертификации | 2023-12-31 | 111.87 | 134.24 | 134.24 |  | 0.961 | 9.1062 | 392 | 202 | 115 | 3245060313739
031374 | Суппорт-клипса IEC 40 мм сер | Фиксатор для гибких и жёстких труб IRL ∅ 40 - серый | Legrand | General family | 420 | Фиксаторы + хомуты для труб | PL9 | 100 | ШТ | Под заказ Т2 | Не подлежит сертификации | 2023-12-31 | 131.29 | 157.55 | 157.55 |  | 1.409 | 15.01 | 395 | 304 | 125 | 3245060313746
031404 | Oteo Рамка 1п. 20х12,5 | Рамка для накладного монтажа 1-постовая - вдоль мини-плинтуса DLPlus глубиной 12,5 - белая | Legrand | DLP/Mosaic | 270 | Мини-каналы и плинтусы DLP | PL7 | 10 | ШТ | На складе | Сертифицировано | 2026-08-01 | 342.37 | 410.84 | 410.84 |  | 0.609 | 6.1456 | 374 | 158 | 104 | 3245060314040
031405 | Oteo Рамка 1п. н/пл 20х12,5 | Рамка для накладного монтажа 1-постовая - на мини-плинтус DLPlus глубиной 12,5 - белая | Legrand | DLP/Mosaic | 270 | Мини-каналы и плинтусы DLP | PL7 | 10 | ШТ | Под заказ Т2 | Сертифицировано | 2026-08-01 | 636.97 | 764.36 | 764.36 |  | 0.926 | 6.1456 | 374 | 158 | 104 | 3245060314057
031407 | Oteo Рамка 1п. н/пл 32х16 | Рамка для накладного монтажа 1-постовая - на мини-плинтус DLPlus глубиной 16 - белая | Legrand | DLP/Mosaic | 270 | Мини-каналы и плинтусы DLP | PL7 | 10 | ШТ | Под заказ Т2 | Сертифицировано | 2026-08-01 | 802.38 | 962.86 | 962.86 |  | 0.05 | 9.1062 | 392 | 202 | 115 | 3245060314071
031408 | Oteo Рамка 1п. 32х20 | Рамка Oteo - для монтажа вдоль плинтуса DLPlus глубиной 20 мм - 1 пост - белый | Legrand | DLP/Mosaic | 270 | Мини-каналы и плинтусы DLP | PL7 | 10 | ШТ | На складе | Сертифицировано | 2026-08-01 | 379.44 | 455.33 | 455.33 |  | 0.792 | 6.1456 | 374 | 158 | 104 | 3245060314088
031409 | Oteo Рамка 1п. н/пл 32х20 | Рамка Oteo - для монтажа на плинтус DLPlus глубиной 20 мм - 1 пост - белый | Legrand | DLP/Mosaic | 270 | Мини-каналы и плинтусы DLP | PL7 | 10 | ШТ | На складе | Сертифицировано | 2026-08-01 | 847.36 | 1016.83 | 1016.83 |  | 1.015 | 9.1062 | 392 | 202 | 115 | 3245060314095
031414 | Oteo Рамка 2п. 20х12,5 | Рамка для накладного монтажа 2-постовая - вдоль мини-плинтуса DLPlus глубиной 12,5 - белая | Legrand | DLP/Mosaic | 270 | Мини-каналы и плинтусы DLP | PL7 | 5 | ШТ | На складе | Сертифицировано | 2026-08-01 | 817.08 | 980.5 | 980.5 |  | 0.67 | 5.6385 | 326 | 184 | 94 | 3245060314149
031418 | Oteo Рамка 2п. 32х20 | Рамка Oteo - для монтажа вдоль плинтуса DLPlus глубиной 20 мм - 2 поста - белый | Legrand | DLP/Mosaic | 270 | Мини-каналы и плинтусы DLP | PL7 | 5 | ШТ | Под заказ Т2 | Сертифицировано | 2026-08-01 | 1002.03 | 1202.44 | 1202.44 |  | 0.749 | 5.1439 | 215 | 145 | 165 | 3245060314187
031456 | Oteo Рамка 1п. 32х16 | Рамка для накладного монтажа 1-постовая - вдоль мини-плинтуса DLPlus глубиной 16 - белая | Legrand | DLP/Mosaic | 270 | Мини-каналы и плинтусы DLP | PL7 | 10 | ШТ | Под заказ Т2 | Сертифицировано | 2026-08-01 | 455.8 | 546.96 | 546.96 |  | 0.68 | 6.1456 | 374 | 158 | 104 | 3245060314569
031457 | Отео Рамка 20х12,5 узкая | Рамка для накладного монтажа - 1 пост - вдоль мини-плинтуса DLPlus - 20/32x12,5 - белая | Legrand | DLP/Mosaic | 270 | Мини-каналы и плинтусы DLP | PL7 | 10 | ШТ | Под заказ Т2 | Сертифицировано | 2026-08-01 | 478.53 | 574.24 | 574.24 |  | 0.549 | 6.1456 | 374 | 158 | 104 | 3245060314576
031459 | Отео Рамка 32х16 узкая бел. | Рамка для накладного монтажа - 1 пост - вдоль мини-плинтуса DLPlus - 40x12,5 + профиль 16 мм - белая | Legrand | DLP/Mosaic | 270 | Мини-каналы и плинтусы DLP | PL7 | 10 | ШТ | Под заказ Т2 | Сертифицировано | 2026-08-01 | 536.09 | 643.31 | 643.31 |  | 0.727 | 6.1456 | 374 | 158 | 104 | 3245060314590
031466 | Oteo Рамка 2п. 32х16 | Рамка для накладного монтажа - 2 поста - вдоль мини-плинтуса DLPlus глубиной 16 - белая | Legrand | DLP/Mosaic | 270 | Мини-каналы и плинтусы DLP | PL7 | 5 | ШТ | Под заказ Т2 | Сертифицировано | 2026-08-01 | 1140.28 | 1368.34 | 1368.34 |  | 0.735 | 5.6385 | 326 | 184 | 94 | 3245060314668
031523 | Fixfor Зажим серый d4мм | Зажим Fixfor Серый 4мм | Legrand | General family | 410 | Кабельные зажимы проф. | PL9 | 2000 | ШТ | Под заказ Т2 | Не подлежит сертификации | 2023-12-31 | 6.34 | 7.61 | 7.61 |  | 1.772 | 5.9743 | 365 | 124 | 132 | 3414970010711
031524 | Fixfor Зажим серый d5мм | Зажим Fixfor Серый 5мм | Legrand | General family | 410 | Кабельные зажимы проф. | PL9 | 2000 | ШТ | Под заказ Т2 | Не подлежит сертификации | 2023-12-31 | 6.34 | 7.61 | 7.61 |  | 1.767 | 5.6875 | 350 | 125 | 130 | 3414970010728
031525 | Fixfor Зажим серый 6мм | Зажим Fixfor Серый 6мм | Legrand | General family | 410 | Кабельные зажимы проф. | PL9 | 1000 | ШТ | Под заказ Т2 | Не подлежит сертификации | 2023-12-31 | 7.24 | 8.69 | 8.69 |  | 1.192 | 4.8812 | 355 | 125 | 110 | 3414970010780
031526 | Fixfor Зажим серый d7мм | Зажим Fixfor Серый 7мм | Legrand | General family | 410 | Кабельные зажимы проф. | PL9 | 1000 | ШТ | Под заказ Т2 | Не подлежит сертификации | 2023-12-31 | 8 | 9.6 | 9.6 |  | 1.29 | 4.8812 | 355 | 125 | 110 | 3414970010902
031527 | Fixfor Зажим серый d8мм | Зажим Fixfor Серый 8мм | Legrand | General family | 410 | Кабельные зажимы проф. | PL9 | 1000 | ШТ | Под заказ Т2 | Не подлежит сертификации | 2023-12-31 | 7.86 | 9.43 | 9.43 |  | 1.363 | 5.0479 | 360 | 123 | 114 | 3414970010810
031528 | Fixfor Зажим серый d9мм | Зажим Fixfor Серый 9мм | Legrand | General family | 410 | Кабельные зажимы проф. | PL9 | 1000 | ШТ | Под заказ Т2 | Не подлежит сертификации | 2023-12-31 | 10.07 | 12.08 | 12.08 |  | 1.504 | 5.1031 | 355 | 125 | 115 | 3414970010742
031529 | Fixfor Зажим серый d10мм | Зажим Fixfor Серый 10мм | Legrand | General family | 410 | Кабельные зажимы проф. | PL9 | 100 | ШТ | Под заказ Т2 | Не подлежит сертификации | 2023-12-31 | 11.3 | 13.56 | 13.56 |  | 0.173 | 0.73185 | 123 | 70 | 85 | 3245060315290
031530 | Fixfor Зажим серый d12мм | Зажим Fixfor Серый 12мм | Legrand | General family | 410 | Кабельные зажимы проф. | PL9 | 100 | ШТ | Под заказ Т2 | Не подлежит сертификации | 2023-12-31 | 12.97 | 15.56 | 15.56 |  | 0.262 | 1.6313 | 145 | 125 | 90 | 3245060315306
031531 | Fixfor Зажим серый d14мм | Зажим Fixfor Серый 14мм | Legrand | General family | 410 | Кабельные зажимы проф. | PL9 | 100 | ШТ | Под заказ Т2 | Не подлежит сертификации | 2023-12-31 | 18.14 | 21.77 | 21.77 |  | 0.386 | 1.505 | 140 | 125 | 86 | 3245060315313
031532 | Fixfor Зажим серый d16мм | Зажим Fixfor Серый 16мм | Legrand | General family | 410 | Кабельные зажимы проф. | PL9 | 100 | ШТ | Под заказ Т2 | Не подлежит сертификации | 2023-12-31 | 18.14 | 21.77 | 21.77 |  | 0.415 | 1.377 | 135 | 120 | 85 | 3245060315320
031534 | Fixfor Зажим серый d19мм | Зажим Fixfor Серый 19мм | Legrand | General family | 410 | Кабельные зажимы проф. | PL9 | 60 | ШТ | Под заказ Т2 | Не подлежит сертификации | 2023-12-31 | 22.2 | 26.64 | 26.64 |  | 0.344 | 1.6313 | 145 | 125 | 90 | 3245060315344
031535 | Fixfor Зажим серый d22мм | Зажим Fixfor Серый 22мм | Legrand | General family | 410 | Кабельные зажимы проф. | PL9 | 40 | ШТ | Под заказ Т2 | Не подлежит сертификации | 2023-12-31 | 40.96 | 49.15 | 49.15 |  | 0.311 | 1.537 | 142 | 123 | 88 | 3245060315351
031536 | Fixfor Зажим серый d29мм | Зажим Fixfor Серый 29мм | Legrand | General family | 410 | Кабельные зажимы проф. | PL9 | 20 | ШТ | Под заказ Т2 | Не подлежит сертификации | 2023-12-31 | 78.28 | 93.94 | 93.94 |  | 0.267 | 1.4875 | 140 | 125 | 85 | 3245060315368
031550 | Fixfor Зажим серый d2х0,75мм2 | Зажим Fixfor Серый 2х0,75мм2 | Legrand | General family | 410 | Кабельные зажимы проф. | PL9 | 2000 | ШТ | Под заказ Т2 | Не подлежит сертификации | 2023-12-31 | 5.79 | 6.95 | 6.95 |  | 1.581 | 5.9743 | 365 | 124 | 132 | 3414970010872
031551 | Fixfor Зажим серый d2х1мм2 | Зажим Fixfor Серый 2х1мм2 | Legrand | General family | 410 | Кабельные зажимы проф. | PL9 | 2000 | ШТ | Под заказ Т2 | Не подлежит сертификации | 2023-12-31 | 6.28 | 7.54 | 7.54 |  | 1.65 | 5.9743 | 365 | 124 | 132 | 3414970010827
031552 | Fixfor Зажим белый d3мм | Зажим Fixfor Белый 3мм | Legrand | General family | 410 | Кабельные зажимы проф. | PL9 | 2000 | ШТ | Под заказ Т2 | Не подлежит сертификации | 2023-12-31 | 8.76 | 10.51 | 10.51 |  | 1.46 | 5.9743 | 365 | 124 | 132 | 3245060315528
031553 | Fixfor Зажим белый 4мм | Зажим Fixfor Белый 4мм | Legrand | General family | 410 | Кабельные зажимы проф. | PL9 | 2000 | ШТ | Под заказ Т2 | Не подлежит сертификации | 2023-12-31 | 6.55 | 7.86 | 7.86 |  | 1.673 | 5.9743 | 365 | 124 | 132 | 3414970010834
031554 | Fixfor Зажим белый 5мм | Зажим Fixfor Белый 5мм | Legrand | General family | 410 | Кабельные зажимы проф. | PL9 | 2000 | ШТ | Под заказ Т2 | Не подлежит сертификации | 2023-12-31 | 6.55 | 7.86 | 7.86 |  | 1.776 | 5.9743 | 365 | 124 | 132 | 3414970010704
031555 | Fixfor Зажим белый 6мм | Зажим Fixfor Белый 6мм | Legrand | General family | 410 | Кабельные зажимы проф. | PL9 | 1000 | ШТ | Под заказ Т2 | Не подлежит сертификации | 2023-12-31 | 7.24 | 8.69 | 8.69 |  | 1.203 | 4.8125 | 350 | 125 | 110 | 3414970010865
031556 | Fixfor Зажим белый d7мм | Зажим Fixfor Белый 7мм | Legrand | General family | 410 | Кабельные зажимы проф. | PL9 | 1000 | ШТ | Под заказ Т2 | Не подлежит сертификации | 2023-12-31 | 7.79 | 9.35 | 9.35 |  | 1.293 | 4.97 | 355 | 125 | 112 | 3414970010803
031557 | Fixfor Зажим белый d8мм | Зажим Fixfor Белый 8мм | Legrand | General family | 410 | Кабельные зажимы проф. | PL9 | 1000 | ШТ | Под заказ Т2 | Не подлежит сертификации | 2023-12-31 | 8.13 | 9.76 | 9.76 |  | 1.34 | 5.0691 | 365 | 124 | 112 | 3414970010735
031558 | Fixfor Зажим белый d9мм | Зажим Fixfor Белый 9мм | Legrand | General family | 410 | Кабельные зажимы проф. | PL9 | 1000 | ШТ | Под заказ Т2 | Не подлежит сертификации | 2023-12-31 | 10.07 | 12.08 | 12.08 |  | 1.464 | 5.2049 | 365 | 124 | 115 | 3414970010889
031559 | Fixfor Зажим белый d10мм | Зажим Fixfor Белый 10мм | Legrand | General family | 410 | Кабельные зажимы проф. | PL9 | 100 | ШТ | Под заказ Т2 | Не подлежит сертификации | 2023-12-31 | 11.03 | 13.24 | 13.24 |  | 0.171 | 0.61992 | 120 | 63 | 82 | 3245060315597
031560 | Fixfor Зажим белый d12мм | Зажим Fixfor Белый 12мм | Legrand | General family | 410 | Кабельные зажимы проф. | PL9 | 100 | ШТ | Под заказ Т2 | Не подлежит сертификации | 2023-12-31 | 12.62 | 15.14 | 15.14 |  | 0.262 | 1.4875 | 140 | 125 | 85 | 3245060315603
031561 | Fixfor Зажим белый d14мм | Зажим Fixfor Белый 14мм | Legrand | General family | 410 | Кабельные зажимы проф. | PL9 | 100 | ШТ | Под заказ Т2 | Не подлежит сертификации | 2023-12-31 | 17.65 | 21.18 | 21.18 |  | 0.395 | 1.575 | 140 | 125 | 90 | 3245060315610
031571 | Fixfor Зажим d3х1,5мм2 | Зажим Fixfor 3х1,5мм2 | Legrand | General family | 410 | Кабельные зажимы проф. | PL9 | 1000 | ШТ | Под заказ Т2 | Не подлежит сертификации | 2023-12-31 | 14.21 | 17.05 | 17.05 |  | 1.347 | 5.0691 | 365 | 124 | 112 | 3414970010896
031572 | Fixfor Зажим d2х2,5мм2 | Зажим Fixfor 2х2,5мм2 | Legrand | General family | 410 | Кабельные зажимы проф. | PL9 | 1000 | ШТ | Под заказ Т2 | Не подлежит сертификации | 2023-12-31 | 11.79 | 14.15 | 14.15 |  | 1.256 | 5.0691 | 365 | 124 | 112 | 3414970010759
031573 | Fixfor Зажим d3х2,5мм2 | Зажим Fixfor 3х2,5мм2 | Legrand | General family | 410 | Кабельные зажимы проф. | PL9 | 1000 | ШТ | Под заказ Т2 | Не подлежит сертификации | 2023-12-31 | 12.42 | 14.9 | 14.9 |  | 1.373 | 5.0691 | 365 | 124 | 112 | 3414970010766
031576 | Multiflix Зажим серый 5-7мм | Зажим Multiflix Серый 5-7мм | Legrand | General family | 410 | Кабельные зажимы проф. | PL9 | 2000 | ШТ | Под заказ Т2 | Не подлежит сертификации | 2023-12-31 | 11.93 | 14.32 | 14.32 |  | 1.679 | 5.9743 | 365 | 124 | 132 | 3414970010773
031577 | Multiflix Зажим серый 7-10мм | Зажим Multiflix Серый 7-10мм | Legrand | General family | 410 | Кабельные зажимы проф. | PL9 | 1000 | ШТ | Под заказ Т2 | Не подлежит сертификации | 2023-12-31 | 14.21 | 17.05 | 17.05 |  | 1.283 | 4.697 | 350 | 122 | 110 | 3414970010841
031578 | Multiflix Зажим серый 10-14мм | Зажим Multiflix Серый 10-14мм | Legrand | General family | 410 | Кабельные зажимы проф. | PL9 | 100 | ШТ | Под заказ Т2 | Не подлежит сертификации | 2023-12-31 | 21.51 | 25.81 | 25.81 |  | 0.261 | 1.7219 | 145 | 125 | 95 | 3245060315788
031579 | Multiflix Зажим серый 14-20мм | Зажим Multiflix Серый 14-20мм | Legrand | General family | 410 | Кабельные зажимы проф. | PL9 | 100 | ШТ | Под заказ Т2 | Не подлежит сертификации | 2023-12-31 | 34.62 | 41.54 | 41.54 |  | 0.443 | 1.4875 | 140 | 125 | 85 | 3245060315795
031611 | Mosaic Рамка компакт 2м | Рамка Mosaic - 2 модуля - для DLPlus с профилем 20 мм - белая | Legrand | DLP/Mosaic | 270 | Мини-каналы и плинтусы DLP | PL7 | 10 | ШТ | На складе | Сертифицировано | 2026-08-01 | 636.37 | 763.64 | 763.64 |  | 1.417 | 13.1175 | 330 | 265 | 150 | 3245060316112
031613 | Mosaic Рамка компакт 4м | Рамка Mosaic - 4 модуля - для DLPlus с профилем 20 мм - белая | Legrand | DLP/Mosaic | 270 | Мини-каналы и плинтусы DLP | PL7 | 5 | ШТ | На складе | Сертифицировано | 2026-08-01 | 1055.87 | 1267.04 | 1267.04 |  | 1.03 | 9.1062 | 392 | 202 | 115 | 3245060316136
031614 | Mosaic Рамка компакт 6м | Рамка Mosaic - 6 модулей - для DLPlus с профилем 20 мм - белая | Legrand | DLP/Mosaic | 270 | Мини-каналы и плинтусы DLP | PL7 | 5 | ШТ | На складе | Сертифицировано | 2026-08-01 | 1079.61 | 1295.53 | 1295.53 |  | 1.232 | 13.1175 | 330 | 265 | 150 | 3245060316143
031621 | Mosaic Рамка вертик. 2х4м | Рамка Mosaic - для монтажа DLP и DLPlus - 2x4 модуля | Legrand | DLP/Mosaic | 270 | Мини-каналы и плинтусы DLP | PL7 | 10 | ШТ | На складе | Сертифицировано | 2026-08-01 | 2559.51 | 3071.41 | 3071.41 |  | 1.5 | 32.4 | 400 | 300 | 270 | 3245060316211
031622 | Mosaic Рамка вертик. 3х4м | Рамка Mosaic - для монтажа DLP и DLPlus - 3x4 модуля | Legrand | DLP/Mosaic | 270 | Мини-каналы и плинтусы DLP | PL7 | 10 | ШТ | На складе | Сертифицировано | 2026-08-01 | 3034.85 | 3641.82 | 3641.82 |  | 1.5 | 45.8299 | 595 | 395 | 195 | 3245060316228
031640 | Выдвижн.блок DLPlus 20х12.5\10 | Выдвижной блок - для монтажа на торце мини-плинтуса DLPlus 20x12,5 | Legrand | DLP/Mosaic | 270 | Мини-каналы и плинтусы DLP | PL7 | 10 | ШТ | На складе | Не подлежит сертификации | 2023-12-31 | 292.5 | 351 | 351 |  | 0.097 | 1.2441 | 145 | 110 | 78 | 3245060316402
031641 | Выдвижн.блок DLPlus 32х16\12,5 | Выдвижной блок - для монтажа на торце мини-плинтуса DLPlus 32x12,5/16 | Legrand | DLP/Mosaic | 270 | Мини-каналы и плинтусы DLP | PL7 | 10 | ШТ | На складе | Не подлежит сертификации | 2023-12-31 | 296.15 | 355.38 | 355.38 |  | 0.098 | 1.2441 | 145 | 110 | 78 | 3245060316419
031642 | Выдвижн.блок DLPlus 40х16\12,5 | Выдвижной блок - для монтажа на торце мини-плинтуса DLPlus 40x12,5/16 | Legrand | DLP/Mosaic | 270 | Мини-каналы и плинтусы DLP | PL7 | 10 | ШТ | На складе | Не подлежит сертификации | 2023-12-31 | 301.65 | 361.98 | 361.98 |  | 0.104 | 1.2441 | 145 | 110 | 78 | 3245060316426
031645 | Выдвижн.блок DLPlus 60х20\16 | Выдвижной блок - для монтажа на торце мини-плинтуса DLPlus 60x20 - белый | Legrand | DLP/Mosaic | 270 | Мини-каналы и плинтусы DLP | PL7 | 10 | ШТ | Под заказ Т2 | Не подлежит сертификации | 2023-12-31 | 301.65 | 361.98 | 361.98 |  | 0.136 | 2.0061 | 153 | 149 | 88 | 3245060316457 |  | 11.01.22 - Изменение статуса на складе на "Под заказ Т2"
031646 | Выдвижн.блок DLPlus 32х25-20 | Выдвижной блок - для монтажа на торце мини-плинтуса DLPlus 32x20 - белый | Legrand | DLP/Mosaic | 270 | Мини-каналы и плинтусы DLP | PL7 | 10 | ШТ | Под заказ Т2 | Не подлежит сертификации | 2023-12-31 | 301.65 | 361.98 | 361.98 |  | 0.109 | 1.386 | 144 | 125 | 77 | 3245060316464
031647 | Выдвижн.блок DLPlus 40х25-20 | Выдвижной блок - для монтажа на торце мини-плинтуса DLPlus 40x20 - белый | Legrand | DLP/Mosaic | 270 | Мини-каналы и плинтусы DLP | PL7 | 10 | ШТ | На складе | Не подлежит сертификации | 2023-12-31 | 301.65 | 361.98 | 361.98 |  | 0.113 | 1.386 | 144 | 125 | 77 | 3245060316471
031648 | Выдвижн.блок DLPlus 75х20 | Адаптер для монтажа 75x20 | Legrand | DLP/Mosaic | 270 | Мини-каналы и плинтусы DLP | PL7 | 10 | ШТ | Под заказ Т2 | Не подлежит сертификации | 2023-12-31 | 292.5 | 351 | 351 |  | 0.15 | 2.0061 | 153 | 149 | 88 | 3245060316488
031651 | Mosaic Рамка д/мини к-к 2м | Суппорт Mosaic Д/Мини К-К 2м | Legrand | DLP/Mosaic | 270 | Мини-каналы и плинтусы DLP | PL7 | 10 | ШТ | Под заказ Т2 | Сертифицировано | 2026-08-25 | 741.05 | 889.26 | 889.26 |  | 1.228 | 12.8828 | 268 | 253 | 190 | 3245060316518
031669 | Mosaic Суппорт 2м 140х35 | Mosaic Суппорт 2м 140х35 | Legrand | DLP/Mosaic | 270 | Мини-каналы и плинтусы DLP | PL7 | 5 | ШТ | Под заказ Т2 | Сертифицировано | 2026-08-25 | 1038.45 | 1246.14 | 1246.14 |  | 0.315 | 3.8735 | 305 | 127 | 100 | 3245060316693
031671 | Mosaic Суппорт 4м 140х35 | Mosaic Суппорт 4м 140х35 | Legrand | DLP/Mosaic | 270 | Мини-каналы и плинтусы DLP | PL7 | 5 | ШТ | Под заказ Т2 | Сертифицировано | 2026-08-25 | 1270.56 | 1524.67 | 1524.67 |  | 0.397 | 6.1456 | 374 | 158 | 104 | 3245060316716
031672 | Mosaic Суппорт 6м 140х35 | Mosaic Суппорт 6м 140х35 | Legrand | DLP/Mosaic | 270 | Мини-каналы и плинтусы DLP | PL7 | 5 | ШТ | Под заказ Т2 | Сертифицировано | 2026-08-25 | 1433.31 | 1719.97 | 1719.97 |  | 0.498 | 9.1062 | 392 | 202 | 115 | 3245060316723
031693 | SaganeРамка д/пл.80х20 на 2п | Sagane Рамка для плинтуса 80х20 На 2п | Legrand | DLP/Mosaic | 270 | Мини-каналы и плинтусы DLP | PL7 | 5 | ШТ | Под заказ Т2 | Сертифицировано | 2026-08-01 | 1815.45 | 2178.54 | 2178.54 |  | 0.741 | 9.1062 | 392 | 202 | 115 | 3245060316938 |  | 11.01.22 - Изменение статуса на складе на "Под заказ Т2"
031694 | Рамка д/пл. 20х12,5 на 1П | Sagane Рамка для плинтуса 20х12,5 1п | Legrand | DLP/Mosaic | 270 | Мини-каналы и плинтусы DLP | PL7 | 5 | ШТ | Под заказ Т2 | Сертифицировано | 2026-08-01 | 1113.66 | 1336.39 | 1336.39 |  | 0.05 | 6.1456 | 374 | 158 | 104 | 3245060316945
031695 | Рамка д/пл. 20х12,5 2П | Sagane Рамка для плинтуса 20х12,5 2п | Legrand | DLP/Mosaic | 270 | Мини-каналы и плинтусы DLP | PL7 | 5 | ШТ | Под заказ Т2 | Сертифицировано | 2026-08-01 | 1847.76 | 2217.31 | 2217.31 |  | 1.168 | 12.8828 | 268 | 253 | 190 | 3245060316952
031696 | Рамка д/пл. 20х12,5 на 3П | Sagane Рамка для плинтуса 20х12,5 3п | Legrand | DLP/Mosaic | 270 | Мини-каналы и плинтусы DLP | PL7 | 5 | ШТ | Под заказ Т2 | Сертифицировано | 2026-08-01 | 1889.32 | 2267.18 | 2267.18 |  | 1.476 | 12.8828 | 268 | 253 | 190 | 3245060316969
031697 | Sagane Рамка д/пл. 20х12,5 1п | Sagane Рамка для плинтуса 20х12,5 1п | Legrand | DLP/Mosaic | 270 | Мини-каналы и плинтусы DLP | PL7 | 2 | ШТ | Под заказ Т2 | Сертифицировано | 2026-08-01 | 1772.41 | 2126.89 | 2126.89 |  | 0.346 | 3.3247 | 275 | 130 | 93 | 3245060316976
031698 | Sagane Рамка д/пл. 20х12,5 2п | Sagane Рамка для плинтуса 20х12,5 2п | Legrand | DLP/Mosaic | 270 | Мини-каналы и плинтусы DLP | PL7 | 2 | ШТ | Под заказ Т2 | Сертифицировано | 2026-08-01 | 2404.19 | 2885.03 | 2885.03 |  | 0.542 | 6.1456 | 374 | 158 | 104 | 3245060316983
031701 | Выдв.панель 3 м Н10 | Адаптер - для монтажа рамки Кат. № 0 316 11 - монтаж на мини-плинтусы DLPlus глубиной 12,5 мм | Legrand | DLP/Mosaic | 270 | Мини-каналы и плинтусы DLP | PL7 | 10 | ШТ | На складе | Не подлежит сертификации | 2023-12-31 | 425.95 | 511.14 | 511.14 |  | 0.362 | 4.7823 | 235 | 185 | 110 | 3245060317010
031702 | Выдв.панель 4 м Н10 | Адаптер - для монтажа рамки Кат. № 0 316 13 - монтаж на мини-плинтусы DLPlus глубиной 12,5 мм | Legrand | DLP/Mosaic | 270 | Мини-каналы и плинтусы DLP | PL7 | 10 | ШТ | Под заказ Т2 | Не подлежит сертификации | 2023-12-31 | 608.79 | 730.55 | 730.55 |  | 0.701 | 9.1062 | 392 | 202 | 115 | 3245060317027 |  | 11.01.22 - Изменение статуса на складе на "Под заказ Т2"
031703 | Выдв.панель 6 м Н10 | Адаптер - для монтажа рамки Кат. № 0 316 14 и 0 316 22 - монтаж на мини-плинтусы DLPlus глубиной 12,5 мм | Legrand | DLP/Mosaic | 270 | Мини-каналы и плинтусы DLP | PL7 | 5 | ШТ | Под заказ Т2 | Не подлежит сертификации | 2023-12-31 | 634.4 | 761.28 | 761.28 |  | 0.514 | 5.1439 | 215 | 145 | 165 | 3245060317034 |  | 11.01.22 - Изменение статуса на складе на "Под заказ Т2"
031704 | Выдв.панель 3 м Н16 | Адаптер - для монтажа рамки Кат. № 0 316 11 - монтаж на мини-плинтусы DLPlus глубиной 16 мм | Legrand | DLP/Mosaic | 270 | Мини-каналы и плинтусы DLP | PL7 | 10 | ШТ | На складе | Не подлежит сертификации | 2023-12-31 | 425.95 | 511.14 | 511.14 |  | 0.351 | 4.7823 | 235 | 185 | 110 | 3245060317041
031705 | Выдв.панель 4 м Н16 | Адаптер - для монтажа рамки Кат. № 0 316 13 - монтаж на мини-плинтусы DLPlus глубиной 16 мм | Legrand | DLP/Mosaic | 270 | Мини-каналы и плинтусы DLP | PL7 | 5 | ШТ | На складе | Не подлежит сертификации | 2023-12-31 | 625.21 | 750.25 | 750.25 |  | 0.392 | 5.6385 | 326 | 184 | 94 | 3245060317058
031706 | Выдв.панель 6 м Н16 | Адаптер - для монтажа рамки Кат. № 0 316 14 - монтаж на мини-плинтусы DLPlus глубиной 16 мм | Legrand | DLP/Mosaic | 270 | Мини-каналы и плинтусы DLP | PL7 | 5 | ШТ | Под заказ Т2 | Не подлежит сертификации | 2023-12-31 | 638.05 | 765.66 | 765.66 |  | 0.496 | 5.1439 | 215 | 145 | 165 | 3245060317065
031707 | Выдв.панель 3 м Н20 | Адаптер - для монтажа рамки Кат. № 0 316 11 - для мини-плинтусов DLPlus глубиной 20 мм | Legrand | DLP/Mosaic | 270 | Мини-каналы и плинтусы DLP | PL7 | 10 | ШТ | На складе | Не подлежит сертификации | 2023-12-31 | 425.69 | 510.83 | 510.83 |  | 0.473 | 6.5723 | 345 | 150 | 127 | 3245060317072
031708 | Выдв.панель 4 м Н20 | Адаптер - для монтажа рамки Кат. № 0 316 13 и Кат. № 0 316 21 - для мини-плинтусов DLPlus глубиной 20 мм | Legrand | DLP/Mosaic | 270 | Мини-каналы и плинтусы DLP | PL7 | 5 | ШТ | На складе | Не подлежит сертификации | 2023-12-31 | 650.85 | 781.02 | 781.02 |  | 0.492 | 5.6385 | 326 | 184 | 94 | 3245060317089
031709 | Выдв.панель 6 м Н20 | Адаптер - для монтажа рамки Кат. № 0 316 14 и Кат. № 0 316 22 - для мини-плинтусов DLPlus глубиной 20 мм | Legrand | DLP/Mosaic | 270 | Мини-каналы и плинтусы DLP | PL7 | 5 | ШТ | На складе | Не подлежит сертификации | 2023-12-31 | 676.45 | 811.74 | 811.74 |  | 0.712 | 9.1062 | 392 | 202 | 115 | 3245060317096
031714 | DLP Выдв.панель 3м д/плинт | DLP Выдв.панель 3м для плинтуса | Legrand | DLP/Mosaic | 270 | Мини-каналы и плинтусы DLP | PL7 | 5 | ШТ | Под заказ Т2 | Не подлежит сертификации | 2023-12-31 | 247.11 | 296.53 | 296.53 |  | 0.357 | 4.7823 | 235 | 185 | 110 | 3245060317140
031748 | Напольная башенка 2х4 модуля | Напольная башенка 2х4 модуля | Legrand | DLP/Mosaic | 270 | Мини-каналы и плинтусы DLP | PL7 | 5 | ШТ | На складе | Не подлежит сертификации | 2022-12-31 | 2483.52 | 2980.22 | 2980.22 |  | 2.244 | 24.4324 | 398 | 298 | 206 | 3245060317485
031749 | Напольная башенка 3х4 модуля | Напольная башенка 3х4 модуля | Legrand | DLP/Mosaic | 270 | Мини-каналы и плинтусы DLP | PL7 | 5 | ШТ | На складе | Не подлежит сертификации | 2022-12-31 | 2992.17 | 3590.6 | 3590.6 |  | 3.74 | 34.2 | 400 | 300 | 285 | 3245060317492
031800 | Colring Хомут черн 2,4х95 | Монтажный хомут Colring - ширина 2.4 мм - длина 95 мм - упаковка 100 шт - чёрный | Legrand | Индустриальное оборудование | 720 | Хомуты Colring | PL5 | 100 | ШТ | На складе | Не подлежит сертификации | 2023-12-31 | 2.22 | 2.66 | 2.66 |  | 0.032 | 0.273 | 130 | 105 | 20 | 3245060318000
031801 | Colring Хомут черн 2,4X140 | Монтажный хомут Colring - ширина 2.4 мм - длина 140 мм - пакет 100 шт - чёрный | Legrand | Индустриальное оборудование | 720 | Хомуты Colring | PL5 | 100 | ШТ | На складе | Не подлежит сертификации | 2023-12-31 | 3.69 | 4.43 | 4.43 |  | 0.06 | 0.285 | 190 | 75 | 20 | 3245060318017
031802 | Colring Хомут черн 2,4X180 | Монтажный хомут Colring - ширина 2.4 мм - длина 180 мм - пакет 100 шт - чёрный | Legrand | Индустриальное оборудование | 720 | Хомуты Colring | PL5 | 100 | ШТ | На складе | Не подлежит сертификации | 2023-12-31 | 4.87 | 5.84 | 5.84 |  | 0.07 | 0.294 | 210 | 70 | 20 | 3245060318024
031803 | Colring Хомут черн 3,5X140 | Монтажный хомут Colring - ширина 3.5 мм - длина 140 мм - пакет 100 шт - чёрный | Legrand | Индустриальное оборудование | 720 | Хомуты Colring | PL5 | 100 | ШТ | Под заказ Т2 | Не подлежит сертификации | 2023-12-31 | 5.15 | 6.18 | 6.18 |  | 0.076 | 0.48944 | 152 | 115 | 28 | 3245060318031
031804 | Colring Хомут черн 3,5X180 | Монтажный хомут Colring - ширина 3.5 мм - длина 180 мм - пакет 100 шт - чёрный | Legrand | Индустриальное оборудование | 720 | Хомуты Colring | PL5 | 100 | ШТ | На складе | Не подлежит сертификации | 2023-12-31 | 5.65 | 6.78 | 6.78 |  | 0.11 | 0.495 | 220 | 90 | 25 | 3245060318048
031805 | Colring Хомут черн 3,5X280 | Монтажный хомут Colring - ширина 3.5 мм - длина 280 мм - пакет 100 шт - чёрный | Legrand | Индустриальное оборудование | 720 | Хомуты Colring | PL5 | 100 | ШТ | На складе | Не подлежит сертификации | 2023-12-31 | 9.65 | 11.58 | 11.58 |  | 0.155 | 1.1385 | 300 | 115 | 33 | 3245060318055
031806 | Colring Хомут черн 3,5X360 | Монтажный хомут Colring - ширина 3.5 мм - длина 360 мм - пакет 100 шт - чёрный | Legrand | Индустриальное оборудование | 720 | Хомуты Colring | PL5 | 100 | ШТ | Под заказ Т2 | Не подлежит сертификации | 2023-12-31 | 12.16 | 14.59 | 14.59 |  | 0.205 | 1.5697 | 390 | 115 | 35 | 3245060318062
031807 | Colring Хомут черн 4,6X180 | Монтажный хомут Colring - ширина 4.6 мм - длина 180 мм - пакет 100 шт - чёрный | Legrand | Индустриальное оборудование | 720 | Хомуты Colring | PL5 | 100 | ШТ | Под заказ Т2 | Не подлежит сертификации | 2023-12-31 | 7.32 | 8.78 | 8.78 |  | 0.143 | 1.817 | 395 | 115 | 40 | 3245060318079
031808 | Colring Хомут черн 4,6X280 | Монтажный хомут Colring - ширина 4.6 мм - длина 280 мм - пакет 100 шт - чёрный | Legrand | Индустриальное оборудование | 720 | Хомуты Colring | PL5 | 100 | ШТ | Под заказ Т1 | Не подлежит сертификации | 2023-12-31 | 11.74 | 14.09 | 14.09 |  | 0.22 | 1.5015 | 330 | 130 | 35 | 3245060318086 |  | 11.01.22 - Изменение статуса на складе на "Под заказ Т1"
031809 | Colring Хомут черн 4,6X360 | Монтажный хомут Colring - ширина 4.6 мм - длина 360 мм - пакет 100 шт - чёрный | Legrand | Индустриальное оборудование | 720 | Хомуты Colring | PL5 | 100 | ШТ | На складе | Не подлежит сертификации | 2023-12-31 | 14.21 | 17.05 | 17.05 |  | 0.272 | 1.817 | 395 | 115 | 40 | 3245060318093
031811 | Colring Хомут черн 7,6X360 | Монтажный хомут Colring - ширина 7.6 мм - длина 360 мм - пакет 100 шт - чёрный | Legrand | Индустриальное оборудование | 720 | Хомуты Colring | PL5 | 100 | ШТ | Под заказ Т2 | Не подлежит сертификации | 2023-12-31 | 25.28 | 30.34 | 30.34 |  | 0.53 | 2.2815 | 450 | 130 | 39 | 3245060318116
031812 | Colring Хомут черн 7,6X720 | Монтажный хомут Colring - ширина 7.6 мм - длина 720 мм - пакет 100 шт - чёрный | Legrand | Индустриальное оборудование | 720 | Хомуты Colring | PL5 | 100 | ШТ | На складе | Не подлежит сертификации | 2023-12-31 | 81.95 | 98.34 | 98.34 |  | 1.086 | 10.0777 | 751 | 189 | 71 | 3245060318123
031813 | Colring Хомут черн 4,6X430 | Colring хомут чёрный 4,6X430 | Legrand | Индустриальное оборудование | 720 | Хомуты Colring | PL5 | 100 | ШТ | На складе | Не подлежит сертификации | 2023-12-31 | 15.33 | 18.4 | 18.4 |  | 0.317 | 0.94 | 470 | 100 | 20 | 3245060318130
031814 | Colring Хомут черн 7,6X290 | Colring хомут чёрный 7,6X290 | Legrand | Индустриальное оборудование | 720 | Хомуты Colring | PL5 | 100 | ШТ | Под заказ Т2 | Не подлежит сертификации | 2023-12-31 | 19 | 22.8 | 22.8 |  | 0.445 | 2.6812 | 325 | 150 | 55 | 3245060318147
031815 | Colring Хомут черн 7,6X550 | Colring хомут чёрный 7,6X550 | Legrand | Индустриальное оборудование | 720 | Хомуты Colring | PL5 | 100 | ШТ | На складе | Не подлежит сертификации | 2023-12-31 | 59.8 | 71.76 | 71.76 |  | 0.904 | 6.8607 | 605 | 189 | 60 | 3245060318154
031816 | Colring Хомут черн 9X710 | Colring хомут чёрный 9,0X710 | Legrand | Индустриальное оборудование | 720 | Хомуты Colring | PL5 | 100 | ШТ | Под заказ Т2 | Не подлежит сертификации | 2023-12-31 | 83.04 | 99.65 | 99.65 |  | 1.333 | 11.256 | 840 | 200 | 67 | 3245060318161
031817 | Colring Хомут черн 9X810 | Colring хомут чёрный 9,0X810 | Legrand | Индустриальное оборудование | 720 | Хомуты Colring | PL5 | 100 | ШТ | Под заказ Т2 | Не подлежит сертификации | 2023-12-31 | 32 | 38.4 | 38.4 | Распродажа остатков на складе со скидкой | 1.487 | 13.0294 | 829 | 169 | 93 | 3245060318178
031820 | Colring Хомут бесцвет 2,4X95 | Монтажный хомут Colring - ширина 2.4 мм - длина 95 мм - пакет 100 шт - бесцветный | Legrand | Индустриальное оборудование | 720 | Хомуты Colring | PL5 | 100 | ШТ | На складе | Не подлежит сертификации | 2023-12-31 | 2.21 | 2.65 | 2.65 |  | 0.029 | 0.14391 | 123 | 90 | 13 | 3245060318208
031821 | Colring Хомут бесцвет 2,4X140 | Монтажный хомут Colring - ширина 2.4 мм - длина 140 мм - пакет 100 шт - бесцветный | Legrand | Индустриальное оборудование | 720 | Хомуты Colring | PL5 | 100 | ШТ | Под заказ Т2 | Не подлежит сертификации | 2023-12-31 | 3.69 | 4.43 | 4.43 |  | 0.058 | 0.3553 | 170 | 95 | 22 | 3245060318215 |  | 11.01.22 - Изменение статуса на складе на "Под заказ Т2"
031822 | Colring Хомут бесцвет 2,4X180 | Монтажный хомут Colring - ширина 2.4 мм - длина 180 мм - пакет 100 шт - бесцветный | Legrand | Индустриальное оборудование | 720 | Хомуты Colring | PL5 | 100 | ШТ | Под заказ Т1 | Не подлежит сертификации | 2023-12-31 | 4.87 | 5.84 | 5.84 |  | 0.069 | 0.363 | 220 | 110 | 15 | 3245060318222
031823 | Colring Хомут бесцвет 3,5X140 | Монтажный хомут Colring - ширина 3.5 мм - длина 140 мм - пакет 100 шт - бесцветный | Legrand | Индустриальное оборудование | 720 | Хомуты Colring | PL5 | 100 | ШТ | На складе | Не подлежит сертификации | 2023-12-31 | 5.15 | 6.18 | 6.18 |  | 0.076 | 0.94833 | 257 | 123 | 30 | 3245060318239
031824 | Colring Хомут бесцвет 3,5X180 | Монтажный хомут Colring - ширина 3.5 мм - длина 180 мм - пакет 100 шт - бесцветный | Legrand | Индустриальное оборудование | 720 | Хомуты Colring | PL5 | 100 | ШТ | На складе | Не подлежит сертификации | 2023-12-31 | 8.05 | 9.66 | 9.66 |  | 0.114 | 0.43988 | 225 | 115 | 17 | 3245060318246
031825 | Corling Хомут 3,5х280 бесцв. | Монтажный хомут Colring - ширина 3.5 мм - длина 280 мм - пакет 100 шт - бесцветный | Legrand | Индустриальное оборудование | 720 | Хомуты Colring | PL5 | 100 | ШТ | На складе | Не подлежит сертификации | 2023-12-31 | 9.65 | 11.58 | 11.58 |  | 0.161 | 0.8525 | 310 | 110 | 25 | 3245060318253
031826 | Colring Хомут бесцвет 3,5X360 | Монтажный хомут Colring - ширина 3.5 мм - длина 360 мм - пакет 100 шт - бесцветный | Legrand | Индустриальное оборудование | 720 | Хомуты Colring | PL5 | 100 | ШТ | На складе | Не подлежит сертификации | 2023-12-31 | 12.16 | 14.59 | 14.59 |  | 0.197 | 1.3282 | 385 | 115 | 30 | 3245060318260
031827 | Colring Хомут бесцвет 4,6X180 | Монтажный хомут Colring - ширина 4.6 мм - длина 180 мм - пакет 100 шт - бесцветный | Legrand | Индустриальное оборудование | 720 | Хомуты Colring | PL5 | 100 | ШТ | На складе | Не подлежит сертификации | 2023-12-31 | 7.32 | 8.78 | 8.78 |  | 0.145 | 1.334 | 290 | 115 | 40 | 3245060318277
031828 | Colring Хомут бесцвет 4,6X280 | Монтажный хомут Colring - ширина 4.6 мм - длина 280 мм - пакет 100 шт - бесцветный | Legrand | Индустриальное оборудование | 720 | Хомуты Colring | PL5 | 100 | ШТ | Под заказ Т1 | Не подлежит сертификации | 2023-12-31 | 11.6 | 13.92 | 13.92 |  | 0.226 | 1.072 | 335 | 128 | 25 | 3245060318284 |  | 11.01.22 - Изменение статуса на складе на "Под заказ Т1"
031829 | Colring Хомут 4,6х360 бесцв. | Монтажный хомут Colring - ширина 4.6 мм - длина 360 мм - пакет 100 шт - бесцветный | Legrand | Индустриальное оборудование | 720 | Хомуты Colring | PL5 | 100 | ШТ | На складе | Не подлежит сертификации | 2023-12-31 | 14.21 | 17.05 | 17.05 |  | 0.268 | 1.238 | 393 | 90 | 35 | 3245060318291
031831 | Colring Хомут бесцвет 7,6X360 | Монтажный хомут Colring - ширина 7.6 мм - длина 360 мм - пакет 100 шт - бесцветный | Legrand | Индустриальное оборудование | 720 | Хомуты Colring | PL5 | 100 | ШТ | Под заказ Т2 | Не подлежит сертификации | 2023-12-31 | 23.6 | 28.32 | 28.32 |  | 0.498 | 2.2815 | 450 | 130 | 39 | 3245060318314 |  | 11.01.22 - Изменение статуса на складе на "Под заказ Т2"
031832 | Colring Хомут бесцвет 7,6X720 | Монтажный хомут Colring - ширина 7.6 мм - длина 720 мм - пакет 100 шт - бесцветный | Legrand | Индустриальное оборудование | 720 | Хомуты Colring | PL5 | 100 | ШТ | На складе | Не подлежит сертификации | 2023-12-31 | 91.06 | 109.27 | 109.27 |  | 1.034 | 6.308 | 760 | 166 | 50 | 3245060318321
031833 | Colring Хомут бесцвет 4,6X430 | Colring хомут бесцветный 4,6X430 | Legrand | Индустриальное оборудование | 720 | Хомуты Colring | PL5 | 100 | ШТ | Под заказ Т2 | Не подлежит сертификации | 2023-12-31 | 15.33 | 18.4 | 18.4 |  | 0.305 | 2.4059 | 489 | 123 | 40 | 3245060318338
031834 | Colring Хомут бесцвет 7,6X290 | Colring хомут бесцветный 7,6X290 | Legrand | Индустриальное оборудование | 720 | Хомуты Colring | PL5 | 100 | ШТ | Под заказ Т2 | Не подлежит сертификации | 2023-12-31 | 21.04 | 25.25 | 25.25 |  | 0.434 | 2.0125 | 350 | 115 | 50 | 3245060318345
031835 | Colring Хомут бесцвет 7,6X550 | Colring хомут бесцветный 7,6X550 | Legrand | Индустриальное оборудование | 720 | Хомуты Colring | PL5 | 100 | ШТ | Под заказ Т2 | Не подлежит сертификации | 2023-12-31 | 48.8 | 58.56 | 58.56 |  | 0.887 | 4.012 | 590 | 170 | 40 | 3245060318352
031836 | Colring Хомут бесцвет 9X710 | Colring хомут бесцветный 9,0X710 | Legrand | Индустриальное оборудование | 720 | Хомуты Colring | PL5 | 100 | ШТ | Под заказ Т2 | Не подлежит сертификации | 2023-12-31 | 79.35 | 95.22 | 95.22 |  | 1.375 | 10.2494 | 815 | 131 | 96 | 3245060318369
031837 | Colring Хомут бесцвет 9X810 | Colring хомут бесцветный 9,0X810 | Legrand | Индустриальное оборудование | 720 | Хомуты Colring | PL5 | 100 | ШТ | Под заказ Т2 | Не подлежит сертификации | 2023-12-31 | 31.47 | 37.76 | 37.76 | Распродажа остатков на складе со скидкой | 1.438 | 7.6095 | 890 | 190 | 45 | 3245060318376
031870 | Colson Хомут 9х185мм | Хомут Colson - ширина 9 - длина 185 - ∅ зажимания от 10 до 42 мм - серый | Legrand | Индустриальное оборудование | 710 | Хомуты Colson | PL5 | 100 | ШТ | Под заказ Т2 | Не подлежит сертификации | 2023-12-31 | 30.76 | 36.91 | 36.91 |  | 0.285 | 1.3853 | 222 | 120 | 52 | 3414971132047
031871 | Colson Хомут 9X262мм | Хомут Colson - ширина 9 - длина 262 - ∅ зажимания от 26 до 62 мм - серый | Legrand | Индустриальное оборудование | 710 | Хомуты Colson | PL5 | 100 | ШТ | Под заказ Т2 | Не подлежит сертификации | 2023-12-31 | 41.4 | 49.68 | 49.68 |  | 0.457 | 2.6937 | 292 | 123 | 75 | 3414971132078
031872 | Colson Хомут 9х357мм | Хомут Colson - ширина 9 - длина 357 - ∅ зажимания от 26 до 92 мм - серый | Legrand | Индустриальное оборудование | 710 | Хомуты Colson | PL5 | 100 | ШТ | Под заказ Т2 | Не подлежит сертификации | 2023-12-31 | 54.11 | 64.93 | 64.93 |  | 0.575 | 3.0459 | 389 | 135 | 58 | 3414971132108
031880 | Дюбель с отв.д/хомута d8мм сер | Дюбель с отверстием для хомута - для монтажа внутри помещений - серый | Legrand | Индустриальное оборудование | 710 | Хомуты Colson | PL5 | 100 | ШТ | Под заказ Т2 | Не подлежит сертификации | 2023-12-31 | 30.23 | 36.28 | 36.28 |  | 0.215 | 1.5152 | 145 | 110 | 95 | 3245060318802
031899 | Монтажное основание сер. | Монтажное основание для монтажа внутри помещений - серое | Legrand | Индустриальное оборудование | 710 | Хомуты Colson | PL5 | 100 | ШТ | Под заказ Т2 | Не подлежит сертификации | 2023-12-31 | 32.91 | 39.49 | 39.49 |  | 0.368 | 1.5152 | 145 | 110 | 95 | 3245060318994
031900 | Хомут-защелка d15-30мм | Хомут с монтажным основанием - для монтажа внутри помещений - для труб от ∅ 16 до 32 - серый RAL 7035 | Legrand | General family | 420 | Фиксаторы + хомуты для труб | PL9 | 100 | ШТ | Под заказ Т2 | Не подлежит сертификации | 2023-12-31 | 69.03 | 82.84 | 82.84 |  | 0.425 | 3.7443 | 206 | 142 | 128 | 3245060319007
031902 | Colson Хомут д/жил.зданий | Хомут с монтажным основанием - для жилых зданий - стойкий к УФ - чёрный | Legrand | General family | 420 | Фиксаторы + хомуты для труб | PL9 | 100 | ШТ | Под заказ Т2 | Не подлежит сертификации | 2023-12-31 | 94.83 | 113.8 | 113.8 |  | 0.462 | 3.7443 | 206 | 142 | 128 | 3245060319021
031903 | Хомут-защелка д/труб d15/16мм | Фиксатор для труб IRL ∅ 16 - серый | Legrand | General family | 420 | Фиксаторы + хомуты для труб | PL9 | 100 | ШТ | Под заказ Т2 | Не подлежит сертификации | 2023-12-31 | 41.45 | 49.74 | 49.74 |  | 0.211 | 1.5152 | 145 | 110 | 95 | 3245060319038
031904 | Хомут-защ.д/трубd18.4/20.6мм | Фиксатор для труб IRL ∅ 20 - серый | Legrand | General family | 420 | Фиксаторы + хомуты для труб | PL9 | 100 | ШТ | Под заказ Т2 | Не подлежит сертификации | 2023-12-31 | 43.04 | 51.65 | 51.65 |  | 0.3 | 2.3447 | 145 | 110 | 147 | 3245060319045
031905 | Хомут-защелка д/труб d16/20мм | Фиксатор регулируемый для труб IRL от ∅ 16 до 20 - серый | Legrand | General family | 420 | Фиксаторы + хомуты для труб | PL9 | 100 | ШТ | Под заказ Т2 | Не подлежит сертификации | 2023-12-31 | 60.14 | 72.17 | 72.17 |  | 0.3 | 2.3447 | 145 | 110 | 147 | 3245060319052
031906 | Хомут-защелка д/трубd22.3/25мм | Фиксатор для труб IRL ∅ 25 - серый | Legrand | General family | 420 | Фиксаторы + хомуты для труб | PL9 | 100 | ШТ | Под заказ Т2 | Не подлежит сертификации | 2023-12-31 | 62.2 | 74.64 | 74.64 |  | 0.319 | 2.3447 | 145 | 110 | 147 | 3245060319069
031907 | Хомут-защелка д/труб d20/25мм | Фиксатор регулируемый для труб IRL от ∅ 20 до 25 - серый | Legrand | General family | 420 | Фиксаторы + хомуты для труб | PL9 | 100 | ШТ | Под заказ Т2 | Не подлежит сертификации | 2023-12-31 | 62.76 | 75.31 | 75.31 |  | 0.321 | 2.3447 | 145 | 110 | 147 | 3245060319076
031910 | Colson Хомут 9х123 черный | Стойкий к УФ лучам монтажный хомут Colson - для жилых и общественных зданий - ширина 9 мм - длина 123 мм - чёрный | Legrand | Индустриальное оборудование | 710 | Хомуты Colson | PL5 | 100 | ШТ | На складе | Не подлежит сертификации | 2023-12-31 | 22.31 | 26.77 | 26.77 |  | 0.204 | 0.85672 | 147 | 94 | 62 | 3414971132139
031913 | Colson Хомут 9х185 черный | Стойкий к УФ лучам монтажный хомут Colson - для жилых и общественных зданий - ширина 9 мм - длина 185 мм - чёрный | Legrand | Индустриальное оборудование | 710 | Хомуты Colson | PL5 | 100 | ШТ | На складе | Не подлежит сертификации | 2023-12-31 | 22.5 | 27 | 27 |  | 0.283 | 1.5048 | 220 | 120 | 57 | 3414971132160
031916 | Colson Хомут 9х262 черный | Стойкий к УФ лучам монтажный хомут Colson - для жилых зданий - ширина 9 мм - длина 262 мм - чёрный | Legrand | Индустриальное оборудование | 710 | Хомуты Colson | PL5 | 100 | ШТ | На складе | Не подлежит сертификации | 2023-12-31 | 23.88 | 28.66 | 28.66 |  | 0.438 | 2.8567 | 293 | 125 | 78 | 3414971132191
031919 | Colson Хомут 9х357 черный | Стойкий к УФ лучам монтажный хомут Colson - для жилых зданий - ширина 9 мм - длина 357 мм - чёрный | Legrand | Индустриальное оборудование | 710 | Хомуты Colson | PL5 | 100 | ШТ | На складе | Не подлежит сертификации | 2023-12-31 | 34.27 | 41.12 | 41.12 |  | 0.593 | 2.5559 | 384 | 128 | 52 | 3414971132221
031920 | Colson Хомут 9х498 черный | Стойкий к УФ лучам монтажный хомут Colson - для жилых зданий - ширина 9 мм - длиной 498 мм - чёрный | Legrand | Индустриальное оборудование | 710 | Хомуты Colson | PL5 | 100 | ШТ | На складе | Не подлежит сертификации | 2023-12-31 | 69.09 | 82.91 | 82.91 |  | 1.08 | 5.635 | 575 | 140 | 70 | 3414971132252
031921 | Colson Хомут 9х750 черный | Стойкий к УФ лучам монтажный хомут Colson - для жилых зданий - ширина 9 мм - длина 750 мм - чёрный | Legrand | Индустриальное оборудование | 710 | Хомуты Colson | PL5 | 100 | ШТ | На складе | Не подлежит сертификации | 2023-12-31 | 108.48 | 130.18 | 130.18 |  | 1.643 | 9.401 | 790 | 170 | 70 | 3414971132283
031922 | Colson Хомут 9х119 черный | Стойкий к УФ лучам монтажный хомут Colson - для жилых зданий - ширина 6 мм - длина 119 мм - чёрный | Legrand | Индустриальное оборудование | 710 | Хомуты Colson | PL5 | 100 | ШТ | Под заказ Т2 | Не подлежит сертификации | 2023-12-31 | 20.97 | 25.16 | 25.16 |  | 0.14 | 0.85672 | 147 | 94 | 62 | 3414971132313
031925 | Colson Хомут 9х180 черный | Стойкий к УФ лучам монтажный хомут Colson - для жилых зданий - ширина 6 мм - длина 180 мм - чёрный | Legrand | Индустриальное оборудование | 710 | Хомуты Colson | PL5 | 100 | ШТ | На складе | Не подлежит сертификации | 2023-12-31 | 23.08 | 27.7 | 27.7 |  | 0.208 | 1.1696 | 200 | 86 | 68 | 3414971132344
031928 | Col 6 Хомут 6X128мм | Стойкий к УФ лучам монтажный хомут Colson - для жилых зданий - ширина 7,6 мм - длина 128 мм - чёрный | Legrand | Индустриальное оборудование | 710 | Хомуты Colson | PL5 | 100 | ШТ | На складе | Не подлежит сертификации | 2023-12-31 | 13.36 | 16.03 | 16.03 |  | 0.152 | 0.896 | 320 | 140 | 20 | 3245060319281
031929 | Col 6 Хомут 6X194мм | Стойкий к УФ лучам монтажный хомут Colson - для жилых зданий - ширина 7,6 мм - длина 194 мм - чёрный | Legrand | Индустриальное оборудование | 710 | Хомуты Colson | PL5 | 100 | ШТ | Под заказ Т2 | Не подлежит сертификации | 2023-12-31 | 15.95 | 19.14 | 19.14 |  | 0.256 | 1.092 | 260 | 140 | 30 | 3245060319298
031930 | Col 6 Хомут 6X260мм | Стойкий к УФ лучам монтажный хомут Colson - для жилых зданий - ширина 7,6 мм - длина 260 мм - чёрный | Legrand | Индустриальное оборудование | 710 | Хомуты Colson | PL5 | 100 | ШТ | На складе | Не подлежит сертификации | 2023-12-31 | 18.99 | 22.79 | 22.79 |  | 0.34 | 1.1552 | 380 | 190 | 16 | 3245060319304
031932 | Col 6 Хомут 6X359мм | Стойкий к УФ лучам монтажный хомут Colson - для жилых зданий - ширина 7,6 мм - длина 359 мм - чёрный | Legrand | Индустриальное оборудование | 710 | Хомуты Colson | PL5 | 100 | ШТ | Под заказ Т2 | Не подлежит сертификации | 2023-12-31 | 27.41 | 32.89 | 32.89 |  | 0.478 | 2.2015 | 370 | 170 | 35 | 3245060319328 |  | 11.01.22 - Изменение статуса на складе на "Под заказ Т2"
031935 | Устан.дуга 8 кабелей | Фиксатор группы проводников - для 8 кабелей ∅ 12 макс. 3G 1,5 - ширина 140 мм - серый | Legrand | General family | 420 | Фиксаторы + хомуты для труб | PL9 | 100 | ШТ | Под заказ Т2 | Не подлежит сертификации | 2023-12-31 | 151.49 | 181.79 | 181.79 |  | 1.167 | 9.1062 | 392 | 202 | 115 | 3245060319359
031936 | Устан.дуга 16 кабелей | Фиксатор группы проводников - для 16 кабелей ∅ 12 макс. 3G 1,5 - ширина 240 мм - серый | Legrand | General family | 420 | Фиксаторы + хомуты для труб | PL9 | 50 | ШТ | Под заказ Т2 | Не подлежит сертификации | 2023-12-31 | 174.12 | 208.94 | 208.94 |  | 0.935 | 9.1062 | 392 | 202 | 115 | 3245060319366
031947 | Colson Устан.набор(хом.+осн.) | Colson Установочный набор (хомут+основание) | Legrand | Индустриальное оборудование | 710 | Хомуты Colson | PL5 | 100 | ШТ | Под заказ Т2 | Не подлежит сертификации | 2023-12-31 | 51.56 | 61.87 | 61.87 |  | 0.577 | 2.6937 | 292 | 123 | 75 | 3245060319472
031950 | Colson Устан.набор(хом.+осн.) | Аксессуар для хомутов - защита от УФ - ширина 9 мм - чёрный | Legrand | Индустриальное оборудование | 710 | Хомуты Colson | PL5 | 100 | ШТ | Под заказ Т2 | Не подлежит сертификации | 2023-12-31 | 17.66 | 21.19 | 21.19 |  | 0.165 | 0.84758 | 144 | 109 | 54 | 3245060319502
031955 | Дюбель-основание 8мм стандарт. | Дюбель с пазом для хомута стандартный - защита от УФ - чёрный | Legrand | Индустриальное оборудование | 710 | Хомуты Colson | PL5 | 100 | ШТ | На складе | Не подлежит сертификации | 2023-12-31 | 21.97 | 26.36 | 26.36 |  | 0.211 | 1.1615 | 144 | 109 | 74 | 3245060319557
031957 | Дюбель для завинчивания | Дюбель - ∅ 8 - для кабель-каналов DLP и щитов XL³ 6,6 х 150 - чёрный | Legrand | Индустриальное оборудование | 710 | Хомуты Colson | PL5 | 100 | ШТ | Под заказ Т2 | Не подлежит сертификации | 2023-12-31 | 20.85 | 25.02 | 25.02 |  | 0.149 | 0.84758 | 144 | 109 | 54 | 3245060319571
031958 | Дюбель-основание 8мм в распор | Дюбель с высокой шляпкой - защита от УФ - чёрный | Legrand | Индустриальное оборудование | 710 | Хомуты Colson | PL5 | 100 | ШТ | На складе | Не подлежит сертификации | 2023-12-31 | 34.2 | 41.04 | 41.04 |  | 0.265 | 1.4754 | 144 | 109 | 94 | 3245060319588
031959 | Colson Основание д/хомут | Colson - Основание для хомутов монтаж с помощью Spit - защита от УФ - чёрное | Legrand | Индустриальное оборудование | 710 | Хомуты Colson | PL5 | 100 | ШТ | Под заказ Т2 | Не подлежит сертификации | 2023-12-31 | 28.3 | 33.96 | 33.96 |  | 0.363 | 1.4754 | 144 | 109 | 94 | 3245060319595 |  | 11.01.22 - Изменение статуса на складе на "Под заказ Т2"
031960 | Основание д/хомут. 9мм | Colson - Основание для хомутов 9мм | Legrand | Индустриальное оборудование | 710 | Хомуты Colson | PL5 | 100 | ШТ | Под заказ Т2 | Не подлежит сертификации | 2023-12-31 | 17.74 | 21.29 | 21.29 |  | 0.143 | 0.87725 | 145 | 110 | 55 | 3245060319601
031963 | Хомут монт. д/труб d16-25мм | Хомут Colson с монтажным основанием - для труб IRL ∅ 16-25 мм - защита от УФ - чёрный | Legrand | General family | 420 | Фиксаторы + хомуты для труб | PL9 | 50 | ШТ | Под заказ Т2 | Не подлежит сертификации | 2023-12-31 | 84.36 | 101.23 | 101.23 |  | 0.543 | 5.6941 | 290 | 255 | 77 | 3245060319632
031964 | Хомут монт. д/труб d25-40мм | Хомут Colson с монтажным основанием - для труб IRL ∅ 25-40 мм - защита от УФ - чёрный | Legrand | General family | 420 | Фиксаторы + хомуты для труб | PL9 | 50 | ШТ | Под заказ Т2 | Не подлежит сертификации | 2023-12-31 | 100.21 | 120.25 | 120.25 |  | 0.622 | 7.9866 | 348 | 255 | 90 | 3245060319649
031978 | Замок д/листового металла | Стальное основание для крепления хомута на неперфорированной или перфорированной пластины Lina 25 | Legrand | Индустриальное оборудование | 710 | Хомуты Colson | PL5 | 100 | ШТ | На складе | Не подлежит сертификации | 2023-12-31 | 19.75 | 23.7 | 23.7 |  | 0.076 | 0.52136 | 101 | 58 | 89 | 3245060319786
031996 | Инструмент Colson | Монтажный инструмент Colson - для затяжки и обрезки хомутов - чёрно-красный | Legrand | Индустриальное оборудование | 710 | Хомуты Colson | PL5 | 1 | ШТ | На складе | Не подлежит сертификации | 2022-12-31 | 3701.57 | 4441.88 | 4441.88 |  | 0.336 | 0.70877 | 107 | 32 | 207 | 3245060319960
032012 | Colring Хомут2,4х95 черн.пол.6/6 | Монтажный хомут Colring - полиамид 6/6 - ширина 2,4 мм - длина 95 мм - чёрный | Legrand | Индустриальное оборудование | 720 | Хомуты Colring | PL5 | 100 | ШТ | На складе | Не подлежит сертификации | 2023-12-31 | 8.02 | 9.62 | 9.62 | [6 empty] | 3245060320126
032013 | Colring хомут2,4х140черн.пол. | Colring Хомут 2 ,4х140 чёрн. пол. 6/6 | Legrand | Индустриальное оборудование | 720 | Хомуты Colring | PL5 | 100 | ШТ | Под заказ Т1 | Не подлежит сертификации | 2023-12-31 | 8.23 | 9.88 | 9.88 | [6 empty] | 3245060320133 |  | 11.01.22 - Изменение статуса на складе на "Под заказ Т1"
032014 | Colring Хомут2,4х180черн.пол.6/6 | Colring хомут чёрный 2,4X180 | Legrand | Индустриальное оборудование | 720 | Хомуты Colring | PL5 | 100 | ШТ | Под заказ Т2 | Не подлежит сертификации | 2023-12-31 | 9.58 | 11.5 | 11.5 | [6 empty] | 3245060320140
032015 | Colring Хомут3,5х140черн.пол.6/6 | Монтажный хомут Colring - полиамид 6/6 - ширина 3,5 мм - длина 140 мм - чёрный | Legrand | Индустриальное оборудование | 720 | Хомуты Colring | PL5 | 100 | ШТ | На складе | Не подлежит сертификации | 2023-12-31 | 9.83 | 11.8 | 11.8 | [6 empty] | 3245060320157
032018 | Colring Хомут3,5х180черн.пол.6/6 | Colring хомут чёрный 3,5X180 | Legrand | Индустриальное оборудование | 720 | Хомуты Colring | PL5 | 100 | ШТ | На складе | Не подлежит сертификации | 2023-12-31 | 10.59 | 12.71 | 12.71 | [6 empty] | 3245060320188
032019 | Colring Хомут3,5х280черн.пол.6/6 | Colring хомут чёрный 3,5X280 | Legrand | Индустриальное оборудование | 720 | Хомуты Colring | PL5 | 100 | ШТ | На складе | Не подлежит сертификации | 2023-12-31 | 13.87 | 16.64 | 16.64 |  | 0.181 | 2.0729 | 418 | 87 | 57 | 3245060320195
032020 | Colring Хомут3,5х360черн.пол.6/6 | Colring хомут чёрный 3,5X360 | Legrand | Индустриальное оборудование | 720 | Хомуты Colring | PL5 | 100 | ШТ | На складе | Не подлежит сертификации | 2023-12-31 | 14.54 | 17.45 | 17.45 |  | 0.222 | 2.182 | 418 | 90 | 58 | 3245060320201
032022 | Colring Хомут4,6х180черн.пол.6/6 | Монтажный хомут Colring - полиамид 6/6 - ширина 4,6 мм - длина 180 мм - чёрный | Legrand | Индустриальное оборудование | 720 | Хомуты Colring | PL5 | 100 | ШТ | На складе | Не подлежит сертификации | 2023-12-31 | 13.88 | 16.66 | 16.66 | [6 empty] | 3245060320225
032023 | Colring Хомут4,6х280черн.пол.6/6 | Colring хомут чёрный 4,6X280 | Legrand | Индустриальное оборудование | 720 | Хомуты Colring | PL5 | 100 | ШТ | На складе | Не подлежит сертификации | 2023-12-31 | 18.26 | 21.91 | 21.91 |  | 0.213 | 2.457 | 420 | 90 | 65 | 3245060320232
032024 | Colring Хомут4,6х360черн.пол.6/6 | Монтажный хомут Colring - полиамид 6/6 - ширина 4,6 мм - длина 360 мм - чёрный | Legrand | Индустриальное оборудование | 720 | Хомуты Colring | PL5 | 100 | ШТ | На складе | Не подлежит сертификации | 2023-12-31 | 26.65 | 31.98 | 31.98 |  | 0.25 | 2.457 | 420 | 90 | 65 | 3245060320249
032025 | Colring Хомут7,6х550черн.пол.6/6 | Colring хомут чёрный 7,6X550 | Legrand | Индустриальное оборудование | 720 | Хомуты Colring | PL5 | 100 | ШТ | На складе | Не подлежит сертификации | 2023-12-31 | 53.18 | 63.82 | 63.82 |  | 0.914 | 7.424 | 580 | 160 | 80 | 3245060320256
032028 | Colring Хомут12,6х1030черн.пол.6/6 | Colring хомут чёрный 12,6X1030 | Legrand | Индустриальное оборудование | 720 | Хомуты Colring | PL5 | 100 | ШТ | На складе | Не подлежит сертификации | 2023-12-31 | 178.33 | 214 | 214 | [6 empty] | 3245060320287
032029 | Colring Хомут7,6х360черн.пол.6/6 | Монтажный хомут Colring - полиамид 6/6 - ширина 7,6 мм - длина 360 мм - чёрный | Legrand | Индустриальное оборудование | 720 | Хомуты Colring | PL5 | 100 | ШТ | На складе | Не подлежит сертификации | 2023-12-31 | 47.83 | 57.4 | 57.4 |  | 0.472 | 0.7964 | 362 | 110 | 20 | 3245060320294
032030 | Colring Хомут2,4х95б/цв.пол.6/6 | Монтажный хомут Colring - полиамид 6/6 - ширина 2,4 мм - длина 95 мм - бесцветный | Legrand | Индустриальное оборудование | 720 | Хомуты Colring | PL5 | 100 | ШТ | На складе | Не подлежит сертификации | 2023-12-31 | 6.33 | 7.6 | 7.6 | [6 empty] | 3245060320300
032031 | Colring Хомут2,4х140б/цв.пол.6/6 | Монтажный хомут Colring - полиамид 6/6 - ширина 2,4 мм - длина 140 мм - бесцветный | Legrand | Индустриальное оборудование | 720 | Хомуты Colring | PL5 | 100 | ШТ | На складе | Не подлежит сертификации | 2023-12-31 | 8.23 | 9.88 | 9.88 | [6 empty] | 3245060320317
032032 | Colring Хомут2,4х180б/цв.пол.6/6 | Монтажный хомут Colring - полиамид 6/6 - ширина 2,4 мм - длина 180 мм - бесцветный | Legrand | Индустриальное оборудование | 720 | Хомуты Colring | PL5 | 100 | ШТ | На складе | Не подлежит сертификации | 2023-12-31 | 9.47 | 11.36 | 11.36 | [6 empty] | 3245060320324
032037 | Colring Хомут3,5х140б/цв.пол.6/6 | Монтажный хомут Colring - полиамид 6/6 - ширина 3,5 мм - длина 140 мм - бесцветный | Legrand | Индустриальное оборудование | 720 | Хомуты Colring | PL5 | 100 | ШТ | На складе | Не подлежит сертификации | 2023-12-31 | 9.83 | 11.8 | 11.8 | [6 empty] | 3245060320379
032038 | Colring Хомут3,5х180б/цв.пол.6/6 | Монтажный хомут Colring - полиамид 6/6 - ширина 3,5 мм - длина 180 мм - бесцветный | Legrand | Индустриальное оборудование | 720 | Хомуты Colring | PL5 | 100 | ШТ | На складе | Не подлежит сертификации | 2023-12-31 | 10.61 | 12.73 | 12.73 | [6 empty] | 3245060320386
032039 | Colring Хомут3,5х280б/цв.пол.6/6 | Монтажный хомут Colring - полиамид 6/6 - ширина 3,5 мм - длина 280 мм - бесцветный | Legrand | Индустриальное оборудование | 720 | Хомуты Colring | PL5 | 100 | ШТ | На складе | Не подлежит сертификации | 2023-12-31 | 18.96 | 22.75 | 22.75 |  | 0.179 | 2.457 | 420 | 90 | 65 | 3245060320393
032040 | Colring Хомут3,5х360б/цв.пол.6/6 | Монтажный хомут Colring - полиамид 6/6 - ширина 3,5 мм - длина 360 мм - бесцветный | Legrand | Индустриальное оборудование | 720 | Хомуты Colring | PL5 | 100 | ШТ | На складе | Не подлежит сертификации | 2023-12-31 | 24.67 | 29.6 | 29.6 |  | 0.21 | 1.701 | 420 | 90 | 45 | 3245060320409
032042 | Colring Хомут4,6х180б/цв.пол.6/6 | Монтажный хомут Colring - полиамид 6/6 - ширина 4,6 мм - длина 180 мм - бесцветный | Legrand | Индустриальное оборудование | 720 | Хомуты Colring | PL5 | 100 | ШТ | На складе | Не подлежит сертификации | 2023-12-31 | 13.88 | 16.66 | 16.66 | [6 empty] | 3245060320423
032043 | Colring Хомут4,6х280б/цв.пол.6/6 | Монтажный хомут Colring - полиамид 6/6 - ширина 4,6 мм - длина 280 мм - бесцветный | Legrand | Индустриальное оборудование | 720 | Хомуты Colring | PL5 | 100 | ШТ | Под заказ Т1 | Не подлежит сертификации | 2023-12-31 | 21.9 | 26.28 | 26.28 |  | 0.212 | 2.1205 | 418 | 89 | 57 | 3245060320430
032044 | Colring Хомут4,6х360б/цв.пол.6/6 | Монтажный хомут Colring - полиамид 6/6 - ширина 4,6 мм - длина 360 мм - бесцветный | Legrand | Индустриальное оборудование | 720 | Хомуты Colring | PL5 | 100 | ШТ | На складе | Не подлежит сертификации | 2023-12-31 | 26.66 | 31.99 | 31.99 |  | 0.259 | 1.8183 | 418 | 87 | 50 | 3245060320447
032047 | Colring Хомут7,6х180б/цв.пол.6/6 | Монтажный хомут Colring - полиамид 6/6 - ширина 7,6 мм - длина 180 мм - бесцветный | Legrand | Индустриальное оборудование | 720 | Хомуты Colring | PL5 | 100 | ШТ | Под заказ Т2 | Не подлежит сертификации | 2023-12-31 | 32.4 | 38.88 | 38.88 |  | 0.253 | 1.1025 | 150 | 210 | 35 | 3245060320478
032049 | Colring Хомут7,6х360б/цв.пол.6/6 | Монтажный хомут Colring - полиамид 6/6 - ширина 7,6 мм - длина 360 мм - бесцветный | Legrand | Индустриальное оборудование | 720 | Хомуты Colring | PL5 | 100 | ШТ | Под заказ Т2 | Не подлежит сертификации | 2023-12-31 | 47.83 | 57.4 | 57.4 |  | 0.472 | 1.269 | 470 | 180 | 15 | 3245060320492
032050 | Colring Хомут7,6х720б/цв.пол.6/6 | Монтажный хомут Colring - полиамид 6/6 - ширина 7,6 мм - длина 720 мм - бесцветный | Legrand | Индустриальное оборудование | 720 | Хомуты Colring | PL5 | 100 | ШТ | На складе | Не подлежит сертификации | 2023-12-31 | 119.78 | 143.74 | 143.74 |  | 1.231 | 9.401 | 790 | 170 | 70 | 3245060320508
032052 | Colring Хомут2,4х105б/цв.пол.6/6 | Монтажный хомут Colring - полиамид 6/6 - ширина 2,4 мм - длина 105 мм - бесцветный | Legrand | Индустриальное оборудование | 720 | Хомуты Colring | PL5 | 100 | ШТ | На складе | Не подлежит сертификации | 2023-12-31 | 6.97 | 8.36 | 8.36 | [6 empty] | 3245060320522
032054 | Colring Хомут3,5х140б/цв.пол.6/6 | Монтажный хомут Colring - полиамид 6/6 - ширина 3,5 мм - длина 140 мм - бесцветный | Legrand | Индустриальное оборудование | 720 | Хомуты Colring | PL5 | 100 | ШТ | Под заказ Т2 | Не подлежит сертификации | 2023-12-31 | 11.02 | 13.22 | 13.22 | [6 empty] | 3245060320546
032055 | Colring Хомут 4,6х180 бесцвет. | Монтажный хомут Colring - полиамид 6/6 - ширина 4,6 мм - длина 180 мм - бесцветный | Legrand | Индустриальное оборудование | 720 | Хомуты Colring | PL5 | 100 | ШТ | На складе | Не подлежит сертификации | 2023-12-31 | 13.92 | 16.7 | 16.7 | [6 empty] | 3245060320553
032057 | Colring Хомут 4,6х360 бесцвет. | Монтажный хомут Colring - полиамид 6/6 - ширина 4,6 мм - длина 360 мм - бесцветный | Legrand | Индустриальное оборудование | 720 | Хомуты Colring | PL5 | 100 | ШТ | На складе | Не подлежит сертификации | 2023-12-31 | 28.87 | 34.64 | 34.64 |  | 0.24 | 1.89 | 420 | 90 | 50 | 3245060320577
032058 | Colring Хомут7,6х360б/цв.пол.6/6 | Монтажный хомут Colring - полиамид 6/6 - ширина 7,6 мм - длина 360 мм - бесцветный | Legrand | Индустриальное оборудование | 720 | Хомуты Colring | PL5 | 100 | ШТ | Под заказ Т2 | Не подлежит сертификации | 2023-12-31 | 47.83 | 57.4 | 57.4 |  | 0.486 | 1.9058 | 385 | 165 | 30 | 3245060320584
032061 | Colring Хомут 2,4х95 маркиров. | Монтажный хомут Colring для маркировки кабеля - полиамид 6/6 - ширина 2,4 мм - длина 95 мм - бесцветный | Legrand | Индустриальное оборудование | 720 | Хомуты Colring | PL5 | 100 | ШТ | На складе | Не подлежит сертификации | 2023-12-31 | 24.17 | 29 | 29 |  | 0.044 | 0.5124 | 175 | 122 | 24 | 3245060320614
032063 | Colring Хомут 4,6х180 маркиров. | Монтажный хомут Colring для маркировки кабеля - полиамид 6/6 - ширина 4,6 мм - длина 180 мм - бесцветный | Legrand | Индустриальное оборудование | 720 | Хомуты Colring | PL5 | 100 | ШТ | Под заказ Т1 | Не подлежит сертификации | 2023-12-31 | 34.52 | 41.42 | 41.42 |  | 0.133 | 0.312 | 260 | 120 | 10 | 3245060320638
032065 | Colring Основание 4,6мм бесцв. | Самоклеющаяся площадка Colring - для хомутов шириной 4,6 мм - бесцветная | Legrand | Индустриальное оборудование | 720 | Хомуты Colring | PL5 | 100 | ШТ | На складе | Не подлежит сертификации | 2023-12-31 | 26.8 | 32.16 | 32.16 |  | 0.24 | 1.1615 | 144 | 109 | 74 | 3245060320652
032067 | Colring Основание 4,6мм черн. | Самоклеющаяся площадка Colring - для хомутов шириной 4,6 мм - чёрная | Legrand | Индустриальное оборудование | 720 | Хомуты Colring | PL5 | 100 | ШТ | На складе | Не подлежит сертификации | 2023-12-31 | 28.93 | 34.72 | 34.72 |  | 0.26 | 1.1615 | 144 | 109 | 74 | 3245060320676
032068 | Самоклеящ.площадка для хомутов | Самоклеящаяся площадка для хомутов шириной от 4,6 до 20 мм | Legrand | Индустриальное оборудование | 720 | Хомуты Colring | PL5 | 50 | ШТ | На складе | Не подлежит сертификации | 2023-12-31 | 154.74 | 185.69 | 185.69 |  | 0.276 | 1.1615 | 144 | 109 | 74 | 3245060320683
032070 | Col.Основ.прив.д/хом.4,6мм | База для монтажа на винтах Colring - для хомутов шириной 4,6 мм - монтаж на винтах ∅ 4 - бесцветный | Legrand | Индустриальное оборудование | 720 | Хомуты Colring | PL5 | 1000 | ШТ | На складе | Не подлежит сертификации | 2023-12-31 | 19.46 | 23.35 | 23.35 |  | 0.471 | 2.649 | 216 | 146 | 84 | 3245060320706
032072 | Col.Основ.прив.д/люб.хом. | База для монтажа на винтах Colring - для хомутов шириной 9 мм - монтаж на винтах ∅ 5 - бесцветный | Legrand | Индустриальное оборудование | 720 | Хомуты Colring | PL5 | 100 | ШТ | На складе | Не подлежит сертификации | 2023-12-31 | 36.35 | 43.62 | 43.62 |  | 0.157 | 0.47628 | 81 | 105 | 56 | 3245060320720
032076 | Colring Основание защелк. | Монтажное основание Colring - для хомутов шириной 4,6 мм - для металлических пластин Lina 12,5 и 25 | Legrand | Индустриальное оборудование | 720 | Хомуты Colring | PL5 | 1000 | ШТ | На складе | Не подлежит сертификации | 2023-12-31 | 21.06 | 25.27 | 25.27 |  | 0.481 | 2.649 | 216 | 146 | 84 | 3245060320768
032085 | ColringИдент.ппласт.40х22мм | Пластина для маркировки Colring 40x22 мм - для хомутов шириной 4,6 мм | Legrand | Индустриальное оборудование | 720 | Хомуты Colring | PL5 | 100 | ШТ | На складе | Не подлежит сертификации | 2023-12-31 | 28.53 | 34.24 | 34.24 |  | 0.046 | 0.2937 | 89 | 66 | 50 | 3245060320850
032088 | ColringИнстр.Р46 д/хом до4,6мм | Инструмент Colring P 46 - для хомутов шириной макс. 4,6 мм | Legrand | Индустриальное оборудование | 720 | Хомуты Colring | PL5 | 1 | ШТ | Под заказ Т2 | Не подлежит сертификации | 2022-12-31 | 22437.83 | 26925.4 | 26925.4 |  | 0.377 | 0.83187 | 134 | 32 | 194 | 3245060320881
032100 | Опт.полка неукомпл. 1U LCS3 | Полка оптическая неукомплектованная выдвижная модульная для установки оптических вставок - 19'' - 1U | Legrand | LCS3 | 445 | Патч-панели с оптическими коннекторами (вставками) Legrand | PL8 | 1 | ШТ | На складе | Не подлежит сертификации | 2023-12-31 | 13336.67 | 16004 | 16004 |  | 7.455 | 44.574 | 575 | 408 | 190 | 3414970961617
032101 | Опт. полка неук. угл. 1U | Полка оптическая угловая неукомплектованная выдвижная модульная для установки оптических вставок - 19'' - 1U | Legrand | LCS3 | 445 | Патч-панели с оптическими коннекторами (вставками) Legrand | PL8 | 1 | ШТ | Под заказ Т2 | Не подлежит сертификации | 2023-12-31 | 15642.21 | 18770.65 | 18770.65 |  | 3.8 | 19.228 | 550 | 437 | 80 | 3414971420212 |  | 11.01.22 - Изменение статуса на складе на "Под заказ Т2"
032102 | Опт.пол.модул.12SC MM Dup LCS3 | Полка оптическая укомплектованная выдвижная модульная - 19'' - 1U - 12 SC многомодовых дуплексных коннекторов - для 24 волокон | Legrand | LCS3 | 445 | Патч-панели с оптическими коннекторами (вставками) Legrand | PL8 | 2 | ШТ | Под заказ Т2 | Не подлежит сертификации | 2023-12-31 | 22740.89 | 27289.07 | 27289.07 |  | 7.79 | 44.574 | 575 | 408 | 190 | 3414970961624
032104 | Опт.пол.модул.24LC MM Dup LCS3 | Полка оптическая укомплектованная выдвижная модульная - 19'' - 1U - 24 LC многомодовых дуплексных коннектора - для 48 волокон | Legrand | LCS3 | 445 | Патч-панели с оптическими коннекторами (вставками) Legrand | PL8 | 2 | ШТ | Под заказ Т2 | Не подлежит сертификации | 2023-12-31 | 26523.47 | 31828.16 | 31828.16 |  | 7.743 | 44.574 | 575 | 408 | 190 | 3414970961631
032106 | Опт.пол.модул.12SC SM Dup LCS3 | Полка оптическая укомплектованная выдвижная модульная - 19'' - 1U - 12 SC одномодовых дуплексных коннекторов - для 24 волокон | Legrand | LCS3 | 445 | Патч-панели с оптическими коннекторами (вставками) Legrand | PL8 | 2 | ШТ | Под заказ Т2 | Не подлежит сертификации | 2023-12-31 | 22740.89 | 27289.07 | 27289.07 |  | 6.9 | 44.574 | 575 | 408 | 190 | 3414970961648
032107 | Zero-U унив. креп. компл. | Zero-U универсальный крепежный комплект | Legrand | LCS3 | 504 | Патч-панели высокой плотности с оптическими коннекторами Legrand | PL8 | 1 | ШТ | На складе | Не подлежит сертификации | 2023-12-31 | 2128.16 | 2553.79 | 2553.79 |  | 0.573 | 1.3875 | 185 | 150 | 50 | 3414971553156
032110 | Вставка 6FO SC SM Duplex LCS3 | Вставка оптическая SC дуплекс для 6 одномодовых волокон | Legrand | LCS3 | 445 | Патч-панели с оптическими коннекторами (вставками) Legrand | PL8 | 1 | ШТ | На складе | Не подлежит сертификации | 2023-12-31 | 1699.07 | 2038.88 | 2038.88 |  | 0.049 | 0.36855 | 101 | 41 | 89 | 3414970961655
032111 | Вставка HD 12FO SC SM Dup LCS3 | Вставка оптическая SC дуплекс высокой плотности для 12 одномодовых волокон | Legrand | LCS3 | 445 | Патч-панели с оптическими коннекторами (вставками) Legrand | PL8 | 1 | ШТ | На складе | Не подлежит сертификации | 2023-12-31 | 2839.95 | 3407.94 | 3407.94 |  | 0.063 | 0.36855 | 101 | 41 | 89 | 3414970961679
032112 | Вставка 6FO SC SM APC Dup LCS3 | Вставка оптическая SC APC дуплекс для 6 одномодовых волокон | Legrand | LCS3 | 445 | Патч-панели с оптическими коннекторами (вставками) Legrand | PL8 | 1 | ШТ | Под заказ Т2 | Не подлежит сертификации | 2023-12-31 | 1671.61 | 2005.93 | 2005.93 |  | 0.047 | 0.36855 | 101 | 41 | 89 | 3414970961693
032113 | Вставка 6FO LC SM Duplex LCS3 | Вставка оптическая LC дуплекс для 6 одномодовых волокон | Legrand | LCS3 | 445 | Патч-панели с оптическими коннекторами (вставками) Legrand | PL8 | 1 | ШТ | На складе | Не подлежит сертификации | 2023-12-31 | 1907.32 | 2288.78 | 2288.78 |  | 0.038 | 0.36855 | 101 | 41 | 89 | 3414970961716
032114 | Вставка 12FO LC SM Duplex LCS3 | Вставка оптическая LC дуплекс для 12 одномодовых волокон | Legrand | LCS3 | 445 | Патч-панели с оптическими коннекторами (вставками) Legrand | PL8 | 1 | ШТ | На складе | Не подлежит сертификации | 2023-12-31 | 2708.62 | 3250.34 | 3250.34 |  | 0.47 | 0.36855 | 101 | 41 | 89 | 3414970961730
032115 | Вставка HD 24FO LC SM Dup LCS3 | Вставка оптическая LC дуплекс высокой плотности для 24 одномодовых волокон | Legrand | LCS3 | 445 | Патч-панели с оптическими коннекторами (вставками) Legrand | PL8 | 1 | ШТ | На складе | Не подлежит сертификации | 2023-12-31 | 4696.09 | 5635.31 | 5635.31 |  | 0.06 | 0.36855 | 101 | 41 | 89 | 3414970961754
032116 | Встав. 12FO LC SM APC Dup LCS3 | Вставка оптическая LC APC дуплекс для 12 одномодовых волокон | Legrand | LCS3 | 445 | Патч-панели с оптическими коннекторами (вставками) Legrand | PL8 | 1 | ШТ | Под заказ Т2 | Не подлежит сертификации | 2023-12-31 | 1756.73 | 2108.08 | 2108.08 |  | 0.049 | 0.36855 | 101 | 41 | 89 | 3414970961778
032117 | Вставка 6FO ST SM LCS3 | Вставка оптическая ST для 6 одномодовых волокон | Legrand | LCS3 | 445 | Патч-панели с оптическими коннекторами (вставками) Legrand | PL8 | 1 | ШТ | Под заказ Т2 | Не подлежит сертификации | 2023-12-31 | 4021.91 | 4826.29 | 4826.29 |  | 0.08 | 0.36855 | 101 | 41 | 89 | 3414970961792
032120 | Вставка 6FO SC MM Duplex LCS3 | Вставка оптическая SC дуплекс для 6 многомодовых волокон | Legrand | LCS3 | 445 | Патч-панели с оптическими коннекторами (вставками) Legrand | PL8 | 1 | ШТ | На складе | Не подлежит сертификации | 2023-12-31 | 1814.89 | 2177.87 | 2177.87 |  | 0.049 | 0.36855 | 101 | 41 | 89 | 3414970961815
032121 | Вставка HD 12FO SC MM Dup LCS3 | Вставка оптическая SC дуплекс высокой плотности для 12 многомодовых волокон | Legrand | LCS3 | 445 | Патч-панели с оптическими коннекторами (вставками) Legrand | PL8 | 1 | ШТ | На складе | Не подлежит сертификации | 2023-12-31 | 2839.95 | 3407.94 | 3407.94 |  | 0.064 | 0.36855 | 101 | 41 | 89 | 3414970961839
032123 | Вставка 6FO LC MM Duplex LCS3 | Вставка оптическая LC дуплекс для 6 многомодовых волокон | Legrand | LCS3 | 445 | Патч-панели с оптическими коннекторами (вставками) Legrand | PL8 | 1 | ШТ | На складе | Не подлежит сертификации | 2023-12-31 | 1907.32 | 2288.78 | 2288.78 |  | 0.038 | 0.36855 | 101 | 41 | 89 | 3414970961853
032124 | Вставка 12FO LC MM Duplex LCS3 | Вставка оптическая LC дуплекс для 12 многомодовых волокон | Legrand | LCS3 | 445 | Патч-панели с оптическими коннекторами (вставками) Legrand | PL8 | 1 | ШТ | На складе | Не подлежит сертификации | 2023-12-31 | 2753.16 | 3303.79 | 3303.79 |  | 0.047 | 0.36855 | 101 | 41 | 89 | 3414970961877
032125 | Вставка HD 24FO LC MM Dup LCS3 | Вставка оптическая LC дуплекс высокой плотности для 24 многомодовых волокон | Legrand | LCS3 | 445 | Патч-панели с оптическими коннекторами (вставками) Legrand | PL8 | 1 | ШТ | На складе | Не подлежит сертификации | 2023-12-31 | 5016.15 | 6019.38 | 6019.38 |  | 0.06 | 0.36855 | 101 | 41 | 89 | 3414970961891
032127 | Вставка 6FO ST MM LCS3 | Вставка оптическая ST для 6 многомодовых волокон | Legrand | LCS3 | 445 | Патч-панели с оптическими коннекторами (вставками) Legrand | PL8 | 1 | ШТ | Под заказ Т2 | Не подлежит сертификации | 2023-12-31 | 4021.91 | 4826.29 | 4826.29 |  | 0.086 | 0.36855 | 101 | 41 | 89 | 3414970961914
032128 | Узел уст.оптоволок.сборки LCS3 | Узел для установки оптоволоконной сборки | Legrand | LCS3 | 445 | Патч-панели с оптическими коннекторами (вставками) Legrand | PL8 | 1 | ШТ | На складе | Не подлежит сертификации | 2023-12-31 | 1176.94 | 1412.33 | 1412.33 |  | 0.041 | 0.29394 | 142 | 46 | 45 | 3414970961938
032129 | Вставка-заглушка LCS3 | Вставка-заглушка | Legrand | LCS3 | 445 | Патч-панели с оптическими коннекторами (вставками) Legrand | PL8 | 1 | ШТ | На складе | Не подлежит сертификации | 2023-12-31 | 352.89 | 423.47 | 423.47 |  | 0.028 | 0.36855 | 101 | 41 | 89 | 3414970961952
032130 | Кассета д/пигтейла 24FO | Кассета для пигтейлов - вместимость 24 волокна | Legrand | LCS3 | 445 | Патч-панели с оптическими коннекторами (вставками) Legrand | PL8 | 1 | ШТ | На складе | Не подлежит сертификации | 2023-12-31 | 1783.4 | 2140.08 | 2140.08 |  | 0.134 | 0.756 | 180 | 140 | 30 | 3414970961983
032131 | Компл. д/укладки волокон LCS3 | Комплект для укладки волокон | Legrand | LCS3 | 445 | Патч-панели с оптическими коннекторами (вставками) Legrand | PL8 | 2 | ШТ | На складе | Не подлежит сертификации | 2023-12-31 | 217.19 | 260.63 | 260.63 |  | 0.111 | 0.90182 | 122 | 112 | 66 | 3414970961990
032132 | Вставка п/витую пару 6п. LCS3 | Вставка под витую пару для оптической полки - 6 портов | Legrand | LCS3 | 445 | Патч-панели с оптическими коннекторами (вставками) Legrand | PL8 | 1 | ШТ | Под заказ Т2 | Не подлежит сертификации | 2023-12-31 | 1455.23 | 1746.28 | 1746.28 |  | 0.105 | 0.864 | 120 | 120 | 60 | 3414970962027 |  | 11.01.22 - Изменение статуса на складе на "Под заказ Т2"
032133 | Адаптер проходн. 4MTP SM LCS3 | Адаптер MTP на 4 одномодовых порта | Legrand | LCS3 | 445 | Патч-панели с оптическими коннекторами (вставками) Legrand | PL8 | 1 | ШТ | Под заказ Т2 | Не подлежит сертификации | 2023-12-31 | 13883.6 | 16660.32 | 16660.32 |  | 0.048 | 0.53631 | 97 | 97 | 57 | 3414970962041 |  | 11.01.22 - Изменение статуса на складе на "Под заказ Т2"
032134 | Адаптер проходн. 4MTP MM LCS3 | Адаптер MTP на 4 многомодовых порта | Legrand | LCS3 | 445 | Патч-панели с оптическими коннекторами (вставками) Legrand | PL8 | 1 | ШТ | Под заказ Т2 | Не подлежит сертификации | 2023-12-31 | 14216.37 | 17059.64 | 17059.64 |  | 0.056 | 0.53631 | 97 | 97 | 57 | 3414970962065 |  | 11.01.22 - Изменение статуса на складе на "Под заказ Т2"
032140 | Патч-п.неук.HD кассет.LCS3 | Полка оптическая неукомплектованная высокой плотности модульная для установки кассет - 19'' - 1U | Legrand | LCS3 | 504 | Патч-панели высокой плотности с оптическими коннекторами Legrand | PL8 | 1 | ШТ | На складе | Не подлежит сертификации | 2023-12-31 | 4298.04 | 5157.65 | 5157.65 |  | 1.46 | 6.875 | 500 | 250 | 55 | 3414970962102
032141 | Сплайс-кассета д/п.-пан. LCS3 | Сплайс-кассета оптическая | Legrand | LCS3 | 445 | Патч-панели с оптическими коннекторами (вставками) Legrand | PL8 | 1 | ШТ | На складе | Не подлежит сертификации | 2023-12-31 | 2205.58 | 2646.7 | 2646.7 |  | 0.25 | 1.835 | 224 | 128 | 64 | 3414970962126
032142 | Кас.24LC MTP OM4д/п.-п.HD LCS3 | Кассета высокой плотности MTP - многомодовая OM4 - 24 коннектора LC - для установки в модульную оптическую полку HD | Legrand | LCS3 | 504 | Патч-панели высокой плотности с оптическими коннекторами Legrand | PL8 | 1 | ШТ | Под заказ Т2 | Не подлежит сертификации | 2023-12-31 | 51849.85 | 62219.82 | 62219.82 |  | 0.287 | 1.835 | 224 | 128 | 64 | 3414970962140
032143 | Кас.12SC MTP OM4д/п.-п.HD LCS3 | Кассета высокой плотности MTP - многомодовая OM4 - 12 коннекторов SC - для установки в модульную оптическую полку HD | Legrand | LCS3 | 504 | Патч-панели высокой плотности с оптическими коннекторами Legrand | PL8 | 1 | ШТ | Под заказ Т2 | Не подлежит сертификации | 2023-12-31 | 26244.6 | 31493.52 | 31493.52 |  | 0.307 | 1.835 | 224 | 128 | 64 | 3414970962164 |  | 11.01.22 - Изменение статуса на складе на "Под заказ Т2"
032144 | Кас.24LC MTP OS2д/п.-п.HD LCS3 | Кассета высокой плотности MTP - одномодовая OS2 - 24 коннектора LC - для установки в модульную оптическую полку HD | Legrand | LCS3 | 504 | Патч-панели высокой плотности с оптическими коннекторами Legrand | PL8 | 1 | ШТ | Под заказ Т2 | Не подлежит сертификации | 2023-12-31 | 56535.56 | 67842.67 | 67842.67 |  | 0.29 | 1.835 | 224 | 128 | 64 | 3414970962188
032145 | Кас.12SC MTP OS2д/п.-п.HD LCS3 | Кассета высокой плотности MTP - одномодовая OS2 - 12 коннекторов SC - для установки в модульную оптическую полку HD | Legrand | LCS3 | 504 | Патч-панели высокой плотности с оптическими коннекторами Legrand | PL8 | 1 | ШТ | Под заказ Т2 | Не подлежит сертификации | 2023-12-31 | 31385.71 | 37662.85 | 37662.85 |  | 0.31 | 1.835 | 224 | 128 | 64 | 3414970962201 |  | 11.01.22 - Изменение статуса на складе на "Под заказ Т2"
032146 | Орг. задн.д/патч.-пан. HD LCS3 | Задний кабельный органайзер - для установки на модульной оптической полке HD | Legrand | LCS3 | 504 | Патч-панели высокой плотности с оптическими коннекторами Legrand | PL8 | 1 | ШТ | Под заказ Т1 | Не подлежит сертификации | 2023-12-31 | 2010.46 | 2412.55 | 2412.55 |  | 0.525 | 2.0181 | 465 | 155 | 28 | 3414970962225 |  | 11.01.22 - Изменение статуса на складе на "Под заказ Т1"
032147 | Орг.шнур. д/патч.-пан. HD LCS3 | Органайзер для шнуров - для установки на модульной оптической полке HD | Legrand | LCS3 | 504 | Патч-панели высокой плотности с оптическими коннекторами Legrand | PL8 | 1 | ШТ | Под заказ Т2 | Не подлежит сертификации | 2023-12-31 | 2282.38 | 2738.86 | 2738.86 |  | 0.43 | 5.0106 | 587 | 97 | 88 | 3414970962249 |  | 11.01.22 - Изменение статуса на складе на "Под заказ Т2"
032148 | Кас.12LC MTP OM4д/п.-п.HD | Кассета высокой плотности MTP - многомодовая OM4 - 12 коннекторов LC - для установки в модульную оптическую полку HD | Legrand | LCS3 | 504 | Патч-панели высокой плотности с оптическими коннекторами Legrand | PL8 | 1 | ШТ | Под заказ Т2 | Не подлежит сертификации | 2023-12-31 | 32241.37 | 38689.64 | 38689.64 |  | 0.29 | 1.835 | 224 | 128 | 64 | 3414971420236 |  | 11.01.22 - Изменение статуса на складе на "Под заказ Т2"
032149 | Кас.12LC MTP OS2д/п.-п.HD | Кассета высокой плотности MTP - одномодовая OS2 - 12 коннекторов LC - для установки в модульную оптическую полку HD | Legrand | LCS3 | 504 | Патч-панели высокой плотности с оптическими коннекторами Legrand | PL8 | 1 | ШТ | Под заказ Т2 | Не подлежит сертификации | 2023-12-31 | 37356.81 | 44828.17 | 44828.17 |  | 0.29 | 1.835 | 224 | 128 | 64 | 3414971420250 |  | 11.01.22 - Изменение статуса на складе на "Под заказ Т2"
032150 | Патч-п.неук.UHD кассет.LCS3 | Полка оптическая неукомплектованная модульная сверхвысокой плотности для установки кассет - 19'' - 1U | Legrand | LCS3 | 504 | Патч-панели высокой плотности с оптическими коннекторами Legrand | PL8 | 1 | ШТ | Под заказ Т2 | Не подлежит сертификации | 2023-12-31 | 168406.41 | 202087.69 | 202087.69 |  | 8.68 | 88.578 | 740 | 570 | 210 | 3414970962263 |  | 11.01.22 - Изменение статуса на складе на "Под заказ Т2"
032151 | Патч-п.неук.UHDб/орг.кас.LCS3 | Полка оптическая неукомплектованная модульная сверхвысокой плотности для установки кассет - 19'' - 1U - без заднего кабельного органайзера | Legrand | LCS3 | 504 | Патч-панели высокой плотности с оптическими коннекторами Legrand | PL8 | 1 | ШТ | Под заказ Т2 | Не подлежит сертификации | 2023-12-31 | 156267.37 | 187520.84 | 187520.84 |  | 4.622 | 36.9075 | 570 | 370 | 175 | 3414970962270 |  | 11.01.22 - Изменение статуса на складе на "Под заказ Т2"
032152 | Патч-п.неук.UHD кас. 2U LCS3 | Полка оптическая неукомплектованная модульная сверхвысокой плотности для установки кассет - 19'' - 2U | Legrand | LCS3 | 504 | Патч-панели высокой плотности с оптическими коннекторами Legrand | PL8 | 1 | ШТ | Под заказ Т2 | Не подлежит сертификации | 2023-12-31 | 231282.47 | 277538.96 | 277538.96 |  | 10.096 | 88.578 | 740 | 570 | 210 | 3414970962287 |  | 11.01.22 - Изменение статуса на складе на "Под заказ Т2"
032153 | Патч-п.неук.UHD кас. 4U LCS3 | Полка оптическая неукомплектованная модульная сверхвысокой плотности для установки кассет - 19'' - 4U | Legrand | LCS3 | 504 | Патч-панели высокой плотности с оптическими коннекторами Legrand | PL8 | 1 | ШТ | Под заказ Т2 | Не подлежит сертификации | 2023-12-31 | 304941.79 | 365930.15 | 365930.15 |  | 14.188 | 137.344 | 740 | 580 | 320 | 3414970962294 |  | 11.01.22 - Изменение статуса на складе на "Под заказ Т2"
032154 | Кас.12LCMPO OM4д/п.-п.UHD LCS3 | Кассета сверхвысокой плотности MTP - многомодовая OM4 - 12 коннекторов LC - для установки в модульную оптическую полку UHD | Legrand | LCS3 | 504 | Патч-панели высокой плотности с оптическими коннекторами Legrand | PL8 | 1 | ШТ | Под заказ Т2 | Не подлежит сертификации | 2023-12-31 | 56895.04 | 68274.05 | 68274.05 |  | 0.14 | 0.576 | 240 | 120 | 20 | 3414970962300 |  | 11.01.22 - Изменение статуса на складе на "Под заказ Т2"
032155 | Кас.12LCMPO OS2д/п.-п.UHD LCS3 | Кассета сверхвысокой плотности MTP - одномодовая OS2 - 12 коннекторов LC - для установки в модульную оптическую полку UHD | Legrand | LCS3 | 504 | Патч-панели высокой плотности с оптическими коннекторами Legrand | PL8 | 1 | ШТ | Под заказ Т2 | Не подлежит сертификации | 2023-12-31 | 82195.89 | 98635.07 | 98635.07 |  | 0.15 | 0.564 | 235 | 120 | 20 | 3414970962317 |  | 11.01.22 - Изменение статуса на складе на "Под заказ Т2"
032156 | Адаптер проходн. 4MPO MM LCS3 | Адаптер 4 MTP - многомодовый | Legrand | LCS3 | 504 | Патч-панели высокой плотности с оптическими коннекторами Legrand | PL8 | 1 | Упаковка | Под заказ Т2 | Не подлежит сертификации | 2023-12-31 | 27410.85 | 32893.02 | 32893.02 |  | 0.102 | 0.576 | 240 | 120 | 20 | 3414970962324 |  | 11.01.22 - Изменение статуса на складе на "Под заказ Т2"
032157 | Адаптер проходн. 4MPO SM LCS3 | Адаптер 4 MTP - одномодовый | Legrand | LCS3 | 504 | Патч-панели высокой плотности с оптическими коннекторами Legrand | PL8 | 1 | Упаковка | Под заказ Т2 | Не подлежит сертификации | 2023-12-31 | 29941.29 | 35929.55 | 35929.55 |  | 0.1 | 0.576 | 240 | 120 | 20 | 3414970962331 |  | 11.01.22 - Изменение статуса на складе на "Под заказ Т2"
032158 | Адаптер 12LC MM LCS3 | Адаптер 12 LC - многомодовый | Legrand | LCS3 | 504 | Патч-панели высокой плотности с оптическими коннекторами Legrand | PL8 | 1 | Упаковка | Под заказ Т2 | Не подлежит сертификации | 2023-12-31 | 27681.73 | 33218.08 | 33218.08 |  | 0.104 | 0.576 | 240 | 120 | 20 | 3414970962348 |  | 11.01.22 - Изменение статуса на складе на "Под заказ Т2"
032161 | Опт.полка 12SC MM Duplex LCS3 | Полка оптическая укомплектованная выдвижная - 19'' - 1U - 12 SC многомодовых дуплексных коннекторов - для 24 волокон | Legrand | LCS3 | 445 | Патч-панели с оптическими коннекторами (вставками) Legrand | PL8 | 1 | ШТ | Под заказ Т1 | Не подлежит сертификации | 2023-12-31 | 8942.1 | 10730.52 | 10730.52 |  | 3.409 | 13.68 | 570 | 320 | 75 | 3414970958280
032162 | Опт.полка 24LC MM Duplex LCS3 | Полка оптическая укомплектованная выдвижная - 19'' - 1U - 24 LC многомодовых дуплексных коннектора - для 48 волокон | Legrand | LCS3 | 445 | Патч-панели с оптическими коннекторами (вставками) Legrand | PL8 | 1 | ШТ | На складе | Не подлежит сертификации | 2023-12-31 | 11417.12 | 13700.54 | 13700.54 |  | 3.403 | 13.68 | 570 | 320 | 75 | 3414970958303
032163 | Опт.полка 24ST MM 1U LCS3 | Полка оптическая укомплектованная выдвижная - 19'' - 1U - 24 ST многомодовых дуплексных коннектора - для 48 волокон | Legrand | LCS3 | 445 | Патч-панели с оптическими коннекторами (вставками) Legrand | PL8 | 1 | ШТ | Под заказ Т2 | Не подлежит сертификации | 2023-12-31 | 9392.83 | 11271.4 | 11271.4 |  | 3.334 | 13.68 | 570 | 320 | 75 | 3414970958327 |  | 11.01.22 - Изменение статуса на складе на "Под заказ Т2"
032164 | Опт.полка 12SC SM Duplex LCS3 | Полка оптическая укомплектованная выдвижная - 19'' - 1U - 12 SC одномодовых дуплексных коннекторов - для 24 волокон | Legrand | LCS3 | 445 | Патч-панели с оптическими коннекторами (вставками) Legrand | PL8 | 1 | ШТ | На складе | Не подлежит сертификации | 2023-12-31 | 8942.1 | 10730.52 | 10730.52 |  | 3.415 | 13.68 | 570 | 320 | 75 | 3414970958341
032165 | Опт.полка 24LC SM Duplex LCS3 | Полка оптическая укомплектованная выдвижная - 19'' - 1U - 24 LC одномодовых дуплексных коннекторов - для 48 волокон | Legrand | LCS3 | 445 | Патч-панели с оптическими коннекторами (вставками) Legrand | PL8 | 1 | ШТ | На складе | Не подлежит сертификации | 2023-12-31 | 11417.12 | 13700.54 | 13700.54 |  | 3.416 | 13.68 | 570 | 320 | 75 | 3414970958365
032166 | Опт.полка 12SC-APC SM Dup LCS3 | Полка оптическая укомплектованная выдвижная - 19'' - 1U - 12 SC APC одномодовых дуплексных коннекторов - для 24 волокон | Legrand | LCS3 | 445 | Патч-панели с оптическими коннекторами (вставками) Legrand | PL8 | 1 | ШТ | Под заказ Т2 | Не подлежит сертификации | 2023-12-31 | 9057.02 | 10868.42 | 10868.42 |  | 3.422 | 13.68 | 570 | 320 | 75 | 3414970958389 |  | 11.01.22 - Изменение статуса на складе на "Под заказ Т2"
032167 | Опт.полка 24LC-APC SM Dup LCS3 | Полка оптическая укомплектованная выдвижная - 19'' - 1U - 24 LC APC одномодовых дуплексных коннекторов - для 48 волокон | Legrand | LCS3 | 445 | Патч-панели с оптическими коннекторами (вставками) Legrand | PL8 | 1 | ШТ | На складе | Не подлежит сертификации | 2023-12-31 | 11531.96 | 13838.35 | 13838.35 |  | 3.389 | 13.68 | 570 | 320 | 75 | 3414970958402
032171 | Опт.полка пов.36LC MM Dup LCS3 | Полка оптическая укомплектованная поворотная - 19'' - 1U - 36 LC многомодовых дуплексных коннектора - для 72 волокон | Legrand | LCS3 | 445 | Патч-панели с оптическими коннекторами (вставками) Legrand | PL8 | 1 | ШТ | На складе | Не подлежит сертификации | 2023-12-31 | 21962.28 | 26354.74 | 26354.74 |  | 4.523 | 13.68 | 570 | 320 | 75 | 3414970958426
032172 | Опт.полка пов.18SC MM Dup LCS3 | Полка оптическая укомплектованная поворотная - 19'' - 1U - 18 SC многомодовых дуплексных коннектора - для 36 волокон | Legrand | LCS3 | 445 | Патч-панели с оптическими коннекторами (вставками) Legrand | PL8 | 1 | ШТ | Под заказ Т2 | Не подлежит сертификации | 2023-12-31 | 17179.12 | 20614.94 | 20614.94 |  | 4.54 | 13.68 | 570 | 320 | 75 | 3414970958440 |  | 11.01.22 - Изменение статуса на складе на "Под заказ Т2"
032173 | Опт.полка пов.36LC SM Dup LCS3 | Полка оптическая укомплектованная поворотная - 19'' - 1U - 36 LC одномодовых дуплексных коннектора - для 72 волокон | Legrand | LCS3 | 445 | Патч-панели с оптическими коннекторами (вставками) Legrand | PL8 | 1 | ШТ | На складе | Не подлежит сертификации | 2023-12-31 | 21962.28 | 26354.74 | 26354.74 |  | 4.529 | 13.68 | 570 | 320 | 75 | 3414970958464
032174 | Опт.полка пов.18SC SM Dup LCS3 | Полка оптическая укомплектованная поворотная - 19'' - 1U - 18 SC одномодовых дуплексных коннектора - для 36 волокон | Legrand | LCS3 | 445 | Патч-панели с оптическими коннекторами (вставками) Legrand | PL8 | 1 | ШТ | Под заказ Т2 | Не подлежит сертификации | 2023-12-31 | 17179.12 | 20614.94 | 20614.94 |  | 4.533 | 13.68 | 570 | 320 | 75 | 3414970958488 |  | 11.01.22 - Изменение статуса на складе на "Под заказ Т2"
032180 | Кассет.опт.6FO SC MM Dup. | Кассета оптическая SC дуплекс для 6 многомодовых волокон | Legrand | LCS3 | 452 | Коннекторы оптические Legrand | PL8 | 1 | ШТ | Под заказ Т2 | Не подлежит сертификации | 2023-12-31 | 9447.54 | 11337.05 | 11337.05 |  | 0.334 | 2.3507 | 212 | 144 | 77 | 3414971400337 |  | 11.01.22 - Изменение статуса на складе на "Под заказ Т2"
032181 | Кассет.опт.6FO LC MM Dup. | Кассета оптическая LC дуплекс для 6 многомодовых волокон | Legrand | LCS3 | 452 | Коннекторы оптические Legrand | PL8 | 1 | ШТ | Под заказ Т2 | Не подлежит сертификации | 2023-12-31 | 8811.51 | 10573.81 | 10573.81 | [6 empty] | 3414971400351 |  | 11.01.22 - Изменение статуса на складе на "Под заказ Т2"
032182 | Кассет.опт.12FO SC MM Dup. | Кассета оптическая SC дуплекс для 12 многомодовых волокон | Legrand | LCS3 | 452 | Коннекторы оптические Legrand | PL8 | 1 | ШТ | Под заказ Т2 | Не подлежит сертификации | 2023-12-31 | 15547.14 | 18656.57 | 18656.57 | [6 empty] | 3414971400375 |  | 11.01.22 - Изменение статуса на складе на "Под заказ Т2"
032183 | Кассет.опт.12FO LC MM Dup. | Кассета оптическая LC дуплекс для 12 многомодовых волокон | Legrand | LCS3 | 452 | Коннекторы оптические Legrand | PL8 | 1 | ШТ | Под заказ Т2 | Не подлежит сертификации | 2023-12-31 | 13980.28 | 16776.34 | 16776.34 | [6 empty] | 3414971400399 |  | 11.01.22 - Изменение статуса на складе на "Под заказ Т2"
032184 | Кассет.опт.6FO SC SM Dup. | Кассета оптическая SC дуплекс для 6 одномодовых волокон | Legrand | LCS3 | 452 | Коннекторы оптические Legrand | PL8 | 1 | ШТ | Под заказ Т2 | Не подлежит сертификации | 2023-12-31 | 8593.4 | 10312.08 | 10312.08 | [6 empty] | 3414971400412 |  | 11.01.22 - Изменение статуса на складе на "Под заказ Т2"
032185 | Кассет.опт.6FO LC SM Dup. | Кассета оптическая LC дуплекс для 6 одномодовых волокон | Legrand | LCS3 | 452 | Коннекторы оптические Legrand | PL8 | 1 | ШТ | Под заказ Т2 | Не подлежит сертификации | 2023-12-31 | 9556.49 | 11467.79 | 11467.79 | [6 empty] | 3414971400436 |  | 11.01.22 - Изменение статуса на складе на "Под заказ Т2"
032186 | Кассет.опт.12FO SC SM Dup. | Кассета оптическая SC дуплекс для 12 одномодовых волокон | Legrand | LCS3 | 452 | Коннекторы оптические Legrand | PL8 | 1 | ШТ | Под заказ Т2 | Не подлежит сертификации | 2023-12-31 | 14090.26 | 16908.31 | 16908.31 | [6 empty] | 3414971400450 |  | 11.01.22 - Изменение статуса на складе на "Под заказ Т2"
032187 | Кассет.опт.12FO LC SM Dup. | Кассета оптическая LC дуплекс для 12 одномодовых волокон | Legrand | LCS3 | 452 | Коннекторы оптические Legrand | PL8 | 1 | ШТ | Под заказ Т2 | Не подлежит сертификации | 2023-12-31 | 15449.62 | 18539.54 | 18539.54 | [6 empty] | 3414971400474 |  | 11.01.22 - Изменение статуса на складе на "Под заказ Т2"
032190 | Патчп.неук.UHD 8F кас.1U | Полка оптическая неукомплектованная модульная сверхвысокой плотности для установки кассет 8F - 19'' - 1U | Legrand | LCS3 | 504 | Патч-панели высокой плотности с оптическими коннекторами Legrand | PL8 | 1 | ШТ | Под заказ Т2 | Не подлежит сертификации | 2023-12-31 | 152622.98 | 183147.58 | 183147.58 |  | 9.973 | 88.578 | 740 | 570 | 210 | 3414971553187 |  | 11.01.22 - Изменение статуса на складе на "Под заказ Т2"
032191 | Патчп.неук.UHD 8F кас.2U | Полка оптическая неукомплектованная модульная сверхвысокой плотности для установки кассет 8F - 19'' - 2U | Legrand | LCS3 | 504 | Патч-панели высокой плотности с оптическими коннекторами Legrand | PL8 | 1 | ШТ | Под заказ Т2 | Не подлежит сертификации | 2023-12-31 | 184819.77 | 221783.72 | 221783.72 |  | 10 | 88.578 | 740 | 570 | 210 | 3414971553194 |  | 11.01.22 - Изменение статуса на складе на "Под заказ Т2"
032192 | Патчп.неук.UHD 8F кас.4U | Полка оптическая неукомплектованная модульная сверхвысокой плотности для установки кассет 8F - 19'' - 4U | Legrand | LCS3 | 504 | Патч-панели высокой плотности с оптическими коннекторами Legrand | PL8 | 1 | ШТ | Под заказ Т2 | Не подлежит сертификации | 2023-12-31 | 244631.91 | 293558.29 | 293558.29 |  | 16.5 | 137.344 | 740 | 580 | 320 | 3414971553200 |  | 11.01.22 - Изменение статуса на складе на "Под заказ Т2"
032193 | Кас.8LC MPO OM4д/п.-п.UHD | Кассета сверхвысокой плотности MPO - многомодовая OM4 - 8 коннекторов LC - для установки в модульную оптическую полку UHD | Legrand | LCS3 | 504 | Патч-панели высокой плотности с оптическими коннекторами Legrand | PL8 | 1 | ШТ | Под заказ Т2 | Не подлежит сертификации | 2023-12-31 | 45471.55 | 54565.86 | 54565.86 |  | 0.125 | 0.576 | 240 | 120 | 20 | 3414971553217 |  | 11.01.22 - Изменение статуса на складе на "Под заказ Т2"
032194 | Кас.8LC MPO OS2д/п.-п.UHD | Кассета сверхвысокой плотности MPO - одномодовая OS2 - 8 коннекторов LC - для установки в модульную оптическую полку UHD | Legrand | LCS3 | 504 | Патч-панели высокой плотности с оптическими коннекторами Legrand | PL8 | 1 | ШТ | Под заказ Т2 | Не подлежит сертификации | 2023-12-31 | 66065.46 | 79278.55 | 79278.55 |  | 0.126 | 0.576 | 240 | 120 | 20 | 3414971553231 |  | 11.01.22 - Изменение статуса на складе на "Под заказ Т2"
032195 | Адаптер 8F 4MPO MM | Адаптер 4 MPO - многомодовый - 8F | Legrand | LCS3 | 504 | Патч-панели высокой плотности с оптическими коннекторами Legrand | PL8 | 1 | ШТ | Под заказ Т2 | Не подлежит сертификации | 2023-12-31 | 21907.25 | 26288.7 | 26288.7 |  | 0.1 | 0.576 | 240 | 120 | 20 | 3414971553255 |  | 11.01.22 - Изменение статуса на складе на "Под заказ Т2"
032196 | Адаптер 8F 4MPO SM | Адаптер 4 MPO - одномодовый - 8F | Legrand | LCS3 | 504 | Патч-панели высокой плотности с оптическими коннекторами Legrand | PL8 | 1 | ШТ | Под заказ Т2 | Не подлежит сертификации | 2023-12-31 | 23838.53 | 28606.24 | 28606.24 |  | 0.09 | 0.576 | 240 | 120 | 20 | 3414971553279 |  | 11.01.22 - Изменение статуса на складе на "Под заказ Т2"
032197 | Адаптер 8LC MM | Адаптер 8 LC - многомодовый - 8F | Legrand | LCS3 | 504 | Патч-панели высокой плотности с оптическими коннекторами Legrand | PL8 | 1 | ШТ | Под заказ Т2 | Не подлежит сертификации | 2023-12-31 | 22239.64 | 26687.57 | 26687.57 |  | 0.101 | 0.576 | 240 | 120 | 20 | 3414971553293 |  | 11.01.22 - Изменение статуса на складе на "Под заказ Т2"
032198 | Адаптер 8LC SM | Адаптер 8 LC - одномодовый - 8F | Legrand | LCS3 | 504 | Патч-панели высокой плотности с оптическими коннекторами Legrand | PL8 | 1 | ШТ | Под заказ Т2 | Не подлежит сертификации | 2023-12-31 | 26864.09 | 32236.91 | 32236.91 |  | 0.1 | 0.576 | 240 | 120 | 20 | 3414971553316 |  | 11.01.22 - Изменение статуса на складе на "Под заказ Т2"
032199 | Адаптер 8LC SM APC | Адаптер 8 LC - одномодовый - APC - 8F | Legrand | LCS3 | 504 | Патч-панели высокой плотности с оптическими коннекторами Legrand | PL8 | 1 | ШТ | Под заказ Т2 | Не подлежит сертификации | 2023-12-31 | 26864.09 | 32236.91 | 32236.91 |  | 0.101 | 0.576 | 240 | 120 | 20 | 3414971553330 |  | 11.01.22 - Изменение статуса на складе на "Под заказ Т2"
032210 | Пигтейл SC OM2 LSZH 1м LCS3 | Пигтейл - OM2 - коннектор SC - LSZH - 1 м | Legrand | LCS3 | 452 | Коннекторы оптические Legrand | PL8 | 10 | ШТ | Под заказ Т2 | Не подлежит сертификации | 2023-12-31 | 653.13 | 783.76 | 783.76 | Будет удален | 0.14 | 1.3875 | 185 | 150 | 50 | 3414970962454 |  | 11.01.22 - Изменение статуса на "Будет удален"
032211 | Пигтейл LC OM2 LSZH 1м LCS3 | Пигтейл - OM2 - коннектор LC - LSZH - 1 м | Legrand | LCS3 | 452 | Коннекторы оптические Legrand | PL8 | 10 | ШТ | Под заказ Т2 | Не подлежит сертификации | 2023-12-31 | 470.75 | 564.9 | 564.9 | Будет удален | 0.11 | 1.3875 | 185 | 150 | 50 | 3414970962485 |  | 11.01.22 - Изменение статуса на "Будет удален"
032214 | Пигтейл LC OM2 LSZH 2м LCS3 | Пигтейл - OM2 - коннектор LC - LSZH - 2 м | Legrand | LCS3 | 452 | Коннекторы оптические Legrand | PL8 | 10 | ШТ | Под заказ Т2 | Не подлежит сертификации | 2023-12-31 | 510.22 | 612.26 | 612.26 | Распродажа остатков на складе | 0.12 | 1.3875 | 185 | 150 | 50 | 3414970962577 | Без замены | 11.01.22 - Изменение статуса на "Распродажа остатков на складе", изменение статуса на складе на "Под заказ Т2".
032220 | Пигтейл SC OM3 LSZH 1м LCS3 | Пигтейл - OM3 - коннектор SC - LSZH - 1 м | Legrand | LCS3 | 452 | Коннекторы оптические Legrand | PL8 | 10 | ШТ | На складе | Не подлежит сертификации | 2023-12-31 | 741.76 | 890.11 | 890.11 |  | 0.14 | 1.3875 | 185 | 150 | 50 | 3414970962751
032221 | Пигтейл LC OM3 LSZH 1м LCS3 | Пигтейл - OM3 - коннектор LC - LSZH - 1 м | Legrand | LCS3 | 452 | Коннекторы оптические Legrand | PL8 | 10 | ШТ | На складе | Не подлежит сертификации | 2023-12-31 | 632.87 | 759.44 | 759.44 |  | 0.1 | 1.3875 | 185 | 150 | 50 | 3414970962782
032222 | Пигтейл ST OM3 LSZH 1м LCS3 | Пигтейл - OM3 - коннектор ST - LSZH - 1 м | Legrand | LCS3 | 452 | Коннекторы оптические Legrand | PL8 | 10 | ШТ | Под заказ Т2 | Не подлежит сертификации | 2023-12-31 | 730.9 | 877.08 | 877.08 |  | 0.14 | 1.3875 | 185 | 150 | 50 | 3414970962812 |  | 11.01.22 - Изменение статуса на складе на "Под заказ Т2"
032223 | Пигтейл SC OM3 LSZH 2м LCS3 | Пигтейл - OM3 - коннектор SC - LSZH - 2 м | Legrand | LCS3 | 452 | Коннекторы оптические Legrand | PL8 | 10 | ШТ | Под заказ Т2 | Не подлежит сертификации | 2023-12-31 | 888.65 | 1066.38 | 1066.38 |  | 0.15 | 1.3875 | 185 | 150 | 50 | 3414970962843 |  | 11.01.22 - Изменение статуса на складе на "Под заказ Т2"
032224 | Пигтейл LC OM3 LSZH 2м LCS3 | Пигтейл - OM3 - коннектор LC - LSZH - 2 м | Legrand | LCS3 | 452 | Коннекторы оптические Legrand | PL8 | 10 | ШТ | Под заказ Т2 | Не подлежит сертификации | 2023-12-31 | 669.78 | 803.74 | 803.74 |  | 0.12 | 1.3875 | 185 | 150 | 50 | 3414970962874 |  | 11.01.22 - Изменение статуса на складе на "Под заказ Т2"
032230 | Пигтейл SC OM4 LSZH 1м LCS3 | Пигтейл - OM4 - коннектор SC - LSZH - 1 м | Legrand | LCS3 | 452 | Коннекторы оптические Legrand | PL8 | 10 | ШТ | На складе | Не подлежит сертификации | 2023-12-31 | 816.78 | 980.14 | 980.14 |  | 0.14 | 1.3875 | 185 | 150 | 50 | 3414970963055
032231 | Пигтейл LC OM4 LSZH 1м LCS3 | Пигтейл - OM4 - коннектор LC - LSZH - 1 м | Legrand | LCS3 | 452 | Коннекторы оптические Legrand | PL8 | 10 | ШТ | На складе | Не подлежит сертификации | 2023-12-31 | 597.93 | 717.52 | 717.52 |  | 0.11 | 1.3875 | 185 | 150 | 50 | 3414970963086
032232 | Пигтейл ST OM4 LSZH 1м LCS3 | Пигтейл - OM4 - коннектор ST - LSZH - 1 м | Legrand | LCS3 | 452 | Коннекторы оптические Legrand | PL8 | 10 | ШТ | Под заказ Т2 | Не подлежит сертификации | 2023-12-31 | 747.42 | 896.9 | 896.9 |  | 0.14 | 1.3875 | 185 | 150 | 50 | 3414970963116 |  | 11.01.22 - Изменение статуса на складе на "Под заказ Т2"
032233 | Пигтейл SC OM4 LSZH 2м LCS3 | Пигтейл - OM4 - коннектор SC - LSZH - 2 м | Legrand | LCS3 | 452 | Коннекторы оптические Legrand | PL8 | 10 | ШТ | Под заказ Т2 | Не подлежит сертификации | 2023-12-31 | 919.2 | 1103.04 | 1103.04 |  | 0.15 | 1.3875 | 185 | 150 | 50 | 3414970963147 |  | 11.01.22 - Изменение статуса на складе на "Под заказ Т2"
032234 | Пигтейл LC OM4 LSZH 2м LCS3 | Пигтейл - OM4 - коннектор LC - LSZH - 2 м | Legrand | LCS3 | 452 | Коннекторы оптические Legrand | PL8 | 10 | ШТ | Под заказ Т2 | Не подлежит сертификации | 2023-12-31 | 700.33 | 840.4 | 840.4 |  | 0.12 | 1.3875 | 185 | 150 | 50 | 3414970963178 |  | 11.01.22 - Изменение статуса на складе на "Под заказ Т2"
032240 | Пигтейл SC-APC OS1/OS2 1м LCS3 | Пигтейл - OS1/OS2 - коннектор SC-APC - LSZH - 1 м | Legrand | LCS3 | 452 | Коннекторы оптические Legrand | PL8 | 10 | ШТ | Под заказ Т2 | Не подлежит сертификации | 2023-12-31 | 602.29 | 722.75 | 722.75 |  | 0.144 | 1.3875 | 185 | 150 | 50 | 3414970963291
032241 | Пигтейл SC-UPC OS1/OS2 1м LCS3 | Пигтейл - OS1/OS2 - коннектор SC-UPC - LSZH - 1 м | Legrand | LCS3 | 452 | Коннекторы оптические Legrand | PL8 | 10 | ШТ | На складе | Не подлежит сертификации | 2023-12-31 | 633.4 | 760.08 | 760.08 |  | 0.133 | 1.3875 | 185 | 150 | 50 | 3414970963321
032242 | Пигтейл LC-APC OS1/OS2 1м LCS3 | Пигтейл - OS1/OS2 - коннектор LC-APC - LSZH - 1 м | Legrand | LCS3 | 452 | Коннекторы оптические Legrand | PL8 | 10 | ШТ | Под заказ Т2 | Не подлежит сертификации | 2023-12-31 | 519.5 | 623.4 | 623.4 |  | 0.11 | 1.3875 | 185 | 150 | 50 | 3414970963352
032243 | Пигтейл LC-UPC OS1/OS2 1м LCS3 | Пигтейл - OS1/OS2 - коннектор LC-UPC - LSZH - 1 м | Legrand | LCS3 | 452 | Коннекторы оптические Legrand | PL8 | 10 | ШТ | На складе | Не подлежит сертификации | 2023-12-31 | 745.46 | 894.55 | 894.55 |  | 0.112 | 1.3875 | 185 | 150 | 50 | 3414970963383
032244 | Пигтейл ST-UPC OS1/OS2 1м LCS3 | Пигтейл - OS1/OS2 - коннектор ST-UPC - LSZH - 1 м | Legrand | LCS3 | 452 | Коннекторы оптические Legrand | PL8 | 10 | ШТ | Под заказ Т2 | Не подлежит сертификации | 2023-12-31 | 744.94 | 893.93 | 893.93 |  | 0.14 | 1.3875 | 185 | 150 | 50 | 3414970963413 |  | 11.01.22 - Изменение статуса на складе на "Под заказ Т2"
032245 | Пигтейл SC-APC OS1/OS2 2м LCS3 | Пигтейл - OS1/OS2 - коннектор SC-APC - LSZH - 2 м | Legrand | LCS3 | 452 | Коннекторы оптические Legrand | PL8 | 10 | ШТ | Под заказ Т2 | Не подлежит сертификации | 2023-12-31 | 872.96 | 1047.55 | 1047.55 |  | 0.15 | 1.3875 | 185 | 150 | 50 | 3414970963444 |  | 11.01.22 - Изменение статуса на складе на "Под заказ Т2"
032246 | Пигтейл SC-UPC OS1/OS2 2м LCS3 | Пигтейл - OS1/OS2 - коннектор SC-UPC - LSZH - 2 м | Legrand | LCS3 | 452 | Коннекторы оптические Legrand | PL8 | 10 | ШТ | Под заказ Т2 | Не подлежит сертификации | 2023-12-31 | 814.32 | 977.18 | 977.18 |  | 0.15 | 1.3875 | 185 | 150 | 50 | 3414970963475
032247 | Пигтейл LC-UPC OS1/OS2 2м LCS3 | Пигтейл - OS1/OS2 - коннектор LC-UPC - LSZH - 2 м | Legrand | LCS3 | 452 | Коннекторы оптические Legrand | PL8 | 10 | ШТ | Под заказ Т2 | Не подлежит сертификации | 2023-12-31 | 595.45 | 714.54 | 714.54 |  | 0.12 | 1.3875 | 185 | 150 | 50 | 3414970963505 |  | 11.01.22 - Изменение статуса на складе на "Под заказ Т2"
032248 | Пигтейл LC-APC OS1/OS2 2м LCS3 | Пигтейл - OS1/OS2 - коннектор LC-APC - LSZH - 2 м | Legrand | LCS3 | 452 | Коннекторы оптические Legrand | PL8 | 10 | ШТ | Под заказ Т2 | Не подлежит сертификации | 2023-12-31 | 673.08 | 807.7 | 807.7 |  | 0.114 | 1.3875 | 185 | 150 | 50 | 3414970963536 |  | 11.01.22 - Изменение статуса на складе на "Под заказ Т2"
032249 | Пигтейл ST-UPC OS1/OS2 2м LCS3 | Пигтейл - OS1/OS2 - коннектор ST-UPC - LSZH - 2 м | Legrand | LCS3 | 452 | Коннекторы оптические Legrand | PL8 | 10 | ШТ | Под заказ Т2 | Не подлежит сертификации | 2023-12-31 | 774.66 | 929.59 | 929.59 |  | 0.12 | 1.3875 | 185 | 150 | 50 | 3414970963567 |  | 11.01.22 - Изменение статуса на складе на "Под заказ Т2"
032270 | Инстр-т д/уст.коннекторов LCS3 | Набор инструментов для быстрого монтажа коннекторов с механической фиксацией | Legrand | LCS3 | 452 | Коннекторы оптические Legrand | PL8 | 1 | ШТ | Под заказ Т2 | Сертифицировано | 2024-08-04 | 129071.87 | 154886.24 | 154886.24 |  | 1.566 | 11.6624 | 296 | 200 | 197 | 3414970958501 |  | 11.01.22 - Изменение статуса на складе на "Под заказ Т2"
032271 | Коннектор быстр.уст LC MM LCS3 | Коннекторы быстрого соединения 12 х LC - многомодовые | Legrand | LCS3 | 452 | Коннекторы оптические Legrand | PL8 | 1 | Упаковка | Под заказ Т2 | Не подлежит сертификации | 2023-12-31 | 75860.6 | 91032.72 | 91032.72 |  | 0.059 | 0.53631 | 97 | 97 | 57 | 3414970958518 |  | 11.01.22 - Изменение статуса на складе на "Под заказ Т2"
032272 | Коннектор быстр.уст SC MM LCS3 | Коннекторы быстрого соединения 12 х SC - многомодовые | Legrand | LCS3 | 452 | Коннекторы оптические Legrand | PL8 | 1 | Упаковка | Под заказ Т2 | Не подлежит сертификации | 2023-12-31 | 73973.21 | 88767.85 | 88767.85 |  | 0.076 | 0.53631 | 97 | 97 | 57 | 3414970958532
032273 | Коннектор быстр.уст LC SM LCS3 | Коннекторы быстрого соединения 12 х LC - одномодовые | Legrand | LCS3 | 452 | Коннекторы оптические Legrand | PL8 | 1 | Упаковка | Под заказ Т2 | Не подлежит сертификации | 2023-12-31 | 77059.96 | 92471.95 | 92471.95 |  | 0.061 | 0.53631 | 97 | 97 | 57 | 3414970958556 |  | 11.01.22 - Изменение статуса на складе на "Под заказ Т2"
032274 | Коннектор быстр.уст SC SM LCS3 | Коннекторы быстрого соединения 12 х SC - одномодовые | Legrand | LCS3 | 452 | Коннекторы оптические Legrand | PL8 | 1 | Упаковка | Под заказ Т2 | Не подлежит сертификации | 2023-12-31 | 75172.54 | 90207.05 | 90207.05 |  | 0.076 | 0.53631 | 97 | 97 | 57 | 3414970958570
032275 | Кон-р быстр.уст SC/APC SM LCS3 | Коннекторы быстрого соединения 12 х SC-APC - одномодовые | Legrand | LCS3 | 452 | Коннекторы оптические Legrand | PL8 | 1 | Упаковка | Под заказ Т2 | Не подлежит сертификации | 2023-12-31 | 76371.87 | 91646.24 | 91646.24 |  | 0.076 | 0.53631 | 97 | 97 | 57 | 3414970958594 |  | 11.01.22 - Изменение статуса на складе на "Под заказ Т2"
032276 | Инстр-т д/разделки оптоволокна | Инструмент для разделки оптоволокна | Legrand | LCS3 | 452 | Коннекторы оптические Legrand | PL8 | 1 | ШТ | Под заказ Т2 | Не подлежит сертификации | 2023-12-31 | 10330.85 | 12397.02 | 12397.02 |  | 0.087 | 0.27432 | 127 | 72 | 30 | 3414971205383 |  | 11.01.22 - Изменение статуса на складе на "Под заказ Т2"
032278 | Аэрозол. баллон. с очистителем | Аэрозольный баллончик с очистителем | Legrand | LCS3 | 452 | Коннекторы оптические Legrand | PL8 | 24 | ШТ | Под заказ Т2 | Сертифицировано | 2024-08-04 | 11160.99 | 13393.19 | 13393.19 |  | 3.503 | 11.6624 | 296 | 200 | 197 | 3414971205406 |  | 11.01.22 - Изменение статуса на складе на "Под заказ Т2"
032280 | Доп. к инструменту 032690 LCS3 | Прецизионный инструмент для разделки волокон для обновления набора инструментов Кат.№ 032690 | Legrand | LCS3 | 452 | Коннекторы оптические Legrand | PL8 | 1 | ШТ | Под заказ Т2 | Не подлежит сертификации | 2023-12-31 | 211782.27 | 254138.72 | 254138.72 |  | 0.6 | 1.7741 | 160 | 144 | 77 | 3414970958617 |  | 11.01.22 - Изменение статуса на складе на "Под заказ Т2"
032281 | Инстр-т д/очистки LC LCS3 | Очиститель оптических коннекторов LC (PC/APC) | Legrand | LCS3 | 452 | Коннекторы оптические Legrand | PL8 | 1 | ШТ | Под заказ Т2 | Не подлежит сертификации | 2023-12-31 | 26870.01 | 32244.01 | 32244.01 |  | 0.083 | 0.69043 | 96 | 29 | 248 | 3414970958631
032282 | Инстр-т д/очистки SC LCS3 | Очиститель оптических коннекторов SC (PC/APC) | Legrand | LCS3 | 452 | Коннекторы оптические Legrand | PL8 | 1 | ШТ | Под заказ Т2 | Не подлежит сертификации | 2023-12-31 | 26870.01 | 32244.01 | 32244.01 |  | 0.083 | 0.69043 | 96 | 29 | 248 | 3414970958662 |  | 11.01.22 - Изменение статуса на складе на "Под заказ Т2"
032283 | Инстр-т д/очистки MPO/MTP LCS3 | Принадлежности для очистки MPO/MTP | Legrand | LCS3 | 452 | Коннекторы оптические Legrand | PL8 | 1 | ШТ | Под заказ Т2 | Не подлежит сертификации | 2023-12-31 | 30610 | 36732 | 36732 |  | 0.083 | 0.69043 | 96 | 29 | 248 | 3414970958693 |  | 11.01.22 - Изменение статуса на складе на "Под заказ Т2"
032284 | Карт.замен.инст.очис. LC LCS3 | Сменный картридж LC | Legrand | LCS3 | 452 | Коннекторы оптические Legrand | PL8 | 1 | ШТ | Под заказ Т2 | Не подлежит сертификации | 2023-12-31 | 62400.09 | 74880.11 | 74880.11 |  | 0.09 | 0.69043 | 96 | 29 | 248 | 3414970958723
032285 | Карт.замен.инст.очис. SC LCS3 | Сменный картридж SC | Legrand | LCS3 | 452 | Коннекторы оптические Legrand | PL8 | 1 | ШТ | Под заказ Т2 | Не подлежит сертификации | 2023-12-31 | 62400.09 | 74880.11 | 74880.11 |  | 0.09 | 0.69043 | 96 | 29 | 248 | 3414970958754 |  | 11.01.22 - Изменение статуса на складе на "Под заказ Т2"
032286 | Каб.опт.OS2 9/125 2FO втр/вн | Кабель оптоволоконный OS2 - одномодовый - внутренний/наружный - 2 волокна - LSZH | Legrand | LCS3 | 447 | Оптоволоконный кабель Legrand | PL8 | 1 | М | На складе | Сертифицировано | 2024-08-18 | 152.37 | 182.84 | 182.84 |  | 126 | 1140 | 1200 | 1000 | 950 | 3414971205413
032287 | Каб.опт.OS2TB 9/125 2FO втр/вн | Кабель оптоволоконный OS2 - одномодовый - внутренний/наружный - с плотным буфером - 2 волокна - LSZH | Legrand | LCS3 | 447 | Оптоволоконный кабель Legrand | PL8 | 1 | М | На складе | Сертифицировано | 2024-08-18 | 155.51 | 186.61 | 186.61 |  | 80 | 1140 | 1200 | 1000 | 950 | 3414971205437
032288 | Каб.опт.OS2 9/125 2FO брон. вн | Кабель оптоволоконный OS2 - одномодовый - наружный - в броне из стальной гофрированной ленты - 2 волокна - PE | Legrand | LCS3 | 447 | Оптоволоконный кабель Legrand | PL8 | 1 | М | На складе | Не подлежит сертификации | 2022-12-31 | 249.34 | 299.21 | 299.21 |  | 180 | 1380 | 1200 | 1000 | 1150 | 3414971205451
032289 | Каб.опт.OS2TB 9/125 4FO втр/вн | Кабель оптоволоконный OS2 - одномодовый - внутренний/наружный - с плотным буфером - 4 волокна - LSZH | Legrand | LCS3 | 447 | Оптоволоконный кабель Legrand | PL8 | 1 | М | На складе | Сертифицировано | 2024-08-18 | 187.63 | 225.16 | 225.16 |  | 84 | 1140 | 1200 | 1000 | 950 | 3414971205475
032290 | Каб.опт.OS2TB 9/125 6FO втр/вн | Кабель оптоволоконный OS2 - одномодовый - внутренний/наружный - с плотным буфером - 6 волокон - LSZH | Legrand | LCS3 | 447 | Оптоволоконный кабель Legrand | PL8 | 1 | М | На складе | Сертифицировано | 2024-08-18 | 226.68 | 272.02 | 272.02 |  | 88 | 1140 | 1200 | 1000 | 950 | 3414971205499
032291 | Каб.опт.OS2TB 9/125 8FO втр/вн | Кабель оптоволоконный OS2 - одномодовый - внутренний/наружный - с плотным буфером - 8 волокон - LSZH | Legrand | LCS3 | 447 | Оптоволоконный кабель Legrand | PL8 | 1 | М | На складе | Сертифицировано | 2024-08-18 | 259.41 | 311.29 | 311.29 |  | 92 | 1140 | 1200 | 1000 | 950 | 3414971205512
032292 | Каб.опт.OS2 9/125 16FO втр/вн | Кабель оптоволоконный OS2 - одномодовый - внутренний/наружный - 16 волокон - LSZH | Legrand | LCS3 | 447 | Оптоволоконный кабель Legrand | PL8 | 1 | М | На складе | Сертифицировано | 2024-08-18 | 260.67 | 312.8 | 312.8 |  | 126 | 1140 | 1200 | 1000 | 950 | 3414971205536
032293 | Каб.опт.OS2TB 9/125 16FOвтр/вн | Кабель оптоволоконный OS2 - одномодовый - внутренний/наружный - с плотным буфером - 16 волокон - LSZH | Legrand | LCS3 | 447 | Оптоволоконный кабель Legrand | PL8 | 1 | М | На складе | Сертифицировано | 2024-08-18 | 442.62 | 531.14 | 531.14 |  | 103 | 1140 | 1200 | 1000 | 950 | 3414971205550
032295 | Каб.опт.OS2 9/125 48FO втр/вн | Кабель оптоволоконный OS2 - одномодовый - внутренний/наружный - 48 волокон - LSZH | Legrand | LCS3 | 447 | Оптоволоконный кабель Legrand | PL8 | 1 | М | Под заказ Т2 | Сертифицировано | 2024-08-18 | 783.89 | 940.67 | 940.67 |  | 300 | 1380 | 1200 | 1000 | 1150 | 3414971205574 |  | 11.01.22 - Изменение статуса на складе на "Под заказ Т2"
032296 | Каб.опт.OS2TB 9/125 48FOвтр/вн | Кабель оптоволоконный OS2 - одномодовый - внутренний/наружный - с плотным буфером - 48 волокон - LSZH | Legrand | LCS3 | 447 | Оптоволоконный кабель Legrand | PL8 | 1 | М | Под заказ Т2 | Сертифицировано | 2024-08-18 | 2014.84 | 2417.81 | 2417.81 |  | 550 | 1620 | 1200 | 1000 | 1350 | 3414971205598 |  | 11.01.22 - Изменение статуса на складе на "Под заказ Т2"
032297 | Каб.опт.OS2 9/125 72FO втр/вн | Кабель оптоволоконный OS2 - одномодовый - внутренний/наружный - 72 волокна - LSZH | Legrand | LCS3 | 447 | Оптоволоконный кабель Legrand | PL8 | 1 | М | Под заказ Т2 | Сертифицировано | 2024-08-18 | 892.82 | 1071.38 | 1071.38 |  | 370 | 1500 | 1200 | 1000 | 1250 | 3414971205611 |  | 11.01.22 - Изменение статуса на складе на "Под заказ Т2"
032298 | Каб.опт.OS2 9/125 96FO втр/вн | Кабель оптоволоконный OS2 - одномодовый - внутренний/наружный - 96 волокон - LSZH | Legrand | LCS3 | 447 | Оптоволоконный кабель Legrand | PL8 | 1 | М | Под заказ Т2 | Сертифицировано | 2024-08-18 | 1230.93 | 1477.12 | 1477.12 |  | 390 | 1500 | 1200 | 1000 | 1250 | 3414971205635 |  | 11.01.22 - Изменение статуса на складе на "Под заказ Т2"
032401 | Претерм.6LC D-6LC D OM3-10м | Претерминированная сборка 6хLC дуплекс - 6хLC дуплекс, OM3, длина 10 м | Legrand | LCS3 | 505 | Оптоволоконный кабель высокой эффективности Legrand | PL8 | 1 | ШТ | Под заказ Т2 | Не подлежит сертификации | 2022-12-31 | 65999.82 | 79199.78 | 79199.78 |  | 1.073 | 21.4304 | 388 | 323 | 171 | 3414970764157 |  | 11.01.22 - Изменение статуса на складе на "Под заказ Т2"
032402 | Претерм.6LC D-6LC D OM3-20м | Претерминированная сборка 6хLC дуплекс - 6хLC дуплекс, OM3, длина 20 м | Legrand | LCS3 | 505 | Оптоволоконный кабель высокой эффективности Legrand | PL8 | 1 | ШТ | Под заказ Т2 | Не подлежит сертификации | 2022-12-31 | 92658.46 | 111190.15 | 111190.15 |  | 1.282 | 21.4304 | 388 | 323 | 171 | 3414970764164 |  | 11.01.22 - Изменение статуса на складе на "Под заказ Т2"
032403 | Претерм.6LC D-6LC D OM3-30м | Претерминированная сборка 6хLC дуплекс - 6хLC дуплекс, OM3, длина 30 м | Legrand | LCS3 | 505 | Оптоволоконный кабель высокой эффективности Legrand | PL8 | 1 | ШТ | Под заказ Т2 | Не подлежит сертификации | 2022-12-31 | 104487.22 | 125384.66 | 125384.66 |  | 1.479 | 21.4304 | 388 | 323 | 171 | 3414970764171 |  | 11.01.22 - Изменение статуса на складе на "Под заказ Т2"
032404 | Претерм.6LC D-6LC D OM3-40м | Претерминированная сборка 6хLC дуплекс - 6хLC дуплекс, OM3, длина 40 м | Legrand | LCS3 | 505 | Оптоволоконный кабель высокой эффективности Legrand | PL8 | 1 | ШТ | Под заказ Т2 | Не подлежит сертификации | 2022-12-31 | 116315.94 | 139579.13 | 139579.13 |  | 1.663 | 21.4304 | 388 | 323 | 171 | 3414970764188 |  | 11.01.22 - Изменение статуса на складе на "Под заказ Т2"
032405 | Претерм.6LC D-6LC D OM3-50м | Претерминированная сборка 6хLC дуплекс - 6хLC дуплекс, OM3, длина 50 м | Legrand | LCS3 | 505 | Оптоволоконный кабель высокой эффективности Legrand | PL8 | 1 | ШТ | Под заказ Т2 | Не подлежит сертификации | 2022-12-31 | 128144.68 | 153773.62 | 153773.62 |  | 1.852 | 21.4304 | 388 | 323 | 171 | 3414970764195 |  | 11.01.22 - Изменение статуса на складе на "Под заказ Т2"
032411 | Претерм.12LC D-12LC D OM3-10м | Претерминированная сборка 12хLC дуплекс - 12хLC дуплекс, микрокабель OM3, длина 10 м | Legrand | LCS3 | 505 | Оптоволоконный кабель высокой эффективности Legrand | PL8 | 1 | ШТ | Под заказ Т2 | Не подлежит сертификации | 2022-12-31 | 137817.32 | 165380.78 | 165380.78 |  | 1.3 | 21.4304 | 388 | 323 | 171 | 3414970764201 |  | 11.01.22 - Изменение статуса на складе на "Под заказ Т2"
032412 | Претерм.12LC D-12LC D OM3-20м | Претерминированная сборка 12хLC дуплекс - 12хLC дуплекс, микрокабель OM3, длина 20 м | Legrand | LCS3 | 505 | Оптоволоконный кабель высокой эффективности Legrand | PL8 | 1 | ШТ | Под заказ Т2 | Не подлежит сертификации | 2022-12-31 | 199296.35 | 239155.62 | 239155.62 |  | 1.599 | 21.4304 | 388 | 323 | 171 | 3414970764218 |  | 11.01.22 - Изменение статуса на складе на "Под заказ Т2"
032413 | Претерм.12LC D-12LC D OM3-30м | Претерминированная сборка 12хLC дуплекс - 12хLC дуплекс, микрокабель OM3, длина 30 м | Legrand | LCS3 | 505 | Оптоволоконный кабель высокой эффективности Legrand | PL8 | 1 | ШТ | Под заказ Т2 | Не подлежит сертификации | 2022-12-31 | 225104.51 | 270125.41 | 270125.41 |  | 1.819 | 21.4304 | 388 | 323 | 171 | 3414970764225 |  | 11.01.22 - Изменение статуса на складе на "Под заказ Т2"
032414 | Претерм.12LC D-12LC D OM3-40м | Претерминированная сборка 12хLC дуплекс - 12хLC дуплекс, микрокабель OM3, длина 40 м | Legrand | LCS3 | 505 | Оптоволоконный кабель высокой эффективности Legrand | PL8 | 1 | ШТ | Под заказ Т2 | Не подлежит сертификации | 2022-12-31 | 250912.67 | 301095.2 | 301095.2 |  | 2.17 | 21.4304 | 388 | 323 | 171 | 3414970764232 |  | 11.01.22 - Изменение статуса на складе на "Под заказ Т2"
032415 | Претерм.12LC D-12LC D OM3-50м | Претерминированная сборка 12хLC дуплекс - 12хLC дуплекс, микрокабель OM3, длина 50 м | Legrand | LCS3 | 505 | Оптоволоконный кабель высокой эффективности Legrand | PL8 | 1 | ШТ | Под заказ Т2 | Не подлежит сертификации | 2022-12-31 | 275287.04 | 330344.45 | 330344.45 |  | 2.458 | 21.4304 | 388 | 323 | 171 | 3414970764249 |  | 11.01.22 - Изменение статуса на складе на "Под заказ Т2"
032421 | Претерм.6LC D-6LC D OS2-10м | Претерминированная сборка 6хLC дуплекс - 6хLC дуплекс, микрокабель OS2, длина 10 м | Legrand | LCS3 | 505 | Оптоволоконный кабель высокой эффективности Legrand | PL8 | 1 | ШТ | Под заказ Т2 | Не подлежит сертификации | 2022-12-31 | 71506.85 | 85808.22 | 85808.22 |  | 1.069 | 21.4304 | 388 | 323 | 171 | 3414970764256 |  | 11.01.22 - Изменение статуса на складе на "Под заказ Т2"
032422 | Претерм.6LC D-6LC D OS2-20м | Претерминированная сборка 6хLC дуплекс - 6хLC дуплекс, микрокабель OS2, длина 20 м | Legrand | LCS3 | 505 | Оптоволоконный кабель высокой эффективности Legrand | PL8 | 1 | ШТ | Под заказ Т2 | Не подлежит сертификации | 2022-12-31 | 86086.95 | 103304.34 | 103304.34 |  | 1.248 | 21.4304 | 388 | 323 | 171 | 3414970764263 |  | 11.01.22 - Изменение статуса на складе на "Под заказ Т2"
032423 | Претерм.6LC D-6LC D OS2-30м | Претерминированная сборка 6хLC дуплекс - 6хLC дуплекс, микрокабель OS2, длина 30 м | Legrand | LCS3 | 505 | Оптоволоконный кабель высокой эффективности Legrand | PL8 | 1 | ШТ | Под заказ Т2 | Не подлежит сертификации | 2022-12-31 | 88978.39 | 106774.07 | 106774.07 |  | 1.438 | 21.4304 | 388 | 323 | 171 | 3414970764270 |  | 11.01.22 - Изменение статуса на складе на "Под заказ Т2"
032424 | Претерм.6LC D-6LC D OS2-40м | Претерминированная сборка 6хLC дуплекс - 6хLC дуплекс, микрокабель OS2, длина 40 м | Legrand | LCS3 | 505 | Оптоволоконный кабель высокой эффективности Legrand | PL8 | 1 | ШТ | Под заказ Т2 | Не подлежит сертификации | 2022-12-31 | 91869.88 | 110243.86 | 110243.86 |  | 1.635 | 21.4304 | 388 | 323 | 171 | 3414970764287 |  | 11.01.22 - Изменение статуса на складе на "Под заказ Т2"
032425 | Претерм.6LC D-6LC D OS2-50м | Претерминированная сборка 6хLC дуплекс - 6хLC дуплекс, микрокабель OS2, длина 50 м | Legrand | LCS3 | 505 | Оптоволоконный кабель высокой эффективности Legrand | PL8 | 1 | ШТ | Под заказ Т2 | Не подлежит сертификации | 2022-12-31 | 94629.92 | 113555.9 | 113555.9 |  | 1.838 | 21.4304 | 388 | 323 | 171 | 3414970764294 |  | 11.01.22 - Изменение статуса на складе на "Под заказ Т2"
032431 | Претерм.12LC D-12LC D OS2-10м | Претерминированная сборка 12хLC дуплекс - 12хLC дуплекс, микрокабель OS2, длина 10 м | Legrand | LCS3 | 505 | Оптоволоконный кабель высокой эффективности Legrand | PL8 | 1 | ШТ | Под заказ Т2 | Не подлежит сертификации | 2022-12-31 | 141206.26 | 169447.51 | 169447.51 |  | 1.336 | 21.4304 | 388 | 323 | 171 | 3414970764300 |  | 11.01.22 - Изменение статуса на складе на "Под заказ Т2"
032432 | Претерм.12LC D-12LC D OS2-20м | Претерминированная сборка 12хLC дуплекс - 12хLC дуплекс, микрокабель OS2, длина 20 м | Legrand | LCS3 | 505 | Оптоволоконный кабель высокой эффективности Legrand | PL8 | 1 | ШТ | Под заказ Т2 | Не подлежит сертификации | 2022-12-31 | 169545.28 | 203454.34 | 203454.34 |  | 1.605 | 21.4304 | 388 | 323 | 171 | 3414970764317 |  | 11.01.22 - Изменение статуса на складе на "Под заказ Т2"
032433 | Претерм.12LC D-12LC D OS2-30м | Претерминированная сборка 12хLC дуплекс - 12хLC дуплекс, микрокабель OS2, длина 30 м | Legrand | LCS3 | 505 | Оптоволоконный кабель высокой эффективности Legrand | PL8 | 1 | ШТ | Под заказ Т2 | Не подлежит сертификации | 2022-12-31 | 173488.19 | 208185.83 | 208185.83 |  | 1.867 | 21.4304 | 388 | 323 | 171 | 3414970764324 |  | 11.01.22 - Изменение статуса на складе на "Под заказ Т2"
032434 | Претерм.12LC D-12LC D OS2-40м | Претерминированная сборка 12хLC дуплекс - 12хLC дуплекс, микрокабель OS2, длина 40 м | Legrand | LCS3 | 505 | Оптоволоконный кабель высокой эффективности Legrand | PL8 | 1 | ШТ | Под заказ Т2 | Не подлежит сертификации | 2022-12-31 | 178745.43 | 214494.52 | 214494.52 |  | 2.164 | 21.4304 | 388 | 323 | 171 | 3414970764331 |  | 11.01.22 - Изменение статуса на складе на "Под заказ Т2"
032435 | Претерм.12LC D-12LC D OS2-50м | Претерминированная сборка 12хLC дуплекс - 12хLC дуплекс, микрокабель OS2, длина 50 м | Legrand | LCS3 | 505 | Оптоволоконный кабель высокой эффективности Legrand | PL8 | 1 | ШТ | Под заказ Т2 | Не подлежит сертификации | 2022-12-31 | 182688.32 | 219225.98 | 219225.98 |  | 2.453 | 21.4304 | 388 | 323 | 171 | 3414970764348 |  | 11.01.22 - Изменение статуса на складе на "Под заказ Т2"
032441 | Претерм.MTP-MTP MICRO OM3-10м | Претерминированная сборка MTP-MTP, микрокабель OM3, длина 10 м | Legrand | LCS3 | 505 | Оптоволоконный кабель высокой эффективности Legrand | PL8 | 1 | ШТ | Под заказ Т2 | Не подлежит сертификации | 2022-12-31 | 43819.13 | 52582.96 | 52582.96 |  | 0.566 | 9.1314 | 263 | 248 | 140 | 3414970764355 |  | 11.01.22 - Изменение статуса на складе на "Под заказ Т2"
032442 | Претерм.MTP-MTP MICRO OM3-20м | Претерминированная сборка MTP-MTP, микрокабель OM3, длина 20 м | Legrand | LCS3 | 505 | Оптоволоконный кабель высокой эффективности Legrand | PL8 | 1 | ШТ | Под заказ Т2 | Не подлежит сертификации | 2022-12-31 | 56073.02 | 67287.62 | 67287.62 |  | 0.754 | 9.1314 | 263 | 248 | 140 | 3414970764362 |  | 11.01.22 - Изменение статуса на складе на "Под заказ Т2"
032443 | Претерм.MTP-MTP MICRO OM3-30м | Претерминированная сборка MTP-MTP, микрокабель OM3, длина 30 м | Legrand | LCS3 | 505 | Оптоволоконный кабель высокой эффективности Legrand | PL8 | 1 | ШТ | Под заказ Т2 | Не подлежит сертификации | 2022-12-31 | 70004.64 | 84005.57 | 84005.57 |  | 0.947 | 9.1314 | 263 | 248 | 140 | 3414970764379 |  | 11.01.22 - Изменение статуса на складе на "Под заказ Т2"
032444 | Претерм.MTP-MTP MICRO OM3-40м | Претерминированная сборка MTP-MTP, микрокабель OM3, длина 40 м | Legrand | LCS3 | 505 | Оптоволоконный кабель высокой эффективности Legrand | PL8 | 1 | ШТ | Под заказ Т2 | Не подлежит сертификации | 2022-12-31 | 77908.38 | 93490.06 | 93490.06 |  | 1.127 | 9.1314 | 263 | 248 | 140 | 3414970764386 |  | 11.01.22 - Изменение статуса на складе на "Под заказ Т2"
032445 | Претерм.MTP-MTP MICRO OM3-50м | Претерминированная сборка MTP-MTP, микрокабель OM3, длина 50 м | Legrand | LCS3 | 505 | Оптоволоконный кабель высокой эффективности Legrand | PL8 | 1 | ШТ | Под заказ Т2 | Не подлежит сертификации | 2022-12-31 | 85812.12 | 102974.54 | 102974.54 |  | 1.327 | 9.1314 | 263 | 248 | 140 | 3414970764393 |  | 11.01.22 - Изменение статуса на складе на "Под заказ Т2"
032451 | Претерм.MTP-MTP MICRO OS2-10м | Претерминированная сборка MTP-MTP, микрокабель OS2, длина 10 м | Legrand | LCS3 | 505 | Оптоволоконный кабель высокой эффективности Legrand | PL8 | 1 | ШТ | Под заказ Т2 | Не подлежит сертификации | 2022-12-31 | 45339.63 | 54407.56 | 54407.56 |  | 0.562 | 9.1314 | 263 | 248 | 140 | 3414970764409 |  | 11.01.22 - Изменение статуса на складе на "Под заказ Т2"
032452 | Претерм.MTP-MTP MICRO OS2-20м | Претерминированная сборка MTP-MTP, микрокабель OS2, длина 20 м | Legrand | LCS3 | 505 | Оптоволоконный кабель высокой эффективности Legrand | PL8 | 1 | ШТ | Под заказ Т2 | Не подлежит сертификации | 2022-12-31 | 57315.62 | 68778.74 | 68778.74 |  | 0.745 | 9.1314 | 263 | 248 | 140 | 3414970764416
032453 | Претерм.MTP-MTP MICRO OS2-30м | Претерминированная сборка MTP-MTP, микрокабель OS2, длина 30 м | Legrand | LCS3 | 505 | Оптоволоконный кабель высокой эффективности Legrand | PL8 | 1 | ШТ | Под заказ Т2 | Не подлежит сертификации | 2022-12-31 | 60888.13 | 73065.76 | 73065.76 |  | 0.949 | 9.1314 | 263 | 248 | 140 | 3414970764423
032454 | Претерм.MTP-MTP MICRO OS2-40м | Претерминированная сборка MTP-MTP, микрокабель OS2, длина 40 м | Legrand | LCS3 | 505 | Оптоволоконный кабель высокой эффективности Legrand | PL8 | 1 | ШТ | Под заказ Т2 | Не подлежит сертификации | 2022-12-31 | 64460.67 | 77352.8 | 77352.8 |  | 1.145 | 9.1314 | 263 | 248 | 140 | 3414970764430 |  | 11.01.22 - Изменение статуса на складе на "Под заказ Т2"
032455 | Претерм.MTP-MTP MICRO OS2-50м | Претерминированная сборка MTP-MTP, микрокабель OS2, длина 50 м | Legrand | LCS3 | 505 | Оптоволоконный кабель высокой эффективности Legrand | PL8 | 1 | ШТ | Под заказ Т2 | Не подлежит сертификации | 2022-12-31 | 68033.18 | 81639.82 | 81639.82 |  | 1.335 | 9.1314 | 263 | 248 | 140 | 3414970764447 |  | 11.01.22 - Изменение статуса на складе на "Под заказ Т2"
032460 | К.опт.з.гр.OS2 9/125 4FOвтр/вн | Кабель оптоволоконный OS2 - одномодовый - внутренний/наружный - с защитой от грызунов - 4 волокна - LSZH | Legrand | LCS3 | 447 | Оптоволоконный кабель Legrand | PL8 | 1 | М | На складе | Сертифицировано | 2024-08-18 | 337.49 | 404.99 | 404.99 |  | 180 | 1380 | 1200 | 1000 | 1150 | 3414971205659
032461 | К.опт.з.гр.OS2 9/125 6FOвтр/вн | Кабель оптоволоконный OS2 - одномодовый - внутренний/наружный - с защитой от грызунов - 6 волокон - LSZH | Legrand | LCS3 | 447 | Оптоволоконный кабель Legrand | PL8 | 1 | М | На складе | Сертифицировано | 2024-08-18 | 349.45 | 419.34 | 419.34 |  | 180 | 1380 | 1200 | 1000 | 1150 | 3414971205673
032462 | К.опт.з.гр.OS2 9/125 8FOвтр/вн | Кабель оптоволоконный OS2 - одномодовый - внутренний/наружный - с защитой от грызунов - 8 волокон - LSZH | Legrand | LCS3 | 447 | Оптоволоконный кабель Legrand | PL8 | 1 | М | На складе | Сертифицировано | 2024-08-18 | 361.41 | 433.69 | 433.69 |  | 180 | 1380 | 1200 | 1000 | 1150 | 3414971205697
032463 | К.опт.з.г.OS2 9/125 12FOвтр/вн | Кабель оптоволоконный OS2 - одномодовый - внутренний/наружный - с защитой от грызунов - 12 волокон - LSZH | Legrand | LCS3 | 447 | Оптоволоконный кабель Legrand | PL8 | 1 | М | Под заказ Т2 | Сертифицировано | 2024-08-18 | 388.48 | 466.18 | 466.18 |  | 180 | 1380 | 1200 | 1000 | 1150 | 3414971205710 |  | 11.01.22 - Изменение статуса на складе на "Под заказ Т2"
032464 | К.опт.з.г.OS2 9/125 16FOвтр/вн | Кабель оптоволоконный OS2 - одномодовый - внутренний/наружный - с защитой от грызунов - 16 волокон - LSZH | Legrand | LCS3 | 447 | Оптоволоконный кабель Legrand | PL8 | 1 | М | Под заказ Т2 | Сертифицировано | 2024-08-18 | 438.23 | 525.88 | 525.88 |  | 180 | 1380 | 1200 | 1000 | 1150 | 3414971205734 |  | 11.01.22 - Изменение статуса на складе на "Под заказ Т2"
032465 | К.опт.з.г.OS2 9/125 24FOвтр/вн | Кабель оптоволоконный OS2 - одномодовый - внутренний/наружный - с защитой от грызунов - 24 волокна - LSZH | Legrand | LCS3 | 447 | Оптоволоконный кабель Legrand | PL8 | 1 | М | Под заказ Т2 | Сертифицировано | 2024-08-18 | 537.7 | 645.24 | 645.24 |  | 180 | 1380 | 1200 | 1000 | 1150 | 3414971205758
032466 | К.опт.з.г.OS2 9/125 48FOвтр/вн | Кабель оптоволоконный OS2 - одномодовый - внутренний/наружный - с защитой от грызунов - 48 волокон - LSZH | Legrand | LCS3 | 447 | Оптоволоконный кабель Legrand | PL8 | 1 | М | Под заказ Т2 | Сертифицировано | 2024-08-18 | 991.05 | 1189.26 | 1189.26 |  | 530 | 1620 | 1200 | 1000 | 1350 | 3414971205772
032467 | К.опт.ог.OS2 9/125бр4FOвтр/вн | Кабель оптоволоконный OS2 - одномодовый - внутренний/наружный - в броне из стальной гофрированной ленты - огнестойкий - 4 волокна - LSZH | Legrand | LCS3 | 447 | Оптоволоконный кабель Legrand | PL8 | 1 | М | На складе | Сертифицировано | 2024-07-08 | 900.38 | 1080.46 | 1080.46 |  | 350 | 1620 | 1200 | 1000 | 1350 | 3414971205796
032468 | К.опт.ог.OS2 9/125бр6FOвтр/вн | Кабель оптоволоконный OS2 - одномодовый - внутренний/наружный - в броне из стальной гофрированной ленты - огнестойкий - 6 волокон - LSZH | Legrand | LCS3 | 447 | Оптоволоконный кабель Legrand | PL8 | 1 | М | На складе | Сертифицировано | 2024-07-08 | 912.97 | 1095.56 | 1095.56 |  | 350 | 1620 | 1200 | 1000 | 1350 | 3414971205819
032469 | К.опт.ог.OS2 9/125бр8FOвтр/вн | Кабель оптоволоконный OS2 - одномодовый - внутренний/наружный - в броне из стальной гофрированной ленты - огнестойкий - 8 волокон - LSZH | Legrand | LCS3 | 447 | Оптоволоконный кабель Legrand | PL8 | 1 | М | На складе | Сертифицировано | 2024-07-08 | 931.86 | 1118.23 | 1118.23 |  | 350 | 1620 | 1200 | 1000 | 1350 | 3414971205833
032470 | К.опт.ог.OS2 9/125бр12FOвтр/вн | Кабель оптоволоконный OS2 - одномодовый - внутренний/наружный - в броне из стальной гофрированной ленты - огнестойкий - 12 волокон - LSZH | Legrand | LCS3 | 447 | Оптоволоконный кабель Legrand | PL8 | 1 | М | Под заказ Т2 | Сертифицировано | 2024-07-08 | 957.05 | 1148.46 | 1148.46 |  | 350 | 1620 | 1200 | 1000 | 1350 | 3414971205857
032471 | К.опт.ог.OS2 9/125бр24FOвтр/вн | Кабель оптоволоконный OS2 - одномодовый - внутренний/наружный - в броне из стальной гофрированной ленты - огнестойкий - 24 волокна - LSZH | Legrand | LCS3 | 447 | Оптоволоконный кабель Legrand | PL8 | 1 | М | Под заказ Т2 | Сертифицировано | 2024-07-08 | 1057.8 | 1269.36 | 1269.36 |  | 350 | 1620 | 1200 | 1000 | 1350 | 3414971205871
032472 | Каб.опт.OM2 50/125 2FO втр/вн | Кабель оптоволоконный OM2 - многомодовый - внутренний/наружный - 2 волокна - LSZH | Legrand | LCS3 | 447 | Оптоволоконный кабель Legrand | PL8 | 1 | М | На складе | Сертифицировано | 2024-08-18 | 175.04 | 210.05 | 210.05 |  | 126 | 1140 | 1200 | 1000 | 950 | 3414971205895
032473 | Каб.опт.OM2TB 50/125 2FOвтр/вн | Кабель оптоволоконный OM2 - многомодовый - внутренний/наружный - с плотным буфером - 2 волокна - LSZH | Legrand | LCS3 | 447 | Оптоволоконный кабель Legrand | PL8 | 1 | М | На складе | Сертифицировано | 2024-08-18 | 175.04 | 210.05 | 210.05 |  | 80 | 1140 | 1200 | 1000 | 950 | 3414971205918
032474 | Каб.опт.OM2 50/125 2FO брон.вн | Кабель оптоволоконный OM2 - многомодовый - наружный - в броне из стальной гофрированной ленты - 2 волокна - PE | Legrand | LCS3 | 447 | Оптоволоконный кабель Legrand | PL8 | 1 | М | На складе | Не подлежит сертификации | 2022-12-31 | 311.04 | 373.25 | 373.25 |  | 180 | 1380 | 1200 | 1000 | 1150 | 3414971205932
032475 | Каб.опт.OM2TB 50/125 8FOвтр/вн | Кабель оптоволоконный OM2 - многомодовый - внутренний/наружный - с плотным буфером - 8 волокон - LSZH | Legrand | LCS3 | 447 | Оптоволоконный кабель Legrand | PL8 | 1 | М | На складе | Сертифицировано | 2024-08-18 | 362.68 | 435.22 | 435.22 |  | 92 | 1140 | 1200 | 1000 | 950 | 3414971205956
032476 | Каб.опт.OM2 50/125 8FO втр/вн | Кабель оптоволоконный OM2 - многомодовый - внутренний/наружный - 8 волокон - LSZH | Legrand | LCS3 | 447 | Оптоволоконный кабель Legrand | PL8 | 1 | М | На складе | Сертифицировано | 2024-08-18 | 314.83 | 377.8 | 377.8 |  | 126 | 1140 | 1200 | 1000 | 950 | 3414971205970
032477 | Каб.опт.OM2 50/125 4FO брон.вн | Кабель оптоволоконный OM2 - многомодовый - наружный - в броне из стальной гофрированной ленты - 4 волокна - PE | Legrand | LCS3 | 447 | Оптоволоконный кабель Legrand | PL8 | 1 | М | На складе | Не подлежит сертификации | 2022-12-31 | 343.14 | 411.77 | 411.77 |  | 180 | 1380 | 1200 | 1000 | 1150 | 3414971205994
032478 | Каб.опт.OM2 50/125 8FO брон.вн | Кабель оптоволоконный OM2 - многомодовый - наружный - в броне из стальной гофрированной ленты - 8 волокон - PE | Legrand | LCS3 | 447 | Оптоволоконный кабель Legrand | PL8 | 1 | М | На складе | Не подлежит сертификации | 2022-12-31 | 408.01 | 489.61 | 489.61 |  | 180 | 1380 | 1200 | 1000 | 1150 | 3414971206014
032479 | Каб.опт.OM3 50/125 2FO втр/вн | Кабель оптоволоконный OM3 - многомодовый - внутренний/наружный - 2 волокна - LSZH | Legrand | LCS3 | 447 | Оптоволоконный кабель Legrand | PL8 | 1 | М | На складе | Сертифицировано | 2024-08-18 | 246.19 | 295.43 | 295.43 |  | 126 | 1140 | 1200 | 1000 | 950 | 3414971206038
032480 | Каб.опт.OM3TB 50/125 2FOвтр/вн | Кабель оптоволоконный OM3 - многомодовый - внутренний/наружный - с плотным буфером - 2 волокна - LSZH | Legrand | LCS3 | 447 | Оптоволоконный кабель Legrand | PL8 | 1 | М | На складе | Сертифицировано | 2024-08-18 | 213.45 | 256.14 | 256.14 |  | 80 | 1140 | 1200 | 1000 | 950 | 3414971206052
032481 | Каб.опт.OM3 50/125 2FO брон.вн | Кабель оптоволоконный OM3 - многомодовый - наружный - в броне из стальной гофрированной ленты - 2 волокна - PE | Legrand | LCS3 | 447 | Оптоволоконный кабель Legrand | PL8 | 1 | М | На складе | Не подлежит сертификации | 2022-12-31 | 343.14 | 411.77 | 411.77 |  | 180 | 1380 | 1200 | 1000 | 1150 | 3414971206076
032482 | Каб.опт.OM3TB 50/125 4FOвтр/вн | Кабель оптоволоконный OM3 - многомодовый - внутренний/наружный - с плотным буфером - 4 волокна - LSZH | Legrand | LCS3 | 447 | Оптоволоконный кабель Legrand | PL8 | 1 | М | На складе | Сертифицировано | 2024-08-18 | 311.04 | 373.25 | 373.25 |  | 84 | 1140 | 1200 | 1000 | 950 | 3414971206090
032483 | Каб.опт.OM3 50/125 4FO брон.вн | Кабель оптоволоконный OM3 - многомодовый - наружный - в броне из стальной гофрированной ленты - 4 волокна - PE | Legrand | LCS3 | 447 | Оптоволоконный кабель Legrand | PL8 | 1 | М | На складе | Не подлежит сертификации | 2022-12-31 | 427.52 | 513.02 | 513.02 |  | 180 | 1380 | 1200 | 1000 | 1150 | 3414971206113
032484 | Каб.опт.OM3 50/125 6FO брон.вн | Кабель оптоволоконный OM3 - многомодовый - наружный - в броне из стальной гофрированной ленты - 6 волокон - PE | Legrand | LCS3 | 447 | Оптоволоконный кабель Legrand | PL8 | 1 | М | На складе | Не подлежит сертификации | 2022-12-31 | 504.97 | 605.96 | 605.96 |  | 180 | 1380 | 1200 | 1000 | 1150 | 3414971206137
032485 | Каб.опт.OM3 50/125 6FO втр/вн | Кабель оптоволоконный OM3 - многомодовый - внутренний/наружный - 6 волокон - LSZH | Legrand | LCS3 | 447 | Оптоволоконный кабель Legrand | PL8 | 1 | М | На складе | Сертифицировано | 2024-08-18 | 401.7 | 482.04 | 482.04 |  | 126 | 1140 | 1200 | 1000 | 950 | 3414971206151
032486 | Каб.опт.OM3 50/125 16FO втр/вн | Кабель оптоволоконный OM3 - многомодовый - внутренний/наружный - 16 волокон - LSZH | Legrand | LCS3 | 447 | Оптоволоконный кабель Legrand | PL8 | 1 | М | На складе | Сертифицировано | 2024-08-18 | 799.02 | 958.82 | 958.82 |  | 126 | 1140 | 1200 | 1000 | 950 | 3414971206175
032487 | К.опт.OM3TB 50/125 16FO втр/вн | Кабель оптоволоконный OM3 - многомодовый - внутренний/наружный - с плотным буфером - 16 волокон - LSZH | Legrand | LCS3 | 447 | Оптоволоконный кабель Legrand | PL8 | 1 | М | На складе | Сертифицировано | 2024-08-18 | 945.71 | 1134.85 | 1134.85 |  | 103 | 1140 | 1200 | 1000 | 950 | 3414971206199
032488 | К.опт.OM3TB 50/125 48FO втр/вн | Кабель оптоволоконный OM3 - многомодовый - внутренний/наружный - с плотным буфером - 48 волокон - LSZH | Legrand | LCS3 | 447 | Оптоволоконный кабель Legrand | PL8 | 1 | М | Под заказ Т2 | Сертифицировано | 2024-08-18 | 3842.06 | 4610.47 | 4610.47 |  | 550 | 1620 | 1200 | 1000 | 1350 | 3414971206212 |  | 11.01.22 - Изменение статуса на складе на "Под заказ Т2"
032489 | Каб.опт.OM3 50/125 48FO втр/вн | Кабель оптоволоконный OM3 - многомодовый - внутренний/наружный - 48 волокон - LSZH | Legrand | LCS3 | 447 | Оптоволоконный кабель Legrand | PL8 | 1 | М | Под заказ Т2 | Сертифицировано | 2024-08-18 | 2565.78 | 3078.94 | 3078.94 |  | 300 | 1500 | 1200 | 1000 | 1250 | 3414971206236
032490 | Каб.опт.OM3 50/125 72FO втр/вн | Кабель оптоволоконный OM3 - многомодовый - внутренний/наружный - 72 волокна - LSZH | Legrand | LCS3 | 447 | Оптоволоконный кабель Legrand | PL8 | 1 | М | Под заказ Т2 | Сертифицировано | 2024-08-18 | 3357.85 | 4029.42 | 4029.42 |  | 370 | 1500 | 1200 | 1000 | 1250 | 3414971206250 |  | 11.01.22 - Изменение статуса на складе на "Под заказ Т2"
032491 | Каб.опт.OM3 50/125 96FO втр/вн | Кабель оптоволоконный OM3 - многомодовый - внутренний/наружный - 96 волокон - LSZH | Legrand | LCS3 | 447 | Оптоволоконный кабель Legrand | PL8 | 1 | М | Под заказ Т2 | Сертифицировано | 2024-08-18 | 4787.77 | 5745.32 | 5745.32 |  | 390 | 1500 | 1200 | 1000 | 1250 | 3414971206274 |  | 11.01.22 - Изменение статуса на складе на "Под заказ Т2"
032492 | К.оп.з.гр.OM3 50/125 4FOвтр/вн | Кабель оптоволоконный OM3 - многомодовый - внутренний/наружный - с защитой от грызунов - 4 волокна - LSZH | Legrand | LCS3 | 447 | Оптоволоконный кабель Legrand | PL8 | 1 | М | На складе | Сертифицировано | 2024-08-18 | 511.9 | 614.28 | 614.28 |  | 180 | 1380 | 1200 | 1000 | 1150 | 3414971206298
032493 | К.оп.з.гр.OM3 50/125 6FOвтр/вн | Кабель оптоволоконный OM3 - многомодовый - внутренний/наружный - с защитой от грызунов - 6 волокон - LSZH | Legrand | LCS3 | 447 | Оптоволоконный кабель Legrand | PL8 | 1 | М | На складе | Сертифицировано | 2024-08-18 | 596.27 | 715.52 | 715.52 |  | 180 | 1380 | 1200 | 1000 | 1150 | 3414971206311
032494 | К.оп.з.гр.OM3 50/125 8FOвтр/вн | Кабель оптоволоконный OM3 - многомодовый - внутренний/наружный - с защитой от грызунов - 8 волокон - LSZH | Legrand | LCS3 | 447 | Оптоволоконный кабель Legrand | PL8 | 1 | М | На складе | Сертифицировано | 2024-08-18 | 680.63 | 816.76 | 816.76 |  | 180 | 1380 | 1200 | 1000 | 1150 | 3414971206335
032495 | К.оп.з.грOM3 50/125 12FOвтр/вн | Кабель оптоволоконный OM3 - многомодовый - внутренний/наружный - с защитой от грызунов - 12 волокон - LSZH | Legrand | LCS3 | 447 | Оптоволоконный кабель Legrand | PL8 | 1 | М | Под заказ Т2 | Сертифицировано | 2024-08-18 | 829.23 | 995.08 | 995.08 |  | 180 | 1380 | 1200 | 1000 | 1150 | 3414971206359
032496 | К.оп.з.грOM3 50/125 16FOвтр/вн | Кабель оптоволоконный OM3 - многомодовый - внутренний/наружный - с защитой от грызунов - 16 волокон - LSZH | Legrand | LCS3 | 447 | Оптоволоконный кабель Legrand | PL8 | 1 | М | Под заказ Т2 | Сертифицировано | 2024-08-18 | 987.27 | 1184.72 | 1184.72 |  | 180 | 1380 | 1200 | 1000 | 1150 | 3414971206373 |  | 11.01.22 - Изменение статуса на складе на "Под заказ Т2"
032497 | К.оп.з.грOM3 50/125 24FOвтр/вн | Кабель оптоволоконный OM3 - многомодовый - внутренний/наружный - с защитой от грызунов - 24 волокна - LSZH | Legrand | LCS3 | 447 | Оптоволоконный кабель Legrand | PL8 | 1 | М | Под заказ Т2 | Сертифицировано | 2024-08-18 | 1302.71 | 1563.25 | 1563.25 |  | 180 | 1380 | 1200 | 1000 | 1150 | 3414971206397 |  | 11.01.22 - Изменение статуса на складе на "Под заказ Т2"
032498 | К.оп.з.грOM3 50/125 48FOвтр/вн | Кабель оптоволоконный OM3 - многомодовый - внутренний/наружный - с защитой от грызунов - 48 волокон - LSZH | Legrand | LCS3 | 447 | Оптоволоконный кабель Legrand | PL8 | 1 | М | Под заказ Т2 | Сертифицировано | 2024-08-18 | 2831.49 | 3397.79 | 3397.79 |  | 530 | 1620 | 1200 | 1000 | 1350 | 3414971206410 |  | 11.01.22 - Изменение статуса на складе на "Под заказ Т2"
032502 | Каб.опт.OS2 LT 4FO втр/вн LCS3 | Кабель оптоволоконный OS2 - одномодовый - внутренний/наружный - 4 волокна - LSZH | Legrand | LCS3 | 447 | Оптоволоконный кабель Legrand | PL8 | 1 | М | На складе | Сертифицировано | 2024-08-18 | 145.66 | 174.79 | 174.79 |  | 160.2 | 922 | 1200 | 800 | 960 | 3414970964885
032503 | Каб.опт.OS2 LT 8FO втр/вн LCS3 | Кабель оптоволоконный OS2 - одномодовый - внутренний/наружный - 8 волокон - LSZH | Legrand | LCS3 | 447 | Оптоволоконный кабель Legrand | PL8 | 1 | М | На складе | Сертифицировано | 2024-08-18 | 173.76 | 208.51 | 208.51 |  | 180.4 | 1044 | 1200 | 1000 | 870 | 3414970964908
032504 | Каб.опт.OM2 50/125 6 FO втр/вн | Кабель оптоволоконный OM 2 - многомодовый - внутренний/наружный - 6 волокон | Legrand | LCS3 | 447 | Оптоволоконный кабель Legrand | PL8 | 1 | М | На складе | Сертифицировано | 2024-08-18 | 227.57 | 273.08 | 273.08 |  | 99 | 1152 | 1200 | 1000 | 960 | 3245060325046
032505 | Каб.опт.OM2 50/125 6 FO вн | Кабель оптоволоконный OM 2 - многомодовый - наружный - 6 волокон | Legrand | LCS3 | 447 | Оптоволоконный кабель Legrand | PL8 | 1 | М | Под заказ Т2 | Не подлежит сертификации | 2023-12-31 | 340.99 | 409.19 | 409.19 |  | 185 | 810 | 1000 | 1000 | 810 | 3245060325053 |  | 11.01.22 - Изменение статуса на складе на "Под заказ Т2"
032506 | Каб.опт.OM2 50/125 12FO втр/вн | Кабель оптоволоконный OM 2 - многомодовый - внутренний/наружный - 12 волокон | Legrand | LCS3 | 447 | Оптоволоконный кабель Legrand | PL8 | 1 | М | На складе | Сертифицировано | 2024-08-18 | 357.48 | 428.98 | 428.98 |  | 101.1 | 1350 | 1200 | 1000 | 1125 | 3245060325060
032507 | Каб.опт.OM2 50/125 12 FO вн | Кабель оптоволоконный OM 2 - многомодовый - наружный - 12 волокон | Legrand | LCS3 | 447 | Оптоволоконный кабель Legrand | PL8 | 1 | М | Под заказ Т2 | Не подлежит сертификации | 2023-12-31 | 477.68 | 573.22 | 573.22 |  | 189.2 | 1392 | 1200 | 1000 | 1160 | 3245060325077 |  | 11.01.22 - Изменение статуса на складе на "Под заказ Т2"
032508 | Каб.опт.OM2 50/125 6 FO втр/вн | Кабель оптоволоконный OM 2 - многомодовый - внутренний/наружный - с плотным буфером - 6 волокон | Legrand | LCS3 | 447 | Оптоволоконный кабель Legrand | PL8 | 1 | М | На складе | Сертифицировано | 2024-08-18 | 288.43 | 346.12 | 346.12 |  | 103.6 | 1140 | 1200 | 1000 | 950 | 3245060325084
032509 | Каб.опт.OM2 50/125 12FO втр/вн | Кабель оптоволоконный OM 2 - многомодовый - внутренний/наружный - с плотным буфером - 12 волокон | Legrand | LCS3 | 447 | Оптоволоконный кабель Legrand | PL8 | 1 | М | На складе | Сертифицировано | 2024-08-18 | 496.56 | 595.87 | 595.87 |  | 124.3 | 1134 | 1200 | 1000 | 945 | 3245060325091
032510 | Каб.опт.OM3 50/125 6 FO втр/вн | Кабель оптоволоконный OM 3 - многомодовый - внутренний/наружный - с плотным буфером - 6 волокон | Legrand | LCS3 | 447 | Оптоволоконный кабель Legrand | PL8 | 1 | М | На складе | Сертифицировано | 2024-08-18 | 333.25 | 399.9 | 399.9 |  | 108.9 | 1140 | 1200 | 1000 | 950 | 3245060325107
032511 | Каб.опт.OM3 50/125 12FO втр/вн | Кабель оптоволоконный OM 3 - многомодовый - внутренний/наружный - с плотным буфером - 12 волокон | Legrand | LCS3 | 447 | Оптоволоконный кабель Legrand | PL8 | 1 | М | На складе | Сертифицировано | 2024-08-18 | 584.38 | 701.26 | 701.26 |  | 125.4 | 1380 | 1150 | 1200 | 1000 | 3245060325114
032512 | Каб.опт.OS2 9/125 6 FO втр/вн | Кабель оптоволоконный OS1/2 - одномодовый - внутренний/наружный - 6 волокон | Legrand | LCS3 | 447 | Оптоволоконный кабель Legrand | PL8 | 1 | М | На складе | Сертифицировано | 2024-08-18 | 137.99 | 165.59 | 165.59 |  | 155 | 1140 | 1200 | 1000 | 950 | 3245060325121 |  | 08.12.21 - Изменение наименования
032513 | Каб.Опт.OS2 9/125 6 Fo Вн.Брон | Кабель оптоволоконный OS1/2 - одномодовый - наружный - 6 волокон | Legrand | LCS3 | 447 | Оптоволоконный кабель Legrand | PL8 | 1 | М | На складе | Не подлежит сертификации | 2023-12-31 | 225.69 | 270.83 | 270.83 |  | 209.6 | 1374 | 1200 | 1000 | 1145 | 3245060325138 |  | 08.12.21 - Изменение наименования
032514 | Каб.опт.OS2 9/125 12 FO втр/вн | Кабель оптоволоконный OS1/2 - одномодовый - внутренний/наружный - 12 волокон | Legrand | LCS3 | 447 | Оптоволоконный кабель Legrand | PL8 | 1 | М | На складе | Сертифицировано | 2024-08-18 | 212.84 | 255.41 | 255.41 |  | 101.5 | 1152 | 1200 | 1000 | 960 | 3245060325145 |  | 08.12.21 - Изменение наименования
032515 | Каб.Опт.OS2 9/125 12Fo Вн.Брон | Кабель оптоволоконный OS1/2 - одномодовый - наружный - 12 волокон | Legrand | LCS3 | 447 | Оптоволоконный кабель Legrand | PL8 | 1 | М | На складе | Не подлежит сертификации | 2023-12-31 | 277.1 | 332.52 | 332.52 |  | 189 | 1374 | 1200 | 1000 | 1145 | 3245060325152 |  | 08.12.21 - Изменение наименования
032523 | Каб.опт.OS2 LT 4FO вн бр. LCS3 | Кабель оптоволоконный OS2 - одномодовый - наружный - в броне из стальной гофрированной ленты - 4 волокна | Legrand | LCS3 | 447 | Оптоволоконный кабель Legrand | PL8 | 1 | М | На складе | Не подлежит сертификации | 2023-12-31 | 235.04 | 282.05 | 282.05 |  | 180 | 715 | 1000 | 715 | 1000 | 3414970964922
032524 | Каб.опт.OS2 LT 8FO вн бр. LCS3 | Кабель оптоволоконный OS2 - одномодовый - наружный - в броне из стальной гофрированной ленты - 8 волокон | Legrand | LCS3 | 447 | Оптоволоконный кабель Legrand | PL8 | 1 | М | На складе | Не подлежит сертификации | 2023-12-31 | 264.85 | 317.82 | 317.82 |  | 199.8 | 1368 | 1200 | 1000 | 1140 | 3414970964946
032525 | Каб.опт.OS2 LT 24FO вн бр.LCS3 | Кабель оптоволоконный OS2 - одномодовый - наружный - в броне из стальной гофрированной ленты - 24 волокна | Legrand | LCS3 | 447 | Оптоволоконный кабель Legrand | PL8 | 1 | М | На складе | Не подлежит сертификации | 2023-12-31 | 451.36 | 541.63 | 541.63 |  | 203 | 1356 | 1200 | 1000 | 1130 | 3414970964960
032537 | Каб.опт.OM3 LT 4FO втр/вн LCS3 | Кабель оптоволоконный OM3 - многомодовый - внутренний/наружный - 4 волокна - LSZH | Legrand | LCS3 | 447 | Оптоволоконный кабель Legrand | PL8 | 1 | М | На складе | Сертифицировано | 2024-08-18 | 264.85 | 317.82 | 317.82 |  | 155 | 1116 | 1200 | 1000 | 930 | 3414970964984
032538 | Каб.опт.OM3 LT 8FO втр/вн LCS3 | Кабель оптоволоконный OM3 - многомодовый - внутренний/наружный - 8 волокон - LSZH | Legrand | LCS3 | 447 | Оптоволоконный кабель Legrand | PL8 | 1 | М | На складе | Сертифицировано | 2024-08-18 | 418.63 | 502.36 | 502.36 |  | 126 | 1128 | 1200 | 1000 | 940 | 3414970965004
032539 | Каб.опт.OM3 LT 12FOвтр/вн LCS3 | Кабель оптоволоконный OM3 - многомодовый - внутренний/наружный - 12 волокон - LSZH | Legrand | LCS3 | 447 | Оптоволоконный кабель Legrand | PL8 | 1 | М | На складе | Сертифицировано | 2024-08-18 | 572.98 | 687.58 | 687.58 |  | 126 | 1128 | 1200 | 1000 | 940 | 3414970965028
032540 | Каб.опт.OM3 LT 8FO вн бр. LCS3 | Кабель оптоволоконный OM3 - многомодовый - наружный - в броне из стальной гофрированной ленты - 8 волокон | Legrand | LCS3 | 447 | Оптоволоконный кабель Legrand | PL8 | 1 | М | На складе | Не подлежит сертификации | 2023-12-31 | 511.58 | 613.9 | 613.9 |  | 199 | 1368 | 1200 | 1000 | 1140 | 3414970965042
032541 | Каб.опт.OM3 LT 12FO вн бр.LCS3 | Кабель оптоволоконный OM3 - многомодовый - наружный - в броне из стальной гофрированной ленты - 12 волокон | Legrand | LCS3 | 447 | Оптоволоконный кабель Legrand | PL8 | 1 | М | На складе | Не подлежит сертификации | 2023-12-31 | 668.28 | 801.94 | 801.94 |  | 203.2 | 1356 | 1200 | 1000 | 1130 | 3414970965066
032542 | Каб.опт.OM3 LT 24FO вн бр.LCS3 | Кабель оптоволоконный OM3 - многомодовый - наружный - в броне из стальной гофрированной ленты - 24 волокна | Legrand | LCS3 | 447 | Оптоволоконный кабель Legrand | PL8 | 1 | М | На складе | Не подлежит сертификации | 2023-12-31 | 1143.01 | 1371.61 | 1371.61 |  | 200 | 715 | 1000 | 715 | 1000 | 3414970965080
032543 | Каб.опт.OM4 LT 4FO втр/вн LCS3 | Кабель оптоволоконный OM4 - многомодовый - внутренний/наружный - 4 волокна - LSZH | Legrand | LCS3 | 447 | Оптоволоконный кабель Legrand | PL8 | 1 | М | На складе | Сертифицировано | 2024-08-18 | 409.26 | 491.11 | 491.11 |  | 154.6 | 1128 | 1200 | 1000 | 940 | 3414970965103
032544 | Каб.опт.OM4 LT 8FO втр/вн LCS3 | Кабель оптоволоконный OM4 - многомодовый - внутренний/наружный - 8 волокон - LSZH | Legrand | LCS3 | 447 | Оптоволоконный кабель Legrand | PL8 | 1 | М | На складе | Сертифицировано | 2024-08-18 | 708.63 | 850.36 | 850.36 |  | 126 | 1140 | 1200 | 1000 | 950 | 3414970965127
032545 | Каб.опт.OM4 LT 12FOвтр/вн LCS3 | Кабель оптоволоконный OM4 - многомодовый - внутренний/наружный - 12 волокон - LSZH | Legrand | LCS3 | 447 | Оптоволоконный кабель Legrand | PL8 | 1 | М | На складе | Сертифицировано | 2024-08-18 | 1007.96 | 1209.55 | 1209.55 |  | 158 | 1164 | 1200 | 1000 | 970 | 3414970965141
032546 | Каб.опт.OM4 LT 4FO вн бр. LCS3 | Кабель оптоволоконный OM4 - многомодовый - наружный - в броне из стальной гофрированной ленты - 4 волокна | Legrand | LCS3 | 447 | Оптоволоконный кабель Legrand | PL8 | 1 | М | На складе | Не подлежит сертификации | 2023-12-31 | 505.15 | 606.18 | 606.18 |  | 180 | 715 | 1000 | 715 | 1000 | 3414970965165
032547 | Каб.опт.OM4 LT 8FO вн бр. LCS3 | Кабель оптоволоконный OM4 - многомодовый - наружный - в броне из стальной гофрированной ленты - 8 волокон | Legrand | LCS3 | 447 | Оптоволоконный кабель Legrand | PL8 | 1 | М | На складе | Не подлежит сертификации | 2023-12-31 | 806.26 | 967.51 | 967.51 |  | 180 | 715 | 1000 | 715 | 1000 | 3414970965189
032548 | Каб.опт.OM4 LT 12FO вн бр.LCS3 | Кабель оптоволоконный OM4 - многомодовый - наружный - в броне из стальной гофрированной ленты - 12 волокон | Legrand | LCS3 | 447 | Оптоволоконный кабель Legrand | PL8 | 1 | М | На складе | Не подлежит сертификации | 2023-12-31 | 1106.76 | 1328.11 | 1328.11 |  | 180 | 715 | 1000 | 715 | 1000 | 3414970965202
032550 | Каб.опт OS2 9/125 12 FO 900мкн | Кабель оптоволоконный OS1/2 - одномодовый - внутренний/наружный - с плотным буфером - 12 волокон - LSZH | Legrand | LCS3 | 447 | Оптоволоконный кабель Legrand | PL8 | 1 | М | На складе | Сертифицировано | 2024-08-18 | 320.61 | 384.73 | 384.73 |  | 126.5 | 1164 | 1200 | 1000 | 970 | 3245060325503
032551 | Каб.опт OS2 9/125 24 FO св.буф | Кабель оптоволоконный OS1/2 - одномодовый - внутренний/наружный - 24 волокна - LSZH | Legrand | LCS3 | 447 | Оптоволоконный кабель Legrand | PL8 | 1 | М | На складе | Сертифицировано | 2024-08-18 | 328.22 | 393.86 | 393.86 |  | 110.2 | 1152 | 1200 | 1000 | 960 | 3245060325510
032552 | Каб.опт OM3 50/125 24FO 900мкн | Кабель оптоволоконный OM3 - многомодовый - внутренний/наружный - с плотным буфером - 24 волокна - LSZH | Legrand | LCS3 | 447 | Оптоволоконный кабель Legrand | PL8 | 1 | М | На складе | Сертифицировано | 2024-08-18 | 1141.18 | 1369.42 | 1369.42 |  | 186 | 1392 | 1200 | 1000 | 1160 | 3245060325527
032553 | Каб.опт OM3 50/125 24FO св.буф | Кабель оптоволоконный OM3 - многомодовый - внутренний/наружный - 24 волокна - LSZH | Legrand | LCS3 | 447 | Оптоволоконный кабель Legrand | PL8 | 1 | М | На складе | Сертифицировано | 2024-08-18 | 1074.36 | 1289.23 | 1289.23 |  | 108.4 | 1134 | 1200 | 1000 | 945 | 3245060325534
032555 | Каб.опт OM2 50/125 4FO 900мкн | Кабель оптоволоконный OM2 - многомодовый - внутренний/наружный - с плотным буфером - 4 волокна - LSZH | Legrand | LCS3 | 447 | Оптоволоконный кабель Legrand | PL8 | 1 | М | На складе | Сертифицировано | 2024-08-18 | 201.96 | 242.35 | 242.35 |  | 99.7 | 1164 | 1200 | 1000 | 970 | 3245060325558
032600 | Патч-корд SC/SC OS2(UPC) 1м | Шнур оптоволоконный OS1/2 - одномодовый - SC/SC - 1 м - желтый | Legrand | LCS3 | 449 | Шнуры оптические Legrand | PL8 | 1 | ШТ | На складе | Не подлежит сертификации | 2023-12-31 | 3476.37 | 4171.64 | 4171.64 | [6 empty] | 3245060326005
032601 | Патч-корд SC/SC OS2(UPC) 2м | Шнур оптоволоконный OS1/2 - одномодовый - SC/SC - 2 м - желтый | Legrand | LCS3 | 449 | Шнуры оптические Legrand | PL8 | 1 | ШТ | На складе | Не подлежит сертификации | 2023-12-31 | 4102.13 | 4922.56 | 4922.56 | [6 empty] | 3245060326012
032602 | Патч-корд SC/SC OS2(UPC) 3м | Шнур оптоволоконный OS1/2 - одномодовый - SC/SC - 3 м - желтый | Legrand | LCS3 | 449 | Шнуры оптические Legrand | PL8 | 1 | ШТ | На складе | Не подлежит сертификации | 2023-12-31 | 4635.4 | 5562.48 | 5562.48 | [6 empty] | 3245060326029
032603 | Патч-корд SC/LC OS2(UPC) 1м | Шнур оптоволоконный OS1/2 - одномодовый - SC/LC - 1 м - желтый | Legrand | LCS3 | 449 | Шнуры оптические Legrand | PL8 | 1 | ШТ | На складе | Не подлежит сертификации | 2023-12-31 | 3605.26 | 4326.31 | 4326.31 | [6 empty] | 3245060326036
032604 | Патч-корд SC/LC OS2(UPC) 2м | Шнур оптоволоконный OS1/2 - одномодовый - SC/LC - 2 м - желтый | Legrand | LCS3 | 449 | Шнуры оптические Legrand | PL8 | 1 | ШТ | На складе | Не подлежит сертификации | 2023-12-31 | 4254.22 | 5105.06 | 5105.06 | [6 empty] | 3245060326043
032605 | Патч-корд SC/LC OS2(UPC) 3м | Шнур оптоволоконный OS1/2 - одномодовый - SC/LC - 3 м - желтый | Legrand | LCS3 | 449 | Шнуры оптические Legrand | PL8 | 1 | ШТ | На складе | Не подлежит сертификации | 2023-12-31 | 4807.25 | 5768.7 | 5768.7 | [6 empty] | 3245060326050
032606 | Патч-корд LC/LC OS2(UPC) 1м | Шнур оптоволоконный OS1/2 - одномодовый - LC/LC - 1 м - желтый | Legrand | LCS3 | 449 | Шнуры оптические Legrand | PL8 | 1 | ШТ | На складе | Не подлежит сертификации | 2023-12-31 | 4045.78 | 4854.94 | 4854.94 | [6 empty] | 3245060326067
032607 | Патч-корд LC/LC OS2(UPC) 2м | Шнур оптоволоконный OS1/2 - одномодовый - LC/LC -2 м - желтый | Legrand | LCS3 | 449 | Шнуры оптические Legrand | PL8 | 1 | ШТ | На складе | Не подлежит сертификации | 2023-12-31 | 4774.03 | 5728.84 | 5728.84 | [6 empty] | 3245060326074
032608 | Патч-корд LC/LC OS2(UPC) 3м | Шнур оптоволоконный OS1/2 - одномодовый - LC/LC - 3 м - желтый | Legrand | LCS3 | 449 | Шнуры оптические Legrand | PL8 | 1 | ШТ | На складе | Не подлежит сертификации | 2023-12-31 | 5394.65 | 6473.58 | 6473.58 | [6 empty] | 3245060326081
032609 | Патч-корд опт. SC/SC OM3 1м | Шнур оптоволоконный OM3 - многомодовый - SC/SC - 1 м - цвет морской волны | Legrand | LCS3 | 449 | Шнуры оптические Legrand | PL8 | 1 | ШТ | На складе | Не подлежит сертификации | 2023-12-31 | 3608.49 | 4330.19 | 4330.19 | [6 empty] | 3245060326098
032610 | Патч-корд опт. SC/SC OM3 2м | Шнур оптоволоконный OM3 - многомодовый - SC/SC - 2 м - цвет морской волны | Legrand | LCS3 | 449 | Шнуры оптические Legrand | PL8 | 1 | ШТ | На складе | Не подлежит сертификации | 2023-12-31 | 4258 | 5109.6 | 5109.6 | [6 empty] | 3245060326104
032611 | Патч-корд опт. SC/SC OM3 3м | Шнур оптоволоконный OM3 - многомодовый - SC/SC - 3 м - цвет морской волны | Legrand | LCS3 | 449 | Шнуры оптические Legrand | PL8 | 1 | ШТ | На складе | Не подлежит сертификации | 2023-12-31 | 4811.54 | 5773.85 | 5773.85 | [6 empty] | 3245060326111
032612 | Патч-корд опт. SC/LC OM3 1м | Шнур оптоволоконный OM3 - многомодовый - SC/LC - 1 м - цвет морской волны | Legrand | LCS3 | 449 | Шнуры оптические Legrand | PL8 | 1 | ШТ | На складе | Не подлежит сертификации | 2023-12-31 | 3953.4 | 4744.08 | 4744.08 | [6 empty] | 3245060326128
032613 | Патч-корд опт. SC/LC OM3 2м | Шнур оптоволоконный OM3 - многомодовый - SC/LC - 2 м - цвет морской волны | Legrand | LCS3 | 449 | Шнуры оптические Legrand | PL8 | 1 | ШТ | На складе | Не подлежит сертификации | 2023-12-31 | 4665.02 | 5598.02 | 5598.02 | [6 empty] | 3245060326135
032614 | Патч-корд опт. SC/LC OM3 3м | Шнур оптоволоконный OM3 - многомодовый - SC/LC - 3 м - цвет морской волны | Legrand | LCS3 | 449 | Шнуры оптические Legrand | PL8 | 1 | ШТ | На складе | Не подлежит сертификации | 2023-12-31 | 5271.48 | 6325.78 | 6325.78 | [6 empty] | 3245060326142
032615 | Патч-корд опт. LC/LC OM3 1м | Шнур оптоволоконный OM3 - многомодовый - LC/LC - 1 м - цвет морской волны | Legrand | LCS3 | 449 | Шнуры оптические Legrand | PL8 | 1 | ШТ | На складе | Не подлежит сертификации | 2023-12-31 | 4169.3 | 5003.16 | 5003.16 | [6 empty] | 3245060326159
032616 | Патч-корд опт. LC/LC OM3 2м | Шнур оптоволоконный OM3 - многомодовый - LC/LC - 2 м - цвет морской волны | Legrand | LCS3 | 449 | Шнуры оптические Legrand | PL8 | 1 | ШТ | На складе | Не подлежит сертификации | 2023-12-31 | 4919.77 | 5903.72 | 5903.72 | [6 empty] | 3245060326166
032617 | Патч-корд опт. LC/LC OM3 3м | Шнур оптоволоконный OM3 - многомодовый - LC/LC - 3 м - цвет морской волны | Legrand | LCS3 | 449 | Шнуры оптические Legrand | PL8 | 1 | ШТ | На складе | Не подлежит сертификации | 2023-12-31 | 5559.36 | 6671.23 | 6671.23 | [6 empty] | 3245060326173
032620 | Pigtails SC OS2 9/125 мкм 1м | Пигтейл - 9/125 мкм - коннектор SC - длина 1 м | Legrand | VDI | 452 | Коннекторы оптические Legrand | PL8 | 6 | ШТ | Под заказ Т2 | Не подлежит сертификации | 2023-12-31 | 708.17 | 849.8 | 849.8 | Распродажа остатков на складе | 0.127 | 2.9483 | 181 | 179 | 91 | 3245060326203 | 032241
032623 | Pigtails LC OM3 50/125 мкм 1м | Пигтейл 10 Giga - 50/125 мкм - коннектор LC - длина 1 м | Legrand | VDI | 452 | Коннекторы оптические Legrand | PL8 | 6 | ШТ | Под заказ Т2 | Не подлежит сертификации | 2023-12-31 | 904.05 | 1084.86 | 1084.86 | Распродажа остатков на складе | 0.121 | 2.9483 | 181 | 179 | 91 | 3245060326234 | 032221
032624 | Пигтэйл 12XLC-UPC9/125 OS2 | Пигтэйл 12XLC-UPC9/125 OS2 | Legrand | VDI | 452 | Коннекторы оптические Legrand | PL8 | 1 | ШТ | Под заказ Т2 | Не подлежит сертификации | 2023-12-31 | 14724.4 | 17669.28 | 17669.28 | [6 empty] | 3245060326241
032626 | Пигтэйл 12XLC-PC 6/125 OM3 | Пигтэйл 12XLC-PC 6/125 OM3 | Legrand | VDI | 452 | Коннекторы оптические Legrand | PL8 | 1 | ШТ | Под заказ Т2 | Не подлежит сертификации | 2023-12-31 | 13251.96 | 15902.35 | 15902.35 | [6 empty] | 3245060326265
032628 | Патч-корд LC/LC OS2(UPC)0,5м | Шнур оптоволоконный OS2 - одномодовый - LC/LC - 0,5 м - желтый | Legrand | LCS3 | 449 | Шнуры оптические Legrand | PL8 | 1 | ШТ | На складе | Не подлежит сертификации | 2023-12-31 | 2921.68 | 3506.02 | 3506.02 | [6 empty] | 3245060326289
032629 | Патч-корд LC/LC OS2(UPC) 5м | Шнур оптоволоконный OS2 - одномодовый - LC/LC - 5 м - желтый | Legrand | LCS3 | 449 | Шнуры оптические Legrand | PL8 | 1 | ШТ | На складе | Не подлежит сертификации | 2023-12-31 | 5465.79 | 6558.95 | 6558.95 | [6 empty] | 3245060326296
032630 | Патч-корд SC/SC OM4 1м Duplex | Шнур оптоволоконный OM4 - многомодовый - SC/SC - 1 м - цвет морской волны | Legrand | LCS3 | 449 | Шнуры оптические Legrand | PL8 | 1 | ШТ | Под заказ Т2 | Не подлежит сертификации | 2023-12-31 | 4596.06 | 5515.27 | 5515.27 | [6 empty] | 3245060326302
032631 | Патч-корд SC/SC OM4 2м Duplex | Шнур оптоволоконный OM4 - многомодовый - SC/SC - 2 м - цвет морской волны | Legrand | LCS3 | 449 | Шнуры оптические Legrand | PL8 | 1 | ШТ | Под заказ Т2 | Не подлежит сертификации | 2023-12-31 | 5423.36 | 6508.03 | 6508.03 | [6 empty] | 3245060326319
032632 | Патч-корд SC/SC OM4 3м Duplex | Шнур оптоволоконный OM4 - многомодовый - SC/SC - 3 м - цвет морской волны | Legrand | LCS3 | 449 | Шнуры оптические Legrand | PL8 | 1 | ШТ | Под заказ Т2 | Не подлежит сертификации | 2023-12-31 | 6128.4 | 7354.08 | 7354.08 | [6 empty] | 3245060326326
032633 | Патч-корд LC/LC OM4 0,5м Dup | Шнур оптоволоконный OM4 - многомодовый - LC/LC - 0,5 м - цвет морской волны | Legrand | LCS3 | 449 | Шнуры оптические Legrand | PL8 | 1 | ШТ | На складе | Не подлежит сертификации | 2023-12-31 | 4552.02 | 5462.42 | 5462.42 | [6 empty] | 3245060326333
032634 | Патч-корд LC/LC OM4 1м Duplex | Шнур оптоволоконный OM4 - многомодовый - LC/LC - 1 м - цвет морской волны | Legrand | LCS3 | 449 | Шнуры оптические Legrand | PL8 | 1 | ШТ | На складе | Не подлежит сертификации | 2023-12-31 | 5143.77 | 6172.52 | 6172.52 | [6 empty] | 3245060326340
032635 | Патч-корд LC/LC OM4 2м Duplex | Шнур оптоволоконный OM4 - многомодовый - LC/LC - 2 м - цвет морской волны | Legrand | LCS3 | 449 | Шнуры оптические Legrand | PL8 | 1 | ШТ | На складе | Не подлежит сертификации | 2023-12-31 | 6069.66 | 7283.59 | 7283.59 | [6 empty] | 3245060326357
032636 | Патч-корд LC/LC OM4 3м Duplex | Шнур оптоволоконный OM4 - многомодовый - LC/LC - 3 м - цвет морской волны | Legrand | LCS3 | 449 | Шнуры оптические Legrand | PL8 | 1 | ШТ | На складе | Не подлежит сертификации | 2023-12-31 | 6858.7 | 8230.44 | 8230.44 | [6 empty] | 3245060326364
032637 | Патч-корд LC/LC OM4 5м Duplex | Шнур оптоволоконный OM4 - многомодовый - LC/LC - 5 м - цвет морской волны | Legrand | LCS3 | 449 | Шнуры оптические Legrand | PL8 | 1 | ШТ | На складе | Не подлежит сертификации | 2023-12-31 | 8573.39 | 10288.07 | 10288.07 | [6 empty] | 3245060326371
032665 | Каб. OM4 50/125 6FO унив.900мкм 500м | Кабель оптоволоконный OM4 - многомодовый - внутренний/наружный - с плотным буфером - 6 волокон - LSZH - 500 м | Legrand | LCS3 | 505 | Оптоволоконный кабель высокой эффективности Legrand | PL8 | 1 | М | Под заказ Т2 | Сертифицировано | 2024-08-18 | 624.38 | 749.26 | 749.26 |  | 57.6 | 1140 | 1200 | 1000 | 950 | 3245060326654
032666 | Каб.OM4 50/125 6FO унив.900мкм 1000м | Кабель оптоволоконный OM4 - многомодовый - внутренний/наружный - с плотным буфером - 6 волокон - LSZH - 1000 м | Legrand | LCS3 | 505 | Оптоволоконный кабель высокой эффективности Legrand | PL8 | 1 | М | На складе | Сертифицировано | 2024-08-18 | 624.38 | 749.26 | 749.26 |  | 67.8 | 972 | 1200 | 1000 | 810 | 3245060326661
032667 | Каб. OM4 50/125 12FO унив.900мкм | Кабель оптоволоконный OM4 - многомодовый - внутренний/наружный - с плотным буфером - 12 волокон - LSZH - 1000 м | Legrand | LCS3 | 505 | Оптоволоконный кабель высокой эффективности Legrand | PL8 | 1 | М | На складе | Сертифицировано | 2024-08-18 | 1046.61 | 1255.93 | 1255.93 |  | 77.3 | 1134 | 1200 | 1000 | 945 | 3245060326678
032668 | Каб. OM4 50/125 24FO унив.900мкм | Кабель оптоволоконный OM4 - многомодовый - внутренний/наружный - с плотным буфером - 24 волокна - LSZH - 1000 м | Legrand | LCS3 | 505 | Оптоволоконный кабель высокой эффективности Legrand | PL8 | 1 | М | На складе | Сертифицировано | 2024-08-18 | 2111.87 | 2534.24 | 2534.24 |  | 98.4 | 1140 | 1200 | 1000 | 950 | 3245060326685
032671 | Набор Pigtail LC OM4 1м | Набор Pigtail LC O+C3487m4 1м | Legrand | VDI | 452 | Коннекторы оптические Legrand | PL8 | 1 | ШТ | Под заказ Т2 | Не подлежит сертификации | 2023-12-31 | 15317.84 | 18381.41 | 18381.41 | [6 empty] | 3245060326715
032686 | Патч-корд LC/LC OS2 1м LCS3 | Шнур оптоволоконный OS2 - одномодовый - LC/LC - реверсивная полярность - 1 м - желтый | Legrand | LCS3 | 449 | Шнуры оптические Legrand | PL8 | 1 | ШТ | Под заказ Т2 | Не подлежит сертификации | 2023-12-31 | 5367.05 | 6440.46 | 6440.46 | [6 empty] | 3414972097086
032687 | Патч-корд LC/LC OS2 2м LCS3 | Шнур оптоволоконный OS2 - одномодовый - LC/LC - реверсивная полярность - 2 м - желтый | Legrand | LCS3 | 449 | Шнуры оптические Legrand | PL8 | 1 | ШТ | Под заказ Т2 | Не подлежит сертификации | 2023-12-31 | 5565.31 | 6678.37 | 6678.37 | [6 empty] | 3414972097116
032688 | Патч-корд LC/LC OS2 3м LCS3 | Шнур оптоволоконный OS2 - одномодовый - LC/LC - реверсивная полярность - 3 м - желтый | Legrand | LCS3 | 449 | Шнуры оптические Legrand | PL8 | 1 | ШТ | Под заказ Т2 | Не подлежит сертификации | 2023-12-31 | 5773.56 | 6928.27 | 6928.27 | [6 empty] | 3414972097147
032689 | Патч-корд LC/LC OS2 5м LCS3 | Шнур оптоволоконный OS2 - одномодовый - LC/LC - реверсивная полярность - 5 м - желтый | Legrand | LCS3 | 449 | Шнуры оптические Legrand | PL8 | 1 | ШТ | Под заказ Т2 | Не подлежит сертификации | 2023-12-31 | 6170.94 | 7405.13 | 7405.13 | [6 empty] | 3414972097178 |  | 11.01.22 - Изменение статуса на складе на "Под заказ Т2"
032692 | Патч-корд LC/LC OS2 10м LCS3 | Шнур оптоволоконный OS2 - одномодовый - LC/LC - реверсивная полярность - 10 м - желтый | Legrand | LCS3 | 449 | Шнуры оптические Legrand | PL8 | 1 | ШТ | Под заказ Т2 | Не подлежит сертификации | 2023-12-31 | 7173.05 | 8607.66 | 8607.66 | [6 empty] | 3414972097055 |  | 11.01.22 - Изменение статуса на складе на "Под заказ Т2"
032695 | Патч-корд LC/LC OM4 1м LCS3 | Шнур оптоволоконный OM4 - многомодовый - LC/LC - реверсивная полярность - 1 м - цвет морской волны | Legrand | LCS3 | 449 | Шнуры оптические Legrand | PL8 | 1 | ШТ | Под заказ Т2 | Не подлежит сертификации | 2023-12-31 | 5073.33 | 6088 | 6088 | [6 empty] | 3414970965271 |  | 11.01.22 - Изменение статуса на складе на "Под заказ Т2"
032696 | Патч-корд LC/LC OM4 2м LCS3 | Шнур оптоволоконный OM4 - многомодовый - LC/LC - реверсивная полярность - 2 м - цвет морской волны | Legrand | LCS3 | 449 | Шнуры оптические Legrand | PL8 | 1 | ШТ | Под заказ Т2 | Не подлежит сертификации | 2023-12-31 | 5556.21 | 6667.45 | 6667.45 | [6 empty] | 3414972096966 |  | 11.01.22 - Изменение статуса на складе на "Под заказ Т2"
032697 | Патч-корд LC/LC OM4 3м LCS3 | Шнур оптоволоконный OM4 - многомодовый - LC/LC - реверсивная полярность - 3 м - цвет морской волны | Legrand | LCS3 | 449 | Шнуры оптические Legrand | PL8 | 1 | ШТ | Под заказ Т2 | Не подлежит сертификации | 2023-12-31 | 6038.18 | 7245.82 | 7245.82 | [6 empty] | 3414970965295 |  | 11.01.22 - Изменение статуса на складе на "Под заказ Т2"
032698 | Патч-корд LC/LC OM4 5м LCS3 | Шнур оптоволоконный OM4 - многомодовый - LC/LC - реверсивная полярность - 5 м - цвет морской волны | Legrand | LCS3 | 449 | Шнуры оптические Legrand | PL8 | 1 | ШТ | Под заказ Т2 | Не подлежит сертификации | 2023-12-31 | 7012.1 | 8414.52 | 8414.52 | [6 empty] | 3414970965301 |  | 11.01.22 - Изменение статуса на складе на "Под заказ Т2"
032699 | Патч-корд LC/LC OM4 10м LCS3 | Шнур оптоволоконный OM4 - многомодовый - LC/LC - реверсивная полярность - 10 м - цвет морской волны | Legrand | LCS3 | 449 | Шнуры оптические Legrand | PL8 | 1 | ШТ | Под заказ Т2 | Не подлежит сертификации | 2023-12-31 | 9442.81 | 11331.37 | 11331.37 | [6 empty] | 3414970965318 |  | 11.01.22 - Изменение статуса на складе на "Под заказ Т2"
032744 | Термоусад.трубка д/пигт.(50шт) | Термоусадочная трубка для пигтейлов - 40 мм (50 шт) | Legrand | VDI | 452 | Коннекторы оптические Legrand | PL8 | 1 | Упаковка | На складе | Не подлежит сертификации | 2023-12-31 | 6420.14 | 7704.17 | 7704.17 |  | 0.031 | 0.26572 | 70 | 52 | 73 | 3245060327446
032745 | MosaicРазв.2XRJ45TEL/ETHERNET | Разветвитель Ethernet/телефон | Legrand | DLP/Mosaic | 442 | Розетки RJ 45 Legrand | PL8 | 10 | ШТ | Под заказ Т2 | Сертифицировано | 2026-08-10 | 3369.32 | 4043.18 | 4043.18 |  | 0.117 | 0.79307 | 146 | 97 | 56 | 3245060327453
032746 | MosaicРазв. 2XRJ45 TEL/TEL | Разветвитель телефон L1/L2 | Legrand | DLP/Mosaic | 442 | Розетки RJ 45 Legrand | PL8 | 10 | ШТ | Под заказ Т2 | Сертифицировано | 2026-08-10 | 3345.06 | 4014.07 | 4014.07 |  | 0.117 | 0.79307 | 146 | 97 | 56 | 3245060327460
032747 | MosaicРазв. 2XRJ45 RNIS/RNIS | Разветвитель 2 параллельных ISDN (RMS) | Legrand | DLP/Mosaic | 442 | Розетки RJ 45 Legrand | PL8 | 10 | ШТ | Под заказ Т2 | Сертифицировано | 2026-08-10 | 3345.06 | 4014.07 | 4014.07 |  | 0.121 | 0.79307 | 146 | 97 | 56 | 3245060327477
032748 | MosaicРазв. 2XRJ45 ETHERNET | Разветвитель Ethernet/Ethernet | Legrand | DLP/Mosaic | 442 | Розетки RJ 45 Legrand | PL8 | 10 | ШТ | Под заказ Т2 | Сертифицировано | 2026-08-10 | 3345.06 | 4014.07 | 4014.07 |  | 0.117 | 0.79307 | 146 | 97 | 56 | 3245060327484
032750 | Каб.U/UTP кат.5е LSZH 4п 305м | Кабель для локальных сетей - категория 5е - U/UTP - 4 пары -LSZH - 305 м | Legrand | VDI | 446 | Кабели медные Legrand | PL8 | 305 | М | На складе | Сертифицировано | 2024-11-25 | 63.38 | 76.06 | 76.06 |  | 8.476 | 29.808 | 360 | 360 | 230 | 3245060327507
032751 | Каб.U/UTP кат.5е PVC 4п 305м | Кабель для локальных сетей - категория 5е - U/UTP - 4 пары - PVC - 305 м | Legrand | VDI | 446 | Кабели медные Legrand | PL8 | 305 | М | На складе | Сертифицировано | 2024-11-25 | 57.1 | 68.52 | 68.52 |  | 8.705 | 25.933 | 360 | 348 | 207 | 3245060327514
032752 | Каб.F/UTP кат.5е LSZH 4п 305м | Кабель для локальных сетей - категория 5е - F/UTP - 4 пары - LSZH - 305 м | Legrand | VDI | 446 | Кабели медные Legrand | PL8 | 305 | М | На складе | Сертифицировано | 2024-11-25 | 122.3 | 146.76 | 146.76 |  | 12.1 | 35.8858 | 395 | 395 | 230 | 3245060327521
032753 | Каб.F/UTP кат.5е PVC 4п 305м | Кабель для локальных сетей - категория 5е - F/UTP - 4 пары - PVC - 305 м | Legrand | VDI | 446 | Кабели медные Legrand | PL8 | 305 | М | На складе | Сертифицировано | 2024-11-25 | 117.24 | 140.69 | 140.69 |  | 10.875 | 35.8858 | 395 | 230 | 395 | 3245060327538
032754 | Каб.U/UTP кат.6 LSZH 4п 305м | Кабель для локальных сетей - категория 6 - U/UTP - 4 пары -LSZH - 305 м | Legrand | LCS3 | 446 | Кабели медные Legrand | PL8 | 305 | М | На складе | Сертифицировано | 2024-11-25 | 76.22 | 91.46 | 91.46 |  | 13.204 | 42.0525 | 445 | 420 | 225 | 3245060327545
032755 | Каб.U/UTP кат.6 PVC 4п 305м | Кабель для локальных сетей - категория 6 - U/UTP - 4 пары - PVC - 305 м | Legrand | LCS3 | 446 | Кабели медные Legrand | PL8 | 305 | М | На складе | Сертифицировано | 2024-11-25 | 69 | 82.8 | 82.8 |  | 12.439 | 38.8344 | 425 | 425 | 215 | 3245060327552
032756 | Каб. F/UTP кат.6 LSZH 4п 500м | Кабель для локальных сетей - категория 6 - F/UTP - 4 пары - LSZH - 500 м | Legrand | LCS3 | 446 | Кабели медные Legrand | PL8 | 500 | М | На складе | Сертифицировано | 2024-11-25 | 136.68 | 164.02 | 164.02 |  | 25 | 51.2 | 400 | 400 | 320 | 3245060327569
032757 | Каб.SF/UTP кат.6 LSZH 4п 500м | Кабель для локальных сетей - категория 6 - SF/UTP - 4 пары -LSZH - 500 м | Legrand | LCS3 | 446 | Кабели медные Legrand | PL8 | 500 | М | На складе | Сертифицировано | 2024-11-25 | 188.14 | 225.77 | 225.77 |  | 30.7 | 78.4 | 400 | 400 | 490 | 3245060327576
032758 | Каб.F/UTP кат.6 PVC 4п 500м | Кабель для локальных сетей - категория 6 - F/UTP - 4 пары - PVC - 500 м | Legrand | LCS3 | 446 | Кабели медные Legrand | PL8 | 500 | М | На складе | Сертифицировано | 2024-11-25 | 136.51 | 163.81 | 163.81 |  | 24.736 | 52.8 | 400 | 400 | 330 | 3245060327583
032759 | Каб.SF/UTP кат.6 PVC 4п 500м | Кабель для локальных сетей - категория 6 - SF/UTP - 4 пары - PVC - 500 м | Legrand | LCS3 | 446 | Кабели медные Legrand | PL8 | 500 | М | Под заказ Т2 | Сертифицировано | 2024-11-25 | 181.69 | 218.03 | 218.03 |  | 29.75 | 78.4 | 400 | 400 | 490 | 3245060327590
032760 | VDI Кусачки | Кусачки VDI | Legrand | VDI | 451 | Прочие комплектующие изделия Legrand | PL8 | 1 | ШТ | Под заказ Т2 | Не подлежит сертификации | 2022-12-31 | 13647.09 | 16376.51 | 16376.51 |  | 0.08 | 0.27432 | 127 | 72 | 30 | 3245060327606
032777 | Каб.S/FTP кат.7 LSZH 4п 500м | Кабель для локальных сетей - категория 7 - S/FTP - 4 пары - LSZH - 500 м | Legrand | LCS3 | 446 | Кабели медные Legrand | PL8 | 500 | М | На складе | Сертифицировано | 2024-11-25 | 202.64 | 243.17 | 243.17 |  | 29.955 | 78.4 | 400 | 400 | 490 | 3245060327774
032778 | Каб.F/UTP кат.6а LSZH 4п 500м | Кабель для локальных сетей - категория 6a - F/UTP - 4 пары - LSZH - 500 м | Legrand | LCS3 | 446 | Кабели медные Legrand | PL8 | 500 | М | На складе | Сертифицировано | 2024-11-25 | 173.22 | 207.86 | 207.86 |  | 29.2 | 81.1924 | 405 | 405 | 495 | 3245060327781
032781 | Кабель VGA HD15 20м | Кабель VGA - Программа Celiane - длина 20 м | Legrand | VDI | 489 | Кабели аудио-видео Legrand | PL8 | 1 | ШТ | Под заказ Т2 | Сертифицировано | 2026-08-03 | 25799.68 | 30959.62 | 30959.62 |  | 2.167 | 3.9884 | 260 | 260 | 59 | 3245060327811
032783 | Сплитер TV/LAN-TEL | Разветвитель видео/компьютерная или телефонная сеть | Legrand | VDI | 451 | Прочие комплектующие изделия Legrand | PL8 | 10 | ШТ | Под заказ Т2 | Сертифицировано | 2026-08-30 | 6999.9 | 8399.88 | 8399.88 |  | 0.152 | 0.75762 | 145 | 95 | 55 | 3245060327835
032787 | Каб.U/UTP кат.6а LSZH 4п 500м | Кабель для локальных сетей - категория 6a - U/UTP - 4 пары - LSZH - 500 м | Legrand | LCS3 | 446 | Кабели медные Legrand | PL8 | 500 | М | На складе | Сертифицировано | 2024-11-25 | 165.35 | 198.42 | 198.42 |  | 35.8 | 102.7526 | 538 | 538 | 355 | 3245060327873 |  | 11.01.22 - Изменение статуса на складе на "На складе"
032799 | Каб.F/FTP кат.6а LSZH 4п 500м | Кабель для локальных сетей - категория 6a - F/FTP - 4 пары - LSZH - 500 м | Legrand | LCS3 | 446 | Кабели медные Legrand | PL8 | 500 | М | Под заказ Т2 | Сертифицировано | 2022-03-11 | 168.27 | 201.92 | 201.92 |  | 25.7 | 52.8 | 400 | 400 | 330 | 3414970348531 |  | 11.01.22 - Изменение статуса на складе на "Под заказ Т2"
032800 | DLPКабель-канал PVC сер. 2м | Напольный кабель-канал - 4 секции - 92x20 - 2 м - серый | Legrand | DLP/Mosaic | 270 | Мини-каналы и плинтусы DLP | PL7 | 18 | М | На складе | Сертифицировано | 2026-04-12 | 1267.21 | 1520.65 | 1520.65 |  | 13.2 | 30.3846 | 2035 | 237 | 63 | 3245060328009
032801 | DLPКор.распр.на 4 направления | Распаечная коробка -для профиля 92x20 мм | Legrand | DLP/Mosaic | 270 | Мини-каналы и плинтусы DLP | PL7 | 5 | ШТ | Под заказ Т1 | Не подлежит сертификации | 2023-12-31 | 6529.42 | 7835.3 | 7835.3 |  | 2.407 | 12.8828 | 268 | 253 | 190 | 3245060328016
032802 | DLPУгол плоский д/напольн.к-к | Угол плоский - для профиля 92x20 мм | Legrand | DLP/Mosaic | 270 | Мини-каналы и плинтусы DLP | PL7 | 5 | ШТ | На складе | Не подлежит сертификации | 2023-12-31 | 2770.57 | 3324.68 | 3324.68 |  | 0.272 | 2.649 | 216 | 146 | 84 | 3245060328023
032803 | DLPНакладка на стык | Накладка на стык - для профиля 92x20 мм | Legrand | DLP/Mosaic | 270 | Мини-каналы и плинтусы DLP | PL7 | 10 | ШТ | На складе | Не подлежит сертификации | 2023-12-31 | 744.7 | 893.64 | 893.64 |  | 0.123 | 2.0061 | 153 | 149 | 88 | 3245060328030
032804 | DLPПереходник д/к-к до 160х65 | DLP Переходник для кабель-канала до 160х65 | Legrand | DLP/Mosaic | 270 | Мини-каналы и плинтусы DLP | PL7 | 1 | ШТ | Под заказ Т2 | Не подлежит сертификации | 2023-12-31 | 2947.06 | 3536.47 | 3536.47 |  | 0.282 | 2.649 | 216 | 146 | 84 | 3245060328047
032805 | DLPПереходник на мини к-к | Ответвление к напольному кабель-каналу - для мини-плинтусов DLPlus 60/75x20 - белый | Legrand | DLP/Mosaic | 270 | Мини-каналы и плинтусы DLP | PL7 | 1 | ШТ | На складе | Не подлежит сертификации | 2023-12-31 | 3141.16 | 3769.39 | 3769.39 |  | 0.155 | 1.5372 | 183 | 120 | 70 | 3245060328054
032806 | DLPПереходник на плинтуса | Адаптер для плинтуса - для плинтусов DLPlus 20 профиля - белый | Legrand | DLP/Mosaic | 270 | Мини-каналы и плинтусы DLP | PL7 | 1 | ШТ | Под заказ Т2 | Не подлежит сертификации | 2023-12-31 | 3583.35 | 4300.02 | 4300.02 |  | 0.2 | 2.6937 | 292 | 123 | 75 | 3245060328061
032807 | DLPЗаглушка торцевая | Заглушка - для профиля 92x20 мм | Legrand | DLP/Mosaic | 270 | Мини-каналы и плинтусы DLP | PL7 | 10 | ШТ | На складе | Не подлежит сертификации | 2023-12-31 | 277.03 | 332.44 | 332.44 |  | 0.124 | 2.0061 | 153 | 149 | 88 | 3245060328078
032810 | DLPLАдапт.панель д\пола | DLPlus Адапт.панель для пола | Legrand | DLP/Mosaic | 270 | Мини-каналы и плинтусы DLP | PL7 | 1 | ШТ | Под заказ Т2 | Не подлежит сертификации | 2023-12-31 | 3601.6 | 4321.92 | 4321.92 |  | 0.12 | 1.2441 | 145 | 110 | 78 | 3245060328108 |  | 11.01.22 - Изменение статуса на складе на "Под заказ Т2"
032856 | Каб. F/UTP кат.6 LSZH 4п 305м | Кабель для локальных сетей - категория 6 - F/UTP - 4 пары -LSZH - 305 м | Legrand | LCS3 | 446 | Кабели медные Legrand | PL8 | 305 | М | Под заказ Т1 | Сертифицировано | 2024-11-25 | 141.93 | 170.32 | 170.32 |  | 19.335 | 50.2721 | 402 | 315 | 397 | 3245060328566 |  | 11.01.22 - Изменение статуса на складе на "Под заказ Т1"
032864 | Каб.U/UTP 5е нг(А)-HF 4п 305м | Кабель для локальных сетей - категория 5e - U/UTP - 4 пары - LSZH - для групповой прокладки - 305 м | Legrand | VDI | 446 | Кабели медные Legrand | PL8 | 305 | М | На складе | Сертифицировано | 2024-11-25 | 69.7 | 83.64 | 83.64 |  | 9.695 | 28.3331 | 365 | 225 | 345 | 3414970412645
032865 | Каб.F/UTP 5е нг(А)-HF 4п 305м | Кабель для локальных сетей - категория 5e - F/UTP - 4 пары - LSZH - для групповой прокладки - 305 м | Legrand | VDI | 446 | Кабели медные Legrand | PL8 | 305 | М | На складе | Сертифицировано | 2024-11-25 | 125.36 | 150.43 | 150.43 |  | 15.778 | 50.88 | 400 | 318 | 400 | 3414970412669
032866 | Каб.U/UTP 6 нг(А)-HF 4п 305м | Кабель для локальных сетей - категория 6 - U/UTP - 4 пары - LSZH - для групповой прокладки - 305 м | Legrand | LCS3 | 446 | Кабели медные Legrand | PL8 | 305 | М | На складе | Сертифицировано | 2024-11-25 | 83.83 | 100.6 | 100.6 |  | 15.8 | 50.88 | 400 | 318 | 400 | 3414970412683
032867 | Каб. F/UTP 6 нг(А)-HF 4п 500м | Кабель для локальных сетей - категория 6 - F/UTP - 4 пары - LSZH - для групповой прокладки - 500 м | Legrand | LCS3 | 446 | Кабели медные Legrand | PL8 | 500 | М | На складе | Сертифицировано | 2024-11-25 | 140.06 | 168.07 | 168.07 |  | 29.5 | 67.84 | 400 | 400 | 424 | 3414970412706
032868 | Каб.S/FTP к.7 нг(А)-HF 4п 500м | Кабель для локальных сетей - категория 7 - S/FTP - 4 пары - LSZH - для групповой прокладки - 500 м | Legrand | LCS3 | 446 | Кабели медные Legrand | PL8 | 500 | М | На складе | Сертифицировано | 2022-11-12 | 207.57 | 249.08 | 249.08 |  | 28.19 | 53.0485 | 395 | 395 | 340 | 3414970412720
032869 | Каб.F/UTP 6а нг(А)-HF 4п 500м | Кабель для локальных сетей - категория 6a - F/UTP - 4 пары - LSZH - для групповой прокладки - 500 м | Legrand | LCS3 | 446 | Кабели медные Legrand | PL8 | 500 | М | На складе | Сертифицировано | 2024-11-25 | 177.57 | 213.08 | 213.08 |  | 30.4 | 66.5297 | 398 | 398 | 420 | 3414970412744
032878 | Каб.F/UTP 6а LSZH 2х4п 500м | Кабель для локальных сетей - категория 6a - F/UTP - 2x4 пары - LSZH - 500 м | Legrand | LCS3 | 446 | Кабели медные Legrand | PL8 | 500 | М | Под заказ Т2 | Сертифицировано | 2024-11-25 | 321.47 | 385.76 | 385.76 |  | 58.2 | 174.8213 | 601 | 484 | 601 | 3245060328788
032921 | К.опт.ог.OM3 50/125бр4FOвтр/вн | Кабель оптоволоконный OM3 - многомодовый - внутренний/наружный - в броне из стальной гофрированной ленты - огнестойкий - 4 волокна - LSZH | Legrand | LCS3 | 447 | Оптоволоконный кабель Legrand | PL8 | 1 | М | На складе | Сертифицировано | 2024-07-08 | 1101.87 | 1322.24 | 1322.24 |  | 350 | 1620 | 1200 | 1000 | 1350 | 3414971206434
032922 | К.опт.ог.OM3 50/125бр8FOвтр/вн | Кабель оптоволоконный OM3 - многомодовый - внутренний/наружный - в броне из стальной гофрированной ленты - огнестойкий - 8 волокон - LSZH | Legrand | LCS3 | 447 | Оптоволоконный кабель Legrand | PL8 | 1 | М | На складе | Сертифицировано | 2024-07-08 | 1227.79 | 1473.35 | 1473.35 |  | 350 | 1620 | 1200 | 1000 | 1350 | 3414971206458
032923 | К.опт.огOM3 50/125бр12FOвтр/вн | Кабель оптоволоконный OM3 - многомодовый - внутренний/наружный - в броне из стальной гофрированной ленты - огнестойкий - 12 волокон - LSZH | Legrand | LCS3 | 447 | Оптоволоконный кабель Legrand | PL8 | 1 | М | Под заказ Т2 | Сертифицировано | 2024-07-08 | 1366.31 | 1639.57 | 1639.57 |  | 350 | 1620 | 1200 | 1000 | 1350 | 3414971206472 |  | 11.01.22 - Изменение статуса на складе на "Под заказ Т2"
032924 | К.опт.огOM3 50/125бр24FOвтр/вн | Кабель оптоволоконный OM3 - многомодовый - внутренний/наружный - в броне из стальной гофрированной ленты - огнестойкий - 24 волокна - LSZH | Legrand | LCS3 | 447 | Оптоволоконный кабель Legrand | PL8 | 1 | М | Под заказ Т2 | Сертифицировано | 2024-07-08 | 1819.64 | 2183.57 | 2183.57 |  | 350 | 1620 | 1200 | 1000 | 1350 | 3414971206496 |  | 11.01.22 - Изменение статуса на складе на "Под заказ Т2"
032925 | Каб.опт.OM4 50/125 2FO втр/вн | Кабель оптоволоконный OM4 - многомодовый - внутренний/наружный - 2 волокна - LSZH | Legrand | LCS3 | 447 | Оптоволоконный кабель Legrand | PL8 | 1 | М | На складе | Сертифицировано | 2024-08-18 | 324.27 | 389.12 | 389.12 |  | 126 | 1140 | 1200 | 1000 | 950 | 3414971206519
032926 | Каб.опт.OM4TB 50/125 2FOвтр/вн | Кабель оптоволоконный OM4 - многомодовый - внутренний/наружный - с плотным буфером - 2 волокна - LSZH | Legrand | LCS3 | 447 | Оптоволоконный кабель Legrand | PL8 | 1 | М | На складе | Сертифицировано | 2024-08-18 | 298.44 | 358.13 | 358.13 |  | 80 | 1140 | 1200 | 1000 | 950 | 3414971206533
032927 | Каб.опт.OM4 50/125 2FO брон.вн | Кабель оптоволоконный OM4 - многомодовый - наружный - в броне из стальной гофрированной ленты - 2 волокна - PE | Legrand | LCS3 | 447 | Оптоволоконный кабель Legrand | PL8 | 1 | М | На складе | Не подлежит сертификации | 2022-12-31 | 434.44 | 521.33 | 521.33 |  | 180 | 1380 | 1200 | 1000 | 1150 | 3414971206557
032928 | Каб.опт.OM4TB 50/125 4FOвтр/вн | Кабель оптоволоконный OM4 - многомодовый - внутренний/наружный - с плотным буфером - 4 волокна - LSZH | Legrand | LCS3 | 447 | Оптоволоконный кабель Legrand | PL8 | 1 | М | На складе | Сертифицировано | 2024-08-18 | 472.87 | 567.44 | 567.44 |  | 84 | 1140 | 1200 | 1000 | 950 | 3414971206571
032929 | Каб.опт.OM4TB 50/125 8FOвтр/вн | Кабель оптоволоконный OM4 - многомодовый - внутренний/наружный - с плотным буфером - 8 волокон - LSZH | Legrand | LCS3 | 447 | Оптоволоконный кабель Legrand | PL8 | 1 | М | На складе | Сертифицировано | 2024-08-18 | 842.45 | 1010.94 | 1010.94 |  | 92 | 1140 | 1200 | 1000 | 950 | 3414971206595
032930 | Каб.оптOM4TB 50/125 16FOвтр/вн | Кабель оптоволоконный OM4 - многомодовый - внутренний/наружный - с плотным буфером - 16 волокон - LSZH | Legrand | LCS3 | 447 | Оптоволоконный кабель Legrand | PL8 | 1 | М | На складе | Сертифицировано | 2024-08-18 | 1541.97 | 1850.36 | 1850.36 |  | 103 | 1140 | 1200 | 1000 | 950 | 3414971206618
032931 | Каб.оптOM4TB 50/125 24FOвтр/вн | Кабель оптоволоконный OM4 - многомодовый - внутренний/наружный - 24 волокна - LSZH | Legrand | LCS3 | 447 | Оптоволоконный кабель Legrand | PL8 | 1 | М | На складе | Сертифицировано | 2024-08-18 | 2021.77 | 2426.12 | 2426.12 |  | 126 | 1140 | 1200 | 1000 | 950 | 3414971206632
032932 | К.оп.з.гр.OM4 50/125 4FOвтр/вн | Кабель оптоволоконный OM4 - многомодовый - внутренний/наружный - с защитой от грызунов - 4 волокна - LSZH | Legrand | LCS3 | 447 | Оптоволоконный кабель Legrand | PL8 | 1 | М | На складе | Сертифицировано | 2024-08-18 | 673.71 | 808.45 | 808.45 |  | 180 | 1380 | 1200 | 1000 | 1150 | 3414971206656
032933 | К.оп.з.гр.OM4 50/125 6FOвтр/вн | Кабель оптоволоконный OM4 - многомодовый - внутренний/наружный - с защитой от грызунов - 6 волокон - LSZH | Legrand | LCS3 | 447 | Оптоволоконный кабель Legrand | PL8 | 1 | М | На складе | Сертифицировано | 2024-08-18 | 669.84 | 803.81 | 803.81 |  | 180 | 1380 | 1200 | 1000 | 1150 | 3414971206670
032934 | К.оп.з.гр.OM4 50/125 8FOвтр/вн | Кабель оптоволоконный OM4 - многомодовый - внутренний/наружный - с защитой от грызунов - 8 волокон - LSZH | Legrand | LCS3 | 447 | Оптоволоконный кабель Legrand | PL8 | 1 | М | На складе | Сертифицировано | 2024-08-18 | 972.15 | 1166.58 | 1166.58 |  | 180 | 1380 | 1200 | 1000 | 1150 | 3414971206694
032935 | К.оп.з.грOM4 50/125 12FOвтр/вн | Кабель оптоволоконный OM4 - многомодовый - внутренний/наружный - с защитой от грызунов - 12 волокон - LSZH | Legrand | LCS3 | 447 | Оптоволоконный кабель Legrand | PL8 | 1 | М | Под заказ Т2 | Сертифицировано | 2024-08-18 | 1269.98 | 1523.98 | 1523.98 |  | 180 | 1380 | 1200 | 1000 | 1150 | 3414971206717 |  | 11.01.22 - Изменение статуса на складе на "Под заказ Т2"
032936 | К.оп.з.грOM4 50/125 16FOвтр/вн | Кабель оптоволоконный OM4 - многомодовый - внутренний/наружный - с защитой от грызунов - 16 волокон - LSZH | Legrand | LCS3 | 447 | Оптоволоконный кабель Legrand | PL8 | 1 | М | Под заказ Т2 | Сертифицировано | 2024-08-18 | 1581.02 | 1897.22 | 1897.22 |  | 180 | 1380 | 1200 | 1000 | 1150 | 3414971206731 |  | 11.01.22 - Изменение статуса на складе на "Под заказ Т2"
032937 | К.оп.з.грOM4 50/125 24FOвтр/вн | Кабель оптоволоконный OM4 - многомодовый - внутренний/наружный - с защитой от грызунов - 24 волокна - LSZH | Legrand | LCS3 | 447 | Оптоволоконный кабель Legrand | PL8 | 1 | М | Под заказ Т2 | Сертифицировано | 2024-08-18 | 2203.11 | 2643.73 | 2643.73 |  | 180 | 1380 | 1200 | 1000 | 1150 | 3414971206755 |  | 11.01.22 - Изменение статуса на складе на "Под заказ Т2"
032938 | К.оп.з.грOM4 50/125 48FOвтр/вн | Кабель оптоволоконный OM4 - многомодовый - внутренний/наружный - с защитой от грызунов - 48 волокон - LSZH | Legrand | LCS3 | 447 | Оптоволоконный кабель Legrand | PL8 | 1 | М | Под заказ Т2 | Сертифицировано | 2024-08-18 | 4962.81 | 5955.37 | 5955.37 |  | 530 | 1620 | 1200 | 1000 | 1350 | 3414971206779 |  | 11.01.22 - Изменение статуса на складе на "Под заказ Т2"
032939 | Каб.опт.OM4 50/125 6FO брон.вн | Кабель оптоволоконный OM4 - многомодовый - наружный - в броне из стальной гофрированной ленты - 6 волокон - PE | Legrand | LCS3 | 447 | Оптоволоконный кабель Legrand | PL8 | 1 | М | На складе | Не подлежит сертификации | 2022-12-31 | 738.55 | 886.26 | 886.26 |  | 180 | 1380 | 1200 | 1000 | 1150 | 3414971206793
032940 | Каб.оптOM4 50/125 24FO брон.вн | Кабель оптоволоконный OM4 - многомодовый - наружный - в броне из стальной гофрированной ленты - 24 волокна - PE | Legrand | LCS3 | 447 | Оптоволоконный кабель Legrand | PL8 | 1 | М | Под заказ Т2 | Не подлежит сертификации | 2022-12-31 | 2125.03 | 2550.04 | 2550.04 |  | 180 | 1380 | 1200 | 1000 | 1150 | 3414971206816 |  | 11.01.22 - Изменение статуса на складе на "Под заказ Т2"
032941 | К.опт.ог.OM4 50/125бр4FOвтр/вн | Кабель оптоволоконный OM4 - многомодовый - внутренний/наружный - в броне из стальной гофрированной ленты - огнестойкий - 4 волокна - LSZH | Legrand | LCS3 | 447 | Оптоволоконный кабель Legrand | PL8 | 1 | М | На складе | Сертифицировано | 2024-07-08 | 1290.78 | 1548.94 | 1548.94 |  | 350 | 1620 | 1200 | 1000 | 1350 | 3414971206830
032942 | К.опт.ог.OM4 50/125бр8FOвтр/вн | Кабель оптоволоконный OM4 - многомодовый - внутренний/наружный - в броне из стальной гофрированной ленты - огнестойкий - 8 волокон - LSZH | Legrand | LCS3 | 447 | Оптоволоконный кабель Legrand | PL8 | 1 | М | На складе | Сертифицировано | 2024-07-08 | 1276.11 | 1531.33 | 1531.33 |  | 350 | 1620 | 1200 | 1000 | 1350 | 3414971206854
032943 | К.опт.огOM4 50/125бр12FOвтр/вн | Кабель оптоволоконный OM4 - многомодовый - внутренний/наружный - в броне из стальной гофрированной ленты - огнестойкий - 12 волокон - LSZH | Legrand | LCS3 | 447 | Оптоволоконный кабель Legrand | PL8 | 1 | М | Под заказ Т2 | Сертифицировано | 2024-07-08 | 1920.4 | 2304.48 | 2304.48 |  | 350 | 1620 | 1200 | 1000 | 1350 | 3414971206878 |  | 11.01.22 - Изменение статуса на складе на "Под заказ Т2"
032944 | К.опт.огOM4 50/125бр24FOвтр/вн | Кабель оптоволоконный OM4 - многомодовый - внутренний/наружный - в броне из стальной гофрированной ленты - огнестойкий - 24 волокна - LSZH | Legrand | LCS3 | 447 | Оптоволоконный кабель Legrand | PL8 | 1 | М | Под заказ Т2 | Сертифицировано | 2024-07-08 | 2801.88 | 3362.26 | 3362.26 |  | 350 | 1620 | 1200 | 1000 | 1350 | 3414971206892 |  | 11.01.22 - Изменение статуса на складе на "Под заказ Т2"
032946 | VDI Пластина со щет. вводом | VDI Пластина со щет. вводом | Legrand | Индустриальное оборудование | 755 | Комплектующие изделия для Atlantic и Marina | PL5 | 1 | ШТ | Под заказ Т2 | Не подлежит сертификации | 2023-12-31 | 8362.63 | 10035.16 | 10035.16 |  | 1.219 | 2.7 | 500 | 180 | 30 | 3245060329464
033002 | Клеммник-Разветвитель 25мм2 | Клеммник-разветвитель - подключение без разрыва кабеля - для кабеля 25 мм² | Legrand | General family | 873 | Клеммники + распределительные коробки | PL9 | 5 | ШТ | Под заказ Т2 | Сертифицировано | 2025-01-15 | 6685.67 | 8022.8 | 8022.8 |  | 0.43 | 0.47628 | 81 | 105 | 56 | 3245060330026
033004 | Клеммник-разветвитель 35мм2 | Клеммник-разветвитель - подключение без разрыва кабеля - для кабеля 35 мм² | Legrand | General family | 873 | Клеммники + распределительные коробки | PL9 | 5 | ШТ | Под заказ Т2 | Сертифицировано | 2025-01-15 | 8025.57 | 9630.68 | 9630.68 |  | 0.705 | 0.8429 | 147 | 94 | 61 | 3245060330040
033007 | Клеммник-разветвитель 70мм2 | Клеммник-разветвитель - подключение без разрыва кабеля - для кабеля 70 мм² | Legrand | General family | 873 | Клеммники + распределительные коробки | PL9 | 5 | ШТ | Под заказ Т2 | Сертифицировано | 2025-01-15 | 8592.14 | 10310.57 | 10310.57 |  | 0.859 | 0.8429 | 147 | 94 | 61 | 3245060330071
033015 | Клеммник-разветвитель 150мм2 | Клеммник-разветвитель - подключение без разрыва кабеля - для кабеля 150 мм² | Legrand | General family | 873 | Клеммники + распределительные коробки | PL9 | 5 | ШТ | Под заказ Т2 | Сертифицировано | 2025-01-15 | 10383.77 | 12460.52 | 12460.52 |  | 1.535 | 2.649 | 216 | 146 | 84 | 3245060330156
033019 | Клеммник-разветвитель 240мм2 | Клеммник-разветвитель - подключение без разрыва кабеля - для кабеля 240 мм² | Legrand | General family | 873 | Клеммники + распределительные коробки | PL9 | 5 | ШТ | Под заказ Т2 | Сертифицировано | 2025-01-15 | 18480.16 | 22176.19 | 22176.19 |  | 3.277 | 4.7449 | 229 | 185 | 112 | 3245060330194
033024 | Клем.бл. IP30 4пол 25мм2 | Клеммный блок - IP 30 - IK 07 - 4П - кабель сечением 25 мм² - бежевый RAL 7032 | Legrand | General family | 873 | Клеммники + распределительные коробки | PL9 | 1 | ШТ | Под заказ Т2 | Сертифицировано | 2025-01-15 | 41580.3 | 49896.36 | 49896.36 |  | 1.352 | 7.6612 | 265 | 245 | 118 | 3245060330248
033025 | Клем.бл. IP30 5пол 25мм2 | Клеммный блок - IP 30 - IK 07 - 5П - кабель сечением 25 мм² - бежевый RAL 7032 | Legrand | General family | 873 | Клеммники + распределительные коробки | PL9 | 1 | ШТ | Под заказ Т2 | Сертифицировано | 2025-01-15 | 51187.5 | 61425 | 61425 |  | 1.608 | 7.6612 | 265 | 245 | 118 | 3245060330255
033044 | Клем.бл. IP30 4пол 35мм2 | Клеммный блок - IP 30 - IK 07 - 4П - кабель сечением 35 мм² - бежевый RAL 7032 | Legrand | General family | 873 | Клеммники + распределительные коробки | PL9 | 1 | ШТ | Под заказ Т2 | Сертифицировано | 2025-01-15 | 46911.16 | 56293.39 | 56293.39 |  | 1.854 | 7.6612 | 265 | 245 | 118 | 3245060330446
033045 | Клем.бл. IP30 5пол 35мм2 | Клеммный блок - IP 30 - IK 07 - 5П - кабель сечением 35 мм² - бежевый RAL 7032 | Legrand | General family | 873 | Клеммники + распределительные коробки | PL9 | 1 | ШТ | Под заказ Т2 | Сертифицировано | 2025-01-15 | 61790.57 | 74148.68 | 74148.68 |  | 2.3 | 10.089 | 300 | 285 | 118 | 3245060330453
033048 | Пер. комп. с вол.250/12 6вол. | Переходной комплект на 6 волокон | Legrand | VDI | 452 | Коннекторы оптические Legrand | PL8 | 1 | ШТ | Под заказ Т2 | Не подлежит сертификации | 2023-12-31 | 7191.41 | 8629.69 | 8629.69 |  | 0.052 | 1.1881 | 193 | 108 | 57 | 3245060330484
033049 | Пер. комп. с вол.250/13 12вол. | Переходной комплект на 12 волокон | Legrand | VDI | 452 | Коннекторы оптические Legrand | PL8 | 1 | ШТ | Под заказ Т2 | Не подлежит сертификации | 2023-12-31 | 14865.81 | 17838.97 | 17838.97 |  | 0.055 | 1.1881 | 193 | 108 | 57 | 3245060330491
033054 | Клем.бл. IP30 4пол 70мм2 | Клеммный блок - IP 30 - IK 07 - 4П - кабель сечением 70 мм² - бежевый RAL 7032 | Legrand | General family | 873 | Клеммники + распределительные коробки | PL9 | 1 | ШТ | Под заказ Т2 | Сертифицировано | 2025-01-15 | 54729.76 | 65675.71 | 65675.71 |  | 2.32 | 10.089 | 300 | 285 | 118 | 3245060330545
033055 | Клем.бл. IP30 5пол 70мм2 | Клеммный блок - IP 30 - IK 07 - 5П - кабель сечением 70 мм² - бежевый RAL 7032 | Legrand | General family | 873 | Клеммники + распределительные коробки | PL9 | 1 | ШТ | Под заказ Т2 | Сертифицировано | 2025-01-15 | 68589.74 | 82307.69 | 82307.69 |  | 2.8 | 15.0247 | 335 | 130 | 345 | 3245060330552
033061 | LCS Патч-корд LC/LC OM2 2м | Шнур оптоволоконный OM 2 - многомодовый - LC/LС - длина 2 м | Legrand | LCS3 | 449 | Шнуры оптические Legrand | PL8 | 1 | ШТ | На складе | Не подлежит сертификации | 2023-12-31 | 3952.21 | 4742.65 | 4742.65 | Распродажа остатков на складе | [5 empty] | 3245060330613 | Без замены | 11.01.22 - Изменение статуса на "Распродажа остатков на складе"
033063 | LCS Патч-корд LC/SC OM2 2м | Шнур оптоволоконный OM 2 - многомодовый - SC/LC - длина 2 м | Legrand | LCS3 | 449 | Шнуры оптические Legrand | PL8 | 1 | ШТ | На складе | Не подлежит сертификации | 2023-12-31 | 3742.59 | 4491.11 | 4491.11 | Распродажа остатков на складе | [5 empty] | 3245060330637 | Без замены | 11.01.22 - Изменение статуса на "Распродажа остатков на складе"
033065 | LCS Патч-корд LC/ST OM2 2м | Шнур оптоволоконный OM 2 - многомодовый - LC/ST - длина 2 м | Legrand | LCS3 | 449 | Шнуры оптические Legrand | PL8 | 1 | ШТ | На складе | Не подлежит сертификации | 2023-12-31 | 3979.53 | 4775.44 | 4775.44 | Распродажа остатков на складе | [5 empty] | 3245060330651 | Без замены | 11.01.22 - Изменение статуса на "Распродажа остатков на складе"
033070 | LCS Патч-корд SС/SС OM2 2м | Шнур оптоволоконный OM 2 - многомодовый - SС/SС - длина 2 м | Legrand | LCS3 | 449 | Шнуры оптические Legrand | PL8 | 1 | ШТ | На складе | Не подлежит сертификации | 2023-12-31 | 3175.9 | 3811.08 | 3811.08 | Распродажа остатков на складе | [5 empty] | 3245060330705 | Без замены | 11.01.22 - Изменение статуса на "Распродажа остатков на складе"
033071 | LCS Патч-корд SС/SС OM2 3м | Шнур оптоволоконный OM 2 - многомодовый - SС/SС - длина 3 м | Legrand | LCS3 | 449 | Шнуры оптические Legrand | PL8 | 1 | ШТ | Под заказ Т2 | Не подлежит сертификации | 2023-12-31 | 3525.24 | 4230.29 | 4230.29 | Распродажа остатков на складе | [5 empty] | 3245060330712 | Без замены | 11.01.22 - Изменение статуса на "Распродажа остатков на складе", изменение статуса на складе на "Под заказ Т2".
033072 | LCS Патч-корд ST/SC OM2 2м | Шнур оптоволоконный OM 2 - многомодовый - ST/SС - длина 2 м | Legrand | LCS3 | 449 | Шнуры оптические Legrand | PL8 | 1 | ШТ | На складе | Не подлежит сертификации | 2023-12-31 | 2827 | 3392.4 | 3392.4 | Распродажа остатков на складе | [5 empty] | 3245060330729 | Без замены | 11.01.22 - Изменение статуса на "Распродажа остатков на складе"
033073 | LCS Патч-корд ST/SC OM2 3м | Шнур оптоволоконный OM 2 - многомодовый - ST/SС - длина 3 м | Legrand | LCS3 | 449 | Шнуры оптические Legrand | PL8 | 1 | ШТ | На складе | Не подлежит сертификации | 2023-12-31 | 3166.23 | 3799.48 | 3799.48 | Распродажа остатков на складе | [5 empty] | 3245060330736 | Без замены | 11.01.22 - Изменение статуса на "Распродажа остатков на складе"
033074 | Клем.бл. IP30 4пол 150мм2 | Клеммный блок - IP 30 - IK 07 - 5П - кабель сечением 240 мм² - бежевый RAL 7032 | Legrand | General family | 873 | Клеммники + распределительные коробки | PL9 | 1 | ШТ | Под заказ Т2 | Сертифицировано | 2025-01-15 | 71432.92 | 85719.5 | 85719.5 |  | 3.47 | 15.0247 | 335 | 130 | 345 | 3245060330743
033075 | LCS Патч-корд LC/SC OM2 1м | Шнур оптоволоконный OM 2 - многомодовый - SC/LC - длина 1 м | Legrand | LCS3 | 449 | Шнуры оптические Legrand | PL8 | 1 | ШТ | На складе | Не подлежит сертификации | 2023-12-31 | 3198.78 | 3838.54 | 3838.54 | Распродажа остатков на складе | [5 empty] | 3245060330750 | Без замены | 11.01.22 - Изменение статуса на "Распродажа остатков на складе"
033076 | LCS Патч-корд LC/SC OM2 3м | Шнур оптоволоконный OM 2 - многомодовый - SC/LC - длина 3 м | Legrand | LCS3 | 449 | Шнуры оптические Legrand | PL8 | 1 | ШТ | На складе | Не подлежит сертификации | 2023-12-31 | 4229.12 | 5074.94 | 5074.94 | Распродажа остатков на складе | [5 empty] | 3245060330767 | Без замены | 11.01.22 - Изменение статуса на "Распродажа остатков на складе"
033080 | LCS Патч-корд ST/ST OM2 1м | Шнур оптоволоконный OM 2 - многомодовый - ST/ST - длина 1 м | Legrand | LCS3 | 449 | Шнуры оптические Legrand | PL8 | 1 | ШТ | На складе | Не подлежит сертификации | 2023-12-31 | 3767.91 | 4521.49 | 4521.49 | Распродажа остатков на складе | [5 empty] | 3245060330804 | Без замены | 11.01.22 - Изменение статуса на "Распродажа остатков на складе"
033081 | LCS Патч-корд ST/ST OM2 2м | Шнур оптоволоконный OM 2 - многомодовый - ST/ST - длина 2 м | Legrand | LCS3 | 449 | Шнуры оптические Legrand | PL8 | 1 | ШТ | Под заказ Т2 | Не подлежит сертификации | 2023-12-31 | 4446.14 | 5335.37 | 5335.37 | Распродажа остатков на складе | [5 empty] | 3245060330811 | Без замены | 11.01.22 - Изменение статуса на "Распродажа остатков на складе", изменение статуса на складе на "Под заказ Т2".
033082 | LCS Патч-корд ST/ST OM2 3м | Шнур оптоволоконный OM 2 - многомодовый - ST/ST - длина 3 м | Legrand | LCS3 | 449 | Шнуры оптические Legrand | PL8 | 1 | ШТ | Под заказ Т2 | Не подлежит сертификации | 2023-12-31 | 5024.13 | 6028.96 | 6028.96 | Распродажа остатков на складе | [5 empty] | 3245060330828 | Без замены | 11.01.22 - Изменение статуса на "Распродажа остатков на складе", изменение статуса на складе на "Под заказ Т2".
033084 | Клем.бл. IP30 4пол 240мм2 | Клеммный блок - IP 30 - IK 07 - 5П - кабель сечением 240 мм² - бежевый RAL 7032 | Legrand | General family | 873 | Клеммники + распределительные коробки | PL9 | 1 | ШТ | Под заказ Т2 | Сертифицировано | 2025-01-15 | 141088.92 | 169306.7 | 169306.7 |  | 8.1 | 45.368 | 530 | 535 | 160 | 3245060330842
033100 | Клеев.коннектор LC буфер 900 | Оптоволоконный коннектор LC - клеевый | Legrand | VDI | 452 | Коннекторы оптические Legrand | PL8 | 10 | ШТ | Под заказ Т2 | Не подлежит сертификации | 2023-12-31 | 1486.36 | 1783.63 | 1783.63 |  | 0.04 | 0.53777 | 97 | 72 | 77 | 3245060331009
033127 | LCSКлеев.кон.ST50/125&62,5/125 | Оптоволоконный коннектор ST - клеевый | Legrand | VDI | 452 | Коннекторы оптические Legrand | PL8 | 10 | ШТ | Под заказ Т2 | Не подлежит сертификации | 2023-12-31 | 1358.99 | 1630.79 | 1630.79 |  | 0.107 | 0.53107 | 97 | 73 | 75 | 3245060331276
033135 | Каб.орг.сетч.1560х100х150мм | Кабельная решётка - 1560x100x150 мм - для шкафов XL VDI 19'' | Legrand | VDI | 466 | Аксессуары к шкафам VDI (СКС) Legrand | PL8 | 1 | ШТ | Под заказ Т2 | Не подлежит сертификации | 2023-12-31 | 39228.89 | 47074.67 | 47074.67 |  | 3.6 | 47.1744 | 1920 | 195 | 126 | 3245060331351
033147 | LCSКлеев.кон.SC50/125&62,5/126 | Оптоволоконный коннектор SC - клеевый | Legrand | VDI | 452 | Коннекторы оптические Legrand | PL8 | 10 | ШТ | Под заказ Т2 | Не подлежит сертификации | 2023-12-31 | 1434.32 | 1721.18 | 1721.18 |  | 0.065 | 0.53107 | 97 | 73 | 75 | 3245060331474
033154 | Keystone RJ45 STP кат6a | Keystone RJ45 STP Cat. 6a | Legrand | VDI | 442 | Розетки RJ 45 Legrand | PL8 | 10 | ШТ | На складе | Сертифицировано | 2026-08-10 | 879.76 | 1055.71 | 1055.71 |  | 0.195 | 0.53107 | 97 | 73 | 75 | 3245060331542
033155 | Keystone RJ45 UTP кат6a | Keystone RJ45 UTP Cat. 6a | Legrand | VDI | 442 | Розетки RJ 45 Legrand | PL8 | 10 | ШТ | Под заказ Т2 | Сертифицировано | 2026-08-10 | 764.67 | 917.6 | 917.6 |  | 0.318 | 0.53107 | 97 | 73 | 75 | 3245060331559
033180 | Keystone RJ45 UTP кат5е | Keystone RJ45 UTP Cat. 5e | Legrand | VDI | 442 | Розетки RJ 45 Legrand | PL8 | 10 | ШТ | На складе | Сертифицировано | 2026-08-10 | 373.65 | 448.38 | 448.38 |  | 0.105 | 0.54833 | 132 | 62 | 67 | 3245060331801
033181 | Keystone RJ45 UTP кат6 | Keystone RJ45 UTP Cat. 6 | Legrand | VDI | 442 | Розетки RJ 45 Legrand | PL8 | 10 | ШТ | На складе | Сертифицировано | 2026-08-10 | 343.87 | 412.64 | 412.64 |  | 0.105 | 0.54833 | 132 | 62 | 67 | 3245060331818
033184 | Хомут черный 150мм | Хомут на липучках - длина 150 мм - макс. ∅ охвата 35 мм - чёрный | Legrand | VDI | 451 | Прочие комплектующие изделия Legrand | PL8 | 10 | ШТ | Под заказ Т2 | Не подлежит сертификации | 2023-12-31 | 146.8 | 176.16 | 176.16 |  | 0.021 | 0.1485 | 165 | 45 | 20 | 3245060331849
033185 | Хомут красный 150мм | Хомут на липучках - длина 150 мм - макс. ∅ охвата 35 мм - красный | Legrand | VDI | 451 | Прочие комплектующие изделия Legrand | PL8 | 10 | ШТ | Под заказ Т2 | Не подлежит сертификации | 2023-12-31 | 150.96 | 181.15 | 181.15 |  | 0.018 | 0.1485 | 165 | 45 | 20 | 3245060331856
033186 | Хомут зеленый 150мм | Хомут на липучках - длина 150 мм - макс. ∅ охвата 35 мм - зеленый | Legrand | VDI | 451 | Прочие комплектующие изделия Legrand | PL8 | 10 | ШТ | Под заказ Т2 | Не подлежит сертификации | 2023-12-31 | 143.09 | 171.71 | 171.71 |  | 0.022 | 0.1485 | 165 | 45 | 20 | 3245060331863 |  | 11.01.22 - Изменение статуса на складе на "Под заказ Т2"
033187 | Хомут черный 300мм | Хомут на липучках - длина 300 мм - макс. ∅ охвата 80 мм - чёрный | Legrand | VDI | 451 | Прочие комплектующие изделия Legrand | PL8 | 10 | ШТ | На складе | Не подлежит сертификации | 2023-12-31 | 251.34 | 301.61 | 301.61 |  | 0.036 | 0.44 | 320 | 55 | 25 | 3245060331870
033188 | Хомут красный 300мм | Хомут на липучках - длина 300 мм - макс. ∅ охвата 80 мм - красный | Legrand | VDI | 451 | Прочие комплектующие изделия Legrand | PL8 | 10 | ШТ | Под заказ Т2 | Не подлежит сертификации | 2023-12-31 | 252.57 | 303.08 | 303.08 |  | 0.034 | 0.44 | 320 | 55 | 25 | 3245060331887
033189 | Хомут зеленый 300мм | Хомут на липучках - длина 300 мм - макс. ∅ охвата 80 мм - зеленый | Legrand | VDI | 451 | Прочие комплектующие изделия Legrand | PL8 | 10 | ШТ | Под заказ Т2 | Не подлежит сертификации | 2023-12-31 | 196.52 | 235.82 | 235.82 |  | 0.033 | 0.44 | 320 | 55 | 25 | 3245060331894
033194 | Хом.с инд.усил.15х180(многор.) | Хомут - с индикацией усилия - длина 180 мм - макс. ∅ охвата 35 мм | Legrand | VDI | 451 | Прочие комплектующие изделия Legrand | PL8 | 50 | ШТ | На складе | Не подлежит сертификации | 2023-12-31 | 168.32 | 201.98 | 201.98 |  | 0.263 | 1.2327 | 206 | 88 | 68 | 3245060331948
033195 | Хом.с инд.усил.15х225(многор.) | Хомут - с индикацией усилия - длина 225 мм - макс. ∅ охвата 50 мм | Legrand | VDI | 451 | Прочие комплектующие изделия Legrand | PL8 | 50 | ШТ | На складе | Не подлежит сертификации | 2023-12-31 | 174.57 | 209.48 | 209.48 |  | 0.35 | 2.6937 | 292 | 123 | 75 | 3245060331955
033196 | Хом.с инд.усил.15х320(многор.) | Хомут - с индикацией усилия - длина 320 мм - макс. ∅ охвата 80 мм | Legrand | VDI | 451 | Прочие комплектующие изделия Legrand | PL8 | 50 | ШТ | На складе | Не подлежит сертификации | 2023-12-31 | 187.18 | 224.62 | 224.62 |  | 0.481 | 2.9552 | 386 | 132 | 58 | 3245060331962
033260 | MosaicИнстр.110 коннект | Ударный инструмент 110 | Legrand | VDI | 451 | Прочие комплектующие изделия Legrand | PL8 | 1 | ШТ | Под заказ Т2 | Не подлежит сертификации | 2022-12-31 | 37631.2 | 45157.44 | 45157.44 |  | 0.207 | 0.75762 | 145 | 95 | 55 | 3245060332600
033261 | MosaicСмен.лезвие д/№33260 | Сменные лезвия для ножа - ударный инструмент 110 | Legrand | VDI | 451 | Прочие комплектующие изделия Legrand | PL8 | 5 | ШТ | Под заказ Т2 | Не подлежит сертификации | 2022-12-31 | 9149.42 | 10979.3 | 10979.3 |  | 0.12 | 0.36855 | 101 | 41 | 89 | 3245060332617
033262 | VDIИнстр.д/снятия обол.кабеля | Инструмент для снятия изоляции - для медных витопарных и волоконно-оптических кабелей | Legrand | VDI | 451 | Прочие комплектующие изделия Legrand | PL8 | 1 | ШТ | Под заказ Т2 | Не подлежит сертификации | 2022-12-31 | 6608.15 | 7929.78 | 7929.78 |  | 0.053 | 0.36855 | 101 | 41 | 89 | 3245060332624
033301 | DLPlМиниплин.пл.б/пер.20х12,5 | Мини-плинтус DLPlus - 20x12,5 мм - 1 отделение - длина 3 м - белый | Legrand | DLP/Mosaic | 270 | Мини-каналы и плинтусы DLP | PL7 | 90 | М | На складе | Сертифицировано | 2026-04-12 | 161.36 | 193.63 | 193.63 |  | 9.8 | 29.0115 | 3070 | 135 | 70 | 3245060333010
033310 | DLPlМинипл.32х12,5 3м с/ц.пер. | Мини-плинтус DLPlus - 32x12,5 мм - 2 отделения - длина 3 м - белый | Legrand | DLP/Mosaic | 270 | Мини-каналы и плинтусы DLP | PL7 | 90 | М | Под заказ Т2 | Сертифицировано | 2026-04-12 | 265.47 | 318.56 | 318.56 |  | 16.8 | 44.0725 | 3050 | 170 | 85 | 3245060333102
033311 | DLPlМинипл.32х12,5 3м б/ц.пер. | Мини-плинтус DLPlus - 32x12,5 мм - 1 отделение - длина 3 м - белый | Legrand | DLP/Mosaic | 270 | Мини-каналы и плинтусы DLP | PL7 | 90 | М | Под заказ Т2 | Сертифицировано | 2026-04-12 | 249.65 | 299.58 | 299.58 |  | 15.3 | 44.0725 | 3050 | 170 | 85 | 3245060333119
033315 | DLPL Уг.внутр/внеш.40х12,5 бел | Угол внутренний/внешний переменный - для мини-плинтуса DLPlus 40x12,5 - белый | Legrand | DLP/Mosaic | 270 | Мини-каналы и плинтусы DLP | PL7 | 10 | ШТ | Под заказ Т2 | Не подлежит сертификации | 2023-12-31 | 268.45 | 322.14 | 322.14 |  | 0.122 | 2.649 | 216 | 146 | 84 | 3245060333157 |  | 11.01.22 - Изменение статуса на складе на "Под заказ Т2"
033316 | DLPL Уг.плос.к-к40х12,5 бел | Угол плоский переменный - для мини-плинтуса DLPlus 40x12,5 - белый | Legrand | DLP/Mosaic | 270 | Мини-каналы и плинтусы DLP | PL7 | 10 | ШТ | На складе | Не подлежит сертификации | 2023-12-31 | 301.74 | 362.09 | 362.09 |  | 0.225 | 3.8735 | 305 | 127 | 100 | 3245060333164
033317 | DLPLОтв.с перег.в3х пл.32х12,5 | Ответвление T-образное для монтажа у потолка - для мини-плинтуса DLPlus глубиной 12,5 мм - белый | Legrand | DLP/Mosaic | 270 | Мини-каналы и плинтусы DLP | PL7 | 10 | ШТ | Под заказ Т2 | Не подлежит сертификации | 2023-12-31 | 1226.31 | 1471.57 | 1471.57 |  | 0.785 | 6.1456 | 374 | 158 | 104 | 3245060333171
033321 | DLPlМинипл.32х16 3м б/цен.пер. | Мини-плинтус DLPlus - 32x16 мм - 1 отделение - длина 3 м - белый | Legrand | DLP/Mosaic | 270 | Мини-каналы и плинтусы DLP | PL7 | 48 | М | Под заказ Т2 | Сертифицировано | 2026-04-12 | 438.1 | 525.72 | 525.72 |  | 9.8 | 29.0115 | 3070 | 135 | 70 | 3245060333218
033322 | DLPlМиниплинтус 40х16 дл.3м | Мини-плинтус DLPlus - 40x16 мм - 2 отделения - длина 3 м - белый | Legrand | DLP/Mosaic | 270 | Мини-каналы и плинтусы DLP | PL7 | 36 | М | Под заказ Т1 | Сертифицировано | 2026-04-12 | 542.36 | 650.83 | 650.83 |  | 9.6 | 29.0115 | 3070 | 135 | 70 | 3245060333225 |  | 11.01.22 - Изменение статуса на складе на "Под заказ Т1"
033325 | DLPL Уг.внутр./внешн.к-к32х16 | Угол внутренний/внешний переменный - для мини-плинтуса DLPlus 32x16 - белый | Legrand | DLP/Mosaic | 270 | Мини-каналы и плинтусы DLP | PL7 | 10 | ШТ | На складе | Не подлежит сертификации | 2023-12-31 | 197.99 | 237.59 | 237.59 |  | 0.131 | 2.649 | 216 | 146 | 84 | 3245060333256
033326 | DLPL Уг.внутр./внешн.к-к40х16 | Угол внутренний/внешний переменный - для мини-плинтуса DLPlus 40x16 - белый | Legrand | DLP/Mosaic | 270 | Мини-каналы и плинтусы DLP | PL7 | 10 | ШТ | На складе | Не подлежит сертификации | 2023-12-31 | 275.8 | 330.96 | 330.96 |  | 0.16 | 4.7823 | 235 | 185 | 110 | 3245060333263
033327 | DLPL Уг.плоский к-к32х16 | Угол плоский переменный - для мини-плинтуса DLPlus 32x16 - белый | Legrand | DLP/Mosaic | 270 | Мини-каналы и плинтусы DLP | PL7 | 10 | ШТ | На складе | Не подлежит сертификации | 2023-12-31 | 253.32 | 303.98 | 303.98 |  | 0.177 | 3.3247 | 275 | 130 | 93 | 3245060333270
033328 | DLPL Уг.плоский к-к40х16 | Угол плоский переменный - для мини-плинтуса DLPlus 40x16 - белый | Legrand | DLP/Mosaic | 270 | Мини-каналы и плинтусы DLP | PL7 | 10 | ШТ | На складе | Не подлежит сертификации | 2023-12-31 | 305.26 | 366.31 | 366.31 |  | 0.244 | 3.8735 | 305 | 127 | 100 | 3245060333287
033329 | DLPLОтв.с перег.в3х пл.40х16 | Ответвление T-образное для монтажа у потолка - для мини-плинтуса DLPlus глубиной 16 мм - белый | Legrand | DLP/Mosaic | 270 | Мини-каналы и плинтусы DLP | PL7 | 10 | ШТ | На складе | Не подлежит сертификации | 2023-12-31 | 1249.45 | 1499.34 | 1499.34 |  | 0.897 | 6.1456 | 374 | 158 | 104 | 3245060333294
033330 | DLPLОтветв.Т-обр.к-к32х16 | Т-образное ответвление - для мини-плинтуса DLPlus 32x16 - белый | Legrand | DLP/Mosaic | 270 | Мини-каналы и плинтусы DLP | PL7 | 10 | ШТ | На складе | Не подлежит сертификации | 2023-12-31 | 327.18 | 392.62 | 392.62 |  | 0.121 | 0.86936 | 114 | 93 | 82 | 3245060333300
033343 | DLPlМиниплинтус 40х20 3м | Мини-плинтус DLPlus 40x20 - 1 секция - длина 3 м - белый | Legrand | DLP/Mosaic | 270 | Мини-каналы и плинтусы DLP | PL7 | 72 | М | Под заказ Т2 | Сертифицировано | 2026-04-12 | 680.14 | 816.17 | 816.17 | [6 empty] | 3245060333430
033357 | DLPУгол плоск. 32х25 белый | Угол Плоский 32х25 Белый | Legrand | DLP/Mosaic | 270 | Мини-каналы и плинтусы DLP | PL7 | 10 | ШТ | Под заказ Т2 | Не подлежит сертификации | 2023-12-31 | 344.12 | 412.94 | 412.94 |  | 0.31 | 5.6385 | 326 | 184 | 94 | 3245060333577
033490 | Коммутатор 12порт/8PoE+ 1Gbit | Коммутатор - 12 портов - 8 PoE+ -1Гбит | Legrand | LCS3 | 455 | Инжекторы POE Legrand | PL8 | 3 | ШТ | Под заказ Т2 | Сертифицировано | 2026-08-05 | 119974.58 | 143969.5 | 143969.5 |  | 2.974 | 10.2383 | 365 | 330 | 85 | 3414971717060 |  | 11.01.22 - Изменение статуса на складе на "Под заказ Т2"
033492 | Коммутатор 26порт/24PoE+ 1Gbit | Коммутатор - 26 портов - 24 PoE+ - 1Гбит | Legrand | LCS3 | 455 | Инжекторы POE Legrand | PL8 | 2 | ШТ | Под заказ Т2 | Сертифицировано | 2026-08-05 | 271378.04 | 325653.65 | 325653.65 |  | 4.039 | 14.175 | 525 | 300 | 90 | 3414971717084 |  | 11.01.22 - Изменение статуса на складе на "Под заказ Т2"
033579 | Патч-пан тел 50 порт 110 | Патч-панель телефонная - 19'' - 1U - категория 3 - 50 x RJ 45 | Legrand | VDI | 443 | Патч-панели с медными коннекторами (вставками) Legrand | PL8 | 1 | ШТ | На складе | Не подлежит сертификации | 2023-12-31 | 11408.47 | 13690.16 | 13690.16 |  | 1.2 | 6.8506 | 563 | 156 | 78 | 3245060335793
033590 | Патч-п.19"неукомпл. кат5е/6/6а | Патч-панель - неукомплектованная - 19'' - 1U - STP - экранированная - LCS² | Legrand | VDI | 443 | Патч-панели с медными коннекторами (вставками) Legrand | PL8 | 1 | ШТ | На складе | Не подлежит сертификации | 2023-12-31 | 8627.92 | 10353.5 | 10353.5 | Распродажа остатков на складе | 0.5 | 4.6816 | 507 | 114 | 81 | 3245060335908 | 033790
033602 | DLPLНакл. на стык 20х12,5 бел. | Накладка на стык - для мини-плинтусов DLPlus 20х12,5 - белый | Legrand | DLP/Mosaic | 270 | Мини-каналы и плинтусы DLP | PL7 | 20 | ШТ | На складе | Не подлежит сертификации | 2022-12-31 | 63.61 | 76.33 | 76.33 |  | 0.035 | 0.26572 | 70 | 52 | 73 | 3245060336028
033603 | DLPLНакл. на стык 32х12,5 бел. | Накладка на стык - для мини-плинтусов DLPlus 32х12,5 - белый | Legrand | DLP/Mosaic | 270 | Мини-каналы и плинтусы DLP | PL7 | 20 | ШТ | На складе | Не подлежит сертификации | 2022-12-31 | 101.1 | 121.32 | 121.32 |  | 0.042 | 0.26572 | 70 | 52 | 73 | 3245060336035
033604 | DLPLНакл. на стык 32х20-16 бел | Накладка на стык - для мини-плинтусов DLPlus 32х16 и 32х20 - белый | Legrand | DLP/Mosaic | 270 | Мини-каналы и плинтусы DLP | PL7 | 20 | ШТ | На складе | Не подлежит сертификации | 2022-12-31 | 103.07 | 123.68 | 123.68 |  | 0.049 | 0.26572 | 70 | 52 | 73 | 3245060336042
033606 | DLPLНакл. на стык шир.40 бел. | Накладка на стык - для мини-плинтусов DLPlus 40х12,5/40х16/40х20 - белый | Legrand | DLP/Mosaic | 270 | Мини-каналы и плинтусы DLP | PL7 | 20 | ШТ | На складе | Не подлежит сертификации | 2022-12-31 | 103.54 | 124.25 | 124.25 |  | 0.061 | 0.44722 | 121 | 66 | 56 | 3245060336066
033608 | DLPLНакл. на стык 60х20-16 бел | Накладка на стык - для мини-плинтусов DLPlus 60х16 и 60х20 - белый | Legrand | DLP/Mosaic | 270 | Мини-каналы и плинтусы DLP | PL7 | 20 | ШТ | На складе | Не подлежит сертификации | 2022-12-31 | 106.59 | 127.91 | 127.91 |  | 0.073 | 0.53631 | 97 | 97 | 57 | 3245060336080
033609 | DLPLНакл. на стык 75х20 бел. | DLPlus Накладка на стык 75х20 Белая | Legrand | DLP/Mosaic | 270 | Мини-каналы и плинтусы DLP | PL7 | 20 | ШТ | На складе | Не подлежит сертификации | 2022-12-31 | 135.51 | 162.61 | 162.61 |  | 0.085 | 0.75762 | 145 | 95 | 55 | 3245060336097
033664 | DLP Заглуш.д/отв.на плинт.бел. | Заглушка DLP для ответвителя на плинт. Бел. | Legrand | DLP/Mosaic | 270 | Мини-каналы и плинтусы DLP | PL7 | 10 | ШТ | Под заказ Т2 | Не подлежит сертификации | 2023-12-31 | 739.34 | 887.21 | 887.21 |  | 0.893 | 9.1062 | 392 | 202 | 115 | 3245060336646
033665 | DLPL Уг.внутр.изм.120х20белый | Внутр.Изм.Угол 120х20 белый | Legrand | DLP/Mosaic | 270 | Мини-каналы и плинтусы DLP | PL7 | 5 | ШТ | Под заказ Т2 | Не подлежит сертификации | 2023-12-31 | 1088.79 | 1306.55 | 1306.55 |  | 0.412 | 4.5649 | 235 | 185 | 105 | 3245060336653
033666 | DLPlУг.изм.наруж.120х20 бел. | Наруж.Изм.Угол 120х20 белый | Legrand | DLP/Mosaic | 270 | Мини-каналы и плинтусы DLP | PL7 | 5 | ШТ | Под заказ Т2 | Не подлежит сертификации | 2023-12-31 | 1088.79 | 1306.55 | 1306.55 |  | 0.455 | 4.7823 | 235 | 185 | 110 | 3245060336660
033667 | DLPПлоск. изм.угол 120х20 . | Плоск. Изм.Угол 120х20 | Legrand | DLP/Mosaic | 270 | Мини-каналы и плинтусы DLP | PL7 | 5 | ШТ | Под заказ Т2 | Не подлежит сертификации | 2023-12-31 | 1532.29 | 1838.75 | 1838.75 |  | 0.607 | 4.7823 | 235 | 185 | 110 | 3245060336677 |  | 11.01.22 - Изменение статуса на складе на "Под заказ Т2"
033668 | DLPLНакладка на стык120х20 бел | Накладка На Стык 120х20 Белая | Legrand | DLP/Mosaic | 270 | Мини-каналы и плинтусы DLP | PL7 | 10 | ШТ | Под заказ Т2 | Не подлежит сертификации | 2023-12-31 | 401.76 | 482.11 | 482.11 |  | 0.05 | 6.5472 | 372 | 160 | 110 | 3245060336684
033670 | DLPТ-обр.ответвл.120х20 белое | Т-Образный ответвитель 120х20 Белый | Legrand | DLP/Mosaic | 270 | Мини-каналы и плинтусы DLP | PL7 | 5 | ШТ | Под заказ Т2 | Не подлежит сертификации | 2023-12-31 | 1664.27 | 1997.12 | 1997.12 |  | 0.974 | 9.1062 | 392 | 202 | 115 | 3245060336707
033700 | DLPLПлинтус 140х35 белый | DLPlus Плинтус 140х35 белый | Legrand | DLP/Mosaic | 270 | Мини-каналы и плинтусы DLP | PL7 | 12 | М | Под заказ Т2 | Сертифицировано | 2026-04-12 | 3064.9 | 3677.88 | 3677.88 |  | 17 | 81.8563 | 2038 | 277 | 145 | 3245060337001
033703 | П-к S/FTPкат8LSZH 2м гол. LCS3 | Шнур коммутационный RJ 45 - категория 8 - S/FTP - LSZH - экранированный - 2 м - цвет морской волны | Legrand | LCS3 | 448 | Шнуры медные Legrand | PL8 | 1 | ШТ | Под заказ Т2 | Сертифицировано | 2026-08-04 | 63169.13 | 75802.96 | 75802.96 | [6 empty] | 3414970981684 |  | 11.01.22 - Изменение статуса на складе на "Под заказ Т2"
033704 | П-к S/FTPкат8LSZH 3м гол. LCS3 | Шнур коммутационный RJ 45 - категория 8 - S/FTP - LSZH - экранированный - 3 м - цвет морской волны | Legrand | LCS3 | 448 | Шнуры медные Legrand | PL8 | 1 | ШТ | Под заказ Т2 | Сертифицировано | 2026-08-04 | 64111.95 | 76934.34 | 76934.34 | [6 empty] | 3414970981707 |  | 11.01.22 - Изменение статуса на складе на "Под заказ Т2"
033714 | DLPLЗагл.д/перех.на 40х20 | Заглушка для перех.на 40х20 | Legrand | DLP/Mosaic | 270 | Мини-каналы и плинтусы DLP | PL7 | 5 | ШТ | Под заказ Т2 | Не подлежит сертификации | 2023-12-31 | 1244.88 | 1493.86 | 1493.86 |  | 0.667 | 6.5723 | 345 | 150 | 127 | 3245060337148
033715 | DLPL Уг.внутр.изм.140х35белый | Внутр.Изм.Угол 140х20 белый | Legrand | DLP/Mosaic | 270 | Мини-каналы и плинтусы DLP | PL7 | 5 | ШТ | Под заказ Т2 | Не подлежит сертификации | 2023-12-31 | 1191.5 | 1429.8 | 1429.8 |  | 1.094 | 15.01 | 395 | 304 | 125 | 3245060337155
033716 | DLPL Уг.внеш.изм.140х35белый | Наруж.Изм.Угол 140х20 белый | Legrand | DLP/Mosaic | 270 | Мини-каналы и плинтусы DLP | PL7 | 5 | ШТ | Под заказ Т2 | Не подлежит сертификации | 2023-12-31 | 1403.42 | 1684.1 | 1684.1 |  | 0.908 | 13.6116 | 398 | 300 | 114 | 3245060337162
033718 | DLPLНакладка на стык 140х35 | Накладка На Стык 140х35 | Legrand | DLP/Mosaic | 270 | Мини-каналы и плинтусы DLP | PL7 | 5 | ШТ | Под заказ Т2 | Не подлежит сертификации | 2023-12-31 | 1057.61 | 1269.13 | 1269.13 |  | 0.268 | 2.649 | 216 | 146 | 84 | 3245060337186
033720 | Плоск. Угол DLPlus 140x35 | ПЛОСК. УГОЛ DLPLUS 140X35 | Legrand | DLP/Mosaic | 270 | Мини-каналы и плинтусы DLP | PL7 | 5 | ШТ | Под заказ Т2 | Не подлежит сертификации | 2023-12-31 | 2806.83 | 3368.2 | 3368.2 |  | 1.09 | 9.1062 | 392 | 202 | 115 | 3245060337209
033742 | Соединитель каб. кат.6 UTP | Соединитель кабельный - категория 6 - UTP | Legrand | LCS3 | 451 | Прочие комплектующие изделия Legrand | PL8 | 1 | ШТ | Под заказ Т2 | Сертифицировано | 2026-08-18 | 568.26 | 681.91 | 681.91 |  | 0.043 | 0.30528 | 106 | 60 | 48 | 3414971595378 |  | 11.01.22 - Изменение статуса на складе на "Под заказ Т2"
033743 | Соединитель каб. кат.6A STP | Соединитель кабельный - категория 6A - STP | Legrand | LCS3 | 451 | Прочие комплектующие изделия Legrand | PL8 | 1 | ШТ | Под заказ Т2 | Сертифицировано | 2026-08-18 | 1665.93 | 1999.12 | 1999.12 |  | 0.129 | 0.30528 | 106 | 60 | 48 | 3414971595392 |  | 11.01.22 - Изменение статуса на складе на "Под заказ Т2"
033744 | DLPl Заглушка 80х20 бел | Заглушка DLPlus 80х20 бел. | Legrand | DLP/Mosaic | 270 | Мини-каналы и плинтусы DLP | PL7 | 10 | ШТ | Под заказ Т2 | Не подлежит сертификации | 2023-12-31 | 466.56 | 559.87 | 559.87 |  | 0.183 | 2.0061 | 153 | 149 | 88 | 3245060337445
033745 | DLPl Внутр.угол 80х20 бел | DLPlus Внутр.Угол 80х20 Белый | Legrand | DLP/Mosaic | 270 | Мини-каналы и плинтусы DLP | PL7 | 5 | ШТ | Под заказ Т2 | Не подлежит сертификации | 2023-12-31 | 803.16 | 963.79 | 963.79 |  | 0.33 | 4.5649 | 235 | 185 | 105 | 3245060337452
033746 | DLPl Внеш.угол 80х20 бел | DLPlus Внеш.Угол 80х20 Белый | Legrand | DLP/Mosaic | 270 | Мини-каналы и плинтусы DLP | PL7 | 5 | ШТ | Под заказ Т2 | Не подлежит сертификации | 2023-12-31 | 805.29 | 966.35 | 966.35 |  | 0.323 | 4.7823 | 235 | 185 | 110 | 3245060337469
033747 | DLP Уг.плоск.д/плинт 80х20бел. | Плоский угол для плинтуса 80х20, цвет белый | Legrand | DLP/Mosaic | 270 | Мини-каналы и плинтусы DLP | PL7 | 10 | ШТ | Под заказ Т2 | Не подлежит сертификации | 2023-12-31 | 1577.65 | 1893.18 | 1893.18 |  | 0.692 | 5.1439 | 215 | 145 | 165 | 3245060337476
033748 | Соединитель каб. кат.6 FTP | Соединитель кабельный - категория 6 - FTP | Legrand | LCS3 | 451 | Прочие комплектующие изделия Legrand | PL8 | 1 | ШТ | Под заказ Т2 | Сертифицировано | 2026-08-18 | 749.23 | 899.08 | 899.08 |  | 0.043 | 0.30528 | 106 | 60 | 48 | 3414971464346 |  | 11.01.22 - Изменение статуса на складе на "Под заказ Т2"
033749 | Вилка RJ45 6A STP безынстр. | Вилка RJ45 6A STP - безынструментальная заделка | Legrand | LCS3 | 451 | Прочие комплектующие изделия Legrand | PL8 | 1 | ШТ | На складе | Сертифицировано | 2026-08-11 | 1755.82 | 2106.98 | 2106.98 | [6 empty] | 3414971464360
033750 | Патч-пан.UTP 24RJ45 кат5e LCS3 | Патч-панель укомплектованная - 19'' - 1U - категория 5е - UTP - 24 x RJ 45 | Legrand | LCS3 | 443 | Патч-панели с медными коннекторами (вставками) Legrand | PL8 | 1 | ШТ | На складе | Не подлежит сертификации | 2023-12-31 | 17910.32 | 21492.38 | 21492.38 |  | 2.1 | 6.875 | 500 | 250 | 55 | 3414971522121
033751 | Патч-пан.FTP 24RJ45 кат5e LCS3 | Патч-панель укомплектованная - 19'' - 1U - категория 5е - FTP - 24 x RJ 45 | Legrand | LCS3 | 443 | Патч-панели с медными коннекторами (вставками) Legrand | PL8 | 1 | ШТ | На складе | Не подлежит сертификации | 2023-12-31 | 20994.74 | 25193.69 | 25193.69 |  | 2.143 | 6.875 | 500 | 250 | 55 | 3414971522145
033753 | Коннектор UTP 6RJ45 кат5е LCS3 | Коннекторы высокой плотности - категория 5е - UTP - 6 x RJ 45 | Legrand | LCS3 | 443 | Патч-панели с медными коннекторами (вставками) Legrand | PL8 | 1 | Упаковка | На складе | Сертифицировано | 2026-08-10 | 2755.58 | 3306.7 | 3306.7 |  | 0.097 | 0.53631 | 97 | 97 | 57 | 3414971522169 |  | 06.10.21 - Изменение тарифа
033754 | Коннектор FTP 6RJ45 кат5е LCS3 | Коннекторы высокой плотности - категория 5е - FTP - 6 x RJ 45 | Legrand | LCS3 | 443 | Патч-панели с медными коннекторами (вставками) Legrand | PL8 | 1 | Упаковка | На складе | Сертифицировано | 2026-08-10 | 3688.64 | 4426.37 | 4426.37 |  | 0.101 | 0.53631 | 97 | 97 | 57 | 3414971522183
033755 | Кассета д/компл.патч-п. LCS3 | Кассета неукомплектованная для патч-панели | Legrand | LCS3 | 443 | Патч-панели с медными коннекторами (вставками) Legrand | PL8 | 1 | ШТ | Под заказ Т2 | Не подлежит сертификации | 2023-12-31 | 965.92 | 1159.1 | 1159.1 |  | 0.156 | 1.5792 | 235 | 112 | 60 | 3414970870407 |  | 11.01.22 - Изменение статуса на складе на "Под заказ Т2"
033756 | Заглушки д/неисп. портов LCS3 | Разделяемая пластина с 6 заглушками для портов | Legrand | LCS3 | 443 | Патч-панели с медными коннекторами (вставками) Legrand | PL8 | 10 | ШТ | На складе | Не подлежит сертификации | 2023-12-31 | 148.21 | 177.85 | 177.85 |  | 0.13 | 0.63745 | 122 | 95 | 55 | 3414970870421
033757 | Кассета-заглушка LCS3 | Кассета-заглушка | Legrand | LCS3 | 443 | Патч-панели с медными коннекторами (вставками) Legrand | PL8 | 1 | ШТ | На складе | Не подлежит сертификации | 2023-12-31 | 364.06 | 436.87 | 436.87 |  | 0.076 | 0.864 | 120 | 120 | 60 | 3414970870452 |  | 06.10.21 - Изменение тарифа
033758 | Крышка для угл. патч-пан. LCS3 | Крышка угловой патч-панели | Legrand | LCS3 | 443 | Патч-панели с медными коннекторами (вставками) Legrand | PL8 | 1 | ШТ | Под заказ Т2 | Не подлежит сертификации | 2023-12-31 | 3889.24 | 4667.09 | 4667.09 |  | 0.384 | 0.4068 | 452 | 180 | 5 | 3414970870476 |  | 11.01.22 - Изменение статуса на складе на "Под заказ Т2"
033759 | Организатор д/шнуров (Х2) LCS3 | Кабельное кольцо (x2) | Legrand | LCS3 | 451 | Прочие комплектующие изделия Legrand | PL8 | 1 | Упаковка | На складе | Не подлежит сертификации | 2023-12-31 | 825.52 | 990.62 | 990.62 |  | 0.052 | 0.30528 | 106 | 60 | 48 | 3414970870506
033760 | Патч-пан. UTP 24RJ45 кат6 LCS3 | Патч-панель укомплектованная - 19'' - 1U - категория 6 - UTP - 24 x RJ 45 | Legrand | LCS3 | 443 | Патч-панели с медными коннекторами (вставками) Legrand | PL8 | 1 | ШТ | На складе | Не подлежит сертификации | 2023-12-31 | 20565.04 | 24678.05 | 24678.05 |  | 2.071 | 6.875 | 500 | 250 | 55 | 3414971522206
033761 | Патч-пан. FTP 24RJ45 кат6 LCS3 | Патч-панель укомплектованная - 19'' - 1U - категория 6 - FTP - 24 x RJ 45 | Legrand | LCS3 | 443 | Патч-панели с медными коннекторами (вставками) Legrand | PL8 | 1 | ШТ | На складе | Не подлежит сертификации | 2023-12-31 | 22165.51 | 26598.61 | 26598.61 |  | 2.125 | 6.875 | 500 | 250 | 55 | 3414971522220
033762 | Патч-пан. STP 24RJ45 кат6 LCS3 | Патч-панель укомплектованная - 19'' - 1U - категория 6 - STP - 24 x RJ 45 | Legrand | LCS3 | 443 | Патч-панели с медными коннекторами (вставками) Legrand | PL8 | 1 | ШТ | Под заказ Т2 | Не подлежит сертификации | 2023-12-31 | 29406.94 | 35288.33 | 35288.33 |  | 2.8 | 6.875 | 500 | 250 | 55 | 3414971522244 |  | 11.01.22 - Изменение статуса на складе на "Под заказ Т2"
033763 | Коннектор UTP 6RJ45 кат6 LCS3 | Коннекторы высокой плотности - категория 6 - UTP - 6 x RJ 45 | Legrand | LCS3 | 443 | Патч-панели с медными коннекторами (вставками) Legrand | PL8 | 1 | Упаковка | На складе | Сертифицировано | 2026-08-10 | 3058.75 | 3670.5 | 3670.5 |  | 0.112 | 0.53631 | 97 | 97 | 57 | 3414971522268
033764 | Коннектор FTP 6RJ45 кат6 LCS3 | Коннекторы высокой плотности - категория 6 - FTP - 6 x RJ 45 | Legrand | LCS3 | 443 | Патч-панели с медными коннекторами (вставками) Legrand | PL8 | 1 | Упаковка | На складе | Сертифицировано | 2026-08-10 | 3283.64 | 3940.37 | 3940.37 |  | 0.112 | 0.53631 | 97 | 97 | 57 | 3414971522282
033765 | Коннектор STP 6RJ45 кат6 LCS3 | Коннекторы высокой плотности - категория 6 - STP - 6 x RJ 45 | Legrand | LCS3 | 443 | Патч-панели с медными коннекторами (вставками) Legrand | PL8 | 1 | Упаковка | Под заказ Т2 | Сертифицировано | 2026-08-10 | 4267.43 | 5120.92 | 5120.92 |  | 0.28 | 0.53631 | 97 | 97 | 57 | 3414971522305
033770 | Патч-пан.UTP 24RJ45 кат6A LCS3 | Патч-панель укомплектованная - 19'' - 1U - категория 6A - UTP - 24 x RJ 45 | Legrand | LCS3 | 443 | Патч-панели с медными коннекторами (вставками) Legrand | PL8 | 1 | ШТ | На складе | Сертифицировано | 2026-08-10 | 36963.11 | 44355.73 | 44355.73 |  | 2.6 | 6.875 | 500 | 250 | 55 | 3414971522329
033772 | Патч-пан.STP 24RJ45 кат6A LCS3 | Патч-панель укомплектованная - 19'' - 1U - категория 6A - STP - 24 x RJ 45 | Legrand | LCS3 | 443 | Патч-панели с медными коннекторами (вставками) Legrand | PL8 | 1 | ШТ | На складе | Сертифицировано | 2026-08-10 | 37406.89 | 44888.27 | 44888.27 |  | 2.8 | 6.875 | 500 | 250 | 55 | 3414971522343
033773 | Коннектор UTP 6RJ45 кат6А LCS3 | Коннекторы высокой плотности - категория 6A - UTP - 6 x RJ 45 | Legrand | LCS3 | 443 | Патч-панели с медными коннекторами (вставками) Legrand | PL8 | 1 | Упаковка | На складе | Сертифицировано | 2026-08-10 | 4706.96 | 5648.35 | 5648.35 |  | 0.24 | 0.53631 | 97 | 97 | 57 | 3414971522367
033774 | DLPl Заглушка 120х20 бел | DLPlus Заглушка 120х20 Белый | Legrand | DLP/Mosaic | 270 | Мини-каналы и плинтусы DLP | PL7 | 10 | ШТ | Под заказ Т2 | Не подлежит сертификации | 2023-12-31 | 538.14 | 645.77 | 645.77 |  | 0.242 | 2.3629 | 174 | 140 | 97 | 3245060337742
033775 | Коннектор STP 6RJ45 кат6А LCS3 | Коннекторы высокой плотности - категория 6A - STP - 6 x RJ 45 | Legrand | LCS3 | 443 | Патч-панели с медными коннекторами (вставками) Legrand | PL8 | 1 | Упаковка | На складе | Сертифицировано | 2026-08-10 | 6342.36 | 7610.83 | 7610.83 |  | 0.28 | 0.53631 | 97 | 97 | 57 | 3414971522381
033782 | Патч-пан.STP 24RJ45 кат8 LCS3 | Патч-панель укомплектованная - 19'' - 1U - категория 8 - STP - 24 x RJ 45 | Legrand | LCS3 | 443 | Патч-панели с медными коннекторами (вставками) Legrand | PL8 | 1 | ШТ | Под заказ Т2 | Не подлежит сертификации | 2023-12-31 | 450252.32 | 540302.78 | 540302.78 |  | 3.104 | 6.875 | 500 | 250 | 55 | 3414970982063 |  | 11.01.22 - Изменение статуса на складе на "Под заказ Т2"
033785 | Коннектор STP 6RJ45 кат8 LCS3 | Коннекторы - категория 8 - STP - 6 x RJ 45 | Legrand | LCS3 | 443 | Патч-панели с медными коннекторами (вставками) Legrand | PL8 | 1 | Упаковка | Под заказ Т2 | Сертифицировано | 2026-08-10 | 107707.92 | 129249.5 | 129249.5 |  | 0.351 | 0.5269 | 97 | 97 | 56 | 3414970982087 |  | 11.01.22 - Изменение статуса на складе на "Под заказ Т2"
033788 | Каб.S/FTP кат.8 LSOH 500м LCS3 | Кабель для локальных сетей - категория 8 - S/FTP - 4 пары - LSOH - 500 м | Legrand | LCS3 | 446 | Кабели медные Legrand | PL8 | 500 | М | Под заказ Т2 | Сертифицировано | 2022-03-11 | 644.55 | 773.46 | 773.46 |  | 42.7 | 76.8 | 400 | 400 | 480 | 3414970982131 |  | 11.01.22 - Изменение статуса на складе на "Под заказ Т2"
033790 | Патч-п.неук.уст.c кассет.LCS3 | Патч-панель с неукомплектованными кассетами - 19'' - 1U | Legrand | LCS3 | 443 | Патч-панели с медными коннекторами (вставками) Legrand | PL8 | 1 | ШТ | На складе | Не подлежит сертификации | 2023-12-31 | 6884.11 | 8260.93 | 8260.93 |  | 1 | 6.875 | 500 | 250 | 55 | 3414970870780
033791 | Патч-п.неук.уст.без касс.LCS3 | Патч-панель неукомплектованная для установки кассет - 19'' - 1U | Legrand | LCS3 | 443 | Патч-панели с медными коннекторами (вставками) Legrand | PL8 | 1 | ШТ | На складе | Не подлежит сертификации | 2023-12-31 | 3312.93 | 3975.52 | 3975.52 |  | 1.462 | 6.875 | 500 | 250 | 55 | 3414970870803 |  | 06.10.21 - Изменение тарифа. 11.01.22 - Изменение статуса на складе на "На складе".
033792 | Патч-п.угл.неук.ус.24RJ45 LCS3 | Патч-панель угловая неукомплектованная для установки коннекторов - 19'' - 1U - на 24 коннектора | Legrand | LCS3 | 443 | Патч-панели с медными коннекторами (вставками) Legrand | PL8 | 1 | ШТ | На складе | Не подлежит сертификации | 2023-12-31 | 7221.41 | 8665.69 | 8665.69 |  | 1.227 | 6.875 | 500 | 250 | 55 | 3414970870827
033793 | Патч-п.HD неук.48RJ45 1U LCS3 | Патч-панель неукомплектованная высокой плотности - 19'' - 1U - на 48 коннекторов | Legrand | LCS3 | 443 | Патч-панели с медными коннекторами (вставками) Legrand | PL8 | 1 | ШТ | На складе | Не подлежит сертификации | 2023-12-31 | 7540.85 | 9049.02 | 9049.02 |  | 1.763 | 6.875 | 500 | 250 | 55 | 3414970870841
033794 | Патч-п.угл.HD неук.48RJ45 LCS3 | Патч-панель угловая неукомплектованная высокой плотности - 19'' - 1U - на 48 коннекторов | Legrand | LCS3 | 443 | Патч-панели с медными коннекторами (вставками) Legrand | PL8 | 1 | ШТ | На складе | Не подлежит сертификации | 2023-12-31 | 7354.3 | 8825.16 | 8825.16 |  | 1.21 | 6.875 | 500 | 250 | 55 | 3414970870865
033795 | Кассета д/комп. патч-п.HD LCS3 | Кассета неукомплектованная высокой плотности для патч-панели | Legrand | LCS3 | 443 | Патч-панели с медными коннекторами (вставками) Legrand | PL8 | 1 | ШТ | На складе | Не подлежит сертификации | 2023-12-31 | 1055.76 | 1266.91 | 1266.91 |  | 0.149 | 1.5792 | 235 | 112 | 60 | 3414970955838
033796 | Коробка распр.неук. 12хRJ45 | Коробка распределительная неукомплектованная - 12 х RJ45 | Legrand | LCS3 | 443 | Патч-панели с медными коннекторами (вставками) Legrand | PL8 | 1 | ШТ | На складе | Не подлежит сертификации | 2025-10-22 | 8388.07 | 10065.68 | 10065.68 | [6 empty] | 3414971464384
033797 | Коробка распр.неук. 24хRJ45 | Коробка распределительная неукомплектованная - 24 х RJ45 | Legrand | LCS3 | 443 | Патч-панели с медными коннекторами (вставками) Legrand | PL8 | 1 | ШТ | На складе | Не подлежит сертификации | 2025-10-22 | 9623.55 | 11548.26 | 11548.26 | [6 empty] | 3414971464407
034000 | Набор прох.соединит.2х6мм2 | Соединитель проходной - 10 разделяемых клемм - сечение 2x6 мм² - ширина 15 мм | Legrand | General family | 641 | Щитки, клеммники и соединительные муфты | PL9 | 10 | ШТ | Под заказ Т2 | Сертифицировано | 2024-12-29 | 2236.73 | 2684.08 | 2684.08 |  | 0.522 | 0.88704 | 160 | 72 | 77 | 3245060340001
034001 | Набор прох.соединит.2х10мм2 | Соединитель проходной - 10 разделяемых клемм - сечение 2x10 мм² - ширина 19,5 мм | Legrand | General family | 641 | Щитки, клеммники и соединительные муфты | PL9 | 10 | ШТ | Под заказ Т2 | Сертифицировано | 2024-12-29 | 2690.93 | 3229.12 | 3229.12 |  | 1.147 | 1.835 | 224 | 128 | 64 | 3245060340018
034002 | Набор прох.соединит.2х16мм2 | Соединитель проходной - 10 разделяемых клемм - сечение 2x16 мм² - ширина 21 мм | Legrand | General family | 641 | Щитки, клеммники и соединительные муфты | PL9 | 10 | ШТ | Под заказ Т2 | Сертифицировано | 2024-12-29 | 2881 | 3457.2 | 3457.2 |  | 1.475 | 1.835 | 224 | 128 | 64 | 3245060340025
034020 | Коробка клеммная 6-10мм2 | Коробка Клеммная 6-10мм2 | Legrand | General family | 641 | Щитки, клеммники и соединительные муфты | PL9 | 10 | ШТ | Под заказ Т2 | Не подлежит сертификации | 2023-12-31 | 1210.99 | 1453.19 | 1453.19 |  | 0.471 | 2.3507 | 288 | 106 | 77 | 3245060340209
034021 | Коробка клеммная 6-16мм2 | Коробка Клеммная 6-16мм2 | Legrand | General family | 641 | Щитки, клеммники и соединительные муфты | PL9 | 10 | ШТ | Под заказ Т2 | Не подлежит сертификации | 2023-12-31 | 1454.6 | 1745.52 | 1745.52 |  | 0.645 | 4.7823 | 235 | 185 | 110 | 3245060340216
034022 | Коробка клеммная 6-35мм2 | Коробка Клеммная 6-35мм2 | Legrand | General family | 641 | Щитки, клеммники и соединительные муфты | PL9 | 10 | ШТ | Под заказ Т2 | Не подлежит сертификации | 2023-12-31 | 1420.21 | 1704.25 | 1704.25 |  | 0.9 | 6.5723 | 345 | 150 | 127 | 3245060340223
034030 | Прох. соединит. б/лапок 2х6мм2 | Соединитель проходной - с шестигранной головкой - без лапок - 2x6 мм² | Legrand | General family | 641 | Щитки, клеммники и соединительные муфты | PL9 | 20 | ШТ | Под заказ Т2 | Сертифицировано | 2024-12-29 | 847.36 | 1016.83 | 1016.83 |  | 0.184 | 0.32155 | 72 | 77 | 58 | 3245060340308
034031 | Прох. соед. б/лапок 2х10мм3 | Соединитель проходной - с шестигранной головкой - без лапок - 2x10 мм² | Legrand | General family | 641 | Щитки, клеммники и соединительные муфты | PL9 | 20 | ШТ | Под заказ Т2 | Сертифицировано | 2024-12-29 | 735.83 | 883 | 883 |  | 0.326 | 0.32155 | 72 | 77 | 58 | 3245060340315
034044 | Прох.соед.с осн. д/каб.2х50мм2 | Соединитель проходной - с шестигранной головкой - с лапками - 2x50 мм² | Legrand | General family | 641 | Щитки, клеммники и соединительные муфты | PL9 | 10 | ШТ | Под заказ Т2 | Сертифицировано | 2024-12-29 | 1797.27 | 2156.72 | 2156.72 |  | 0.811 | 0.79834 | 144 | 72 | 77 | 3245060340445
034203 | Nybloc Клеммник 6мм2 голубой | Клеммный блок Nylbloc - сечение 6 мм² - синий | Legrand | General family | 400 | Клеммные колодки проф. | PL9 | 10 | ШТ | На складе | Сертифицировано | 2024-12-29 | 399.39 | 479.27 | 479.27 |  | 0.259 | 0.30636 | 111 | 92 | 30 | 3245060342036
034205 | Nybloc Клеммник 10мм2 голубой | Клеммный блок Nylbloc - сечение 10 мм² - синий | Legrand | General family | 400 | Клеммные колодки проф. | PL9 | 10 | ШТ | На складе | Сертифицировано | 2024-12-29 | 518.85 | 622.62 | 622.62 |  | 0.453 | 0.52387 | 136 | 107 | 36 | 3245060342050
034207 | Nybloc Клеммник 16мм2 голубой | Клеммный блок Nylbloc - сечение 16 мм² - синий | Legrand | General family | 400 | Клеммные колодки проф. | PL9 | 10 | ШТ | Под заказ Т1 | Сертифицировано | 2024-12-29 | 869.75 | 1043.7 | 1043.7 |  | 0.825 | 0.92791 | 164 | 123 | 46 | 3245060342074 |  | 11.01.22 - Изменение статуса на складе на "Под заказ Т1"
034209 | Nybloc Клеммник 25мм2 голубой | Клеммный блок Nylbloc - сечение 25 мм² - синий | Legrand | General family | 400 | Клеммные колодки проф. | PL9 | 10 | ШТ | Под заказ Т2 | Сертифицировано | 2024-12-29 | 1982.15 | 2378.58 | 2378.58 |  | 1.683 | 1.9681 | 213 | 165 | 56 | 3245060342098
034211 | Nybloc Клеммник 2,5мм2 черный | Клеммный блок Nylbloc - сечение 2,5 мм² - чёрный | Legrand | General family | 400 | Клеммные колодки проф. | PL9 | 10 | ШТ | На складе | Сертифицировано | 2024-12-29 | 260.6 | 312.72 | 312.72 |  | 0.171 | 0.1824 | 96 | 76 | 25 | 3245060342111
034213 | Nybloc Клеммник 6мм2 черный | Клеммный блок Nylbloc - сечение 6 мм² - чёрный | Legrand | General family | 400 | Клеммные колодки проф. | PL9 | 10 | ШТ | На складе | Сертифицировано | 2024-12-29 | 349.39 | 419.27 | 419.27 |  | 0.267 | 0.30636 | 111 | 92 | 30 | 3245060342135
034215 | Nybloc Клеммник 10мм2 черный | Клеммный блок Nylbloc - сечение 10 мм² - чёрный | Legrand | General family | 400 | Клеммные колодки проф. | PL9 | 10 | ШТ | На складе | Сертифицировано | 2024-12-29 | 484.38 | 581.26 | 581.26 |  | 0.44 | 0.52387 | 136 | 107 | 36 | 3245060342159
034217 | Nybloc Клеммник 16мм2 черный | Клеммный блок Nylbloc - сечение 16 мм² - чёрный | Legrand | General family | 400 | Клеммные колодки проф. | PL9 | 10 | ШТ | На складе | Сертифицировано | 2024-12-29 | 914.6 | 1097.52 | 1097.52 |  | 0.82 | 0.92791 | 164 | 123 | 46 | 3245060342173
034219 | Nybloc Клеммник 25мм2 черный | Клеммный блок Nylbloc - сечение 25 мм² - чёрный | Legrand | General family | 400 | Клеммные колодки проф. | PL9 | 10 | ШТ | На складе | Сертифицировано | 2024-12-29 | 1993.36 | 2392.03 | 2392.03 |  | 1.699 | 1.9681 | 213 | 165 | 56 | 3245060342197
034221 | Nybloc Клеммник 2,5мм2 белый | Клеммный блок Nylbloc - сечение 2,5 мм² - белый | Legrand | General family | 400 | Клеммные колодки проф. | PL9 | 10 | ШТ | На складе | Сертифицировано | 2024-12-29 | 263.18 | 315.82 | 315.82 |  | 0.174 | 0.1824 | 96 | 76 | 25 | 3245060342210
034223 | Nybloc Клеммник 6мм2 белый | Клеммный блок Nylbloc - сечение 6 мм² - белый | Legrand | General family | 400 | Клеммные колодки проф. | PL9 | 10 | ШТ | На складе | Сертифицировано | 2024-12-29 | 349.39 | 419.27 | 419.27 |  | 0.27 | 0.30636 | 111 | 92 | 30 | 3245060342234
034225 | Nybloc Клеммник 10мм2 белый | Клеммный блок Nylbloc - сечение 10 мм² - белый | Legrand | General family | 400 | Клеммные колодки проф. | PL9 | 10 | ШТ | На складе | Сертифицировано | 2024-12-29 | 489.08 | 586.9 | 586.9 |  | 0.45 | 0.52387 | 136 | 107 | 36 | 3245060342258
034227 | Nybloc Клеммник 16мм2 белый | Клеммный блок Nylbloc - сечение 16 мм² - белый | Legrand | General family | 400 | Клеммные колодки проф. | PL9 | 10 | ШТ | На складе | Сертифицировано | 2024-12-29 | 914.6 | 1097.52 | 1097.52 |  | 0.812 | 0.92791 | 164 | 123 | 46 | 3245060342272
034230 | Suprem Клеммник 4мм2 серый | Клеммник Супрем 4мм2 Серый | Legrand | General family | 400 | Клеммные колодки проф. | PL9 | 10 | ШТ | Под заказ Т2 | Сертифицировано | 2024-12-29 | 489.08 | 586.9 | 586.9 |  | 0.173 | 0.1824 | 96 | 76 | 25 | 3245060342302
034231 | Suprem Клеммник 6мм2 серый | Блок клеммный Suprem 12х6мм² сер. | Legrand | General family | 400 | Клеммные колодки проф. | PL9 | 10 | ШТ | Под заказ Т2 | Сертифицировано | 2024-12-29 | 563.7 | 676.44 | 676.44 |  | 0.267 | 0.30636 | 111 | 92 | 30 | 3245060342319
034232 | Suprem Клеммник 10мм2 серый | Блок клеммный Suprem 12х10мм² сер. | Legrand | General family | 400 | Клеммные колодки проф. | PL9 | 10 | ШТ | Под заказ Т2 | Сертифицировано | 2024-12-29 | 698.09 | 837.71 | 837.71 |  | 0.447 | 0.52387 | 136 | 107 | 36 | 3245060342326
034233 | Клеммник Супрем 16мм2 Серый | Клеммник Супрем 16мм2 Серый | Legrand | General family | 400 | Клеммные колодки проф. | PL9 | 10 | ШТ | Под заказ Т2 | Сертифицировано | 2024-12-29 | 733.01 | 879.61 | 879.61 |  | 0.824 | 0.92791 | 164 | 123 | 46 | 3245060342333
034245 | Suprem Соединит.д/многож.каб. | Соединит.Супрем Д/Многож.Каб. | Legrand | General family | 400 | Клеммные колодки проф. | PL9 | 10 | ШТ | Под заказ Т2 | Не подлежит сертификации | 2023-12-31 | 1810.49 | 2172.59 | 2172.59 |  | 0.343 | 0.55645 | 116 | 39 | 123 | 3245060342456
034253 | Suprem Клеммник прох.6мм2черн | Клеммник Супрем Прох. 6мм² чёрн. | Legrand | General family | 400 | Клеммные колодки проф. | PL9 | 5 | ШТ | Под заказ Т2 | Не подлежит сертификации | 2022-12-31 | 2594.26 | 3113.11 | 3113.11 |  | 0.368 | 0.47275 | 126 | 67 | 56 | 3245060342531
034254 | Suprem Клеммник прох.10мм2черн | Клеммник Супрем Прох.10мм² чёрн. | Legrand | General family | 400 | Клеммные колодки проф. | PL9 | 5 | ШТ | Под заказ Т2 | Не подлежит сертификации | 2022-12-31 | 3172.87 | 3807.44 | 3807.44 |  | 0.618 | 0.8429 | 147 | 94 | 61 | 3245060342548
034264 | Hypo Клеммный блок 12х2,5мм2 | Блок клеммный 12х2.5мм² Hypo | Legrand | General family | 400 | Клеммные колодки проф. | PL9 | 10 | ШТ | На складе | Сертифицировано | 2024-12-29 | 563.7 | 676.44 | 676.44 |  | 0.26 | 0.47838 | 134 | 102 | 35 | 3245060342647
034265 | Hypo Клеммный блок 12х4мм2 | Блок клеммный 12х4мм² Hypo | Legrand | General family | 400 | Клеммные колодки проф. | PL9 | 10 | ШТ | На складе | Сертифицировано | 2024-12-29 | 698.09 | 837.71 | 837.71 |  | 0.468 | 1.3733 | 173 | 126 | 63 | 3245060342654
034266 | Hypo Клеммный блок 12х6мм2 | Блок клеммный 12х6мм² Hypo | Legrand | General family | 400 | Клеммные колодки проф. | PL9 | 10 | ШТ | На складе | Сертифицировано | 2024-12-29 | 1037.78 | 1245.34 | 1245.34 |  | 0.64 | 1.2724 | 192 | 141 | 47 | 3245060342661
034267 | Hypo Клеммный блок 12х10мм2 | Блок клеммный 12мм² шаг 10мм Hypo | Legrand | General family | 400 | Клеммные колодки проф. | PL9 | 10 | ШТ | Под заказ Т2 | Сертифицировано | 2024-12-29 | 2123.97 | 2548.76 | 2548.76 |  | 1.157 | 1.8816 | 200 | 147 | 64 | 3245060342678
034322 | Соединитель без винтов 2 входа | Пружинный клеммник Nylbloc auto для 2 клемм - 24 A - 450 В~ - серый | Legrand | General family | 402 | Соединители безвинтовые | PL9 | 100 | ШТ | Под заказ Т2 | Сертифицировано | 2024-12-29 | 36.48 | 43.78 | 43.78 |  | 0.212 | 0.90854 | 168 | 104 | 52 | 3245060343224
034323 | Соединитель без винтов 3 входа | Пружинный клеммник Nylbloc auto для 3 клемм - 24A - 450 В~ - оранжевый | Legrand | General family | 402 | Соединители безвинтовые | PL9 | 100 | ШТ | На складе | Сертифицировано | 2024-12-29 | 42.53 | 51.04 | 51.04 |  | 0.279 | 1.0588 | 175 | 110 | 55 | 3245060343231
034325 | Соединитель без винтов 5 входа | Пружинный клеммник Nylbloc auto для 5 клемм - 24 A - 450 В~ - синий | Legrand | General family | 402 | Соединители безвинтовые | PL9 | 100 | ШТ | На складе | Сертифицировано | 2024-12-29 | 57.78 | 69.34 | 69.34 |  | 0.393 | 1.0588 | 175 | 110 | 55 | 3245060343255
034328 | Соединитель без винтов 8 входа | Пружинный клеммник Nylbloc auto для 8 клемм - 24 A - 450 В~ - серый | Legrand | General family | 402 | Соединители безвинтовые | PL9 | 50 | ШТ | На складе | Сертифицировано | 2024-12-29 | 148.93 | 178.72 | 178.72 |  | 0.299 | 0.90854 | 168 | 104 | 52 | 3245060343286
034338 | Capvis Соединитель 1,5мм2 син. | Колпачёк Capvis - номинальное сечение 1.5 мм² - синий - коробка | Legrand | General family | 401 | Прочие соединители | PL9 | 1000 | ШТ | На складе | Сертифицировано | 2026-08-23 | 23.18 | 27.82 | 27.82 |  | 1.174 | 3.8735 | 305 | 127 | 100 | 3245060343385
034344 | Capvis Соединитель 2,5мм2 ор. | Колпачёк Capvis - номинальное сечение 1.5 до 2.5 мм² - оранжевый - коробка | Legrand | General family | 401 | Прочие соединители | PL9 | 1000 | ШТ | На складе | Сертифицировано | 2026-08-23 | 32.79 | 39.35 | 39.35 |  | 1.829 | 13.5209 | 398 | 298 | 114 | 3245060343446
034389 | Пласт.пластина 95х20мм | Клеммы с возможностью разрыва сети - пластиковая пластина 95x20 мм | Legrand | General family | 430 | Разъединительные вставки Cosga | PL9 | 10 | ШТ | Под заказ Т2 | Сертифицировано | 2024-12-29 | 2721.35 | 3265.62 | 3265.62 |  | 1.229 | 1.2441 | 145 | 110 | 78 | 3245060343897
034398 | Суппорт/соединит. б/винта | Суппорт Nylblock Auto | Legrand | General family | 402 | Соединители безвинтовые | PL9 | 10 | ШТ | Под заказ Т2 | Не подлежит сертификации | 2023-12-31 | 305.9 | 367.08 | 367.08 |  | 0.114 | 0.90854 | 168 | 104 | 52 | 3245060343989
034418 | AltisСпл.пласт.д/шк.1800х800 | Плата неперфорированная - для щитов Altis и Marina высотой 1800 мм и шириной 800 мм | Legrand | Индустриальное оборудование | 755 | Комплектующие изделия для Atlantic и Marina | PL5 | 1 | ШТ | На складе | Не подлежит сертификации | 2023-12-31 | 25814.54 | 30977.45 | 30977.45 |  | 30.6 | 35.7 | 1700 | 700 | 30 | 3245060344184
034549 | Фиксатор для цоколя | Набор из 4 фиксаторов цоколя к полу - для шкафов Altis | Legrand | Индустриальное оборудование | 770 | Шкафы напольные металлические Altis | PL5 | 1 | ШТ | Под заказ Т2 | Не подлежит сертификации | 2023-12-31 | 7252.34 | 8702.81 | 8702.81 |  | 1.3 | 0.91895 | 233 | 58 | 68 | 3245060345495
034608 | Плата Lina25 1400x800 Marina | Плата Lina 12,5 - для щита Marina высотой 1400 мм и шириной 800 мм | Legrand | Индустриальное оборудование | 755 | Комплектующие изделия для Atlantic и Marina | PL5 | 1 | ШТ | На складе | Не подлежит сертификации | 2023-12-31 | 55063.87 | 66076.64 | 66076.64 |  | 14.8 | 18.9 | 1350 | 700 | 20 | 3245060346089
034609 | Плата перф. Lina25,1400X800 | Плата перфорированная Lina 25 - для щита Marina высотой 1400 мм и шириной 800 мм | Legrand | Индустриальное оборудование | 755 | Комплектующие изделия для Atlantic и Marina | PL5 | 1 | ШТ | Под заказ Т2 | Не подлежит сертификации | 2023-12-31 | 58663.31 | 70395.97 | 70395.97 |  | 6.5 | 2.2662 | 1295 | 70 | 25 | 3245060346096
034738 | Зажим кабельный Altis | Крепление для кабеля, нержавеющая сталь для проводников диам. от 10 до 35 мм - для шкафов Altis | Legrand | Индустриальное оборудование | 770 | Шкафы напольные металлические Altis | PL5 | 10 | ШТ | На складе | Не подлежит сертификации | 2023-12-31 | 2784.55 | 3341.46 | 3341.46 |  | 0.965 | 2.3629 | 174 | 140 | 97 | 3245060347383
034745 | Шуруп-саморез 4,8X16 | Шурупы-саморезы 4,8 мм x 16 - под отверстия диам. 3,3 мм | Legrand | Индустриальное оборудование | 755 | Комплектующие изделия для Atlantic и Marina | PL5 | 100 | ШТ | На складе | Не подлежит сертификации | 2022-12-31 | 27.14 | 32.57 | 32.57 |  | 0.287 | 0.2937 | 89 | 66 | 50 | 3245060347451
034746 | В/саморез 5,5х16 д/спл.платы | Самонарезающие винты CBL Z 5,5 x 16 | Legrand | Индустриальное оборудование | 755 | Комплектующие изделия для Atlantic и Marina | PL5 | 100 | ШТ | Под заказ Т2 | Не подлежит сертификации | 2022-12-31 | 19.19 | 23.03 | 23.03 |  | 0.36 | 0.2937 | 89 | 66 | 50 | 3245060347468
034747 | Шур/саморез 5,5х19 д/спл.платы | Шурупы-саморезы CBL Z 5,5 x 19 | Legrand | Индустриальное оборудование | 755 | Комплектующие изделия для Atlantic и Marina | PL5 | 100 | ШТ | Под заказ Т2 | Не подлежит сертификации | 2022-12-31 | 35.77 | 42.92 | 42.92 |  | 0.371 | 0.2937 | 89 | 66 | 50 | 3245060347475
034750 | Заглушка д/винта 4,8х16 | Заглушка для изолирования головок винтов Кат. № 0 347 45 внутри кабельных каналов | Legrand | Индустриальное оборудование | 755 | Комплектующие изделия для Atlantic и Marina | PL5 | 200 | ШТ | На складе | Не подлежит сертификации | 2023-12-31 | 33.09 | 39.71 | 39.71 |  | 0.052 | 0.2937 | 89 | 66 | 50 | 3245060347505
034759 | Цилиндр под ключ двойн.бородка | Цилиндр под специальный ключ - для шкафов Altis - под ключ с двойной бородкой | Legrand | Индустриальное оборудование | 770 | Шкафы напольные металлические Altis | PL5 | 10 | ШТ | Под заказ Т2 | Не подлежит сертификации | 2023-12-31 | 914.48 | 1097.38 | 1097.38 |  | 0.31 | 0.61146 | 179 | 56 | 61 | 3245060347598
034771 | Рукоятка под любой цилиндр | Рукоятка с замком - для шкафов Altis | Legrand | Индустриальное оборудование | 770 | Шкафы напольные металлические Altis | PL5 | 1 | ШТ | На складе | Не подлежит сертификации | 2023-12-31 | 4818.02 | 5781.62 | 5781.62 |  | 0.176 | 0.61146 | 179 | 56 | 61 | 3245060347710
034772 | Рукоятка с замком 2433A | Рукоятка с замком 2433 A - для шкафов Altis - с цилиндром под стандартный ключ | Legrand | Индустриальное оборудование | 770 | Шкафы напольные металлические Altis | PL5 | 1 | ШТ | На складе | Не подлежит сертификации | 2023-12-31 | 5517.79 | 6621.35 | 6621.35 |  | 0.211 | 0.61146 | 179 | 56 | 61 | 3245060347727
034773 | Рукоятка трехгран. 6,5 мм | Рукоятка с замком CNOMO под треугольный ключ 6,5 мм - для шкафов Altis | Legrand | Индустриальное оборудование | 770 | Шкафы напольные металлические Altis | PL5 | 1 | ШТ | Под заказ Т2 | Не подлежит сертификации | 2023-12-31 | 7918.94 | 9502.73 | 9502.73 |  | 0.375 | 0.61146 | 179 | 56 | 61 | 3245060347734
034774 | Рукоятка без блокир.,DIN | Рукоятка с замком без возможности блокировки - для шкафов Altis | Legrand | Индустриальное оборудование | 770 | Шкафы напольные металлические Altis | PL5 | 1 | ШТ | Под заказ Т2 | Не подлежит сертификации | 2023-12-31 | 5413.56 | 6496.27 | 6496.27 |  | 0.216 | 0.61146 | 179 | 56 | 61 | 3245060347741
034775 | Комплект д/запирания Altis | Комплект приспособления для запирания - для шкафов Altis | Legrand | Индустриальное оборудование | 770 | Шкафы напольные металлические Altis | PL5 | 1 | ШТ | Под заказ Т2 | Не подлежит сертификации | 2023-12-31 | 3969.77 | 4763.72 | 4763.72 |  | 0.325 | 3.3247 | 275 | 130 | 93 | 3245060347758
034776 | Цилиндр под ключ квадр.6 мм | Цилиндр под специальный ключ - для шкафов Altis - под квадратный ключ 6 мм | Legrand | Индустриальное оборудование | 770 | Шкафы напольные металлические Altis | PL5 | 10 | ШТ | Под заказ Т2 | Не подлежит сертификации | 2023-12-31 | 1208.24 | 1449.89 | 1449.89 |  | 0.334 | 0.61146 | 179 | 56 | 61 | 3245060347765
034777 | Цилиндр с внут.квадрат. 8 мм | Цилиндр под специальный ключ - для шкафов Altis - под ключ с внутренним квадратом 8 мм | Legrand | Индустриальное оборудование | 770 | Шкафы напольные металлические Altis | PL5 | 10 | ШТ | Под заказ Т2 | Не подлежит сертификации | 2023-12-31 | 1296.88 | 1556.26 | 1556.26 |  | 0.294 | 0.61146 | 179 | 56 | 61 | 3245060347772
034778 | Цилиндр п/ключ с треуг.6,5мм | Цилиндр под специальный ключ - для шкафов Altis - под ключ с внутренним треугольником 6,5 мм | Legrand | Индустриальное оборудование | 770 | Шкафы напольные металлические Altis | PL5 | 10 | ШТ | Под заказ Т2 | Не подлежит сертификации | 2023-12-31 | 1296.88 | 1556.26 | 1556.26 |  | 0.285 | 0.61146 | 179 | 56 | 61 | 3245060347789
034779 | Цилиндр п/ключ треуг. 8 мм | Цилиндр под специальный ключ - для шкафов Altis - под ключ с внутренним треугольником 8 мм | Legrand | Индустриальное оборудование | 770 | Шкафы напольные металлические Altis | PL5 | 10 | ШТ | Под заказ Т2 | Не подлежит сертификации | 2023-12-31 | 1296.88 | 1556.26 | 1556.26 |  | 0.293 | 0.61146 | 179 | 56 | 61 | 3245060347796
034781 | Цилиндр п/ключ треуг.11мм | Цилиндр под специальный ключ - для шкафов Altis - под ключ с внутренним треугольником 11 мм (EDF) | Legrand | Индустриальное оборудование | 770 | Шкафы напольные металлические Altis | PL5 | 10 | ШТ | Под заказ Т2 | Не подлежит сертификации | 2023-12-31 | 1296.88 | 1556.26 | 1556.26 |  | 0.291 | 0.61146 | 179 | 56 | 61 | 3245060347819
034782 | Ручка с замком 2433А | Рукоятка с замком 2433А Altis | Legrand | Индустриальное оборудование | 755 | Комплектующие изделия для Atlantic и Marina | PL5 | 1 | ШТ | На складе | Не подлежит сертификации | 2023-12-31 | 16285.33 | 19542.4 | 19542.4 |  | 0.331 | 1.6601 | 308 | 98 | 55 | 3245060347826
034784 | Цилиндр под ключ 405 | Цилиндр под стандартный ключ для рукоятки Кат. № 0 347 71/72 - для шкафов Altis - для ключа № 405 | Legrand | Индустриальное оборудование | 770 | Шкафы напольные металлические Altis | PL5 | 10 | ШТ | Под заказ Т2 | Не подлежит сертификации | 2023-12-31 | 1145.64 | 1374.77 | 1374.77 |  | 0.36 | 0.61146 | 179 | 56 | 61 | 3245060347840
034785 | Цилиндр под ключ 421 | Цилиндр под стандартный ключ для рукоятки Кат. № 0 347 71/72 - для шкафов Altis - для ключа № 421 | Legrand | Индустриальное оборудование | 770 | Шкафы напольные металлические Altis | PL5 | 10 | ШТ | Под заказ Т2 | Не подлежит сертификации | 2023-12-31 | 1113.36 | 1336.03 | 1336.03 |  | 0.359 | 0.61146 | 179 | 56 | 61 | 3245060347857
034786 | Цилиндр под ключ 455 | Цилиндр под стандартный ключ для рукоятки Кат. № 0 347 71/72 - для шкафов Altis - для ключа № 455 | Legrand | Индустриальное оборудование | 770 | Шкафы напольные металлические Altis | PL5 | 10 | ШТ | Под заказ Т2 | Не подлежит сертификации | 2023-12-31 | 1113.36 | 1336.03 | 1336.03 |  | 0.36 | 0.61146 | 179 | 56 | 61 | 3245060347864
034787 | Цилиндр под ключ 1242 E | Цилиндр под стандартный ключ для рукоятки Кат. № 0 347 71/72 - для шкафов Altis - для ключа № 1242 E | Legrand | Индустриальное оборудование | 770 | Шкафы напольные металлические Altis | PL5 | 10 | ШТ | Под заказ Т2 | Не подлежит сертификации | 2023-12-31 | 1113.36 | 1336.03 | 1336.03 |  | 0.361 | 0.61146 | 179 | 56 | 61 | 3245060347871
034788 | Цилиндр под ключ 3113 A | Цилиндр под стандартный ключ для рукоятки Кат. № 0 347 71/72 - для шкафов Altis - для ключа № 3113 A | Legrand | Индустриальное оборудование | 770 | Шкафы напольные металлические Altis | PL5 | 10 | ШТ | Под заказ Т2 | Не подлежит сертификации | 2023-12-31 | 1113.36 | 1336.03 | 1336.03 |  | 0.362 | 0.61146 | 179 | 56 | 61 | 3245060347888
034789 | Цилиндр под ключ 2433 A | Цилиндр под стандартный ключ для рукоятки Кат. № 0 347 71/72 - для шкафов Altis - для ключа № 2433 A | Legrand | Индустриальное оборудование | 770 | Шкафы напольные металлические Altis | PL5 | 10 | ШТ | Под заказ Т2 | Не подлежит сертификации | 2023-12-31 | 1145.64 | 1374.77 | 1374.77 |  | 0.359 | 0.61146 | 179 | 56 | 61 | 3245060347895
034795 | AltisЗазем.проводники 6мм2 | Проводящая оплётка - сечение 6 мм² | Legrand | Индустриальное оборудование | 770 | Шкафы напольные металлические Altis | PL5 | 20 | ШТ | На складе | Не подлежит сертификации | 2023-12-31 | 444.53 | 533.44 | 533.44 |  | 0.293 | 0.69043 | 96 | 29 | 248 | 3245060347956
034796 | AltisЗаземл.проводники 16мм2 | Проводящая оплётка - сечение 16 мм² | Legrand | Индустриальное оборудование | 770 | Шкафы напольные металлические Altis | PL5 | 20 | ШТ | Под заказ Т2 | Не подлежит сертификации | 2023-12-31 | 600.6 | 720.72 | 720.72 |  | 0.75 | 0.69043 | 96 | 29 | 248 | 3245060347963 |  | 11.01.22 - Изменение статуса на складе на "Под заказ Т2"
034797 | Altis Зазем.проводники 30мм2 | Проводящая оплётка - сечение 30 мм² | Legrand | Индустриальное оборудование | 770 | Шкафы напольные металлические Altis | PL5 | 10 | ШТ | Под заказ Т2 | Не подлежит сертификации | 2023-12-31 | 436.8 | 524.16 | 524.16 |  | 0.458 | 0.69043 | 96 | 29 | 248 | 3245060347970
034804 | Рeшeтка метал. 138X138 мм | Металлическая вентиляционная решётка - IP32 - IK10 - RAL 7035 - 138 x 138 мм | Legrand | Индустриальное оборудование | 755 | Комплектующие изделия для Atlantic и Marina | PL5 | 1 | ШТ | На складе | Не подлежит сертификации | 2022-12-31 | 2879.16 | 3454.99 | 3454.99 |  | 0.454 | 0.294 | 140 | 140 | 15 | 3245060348045
034805 | Рeшeтка метал. 248X248 мм | Металлическая вентиляционная решётка - IP32 - IK10 - RAL 7035 - 248 x 248 мм | Legrand | Индустриальное оборудование | 755 | Комплектующие изделия для Atlantic и Marina | PL5 | 1 | ШТ | Под заказ Т2 | Не подлежит сертификации | 2022-12-31 | 21697.39 | 26036.87 | 26036.87 |  | 1.38 | 1.6125 | 250 | 215 | 30 | 3245060348052
034806 | Нагреватель электрич. 350Вт | Электрический нагреватель - 230 В~ - класс II - 350 Вт - 7.5 A - термостат 0-60 С° с подсветкой - расход 35 м³/ч | Legrand | Индустриальное оборудование | 755 | Комплектующие изделия для Atlantic и Marina | PL5 | 1 | ШТ | На складе | Сертифицировано | 2024-07-04 | 72807.04 | 87368.45 | 87368.45 |  | 0.955 | 3.7443 | 206 | 142 | 128 | 3245060348069
034807 | Вентилятор на крышу 600M3/ч | Вентилятор для установки на крыше - 600 м³/ч - RAL 7035 - 400 x 350 x 100 мм | Legrand | Индустриальное оборудование | 755 | Комплектующие изделия для Atlantic и Marina | PL5 | 1 | ШТ | На складе | Сертифицировано | 2026-08-01 | 54862.32 | 65834.78 | 65834.78 |  | 3.677 | 17.958 | 365 | 410 | 120 | 3245060348076
034808 | Вентилятор на крышу 100M3/ч | Вентилятор для установки на крыше - 1000 м³/ч - RAL 7035 - 400 x 350 x 100 мм | Legrand | Индустриальное оборудование | 755 | Комплектующие изделия для Atlantic и Marina | PL5 | 1 | ШТ | Под заказ Т2 | Сертифицировано | 2026-08-01 | 73659.24 | 88391.09 | 88391.09 |  | 4.781 | 19.4545 | 365 | 410 | 130 | 3245060348083
034809 | Вeнтилятор естеств.на крышу | Крыша для вентилятора Кат. № 0 348 07/08 | Legrand | Индустриальное оборудование | 755 | Комплектующие изделия для Atlantic и Marina | PL5 | 1 | ШТ | Под заказ Т2 | Не подлежит сертификации | 2022-12-31 | 24656.03 | 29587.24 | 29587.24 |  | 2.32 | 20.202 | 370 | 420 | 130 | 3245060348090
034817 | Вeнтилятор 30/160м3/ч Ral 7035 | Вентилятор с металлической решеткой - 30/160 м³/ч - 230 В - 50/60 Гц - RAL 7035 | Legrand | Индустриальное оборудование | 755 | Комплектующие изделия для Atlantic и Marina | PL5 | 1 | ШТ | На складе | Сертифицировано | 2026-08-01 | 8660.01 | 10392.01 | 10392.01 |  | 1.065 | 2.0061 | 153 | 149 | 88 | 3245060348175
034834 | Решетка пласт. 150X150 мм | Пластмассовая вентиляционная решётка - RAL 7035 - фильтр EN 779, G3 - IP 54 - 150x150 мм | Legrand | Индустриальное оборудование | 755 | Комплектующие изделия для Atlantic и Marina | PL5 | 1 | ШТ | На складе | Не подлежит сертификации | 2022-12-31 | 2918.65 | 3502.38 | 3502.38 |  | 0.18 | 1.0032 | 165 | 160 | 38 | 3245060348342
034835 | Решетка пласт. 250X250 мм | Пластмассовая вентиляционная решётка - RAL 7035 - фильтр EN 779, G3 - IP 54 - 250x250 мм | Legrand | Индустриальное оборудование | 755 | Комплектующие изделия для Atlantic и Marina | PL5 | 1 | ШТ | На складе | Не подлежит сертификации | 2022-12-31 | 6453.07 | 7743.68 | 7743.68 |  | 0.482 | 2.9495 | 265 | 265 | 42 | 3245060348359
034836 | Решетка пласт.325X325 мм | Пластмассовая вентиляционная решётка - RAL 7035 - фильтр EN 779, G3 - IP 54 - 325x325 мм | Legrand | Индустриальное оборудование | 755 | Комплектующие изделия для Atlantic и Marina | PL5 | 1 | ШТ | Под заказ Т2 | Не подлежит сертификации | 2022-12-31 | 9408.42 | 11290.1 | 11290.1 |  | 0.786 | 5.2782 | 346 | 339 | 45 | 3245060348366
034847 | Термостат точ.0,5°С | Термостат - точность 0,5 °C - 10 A / 5 A - диапазон 5 - 60°С | Legrand | Индустриальное оборудование | 755 | Комплектующие изделия для Atlantic и Marina | PL5 | 1 | ШТ | На складе | Сертифицировано | 2024-07-04 | 7833.23 | 9399.88 | 9399.88 |  | 0.074 | 0.23513 | 75 | 55 | 57 | 3245060348472
034848 | XL VDIТермостат 12-250В,10А | Термостат - для шкафов/настенных шкафов XL-VDI 19'' - 5-60°C - 12 или 250 В~ | Legrand | LCS3 | 466 | Аксессуары к шкафам VDI (СКС) Legrand | PL8 | 1 | ШТ | На складе | Сертифицировано | 2024-07-04 | 10483.73 | 12580.48 | 12580.48 |  | 0.103 | 0.18928 | 70 | 52 | 52 | 3245060348489
034850 | Вентилятор 40/160м3/ч Marina | Вентилятор с пластмассовой решеткой - 40/160 м³/ч - 230 В - 50/60 Гц - RAL 7035 - 150х150 мм | Legrand | Индустриальное оборудование | 755 | Комплектующие изделия для Atlantic и Marina | PL5 | 1 | ШТ | На складе | Сертифицировано | 2026-08-01 | 9730.95 | 11677.14 | 11677.14 |  | 0.958 | 3.2343 | 162 | 121 | 165 | 3245060348502
034851 | Вентилятор 100/160м3/ч Marina | Вентилятор с пластмассовой решеткой - 120/160 м³/ч - 230 В - 50/60 Гц - RAL 7035 - 250х250 мм | Legrand | Индустриальное оборудование | 755 | Комплектующие изделия для Atlantic и Marina | PL5 | 1 | ШТ | На складе | Сертифицировано | 2026-08-01 | 19268.9 | 23122.68 | 23122.68 |  | 1.747 | 12.6177 | 265 | 179 | 266 | 3245060348519
034852 | Вентилятор 170/240м3/ч Marina | Вентилятор с пластмассовой решеткой - 240/450 м³/ч - 230 В - 50/60 Гц - RAL 7035 - 250х250 мм | Legrand | Индустриальное оборудование | 755 | Комплектующие изделия для Atlantic и Marina | PL5 | 1 | ШТ | На складе | Сертифицировано | 2026-08-01 | 27589.78 | 33107.74 | 33107.74 |  | 2.32 | 12.5225 | 263 | 179 | 266 | 3245060348526
034853 | Вентилятор 360/800м3/ч Marina | Вентилятор с пластмассовой решеткой - 400/900 м³/ч - 230 В - 50/60 Гц - RAL 7035 - 325х325 мм | Legrand | Индустриальное оборудование | 755 | Комплектующие изделия для Atlantic и Marina | PL5 | 1 | ШТ | Под заказ Т2 | Сертифицировано | 2026-08-01 | 46375.85 | 55651.02 | 55651.02 |  | 3.854 | 25.4541 | 340 | 217 | 345 | 3245060348533
034854 | Marina Вентилятор 520/1000м3/ч | Вентилятор с пластмассовой решеткой - 550/1200 м³/ч - 230 В - 50/60 Гц - RAL 7035 - 325х325 мм | Legrand | Индустриальное оборудование | 755 | Комплектующие изделия для Atlantic и Marina | PL5 | 1 | ШТ | На складе | Сертифицировано | 2026-08-01 | 54097.02 | 64916.42 | 64916.42 |  | 3.868 | 24.6514 | 340 | 212 | 342 | 3245060348540
034878 | Крышка д/вентилятора,150х150мм | Защитный комплект из нержавеющей стали - для изделий Кат. № 0 348 50 и 0 348 34 | Legrand | Индустриальное оборудование | 770 | Шкафы напольные металлические Altis | PL5 | 1 | ШТ | На складе | Не подлежит сертификации | 2022-12-31 | 15804.62 | 18965.54 | 18965.54 |  | 0.937 | 2.1012 | 205 | 205 | 50 | 3245060348786
034879 | Крышка д/вентилятора 250х250мм | Защитный комплект из нержавеющей стали - для изделий Кат. № 0 348 51, 0 348 52 и 0 348 35 | Legrand | Индустриальное оборудование | 770 | Шкафы напольные металлические Altis | PL5 | 1 | ШТ | На складе | Не подлежит сертификации | 2022-12-31 | 26745.98 | 32095.18 | 32095.18 |  | 1.792 | 4.6513 | 305 | 305 | 50 | 3245060348793
034880 | Крышка д/вентилятора 325х325мм | Защитный комплект из нержавеющей стали - для изделий Кат. № 0 348 53, 0 348 54 и 0 348 36 | Legrand | Индустриальное оборудование | 770 | Шкафы напольные металлические Altis | PL5 | 1 | ШТ | Под заказ Т2 | Не подлежит сертификации | 2022-12-31 | 28803.33 | 34564 | 34564 |  | 2.627 | 7.22 | 380 | 380 | 50 | 3245060348809
034888 | Надставка д/вент. 150X150мм | Подставка для вентилятора - 150x150 мм - IP 54 - RAL 7035 | Legrand | Индустриальное оборудование | 755 | Комплектующие изделия для Atlantic и Marina | PL5 | 1 | ШТ | Под заказ Т2 | Не подлежит сертификации | 2022-12-31 | 1470.13 | 1764.16 | 1764.16 |  | 0.115 | 1.0032 | 165 | 160 | 38 | 3245060348885
034889 | Надставка д/вент. 250X250 | Подставка для вентилятора - 250x250 мм - IP 54 - RAL 7035 | Legrand | Индустриальное оборудование | 755 | Комплектующие изделия для Atlantic и Marina | PL5 | 1 | ШТ | Под заказ Т2 | Не подлежит сертификации | 2023-12-31 | 1497.74 | 1797.29 | 1797.29 |  | 0.224 | 3.184 | 267 | 265 | 45 | 3245060348892
034890 | Надставка д/вент. 325X325 | Подставка для вентилятора - 325x325 мм - IP 54 - RAL 7035 | Legrand | Индустриальное оборудование | 755 | Комплектующие изделия для Atlantic и Marina | PL5 | 1 | ШТ | Под заказ Т2 | Не подлежит сертификации | 2023-12-31 | 3299.55 | 3959.46 | 3959.46 |  | 0.37 | 5.263 | 345 | 339 | 45 | 3245060348908
034941 | Altis Крыша 800х400(Монобл) | Крыша RAL 7035 - для моноблочных шкафов Altis высотой 800 мм и глубиной 400 мм | Legrand | Индустриальное оборудование | 770 | Шкафы напольные металлические Altis | PL5 | 1 | ШТ | Под заказ Т2 | Не подлежит сертификации | 2023-12-31 | 18360.05 | 22032.06 | 22032.06 |  | 6.3 | 27.4706 | 805 | 455 | 75 | 3245060349417
034942 | Altis Крыша 1000х400(монобл) | Крыша RAL 7035 - для моноблочных шкафов Altis высотой 1000 мм и глубиной 400 мм | Legrand | Индустриальное оборудование | 770 | Шкафы напольные металлические Altis | PL5 | 1 | ШТ | Под заказ Т2 | Не подлежит сертификации | 2023-12-31 | 20030.93 | 24037.12 | 24037.12 | Будет удален | 7.219 | 31.9137 | 1002 | 455 | 70 | 3245060349424
034943 | Altis Крыша 1200х400(монобл) | Крыша RAL 7035 - для моноблочных шкафов Altis высотой 1200 мм и глубиной 400 мм | Legrand | Индустриальное оборудование | 770 | Шкафы напольные металлические Altis | PL5 | 1 | ШТ | Под заказ Т2 | Не подлежит сертификации | 2023-12-31 | 22727.38 | 27272.86 | 27272.86 |  | 8.644 | 39.42 | 1200 | 450 | 73 | 3245060349431
034944 | Altis Крыша 1600х400(монобл) | Крыша RAL 7035 - для моноблочных шкафов Altis высотой 1600 мм и глубиной 400 мм | Legrand | Индустриальное оборудование | 770 | Шкафы напольные металлические Altis | PL5 | 1 | ШТ | Под заказ Т2 | Не подлежит сертификации | 2023-12-31 | 27735.09 | 33282.11 | 33282.11 |  | 11.2 | 54.1688 | 1605 | 450 | 75 | 3245060349448
034946 | Altis Крыша 800х500(монобл) | Крыша RAL 7035 - для моноблочных шкафов Altis высотой 800 мм и глубиной 500 мм | Legrand | Индустриальное оборудование | 770 | Шкафы напольные металлические Altis | PL5 | 1 | ШТ | Под заказ Т2 | Не подлежит сертификации | 2023-12-31 | 20215.11 | 24258.13 | 24258.13 |  | 8.4 | 71.1102 | 830 | 745 | 115 | 3245060349462
034948 | Altis Крыша 1200х500(монобл) | Крыша RAL 7035 - для моноблочных шкафов Altis высотой 1200 мм и глубиной 500 мм | Legrand | Индустриальное оборудование | 770 | Шкафы напольные металлические Altis | PL5 | 1 | ШТ | Под заказ Т2 | Не подлежит сертификации | 2023-12-31 | 23296.07 | 27955.28 | 27955.28 |  | 11.426 | 73.899 | 1224 | 575 | 105 | 3245060349486
034949 | Altis Крыша 1600х500(монобл) | Крыша RAL 7035 - для моноблочных шкафов Altis высотой 1600 мм и глубиной 500 мм | Legrand | Индустриальное оборудование | 770 | Шкафы напольные металлические Altis | PL5 | 1 | ШТ | Под заказ Т2 | Не подлежит сертификации | 2023-12-31 | 29853.8 | 35824.56 | 35824.56 |  | 13.6 | 69.0975 | 1660 | 555 | 75 | 3245060349493
034950 | Плата неперф. 1600х800 Marina | Плата неперфорированная - для щитов Altis и Marina высотой 1600 мм и шириной 800 мм | Legrand | Индустриальное оборудование | 755 | Комплектующие изделия для Atlantic и Marina | PL5 | 1 | ШТ | Под заказ Т2 | Не подлежит сертификации | 2023-12-31 | 34764.98 | 41717.98 | 41717.98 |  | 26.8 | 28.1718 | 1480 | 705 | 27 | 3245060349509 |  | 11.01.22 - Изменение статуса на складе на "Под заказ Т2"
034959 | Плата неперф. 1400х800 Marina | Плата неперфорированная - для щитов Altis и Marina высотой 1400 мм и шириной 800 мм | Legrand | Индустриальное оборудование | 755 | Комплектующие изделия для Atlantic и Marina | PL5 | 1 | ШТ | На складе | Не подлежит сертификации | 2023-12-31 | 36665.39 | 43998.47 | 43998.47 |  | 23.2 | 27.09 | 1290 | 700 | 30 | 3245060349592
035007 | Пром.коробка 130X75X74 IP66 | Коробка промышленная пластиковая - IP66 - IK08 - T 029 - 130x75x74 мм - непрозрачная крышка | Legrand | Индустриальное оборудование | 730 | Коробки промышленные пластиковые | PL5 | 1 | ШТ | Под заказ Т2 | Не подлежит сертификации | 2023-12-31 | 1630.17 | 1956.2 | 1956.2 |  | 0.193 | 0.9632 | 140 | 86 | 80 | 3245060350079
035013 | Пром.коробка 130X130X74 IP66 | Коробка промышленная пластиковая - IP66 - IK08 - T 029 - 130x130x74 мм - непрозрачная крышка | Legrand | Индустриальное оборудование | 730 | Коробки промышленные пластиковые | PL5 | 1 | ШТ | На складе | Не подлежит сертификации | 2023-12-31 | 1694.66 | 2033.59 | 2033.59 |  | 0.299 | 1.8 | 150 | 150 | 80 | 3245060350130
035017 | Пром.коробка 155X110X74 IP66 | Коробка промышленная пластиковая - IP66 - IK08 - T 029 - 155x110x74 мм - непрозрачная крышка | Legrand | Индустриальное оборудование | 730 | Коробки промышленные пластиковые | PL5 | 1 | ШТ | Под заказ Т2 | Не подлежит сертификации | 2023-12-31 | 1673.17 | 2007.8 | 2007.8 |  | 0.32 | 1.8675 | 176 | 131 | 81 | 3245060350178 |  | 11.01.22 - Изменение статуса на складе на "Под заказ Т2"
035022 | Пром.коробка 180X140X86 IP66 | Коробка промышленная пластиковая - IP66 - IK08 - T 029 - 180x140x86 мм - непрозрачная крышка | Legrand | Индустриальное оборудование | 730 | Коробки промышленные пластиковые | PL5 | 1 | ШТ | На складе | Не подлежит сертификации | 2023-12-31 | 2091.51 | 2509.81 | 2509.81 |  | 0.421 | 3.146 | 206 | 166 | 92 | 3245060350222
035028 | Пром.коробка 220X170X86 IP66 | Коробка промышленная пластиковая - IP66 - IK08 - T 029 - 220x170x86 мм - непрозрачная крышка | Legrand | Индустриальное оборудование | 730 | Коробки промышленные пластиковые | PL5 | 1 | ШТ | На складе | Не подлежит сертификации | 2023-12-31 | 2817.13 | 3380.56 | 3380.56 |  | 0.545 | 4.1952 | 240 | 190 | 92 | 3245060350284
035033 | Пром.коробка 270X170X86 IP66 | Коробка промышленная пластиковая - IP66 - IK08 - T 029 - 270x170x86 мм - непрозрачная крышка | Legrand | Индустриальное оборудование | 730 | Коробки промышленные пластиковые | PL5 | 1 | ШТ | На складе | Не подлежит сертификации | 2023-12-31 | 3803.13 | 4563.76 | 4563.76 |  | 0.614 | 5.0692 | 290 | 190 | 92 | 3245060350338
035043 | Бокс Пром.265X174X154 Ip55.5 | Бокс промышленный 265x174x154 IP55 | Legrand | Индустриальное оборудование | 730 | Коробки промышленные пластиковые | PL5 | 2 | ШТ | Под заказ Т2 | Не подлежит сертификации | 2023-12-31 | 7412.15 | 8894.58 | 8894.58 |  | 2.969 | 23.1278 | 398 | 298 | 195 | 3245060350437
035044 | Пром.коробка 310X240X124 IP66 | Коробка промышленная пластиковая - IP66 - IK08 - T 029 - 310x240x124 мм - непрозрачная крышка | Legrand | Индустриальное оборудование | 730 | Коробки промышленные пластиковые | PL5 | 1 | ШТ | На складе | Не подлежит сертификации | 2023-12-31 | 6845.62 | 8214.74 | 8214.74 |  | 1.464 | 11.154 | 330 | 260 | 130 | 3245060350444
035047 | Пром.коробка 360X270X124 IP66 | Коробка промышленная пластиковая - IP66 - IK08 - T 029 - 360x270x124 мм - непрозрачная крышка | Legrand | Индустриальное оборудование | 730 | Коробки промышленные пластиковые | PL5 | 1 | ШТ | Под заказ Т2 | Не подлежит сертификации | 2023-12-31 | 8214.74 | 9857.69 | 9857.69 |  | 2.19 | 26.46 | 420 | 315 | 200 | 3245060350475
035054 | Пром.коробка310x240x160 IP55 | Коробка промышленная - IP55 - IK08 - 310x240x160мм - прозрачная крышка | Legrand | Индустриальное оборудование | 730 | Коробки промышленные пластиковые | PL5 | 1 | ШТ | Под заказ Т2 | Не подлежит сертификации | 2023-12-31 | 13348.95 | 16018.74 | 16018.74 |  | 1.894 | 17.6979 | 346 | 275 | 186 | 3245060350543
035058 | Пром.коробка359x265x154 IP55 | Коробка промышленная - IP55 - IK08 - 359x265x154мм - крышка | Legrand | Индустриальное оборудование | 730 | Коробки промышленные пластиковые | PL5 | 1 | ШТ | Под заказ Т2 | Не подлежит сертификации | 2023-12-31 | 14683.84 | 17620.61 | 17620.61 |  | 2.6 | 23.1278 | 398 | 298 | 195 | 3245060350581
035090 | Пластины уст. 220х170мм | Пластина монтажная для коробок 220х170 мм | Legrand | Индустриальное оборудование | 730 | Коробки промышленные пластиковые | PL5 | 5 | ШТ | Под заказ Т2 | Не подлежит сертификации | 2023-12-31 | 1139.21 | 1367.05 | 1367.05 |  | 1.974 | 1.3023 | 292 | 223 | 20 | 3245060350901
035092 | Пластины уст. 265х174мм | Пластина монтажная для коробок 265х174 мм | Legrand | Индустриальное оборудование | 730 | Коробки промышленные пластиковые | PL5 | 5 | ШТ | Под заказ Т2 | Не подлежит сертификации | 2023-12-31 | 1227.38 | 1472.86 | 1472.86 |  | 2.022 | 1.3023 | 292 | 223 | 20 | 3245060350925
035093 | Пластины уст. 310х240мм | Пластина монтажная для коробок 310х240 мм | Legrand | Индустриальное оборудование | 730 | Коробки промышленные пластиковые | PL5 | 5 | ШТ | Под заказ Т2 | Не подлежит сертификации | 2023-12-31 | 1483.45 | 1780.14 | 1780.14 |  | 3.133 | 1.0032 | 285 | 220 | 16 | 3245060350932
035094 | Пластины уст. 359х265мм | Пластина монтажная для коробок 359х265 мм | Legrand | Индустриальное оборудование | 730 | Коробки промышленные пластиковые | PL5 | 1 | ШТ | Под заказ Т2 | Не подлежит сертификации | 2023-12-31 | 3263.61 | 3916.33 | 3916.33 |  | 0.933 | 0.208 | 325 | 320 | 2 | 3245060350949
035200 | Щит нерж. 300х200х160 Atl | Щит Atlantic - из нержавеющей стали 304 L - IP 66 - IK 10 - 300x200x160 мм | Legrand | Индустриальное оборудование | 761 | Шкафы и щиты Atlantic нерж.сталь | PL5 | 1 | ШТ | На складе | Не подлежит сертификации | 2023-12-31 | 64059.33 | 76871.2 | 76871.2 |  | 3.568 | 18.9 | 250 | 210 | 360 | 3245060352004
035201 | Щит нерж. 400х300х200 Atl | Щит Atlantic - из нержавеющей стали 304 L - IP 66 - IK 10 - 400x300x200 мм | Legrand | Индустриальное оборудование | 761 | Шкафы и щиты Atlantic нерж.сталь | PL5 | 1 | ШТ | На складе | Не подлежит сертификации | 2023-12-31 | 81205.93 | 97447.12 | 97447.12 |  | 6.005 | 42.1314 | 355 | 258 | 460 | 3245060352011
035202 | Atlantic Inox IP66 500х400х200 | Щит Atlantic - из нержавеющей стали 304 L - IP 66 - IK 10 - 500x400x200 мм | Legrand | Индустриальное оборудование | 761 | Шкафы и щиты Atlantic нерж.сталь | PL5 | 1 | ШТ | На складе | Не подлежит сертификации | 2023-12-31 | 93410.85 | 112093.02 | 112093.02 |  | 8.54 | 64.014 | 452 | 252 | 562 | 3245060352028
035203 | Atlantic Inox IP66 600х400х200 | Щит Atlantic - из нержавеющей стали 304 L - IP 66 - IK 10 - 600x400x200 мм | Legrand | Индустриальное оборудование | 761 | Шкафы и щиты Atlantic нерж.сталь | PL5 | 1 | ШТ | Под заказ Т2 | Не подлежит сертификации | 2023-12-31 | 110496.82 | 132596.18 | 132596.18 |  | 9.6 | 93.5921 | 454 | 310 | 665 | 3245060352035
035205 | Щит нерж. 600х400х250 Atl | Щит Atlantic - из нержавеющей стали 304 L - IP 66 - IK 10 - 600x400x250 мм | Legrand | Индустриальное оборудование | 761 | Шкафы и щиты Atlantic нерж.сталь | PL5 | 1 | ШТ | На складе | Не подлежит сертификации | 2023-12-31 | 111860.97 | 134233.16 | 134233.16 |  | 10.585 | 90.3656 | 452 | 302 | 662 | 3245060352059
035206 | Atlantic Inox P66 700х500х250 | Щит Atlantic - из нержавеющей стали 304 L - IP 66 - IK 10 - 700x500x250 мм | Legrand | Индустриальное оборудование | 761 | Шкафы и щиты Atlantic нерж.сталь | PL5 | 1 | ШТ | На складе | Не подлежит сертификации | 2023-12-31 | 126769.23 | 152123.08 | 152123.08 |  | 15.127 | 127.0284 | 552 | 302 | 762 | 3245060352066
035211 | Atlantic Inox IP66 800х600х300 | Щит Atlantic - из нержавеющей стали 304 L - IP 66 - IK 10 - 800x600x300 мм | Legrand | Индустриальное оборудование | 761 | Шкафы и щиты Atlantic нерж.сталь | PL5 | 1 | ШТ | На складе | Не подлежит сертификации | 2023-12-31 | 153996.66 | 184795.99 | 184795.99 |  | 20.708 | 203.58 | 650 | 360 | 870 | 3245060352110
035213 | Щит нерж. 1000х800х300 Atl | Щит Atlantic - из нержавеющей стали 304 L - IP 66 - IK 10 - 1000x800x300 мм | Legrand | Индустриальное оборудование | 761 | Шкафы и щиты Atlantic нерж.сталь | PL5 | 1 | ШТ | На складе | Не подлежит сертификации | 2023-12-31 | 214318.61 | 257182.33 | 257182.33 |  | 36.2 | 325.89 | 850 | 360 | 1065 | 3245060352134
035214 | Atlantic Inox IP66 1200х800х300 | Щит Atlantic - из нержавеющей стали 304 L - IP 66 - IK 10 - 1200x800x300 мм | Legrand | Индустриальное оборудование | 761 | Шкафы и щиты Atlantic нерж.сталь | PL5 | 1 | ШТ | Под заказ Т2 | Не подлежит сертификации | 2023-12-31 | 248833.85 | 298600.62 | 298600.62 |  | 42 | 389.367 | 855 | 360 | 1265 | 3245060352141
035215 | Atlantic Inox IP66 1400х800х400 | Щит Atlantic - из нержавеющей стали 304 L - IP 66 - IK 10 - 1400x800x400 мм | Legrand | Индустриальное оборудование | 761 | Шкафы и щиты Atlantic нерж.сталь | PL5 | 1 | ШТ | Под заказ Т2 | Не подлежит сертификации | 2023-12-31 | 293211.24 | 351853.49 | 351853.49 |  | 54.2 | 581.8545 | 860 | 465 | 1455 | 3245060352158
035306 | Нагреватель резистивный, 20 Вт | Электрический нагреватель - 120-240 В~ - IP20 - 20 Вт - 2,5 А | Legrand | Индустриальное оборудование | 755 | Комплектующие изделия для Atlantic и Marina | PL5 | 1 | ШТ | На складе | Сертифицировано | 2025-01-14 | 14923.44 | 17908.13 | 17908.13 |  | 0.197 | 0.47628 | 81 | 105 | 56 | 3245060353063
035307 | Нагреватель резистивный, 50 Вт | Электрический нагреватель - 120-240 В~ - IP20 - 50 Вт - 2,5 А | Legrand | Индустриальное оборудование | 755 | Комплектующие изделия для Atlantic и Marina | PL5 | 1 | ШТ | На складе | Сертифицировано | 2025-01-14 | 18134.67 | 21761.6 | 21761.6 |  | 0.322 | 1.1615 | 144 | 109 | 74 | 3245060353070
035308 | Нагреватель резистивный 100 Вт | Электрический нагреватель - 120-240 В~ - IP20 - 100 Вт - 4,5 А | Legrand | Индустриальное оборудование | 755 | Комплектующие изделия для Atlantic и Marina | PL5 | 1 | ШТ | На складе | Сертифицировано | 2025-01-14 | 26652.93 | 31983.52 | 31983.52 |  | 0.344 | 1.1615 | 144 | 109 | 74 | 3245060353087
035309 | Нагреватель резистивный 150 Вт | Электрический нагреватель - 120-240 В~ - IP20 - 150 Вт - 8 А | Legrand | Индустриальное оборудование | 755 | Комплектующие изделия для Atlantic и Marina | PL5 | 1 | ШТ | На складе | Сертифицировано | 2025-01-14 | 28338.65 | 34006.38 | 34006.38 |  | 0.472 | 1.3461 | 179 | 94 | 80 | 3245060353094
035310 | Нагреватель резистивный 150 Вт | Электрический нагреватель - с пульсирующим потоком воздуха 230 В~ - класс II - IP20 - 350 Вт - 12 А - 13 м³/ч | Legrand | Индустриальное оборудование | 755 | Комплектующие изделия для Atlantic и Marina | PL5 | 1 | ШТ | На складе | Сертифицировано | 2025-01-14 | 42506.49 | 51007.79 | 51007.79 |  | 0.348 | 0.6864 | 100 | 78 | 88 | 3245060353100
035372 | Воздухообменник 36 Вт/°C Marina | Теплообменник воздух/воздух - 36 Вт/°C - 50/60 Гц - RAL 7035 | Legrand | Индустриальное оборудование | 755 | Комплектующие изделия для Atlantic и Marina | PL5 | 1 | ШТ | Под заказ Т2 | Сертифицировано | 2026-08-04 | 169550.36 | 203460.43 | 203460.43 |  | 14.7 | 61.7526 | 377 | 180 | 910 | 3245060353728
035373 | Воздухообменник 50 Вт/°C Marina | Теплообменник воздух/воздух - 50 Вт/°C - 50/60 Гц - RAL 7035 | Legrand | Индустриальное оборудование | 755 | Комплектующие изделия для Atlantic и Marina | PL5 | 1 | ШТ | Под заказ Т2 | Сертифицировано | 2026-08-04 | 204277.64 | 245133.17 | 245133.17 |  | 12 | 56.3625 | 375 | 167 | 900 | 3245060353735
035374 | Воздухообменник 80 Вт/°C Marina | Теплообменник воздух/воздух - 80 Вт °C - 50/60 Гц - RAL 7035 | Legrand | Индустриальное оборудование | 755 | Комплектующие изделия для Atlantic и Marina | PL5 | 1 | ШТ | Под заказ Т2 | Сертифицировано | 2026-08-04 | 218304.72 | 261965.66 | 261965.66 |  | 24.2 | 88.1475 | 365 | 175 | 1380 | 3245060353742
035492 | Atlantic 400х300х200 ст/дверь | Шкаф Atlantic IP55 400х300х200 | Legrand | Индустриальное оборудование | 760 | Шкафы и щиты Atlantic | PL5 | 1 | ШТ | На складе | Не подлежит сертификации | 2023-12-31 | 31043.19 | 37251.83 | 37251.83 |  | 6.021 | 42.0224 | 350 | 268 | 448 | 3245060354923
035493 | Atlantic 500х400х200 ст/дверь | Шкаф Atlantic IP55 500х400х200 | Legrand | Индустриальное оборудование | 760 | Шкафы и щиты Atlantic | PL5 | 1 | ШТ | На складе | Не подлежит сертификации | 2023-12-31 | 40171.78 | 48206.14 | 48206.14 |  | 8.7 | 66.2175 | 450 | 270 | 545 | 3245060354930
035494 | Atlantic 600х400х250 ст/дверь | Шкаф Atlantic IP55 (600х400х250) стекл. дверь | Legrand | Индустриальное оборудование | 760 | Шкафы и щиты Atlantic | PL5 | 1 | ШТ | Под заказ Т2 | Не подлежит сертификации | 2023-12-31 | 49756.66 | 59707.99 | 59707.99 |  | 10.92 | 94.32 | 655 | 450 | 320 | 3245060354947
035495 | Atlantic 700x500x250 ст/дверь | Шкаф Atlantic IP55 (700x500x250) стекл. дверь | Legrand | Индустриальное оборудование | 760 | Шкафы и щиты Atlantic | PL5 | 1 | ШТ | Под заказ Т2 | Не подлежит сертификации | 2023-12-31 | 56369.26 | 67643.11 | 67643.11 |  | 18.887 | 145.3375 | 755 | 350 | 550 | 3245060354954 |  | 11.01.22 - Изменение статуса на складе на "Под заказ Т2"
035496 | Atlantic 800x600x300 ст/дверь | Шкаф Atlantic IP55 (800x600x300) стекл. дверь | Legrand | Индустриальное оборудование | 760 | Шкафы и щиты Atlantic | PL5 | 1 | ШТ | На складе | Не подлежит сертификации | 2023-12-31 | 71061.02 | 85273.22 | 85273.22 |  | 23.8 | 211.565 | 850 | 380 | 655 | 3245060354961
035497 | Atlanic 1000x800x300ст/дверь | Шкаф Atlantic IP55 (1000x800x300) стекл. дверь | Legrand | Индустриальное оборудование | 760 | Шкафы и щиты Atlantic | PL5 | 1 | ШТ | На складе | Не подлежит сертификации | 2023-12-31 | 102544.47 | 123053.36 | 123053.36 |  | 56.8 | 339.678 | 835 | 360 | 1130 | 3245060354978
035500 | Щит 300х200х160 Atl | Металлический шкаф Atlantic - IP55 IK10 - RAL 7035 - 300x200x160 - вертикальный | Legrand | Индустриальное оборудование | 760 | Шкафы и щиты Atlantic | PL5 | 1 | ШТ | На складе | Не подлежит сертификации | 2023-12-31 | 12162.04 | 14594.45 | 14594.45 |  | 3.823 | 12.0745 | 310 | 205 | 190 | 3245060355005
035501 | Atlantic IP55 300х400х200 | Металлический шкаф Atlantic - IP55 IK10 - RAL 7035 - 300x400x200 - горизонтальный | Legrand | Индустриальное оборудование | 760 | Шкафы и щиты Atlantic | PL5 | 1 | ШТ | На складе | Не подлежит сертификации | 2023-12-31 | 14335.39 | 17202.47 | 17202.47 |  | 5.874 | 42.679 | 350 | 268 | 455 | 3245060355012
035502 | Щит 400х300х200 Atl | Металлический шкаф Atlantic - IP55 IK10 - RAL 7035 - 400x300x200 - вертикальный | Legrand | Индустриальное оборудование | 760 | Шкафы и щиты Atlantic | PL5 | 1 | ШТ | На складе | Не подлежит сертификации | 2023-12-31 | 14015.73 | 16818.88 | 16818.88 |  | 5.83 | 42.21 | 350 | 268 | 450 | 3245060355029
035503 | Щит 500х400х200 Atl | Металлический шкаф Atlantic - IP55 IK10 - RAL 7035 - 500x400x200 - вертикальный | Legrand | Индустриальное оборудование | 760 | Шкафы и щиты Atlantic | PL5 | 1 | ШТ | Под заказ Т2 | Не подлежит сертификации | 2023-12-31 | 17685.48 | 21222.58 | 21222.58 |  | 8.924 | 67.8178 | 550 | 455 | 271 | 3245060355036
035504 | Щит 600х400х200 Atl | Металлический шкаф Atlantic - IP55 IK10 - RAL 7035 - 600x400x200 - вертикальный | Legrand | Индустриальное оборудование | 760 | Шкафы и щиты Atlantic | PL5 | 1 | ШТ | На складе | Не подлежит сертификации | 2023-12-31 | 20413.92 | 24496.7 | 24496.7 |  | 10.243 | 80.795 | 650 | 452 | 275 | 3245060355043
035505 | Atlantic IP55 300x300x150 | Металлический шкаф Atlantic - IP55 IK10 - RAL 7035 - 300x300x150 - квадратный | Legrand | Индустриальное оборудование | 760 | Шкафы и щиты Atlantic | PL5 | 1 | ШТ | Под заказ Т2 | Не подлежит сертификации | 2023-12-31 | 15909.34 | 19091.21 | 19091.21 |  | 4.091 | 27.335 | 355 | 350 | 220 | 3245060355050
035506 | AtlanticI P55 400х600х250 | Металлический шкаф Atlantic - IP55 IK10 - RAL 7035 - 400x600x250 - горизонтальный | Legrand | Индустриальное оборудование | 760 | Шкафы и щиты Atlantic | PL5 | 1 | ШТ | На складе | Не подлежит сертификации | 2023-12-31 | 20412.75 | 24495.3 | 24495.3 |  | 11.94 | 91.848 | 445 | 320 | 645 | 3245060355067
035507 | Atlantic IP55 500х400х250 | Металлический шкаф Atlantic - IP55 IK10 - RAL 7035 - 500x400x250 - вертикальный | Legrand | Индустриальное оборудование | 760 | Шкафы и щиты Atlantic | PL5 | 1 | ШТ | На складе | Не подлежит сертификации | 2023-12-31 | 17986.29 | 21583.55 | 21583.55 |  | 10.043 | 80.2752 | 452 | 320 | 555 | 3245060355074
035508 | Щит 600х400х250 Atl | Металлический шкаф Atlantic - IP55 IK10 - RAL 7035 - 600x400x250 - вертикальный | Legrand | Индустриальное оборудование | 760 | Шкафы и щиты Atlantic | PL5 | 1 | ШТ | На складе | Не подлежит сертификации | 2023-12-31 | 20836.32 | 25003.58 | 25003.58 |  | 11.13 | 94.64 | 650 | 455 | 320 | 3245060355081
035509 | Atlantic IP55 400x300x150 | Металлический шкаф Atlantic - IP55 IK10 - RAL 7035 - 400x300x150 - вертикальный | Legrand | Индустриальное оборудование | 760 | Шкафы и щиты Atlantic | PL5 | 1 | ШТ | Под заказ Т2 | Не подлежит сертификации | 2023-12-31 | 17255.09 | 20706.11 | 20706.11 |  | 5.081 | 35.145 | 450 | 355 | 220 | 3245060355098
035510 | Щит 600х600х250 Atl | Металлический шкаф Atlantic - IP55 IK10 - RAL 7035 - 600x600x250 - квадратный | Legrand | Индустриальное оборудование | 760 | Шкафы и щиты Atlantic | PL5 | 1 | ШТ | На складе | Не подлежит сертификации | 2023-12-31 | 29054.85 | 34865.82 | 34865.82 |  | 17.36 | 137.288 | 655 | 655 | 320 | 3245060355104
035512 | Щит 700х500х250 Atl | Металлический шкаф Atlantic - IP55 IK10 - RAL 7035 - 700x500x250 - вертикальный | Legrand | Индустриальное оборудование | 760 | Шкафы и щиты Atlantic | PL5 | 1 | ШТ | На складе | Не подлежит сертификации | 2023-12-31 | 30609.48 | 36731.38 | 36731.38 |  | 17.6 | 136.5 | 560 | 325 | 750 | 3245060355128
035514 | Щит 800х600х250 Atl | Металлический шкаф Atlantic - IP55 IK10 - RAL 7035 - 800x600x250 - вертикальный | Legrand | Индустриальное оборудование | 760 | Шкафы и щиты Atlantic | PL5 | 1 | ШТ | На складе | Не подлежит сертификации | 2023-12-31 | 35356.48 | 42427.78 | 42427.78 |  | 23.458 | 174.0375 | 650 | 315 | 850 | 3245060355142
035515 | Щит 800х800х250 Atl | Металлический шкаф Atlantic - IP55 IK10 - RAL 7035 - 800x800x250 - квадратный | Legrand | Индустриальное оборудование | 760 | Шкафы и щиты Atlantic | PL5 | 1 | ШТ | На складе | Не подлежит сертификации | 2023-12-31 | 43795.34 | 52554.41 | 52554.41 |  | 32.5 | 223.847 | 822 | 296 | 920 | 3245060355159
035517 | Щит 1000х600х250 Atl | Металлический шкаф Atlantic - IP55 IK10 - RAL 7035 - 1000x600x250 - вертикальный | Legrand | Индустриальное оборудование | 760 | Шкафы и щиты Atlantic | PL5 | 1 | ШТ | На складе | Не подлежит сертификации | 2023-12-31 | 43020.48 | 51624.58 | 51624.58 |  | 30.2 | 201.376 | 620 | 290 | 1120 | 3245060355173
035518 | Щит 1000х800х250 Atl | Металлический шкаф Atlantic - IP55 IK10 - RAL 7035 - 1000x800x250 - вертикальный | Legrand | Индустриальное оборудование | 760 | Шкафы и щиты Atlantic | PL5 | 1 | ШТ | На складе | Не подлежит сертификации | 2023-12-31 | 53095.4 | 63714.48 | 63714.48 |  | 39.75 | 283.065 | 835 | 300 | 1130 | 3245060355180
035520 | Atlantic IP55 600x600x300 | Металлический шкаф Atlantic - IP55 IK10 - RAL 7035 - 600x600x300 - квадратный | Legrand | Индустриальное оборудование | 760 | Шкафы и щиты Atlantic | PL5 | 1 | ШТ | На складе | Не подлежит сертификации | 2023-12-31 | 40825.91 | 48991.09 | 48991.09 |  | 18 | 156.325 | 650 | 370 | 650 | 3245060355203
035521 | Atlantic IP55 600x800x300 | Металлический шкаф Atlantic - IP55 IK10 - RAL 7035 - 600x800x300 - горизонтальный | Legrand | Индустриальное оборудование | 760 | Шкафы и щиты Atlantic | PL5 | 1 | ШТ | На складе | Не подлежит сертификации | 2023-12-31 | 74688.95 | 89626.74 | 89626.74 |  | 26.2 | 213.426 | 835 | 355 | 720 | 3245060355210
035522 | Atlantic IP55 700х500х300 | Металлический шкаф Atlantic - IP55 IK10 - RAL 7035 - 700x500x300 - вертикальный | Legrand | Индустриальное оборудование | 760 | Шкафы и щиты Atlantic | PL5 | 1 | ШТ | На складе | Не подлежит сертификации | 2023-12-31 | 36542.41 | 43850.89 | 43850.89 |  | 18.8 | 152.218 | 748 | 370 | 550 | 3245060355227
035523 | Щит 800х600х300 Atl | Металлический шкаф Atlantic - IP55 IK10 - RAL 7035 - 800x600x300 - вертикальный | Legrand | Индустриальное оборудование | 760 | Шкафы и щиты Atlantic | PL5 | 1 | ШТ | На складе | Не подлежит сертификации | 2023-12-31 | 41092.34 | 49310.81 | 49310.81 |  | 25.3 | 211.2375 | 655 | 375 | 860 | 3245060355234
035524 | Atlantic IP55 800x800x300 | Металлический шкаф Atlantic - IP55 IK10 - RAL 7035 - 800x800x300 - квадратный | Legrand | Индустриальное оборудование | 760 | Шкафы и щиты Atlantic | PL5 | 1 | ШТ | Под заказ Т2 | Не подлежит сертификации | 2023-12-31 | 57290.52 | 68748.62 | 68748.62 |  | 32.2 | 284.445 | 860 | 350 | 945 | 3245060355241
035526 | Atlantic IP55 1000х600х300 | Металлический шкаф Atlantic - IP55 IK10 - RAL 7035 - 1000x600x300 - вертикальный | Legrand | Индустриальное оборудование | 760 | Шкафы и щиты Atlantic | PL5 | 1 | ШТ | На складе | Не подлежит сертификации | 2023-12-31 | 47568.82 | 57082.58 | 57082.58 |  | 31.2 | 257.4675 | 653 | 348 | 1133 | 3245060355265
035527 | Щит 1000х800х300 Atl | Металлический шкаф Atlantic - IP55 IK10 - RAL 7035 - 1000x800x300 - вертикальный | Legrand | Индустриальное оборудование | 760 | Шкафы и щиты Atlantic | PL5 | 1 | ШТ | На складе | Не подлежит сертификации | 2023-12-31 | 49732.77 | 59679.32 | 59679.32 |  | 38.2 | 345.204 | 860 | 360 | 1115 | 3245060355272
035528 | Atlantic IP55 800х600х400 | Металлический шкаф Atlantic - IP55 IK10 - RAL 7035 - 800x600x400 - вертикальный | Legrand | Индустриальное оборудование | 760 | Шкафы и щиты Atlantic | PL5 | 1 | ШТ | На складе | Не подлежит сертификации | 2023-12-31 | 48552.12 | 58262.54 | 58262.54 |  | 30.333 | 239.0095 | 655 | 445 | 820 | 3245060355289
035529 | Atlantic P55 1000х800х400 | Металлический шкаф Atlantic - IP55 IK10 - RAL 7035 - 1000x800x400 - вертикальный | Legrand | Индустриальное оборудование | 760 | Шкафы и щиты Atlantic | PL5 | 1 | ШТ | На складе | Не подлежит сертификации | 2023-12-31 | 58093.87 | 69712.64 | 69712.64 |  | 43.2 | 420.6496 | 844 | 445 | 1120 | 3245060355296
035530 | Щит 300х300х200 Atl | Металлический шкаф Atlantic - IP55 IK10 - RAL 7035 - 300x300x200 - квадратный | Legrand | Индустриальное оборудование | 760 | Шкафы и щиты Atlantic | PL5 | 1 | ШТ | На складе | Не подлежит сертификации | 2023-12-31 | 13877.86 | 16653.43 | 16653.43 |  | 4.868 | 33.264 | 352 | 350 | 270 | 3245060355302
035531 | Щит 400х400х200 Atl | Металлический шкаф Atlantic - IP55 IK10 - RAL 7035 - 400x400x200 - квадратный | Legrand | Индустриальное оборудование | 760 | Шкафы и щиты Atlantic | PL5 | 1 | ШТ | На складе | Не подлежит сертификации | 2023-12-31 | 16830.01 | 20196.01 | 20196.01 |  | 7.133 | 55.2825 | 450 | 455 | 270 | 3245060355319
035532 | Щит 500х500х250 Atl | Металлический шкаф Atlantic - IP55 IK10 - RAL 7035 - 500x500x250 - квадратный | Legrand | Индустриальное оборудование | 760 | Шкафы и щиты Atlantic | PL5 | 1 | ШТ | На складе | Не подлежит сертификации | 2023-12-31 | 25450.01 | 30540.01 | 30540.01 |  | 11.338 | 97.68 | 555 | 320 | 550 | 3245060355326
035533 | Щит 800х1000х250 Atl | Металлический шкаф Atlantic - IP55 IK10 - RAL 7035 - 800x1000x250 - горизонтальный | Legrand | Индустриальное оборудование | 760 | Шкафы и щиты Atlantic | PL5 | 1 | ШТ | На складе | Не подлежит сертификации | 2023-12-31 | 67674.73 | 81209.68 | 81209.68 |  | 38.4 | 302.6363 | 1050 | 305 | 945 | 3245060355333
035534 | Atlantic IP55 800x1000x300 | Металлический шкаф Atlantic - IP55 IK10 - RAL 7035 - 800x1000x300 - горизонтальный | Legrand | Индустриальное оборудование | 760 | Шкафы и щиты Atlantic | PL5 | 1 | ШТ | На складе | Не подлежит сертификации | 2023-12-31 | 82795.27 | 99354.32 | 99354.32 |  | 40 | 341.775 | 1050 | 350 | 930 | 3245060355340
035536 | Щит 600х600х400 Atl | Металлический шкаф Atlantic - IP55 IK10 - RAL 7035 - 600x600x400 - квадратный | Legrand | Индустриальное оборудование | 760 | Шкафы и щиты Atlantic | PL5 | 1 | ШТ | На складе | Не подлежит сертификации | 2023-12-31 | 48472.92 | 58167.5 | 58167.5 |  | 23.161 | 214.578 | 655 | 455 | 720 | 3245060355364
035537 | Atlantic IP55 600x1000x300 | Металлический шкаф Atlantic - IP55 IK10 - RAL 7035 - 600x1000x300 - горизонтальный | Legrand | Индустриальное оборудование | 760 | Шкафы и щиты Atlantic | PL5 | 1 | ШТ | На складе | Не подлежит сертификации | 2023-12-31 | 84180.33 | 101016.4 | 101016.4 |  | 31.5 | 269.516 | 1040 | 355 | 730 | 3245060355371
035590 | Atlantic IP55 1000x1200x300 | Металлический шкаф Atlantic - IP55 IK10 - RAL 7035 - 1000x1200x300 - горизонтальный | Legrand | Индустриальное оборудование | 760 | Шкафы и щиты Atlantic | PL5 | 1 | ШТ | Под заказ Т2 | Не подлежит сертификации | 2023-12-31 | 95715.35 | 114858.42 | 114858.42 |  | 56.1 | 473.5125 | 1220 | 345 | 1125 | 3245060355906 |  | 11.01.22 - Изменение статуса на складе на "Под заказ Т2"
035591 | Atlantic IP55 1000х1000х300 | Металлический шкаф Atlantic - IP55 IK10 - RAL 7035 - 1000x1000x300 - квадратный | Legrand | Индустриальное оборудование | 760 | Шкафы и щиты Atlantic | PL5 | 1 | ШТ | На складе | Не подлежит сертификации | 2023-12-31 | 77090.48 | 92508.58 | 92508.58 |  | 48.2 | 421.902 | 1046 | 356 | 1133 | 3245060355913
035592 | Щит 1200х800х300 Atl | Металлический шкаф Atlantic - IP55 IK10 - RAL 7035 - 1200x800x300 - вертикальный | Legrand | Индустриальное оборудование | 760 | Шкафы и щиты Atlantic | PL5 | 1 | ШТ | На складе | Не подлежит сертификации | 2023-12-31 | 68122.21 | 81746.65 | 81746.65 |  | 43.9 | 403.4625 | 870 | 350 | 1325 | 3245060355920
035593 | Atlantic IP55 1200х1000х300 | Металлический шкаф Atlantic - IP55 IK10 - RAL 7035 - 1200x1000x300 - вертикальный | Legrand | Индустриальное оборудование | 760 | Шкафы и щиты Atlantic | PL5 | 1 | ШТ | На складе | Не подлежит сертификации | 2023-12-31 | 86844.51 | 104213.41 | 104213.41 |  | 54.6 | 484.3125 | 1025 | 350 | 1350 | 3245060355937
035594 | Atlantic IP55 1200х1200х300 | Металлический шкаф Atlantic - IP55 IK10 - RAL 7035 - 1200x1200x300 - квадратный | Legrand | Индустриальное оборудование | 760 | Шкафы и щиты Atlantic | PL5 | 1 | ШТ | На складе | Не подлежит сертификации | 2023-12-31 | 96629.25 | 115955.1 | 115955.1 |  | 65.6 | 578.2962 | 1247 | 350 | 1325 | 3245060355944
035595 | Щит 1400х1000х300 Atl | Металлический шкаф Atlantic - IP55 IK10 - RAL 7035 - 1400x1000x300 - вертикальный | Legrand | Индустриальное оборудование | 760 | Шкафы и щиты Atlantic | PL5 | 1 | ШТ | На складе | Не подлежит сертификации | 2023-12-31 | 97801.67 | 117362 | 117362 |  | 62.4 | 558.74 | 1040 | 350 | 1535 | 3245060355951
035596 | Atlantic IP55 1200x800x400 | Металлический шкаф Atlantic - IP55 IK10 - RAL 7035 - 1200x800x400 - вертикальный | Legrand | Индустриальное оборудование | 760 | Шкафы и щиты Atlantic | PL5 | 1 | ШТ | Под заказ Т2 | Не подлежит сертификации | 2023-12-31 | 79156.21 | 94987.45 | 94987.45 |  | 48.7 | 498.5691 | 852 | 445 | 1315 | 3245060355968 |  | 11.01.22 - Изменение статуса на складе на "Под заказ Т2"
035597 | Atlantic IP55 1200x1200x400 | Металлический шкаф Atlantic - IP55 IK10 - RAL 7035 - 1200x1200x400 - квадратный | Legrand | Индустриальное оборудование | 760 | Шкафы и щиты Atlantic | PL5 | 1 | ШТ | На складе | Не подлежит сертификации | 2023-12-31 | 110990.16 | 133188.19 | 133188.19 |  | 72.2 | 745.3125 | 1250 | 450 | 1325 | 3245060355975
035598 | Atlantic IP55 1400х800х400 | Металлический шкаф Atlantic - IP55 IK10 - RAL 7035 - 1400x800x400 - вертикальный | Legrand | Индустриальное оборудование | 760 | Шкафы и щиты Atlantic | PL5 | 1 | ШТ | Под заказ Т2 | Не подлежит сертификации | 2023-12-31 | 87748.08 | 105297.7 | 105297.7 |  | 53.9 | 583.6838 | 845 | 450 | 1535 | 3245060355982
035600 | Кор. Atlantic 150X150X80 | Промышленная коробка Atlantic - металлическая квадратная - IP66 - IK10 - 150x150x80 мм - RAL 7035 | Legrand | Индустриальное оборудование | 731 | Коробки промышленные металлические | PL5 | 1 | ШТ | На складе | Не подлежит сертификации | 2023-12-31 | 5654.64 | 6785.57 | 6785.57 |  | 1.03 | 2.5632 | 180 | 160 | 89 | 3245060356002
035602 | Кор. Atlantic 150X200X80 | Промышленная коробка Atlantic - металлическая прямоугольная - IP66 - IK10 - 150x200x80 мм - RAL 7035 | Legrand | Индустриальное оборудование | 731 | Коробки промышленные металлические | PL5 | 1 | ШТ | На складе | Не подлежит сертификации | 2023-12-31 | 6167.87 | 7401.44 | 7401.44 |  | 1.238 | 3.2805 | 225 | 162 | 90 | 3245060356026
035603 | Кор. Atlantic 200X200X80 | Промышленная коробка Atlantic - металлическая квадратная - IP66 - IK10 - 200x200x80 мм - RAL 7035 | Legrand | Индустриальное оборудование | 731 | Коробки промышленные металлические | PL5 | 1 | ШТ | На складе | Не подлежит сертификации | 2023-12-31 | 6410.78 | 7692.94 | 7692.94 |  | 1.521 | 3.9668 | 215 | 205 | 90 | 3245060356033 |  | 11.01.22 - Изменение статуса на складе на "На складе"
035604 | Кор. Atlantic 200X200X120 | Промышленная коробка Atlantic - металлическая квадратная - IP66 - IK10 - 200x200x120 мм - RAL 7035 | Legrand | Индустриальное оборудование | 731 | Коробки промышленные металлические | PL5 | 1 | ШТ | На складе | Не подлежит сертификации | 2023-12-31 | 6984.33 | 8381.2 | 8381.2 |  | 1.809 | 6.1599 | 227 | 212 | 128 | 3245060356040
035605 | Кор. Atlantic 150X300X120 | Промышленная коробка Atlantic - металлическая прямоугольная - IP66 - IK10 - 150x300x120 мм - RAL 7035 | Legrand | Индустриальное оборудование | 731 | Коробки промышленные металлические | PL5 | 1 | ШТ | Под заказ Т2 | Не подлежит сертификации | 2023-12-31 | 7192.09 | 8630.51 | 8630.51 |  | 1.958 | 6.9926 | 327 | 162 | 132 | 3245060356057
035607 | Кор. Atlantic 200X300X120 | Промышленная коробка Atlantic - металлическая прямоугольная - IP66 - IK10 - 200x300x120 мм - RAL 7035 | Legrand | Индустриальное оборудование | 731 | Коробки промышленные металлические | PL5 | 1 | ШТ | На складе | Не подлежит сертификации | 2023-12-31 | 7953.98 | 9544.78 | 9544.78 |  | 2.291 | 9.7175 | 325 | 230 | 130 | 3245060356071
035608 | Кор. Atlantic 300X300X120 | Промышленная коробка Atlantic - металлическая квадратная - IP66 - IK10 - 300x300x120 мм - RAL 7035 | Legrand | Индустриальное оборудование | 731 | Коробки промышленные металлические | PL5 | 1 | ШТ | Под заказ Т2 | Не подлежит сертификации | 2023-12-31 | 9363.44 | 11236.13 | 11236.13 |  | 3.08 | 14.0654 | 334 | 329 | 128 | 3245060356088 |  | 11.01.22 - Изменение статуса на складе на "Под заказ Т2"
035610 | Кор. Atlantic 200X400X120 | Промышленная коробка Atlantic - металлическая прямоугольная - IP66 - IK10 - 200x400x120 мм - RAL 7035 | Legrand | Индустриальное оборудование | 731 | Коробки промышленные металлические | PL5 | 1 | ШТ | Под заказ Т2 | Не подлежит сертификации | 2023-12-31 | 9552.4 | 11462.88 | 11462.88 |  | 2.825 | 12.9233 | 422 | 232 | 132 | 3245060356101
035612 | Кор. Atlantic 400X400X120 | Промышленная коробка Atlantic - металлическая квадратная - IP66 - IK10 - 400x400x120 мм - RAL 7035 | Legrand | Индустриальное оборудование | 731 | Коробки промышленные металлические | PL5 | 1 | ШТ | Под заказ Т2 | Не подлежит сертификации | 2023-12-31 | 12242.25 | 14690.7 | 14690.7 |  | 4.687 | 24.4296 | 435 | 432 | 130 | 3245060356125
035614 | Кор. Atlantic 200X500X120 | Промышленная коробка Atlantic - металлическая прямоугольная - IP66 - IK10 - 200x500x120 мм - RAL 7035 | Legrand | Индустриальное оборудование | 731 | Коробки промышленные металлические | PL5 | 1 | ШТ | Под заказ Т2 | Не подлежит сертификации | 2023-12-31 | 11445.91 | 13735.09 | 13735.09 |  | 3.455 | 15.548 | 520 | 230 | 130 | 3245060356149
035615 | Кор. Atlantic 300X500X120 | Промышленная коробка Atlantic - металлическая прямоугольная - IP66 - IK10 - 300x500x120 мм - RAL 7035 | Legrand | Индустриальное оборудование | 731 | Коробки промышленные металлические | PL5 | 1 | ШТ | На складе | Не подлежит сертификации | 2023-12-31 | 11462.92 | 13755.5 | 13755.5 |  | 4.473 | 22.6162 | 530 | 336 | 127 | 3245060356156
035617 | Кор. Atlantic 200X600X120 | Промышленная коробка Atlantic - металлическая прямоугольная - IP66 - IK10 - 200x600x120 мм - RAL 7035 | Legrand | Индустриальное оборудование | 731 | Коробки промышленные металлические | PL5 | 1 | ШТ | Под заказ Т2 | Не подлежит сертификации | 2023-12-31 | 11478.53 | 13774.24 | 13774.24 |  | 4.06 | 19.4551 | 624 | 238 | 131 | 3245060356170
035618 | Кор. Atlantic 300X600X120 | Промышленная коробка Atlantic - металлическая прямоугольная - IP66 - IK10 - 300x600x120 мм - RAL 7035 | Legrand | Индустриальное оборудование | 731 | Коробки промышленные металлические | PL5 | 1 | ШТ | Под заказ Т2 | Не подлежит сертификации | 2023-12-31 | 12888.14 | 15465.77 | 15465.77 |  | 5.178 | 27.8964 | 630 | 328 | 135 | 3245060356187
035619 | Кор. Atlantic 400X600X120 | Промышленная коробка Atlantic - металлическая прямоугольная - IP66 - IK10 - 400x600x120 мм - RAL 7035 | Legrand | Индустриальное оборудование | 731 | Коробки промышленные металлические | PL5 | 1 | ШТ | Под заказ Т2 | Не подлежит сертификации | 2023-12-31 | 14542.26 | 17450.71 | 17450.71 |  | 6.213 | 36.1532 | 634 | 432 | 132 | 3245060356194
035622 | Кор. Atlantic 400X800X120 | Промышленная коробка Atlantic - металлическая прямоугольная - IP66 - IK10 - 400x800x120 мм - RAL 7035 | Legrand | Индустриальное оборудование | 731 | Коробки промышленные металлические | PL5 | 1 | ШТ | Под заказ Т2 | Не подлежит сертификации | 2023-12-31 | 15761.58 | 18913.9 | 18913.9 |  | 8.09 | 46.1175 | 825 | 430 | 130 | 3245060356224
035650 | Кор. Inox 150X150X80 | Промышленная коробка Atlantic - из нержавеющей стали 304 L - квадратная - 150x150x80 мм - IP 66 - IK 10 | Legrand | Индустриальное оборудование | 731 | Коробки промышленные металлические | PL5 | 1 | ШТ | Под заказ Т2 | Не подлежит сертификации | 2023-12-31 | 26299.5 | 31559.4 | 31559.4 |  | 0.946 | 2.304 | 160 | 160 | 90 | 3245060356507
035653 | Кор. Inox 200X200X120 | Промышленная коробка Atlantic из нержавеющей стали квадратная 200x200x120 мм - IP 66 - IK 10 | Legrand | Индустриальное оборудование | 731 | Коробки промышленные металлические | PL5 | 1 | ШТ | Под заказ Т2 | Не подлежит сертификации | 2023-12-31 | 35065.99 | 42079.19 | 42079.19 |  | 1.702 | 5.9535 | 210 | 210 | 135 | 3245060356538
035656 | Кор. Atlantic Inox 200X400X120 | Промышленная коробка Atlantic из нержавеющей стали прямоугольная 200x400x120 мм - IP 66 - IK 10 | Legrand | Индустриальное оборудование | 731 | Коробки промышленные металлические | PL5 | 1 | ШТ | Под заказ Т2 | Не подлежит сертификации | 2023-12-31 | 40321.58 | 48385.9 | 48385.9 |  | 2.773 | 11.4595 | 410 | 215 | 130 | 3245060356569
035660 | Atlantic Пластина 150X150 | Монтажная плата - из оцинкованной стали - для промышленных коробок Atlantic - IP 66 - 150x150 мм | Legrand | Индустриальное оборудование | 731 | Коробки промышленные металлические | PL5 | 1 | ШТ | На складе | Не подлежит сертификации | 2023-12-31 | 1082.26 | 1298.71 | 1298.71 |  | 0.179 | 0.15222 | 166 | 131 | 7 | 3245060356606
035661 | Atlantic Пластина 150X200 | Монтажная плата - из оцинкованной стали - для промышленных коробок Atlantic - IP 66 - 150x200 мм | Legrand | Индустриальное оборудование | 731 | Коробки промышленные металлические | PL5 | 1 | ШТ | Под заказ Т2 | Не подлежит сертификации | 2023-12-31 | 1376.14 | 1651.37 | 1651.37 |  | 0.215 | 0.064125 | 171 | 125 | 3 | 3245060356613
035662 | Atlantic Пластина 200X200 | Монтажная плата - из оцинкованной стали - для промышленных коробок Atlantic - IP 66 - 200x200 мм | Legrand | Индустриальное оборудование | 731 | Коробки промышленные металлические | PL5 | 1 | ШТ | Под заказ Т2 | Не подлежит сертификации | 2023-12-31 | 1425.74 | 1710.89 | 1710.89 |  | 0.32 | 0.060552 | 174 | 174 | 2 | 3245060356620
035663 | Atlantic Пластина 150X30 | Монтажная плата - из оцинкованной стали - для промышленных коробок Atlantic - IP 66 - 150x300 мм | Legrand | Индустриальное оборудование | 731 | Коробки промышленные металлические | PL5 | 1 | ШТ | Под заказ Т2 | Не подлежит сертификации | 2023-12-31 | 1522.36 | 1826.83 | 1826.83 |  | 0.368 | 0.0685 | 274 | 125 | 2 | 3245060356637
035664 | Atlantic Пластина 200X300 | Монтажная плата - из оцинкованной стали - для промышленных коробок Atlantic - IP 66 - 200x300 мм | Legrand | Индустриальное оборудование | 731 | Коробки промышленные металлические | PL5 | 1 | ШТ | На складе | Не подлежит сертификации | 2023-12-31 | 1601.61 | 1921.93 | 1921.93 |  | 0.553 | 0.23478 | 273 | 172 | 5 | 3245060356644
035665 | Atlantic Пластина 300X300 | Монтажная плата - из оцинкованной стали - для промышленных коробок Atlantic - IP 66 - 300x300 мм | Legrand | Индустриальное оборудование | 731 | Коробки промышленные металлические | PL5 | 1 | ШТ | Под заказ Т2 | Не подлежит сертификации | 2023-12-31 | 2030.08 | 2436.1 | 2436.1 |  | 0.83 | 0.22441 | 274 | 273 | 3 | 3245060356651
035666 | AtlanticПластина 200X400 | Монтажная плата - из оцинкованной стали - для промышленных коробок Atlantic - IP 66 - 200x400 мм | Legrand | Индустриальное оборудование | 731 | Коробки промышленные металлические | PL5 | 1 | ШТ | Под заказ Т2 | Не подлежит сертификации | 2023-12-31 | 2038.03 | 2445.64 | 2445.64 |  | 0.744 | 0.2603 | 374 | 174 | 4 | 3245060356668
035668 | Atlantic Пластина 400X400 | Монтажная плата - из оцинкованной стали - для промышленных коробок Atlantic - IP 66 - 400x400 мм | Legrand | Индустриальное оборудование | 731 | Коробки промышленные металлические | PL5 | 1 | ШТ | Под заказ Т2 | Не подлежит сертификации | 2023-12-31 | 3489.62 | 4187.54 | 4187.54 |  | 1.567 | 0.41515 | 372 | 372 | 3 | 3245060356682
035669 | Atlantic Пластина 200X500 | Монтажная плата - из оцинкованной стали - для промышленных коробок Atlantic - IP 66 - 200x500 мм | Legrand | Индустриальное оборудование | 731 | Коробки промышленные металлические | PL5 | 1 | ШТ | Под заказ Т2 | Не подлежит сертификации | 2023-12-31 | 2559.44 | 3071.33 | 3071.33 |  | 0.899 | 0.32732 | 473 | 173 | 4 | 3245060356699
035670 | Atlantic Пластина 300X500 | Монтажная плата - из оцинкованной стали - для промышленных коробок Atlantic - IP 66 - 300x500 мм | Legrand | Индустриальное оборудование | 731 | Коробки промышленные металлические | PL5 | 1 | ШТ | Под заказ Т2 | Не подлежит сертификации | 2023-12-31 | 2938.85 | 3526.62 | 3526.62 |  | 1.489 | 0.38881 | 473 | 274 | 3 | 3245060356705
035671 | Atlantic Пластина 200X600 | Монтажная плата - из оцинкованной стали - для промышленных коробок Atlantic - IP 66 - 200x600 мм | Legrand | Индустриальное оборудование | 731 | Коробки промышленные металлические | PL5 | 1 | ШТ | Под заказ Т2 | Не подлежит сертификации | 2023-12-31 | 2940.04 | 3528.05 | 3528.05 |  | 1.202 | 0.50622 | 572 | 177 | 5 | 3245060356712
035672 | Atlantic Пластина 300X600 | Монтажная плата - из оцинкованной стали - для промышленных коробок Atlantic - IP 66 - 300x600 мм | Legrand | Индустриальное оборудование | 731 | Коробки промышленные металлические | PL5 | 1 | ШТ | Под заказ Т2 | Не подлежит сертификации | 2023-12-31 | 3496.74 | 4196.09 | 4196.09 |  | 1.942 | 0.47782 | 575 | 277 | 3 | 3245060356729
035673 | Atlantic Пластина 400X600 | Монтажная плата - из оцинкованной стали - для промышленных коробок Atlantic IP 66 400x600 мм | Legrand | Индустриальное оборудование | 731 | Коробки промышленные металлические | PL5 | 1 | ШТ | Под заказ Т2 | Не подлежит сертификации | 2023-12-31 | 3774.9 | 4529.88 | 4529.88 |  | 2.479 | 2.0323 | 579 | 390 | 9 | 3245060356736
035675 | Atlantic Пластина 400X800 | Монтажная плата - из оцинкованной стали - для промышленных коробок Atlantic - IP 66 - 400x800 мм | Legrand | Индустриальное оборудование | 731 | Коробки промышленные металлические | PL5 | 1 | ШТ | Под заказ Т2 | Не подлежит сертификации | 2023-12-31 | 6062.37 | 7274.84 | 7274.84 |  | 3.342 | 0.93366 | 780 | 399 | 3 | 3245060356750
035800 | Наб.шарнир.кор.130х130/270х170 | Набор из 2 шарниров - для коробок от 130x130 мм до 270x170 мм | Legrand | Индустриальное оборудование | 730 | Коробки промышленные пластиковые | PL5 | 1 | ШТ | Под заказ Т2 | Не подлежит сертификации | 2023-12-31 | 398.13 | 477.76 | 477.76 |  | 0.017 | 0.34 | 170 | 100 | 20 | 3245060358006 |  | 11.01.22 - Изменение статуса на складе на "Под заказ Т2"
035801 | Наб.шарнир.кор.310х240/360х270 | Набор из 2 шарниров - для коробок от 310x240 мм до 360x270 мм | Legrand | Индустриальное оборудование | 730 | Коробки промышленные пластиковые | PL5 | 1 | ШТ | На складе | Не подлежит сертификации | 2023-12-31 | 478.87 | 574.64 | 574.64 |  | 0.025 | 0.34 | 170 | 100 | 20 | 3245060358013
035802 | Наб.из 4х кронштейнов | Набор из 4 кронштейнов - для крепления коробок с шириной более 110 мм к стенам | Legrand | Индустриальное оборудование | 730 | Коробки промышленные пластиковые | PL5 | 1 | ШТ | На складе | Не подлежит сертификации | 2023-12-31 | 414.72 | 497.66 | 497.66 |  | 0.048 | 0.425 | 170 | 100 | 25 | 3245060358020
035807 | Набор 2 Петли Коробк. | Комплект из 2 петель - для промышленных коробок Atlantic - IP 66 | Legrand | Индустриальное оборудование | 731 | Коробки промышленные металлические | PL5 | 1 | ШТ | На складе | Не подлежит сертификации | 2023-12-31 | 2399.58 | 2879.5 | 2879.5 |  | 0.111 | 0.064 | 80 | 80 | 10 | 3245060358075
035808 | Замок с двойной прорезью | Замок с двойной бородкой - для промышленных коробок Atlantic - IP 66 | Legrand | Индустриальное оборудование | 731 | Коробки промышленные металлические | PL5 | 10 | ШТ | Под заказ Т2 | Не подлежит сертификации | 2023-12-31 | 4270.55 | 5124.66 | 5124.66 |  | 0.979 | 12.8828 | 268 | 253 | 190 | 3245060358082
035810 | Пласт. мет. 130х130 | Металлическая монтажная пластина - толщина 1.5 мм - для коробок 130x130 мм | Legrand | Индустриальное оборудование | 730 | Коробки промышленные пластиковые | PL5 | 5 | ШТ | На складе | Не подлежит сертификации | 2023-12-31 | 925.41 | 1110.49 | 1110.49 |  | 0.692 | 0.12996 | 114 | 114 | 10 | 3245060358105
035811 | Мет.монт.пласт.155х110 | Металлическая монтажная пластина - толщина 1.5 мм - для коробок 155x110 мм | Legrand | Индустриальное оборудование | 730 | Коробки промышленные пластиковые | PL5 | 5 | ШТ | Под заказ Т2 | Не подлежит сертификации | 2023-12-31 | 955.7 | 1146.84 | 1146.84 |  | 0.702 | 0.10453 | 139 | 94 | 8 | 3245060358112
035812 | Мет.монт.пласт.180х140 | Металлическая монтажная пластина - толщина 1.5 мм - для коробок 180x140 мм | Legrand | Индустриальное оборудование | 730 | Коробки промышленные пластиковые | PL5 | 5 | ШТ | Под заказ Т2 | Не подлежит сертификации | 2023-12-31 | 1022.62 | 1227.14 | 1227.14 |  | 1.08 | 0.16269 | 164 | 124 | 8 | 3245060358129
035813 | Мет.монт.пласт.220х170 | Металлическая монтажная пластина - толщина 1.5 мм - для коробок 220x170 мм | Legrand | Индустриальное оборудование | 730 | Коробки промышленные пластиковые | PL5 | 5 | ШТ | Под заказ Т2 | Не подлежит сертификации | 2023-12-31 | 1472.85 | 1767.42 | 1767.42 |  | 1.783 | 0.59568 | 204 | 146 | 20 | 3245060358136 |  | 11.01.22 - Изменение статуса на складе на "Под заказ Т2"
035814 | Мет.монт.пласт.270х170 | Металлическая монтажная пластина - толщина 1.5 мм - для коробок 270x170 мм | Legrand | Индустриальное оборудование | 730 | Коробки промышленные пластиковые | PL5 | 5 | ШТ | Под заказ Т2 | Не подлежит сертификации | 2023-12-31 | 1227.38 | 1472.86 | 1472.86 |  | 2.137 | 0.31293 | 254 | 154 | 8 | 3245060358143
035815 | Мет.монт.пласт.310х240 | Металлическая монтажная пластина - толщина 1.5 мм - для коробок 310x240 мм | Legrand | Индустриальное оборудование | 730 | Коробки промышленные пластиковые | PL5 | 5 | ШТ | Под заказ Т2 | Не подлежит сертификации | 2023-12-31 | 1483.45 | 1780.14 | 1780.14 |  | 3.195 | 0.45745 | 271 | 211 | 8 | 3245060358150
035816 | Мет.монт.пласт.360х270 | Металлическая монтажная пластина - толщина 1.5 мм - для коробок 360x270 мм | Legrand | Индустриальное оборудование | 730 | Коробки промышленные пластиковые | PL5 | 5 | ШТ | Под заказ Т2 | Не подлежит сертификации | 2023-12-31 | 1721.56 | 2065.87 | 2065.87 |  | 4.52 | 0.93509 | 242 | 322 | 12 | 3245060358167
035900 | Пром.кор.130X75X74 IP55спл.кр. | Коробка промышленная пластиковая - IP55 - IK07 - RAL 7035 - 130x75x74 мм - сплошная крышка | Legrand | Индустриальное оборудование | 730 | Коробки промышленные пластиковые | PL5 | 1 | ШТ | На складе | Не подлежит сертификации | 2023-12-31 | 1075.92 | 1291.1 | 1291.1 |  | 0.164 | 0.9632 | 140 | 86 | 80 | 3245060359003
035901 | Пром.кор.130X75X74 IP55 пр.кр. | Коробка промышленная пластиковая - IP55 - IK07 - RAL 7035 - 130x75x74 мм - прозрачная крышка | Legrand | Индустриальное оборудование | 730 | Коробки промышленные пластиковые | PL5 | 1 | ШТ | Под заказ Т2 | Не подлежит сертификации | 2023-12-31 | 1129.72 | 1355.66 | 1355.66 |  | 0.162 | 0.9632 | 140 | 86 | 80 | 3245060359010 |  | 11.01.22 - Изменение статуса на складе на "Под заказ Т2"
035930 | Пром.коробка 130X130X74 IP55 | Коробка промышленная пластиковая - IP55 - IK07 - RAL 7035 - 130x130x74 мм - сплошная крышка | Legrand | Индустриальное оборудование | 730 | Коробки промышленные пластиковые | PL5 | 1 | ШТ | На складе | Не подлежит сертификации | 2023-12-31 | 1118.48 | 1342.18 | 1342.18 |  | 0.247 | 1.8 | 150 | 150 | 80 | 3245060359300
035931 | Пром.кор.130X130X74 IP55пр.кр. | Коробка промышленная пластиковая - IP55 - IK07 - RAL 7035 - 130x130x74 мм - прозрачная крышка | Legrand | Индустриальное оборудование | 730 | Коробки промышленные пластиковые | PL5 | 1 | ШТ | Под заказ Т2 | Не подлежит сертификации | 2023-12-31 | 1174.41 | 1409.29 | 1409.29 |  | 0.27 | 1.8 | 150 | 150 | 80 | 3245060359317
035940 | Пром.кор.155X110X74 IP55спл.кр | Коробка промышленная пластиковая - IP55 - IK07 - RAL 7035 - 155x110x74 мм - сплошная крышка | Legrand | Индустриальное оборудование | 730 | Коробки промышленные пластиковые | PL5 | 1 | ШТ | На складе | Не подлежит сертификации | 2023-12-31 | 1104.29 | 1325.15 | 1325.15 |  | 0.251 | 1.9257 | 175 | 131 | 84 | 3245060359409
035941 | Пром.кор.155X110X74 IP55пр.кр. | Коробка промышленная пластиковая - IP55 - IK07 - RAL 7035 - 155x110x74 мм - прозрачная крышка | Legrand | Индустриальное оборудование | 730 | Коробки промышленные пластиковые | PL5 | 1 | ШТ | На складе | Не подлежит сертификации | 2023-12-31 | 1159.5 | 1391.4 | 1391.4 |  | 0.27 | 1.9539 | 177 | 133 | 83 | 3245060359416
035950 | Пром.коробка 180X140X86 IP55 | Коробка промышленная пластиковая - IP55 - IK07 - RAL 7035 - 180x140x86 мм - сплошная крышка | Legrand | Индустриальное оборудование | 730 | Коробки промышленные пластиковые | PL5 | 1 | ШТ | На складе | Не подлежит сертификации | 2023-12-31 | 1401.31 | 1681.57 | 1681.57 |  | 0.35 | 3.146 | 206 | 166 | 92 | 3245060359508
035951 | Пром.кор.180X140X86 IP55пр.кр. | Коробка промышленная пластиковая - IP55 - IK07 - RAL 7035 - 180x140x86 мм - прозрачная крышка | Legrand | Индустриальное оборудование | 730 | Коробки промышленные пластиковые | PL5 | 1 | ШТ | На складе | Не подлежит сертификации | 2023-12-31 | 1471.38 | 1765.66 | 1765.66 |  | 0.349 | 3.146 | 206 | 166 | 92 | 3245060359515
035960 | Пром.кор.220X170X86 IP55спл.кр | Коробка промышленная пластиковая - IP55 - IK07 - RAL 7035 - 220x170x86 мм - сплошная крышка | Legrand | Индустриальное оборудование | 730 | Коробки промышленные пластиковые | PL5 | 1 | ШТ | На складе | Не подлежит сертификации | 2023-12-31 | 1887.47 | 2264.96 | 2264.96 |  | 0.414 | 4.4323 | 243 | 190 | 96 | 3245060359607
035961 | Пром.кор.220X170X86 IP55пр.кр. | Коробка промышленная пластиковая - IP55 - IK07 - RAL 7035 - 220x170x86 мм - прозрачная крышка | Legrand | Индустриальное оборудование | 730 | Коробки промышленные пластиковые | PL5 | 1 | ШТ | На складе | Не подлежит сертификации | 2023-12-31 | 1962.97 | 2355.56 | 2355.56 |  | 0.456 | 4.3219 | 237 | 188 | 97 | 3245060359614
035970 | Пром.коробка 270X170X86 IP55 | Коробка промышленная пластиковая - IP55 - IK07 - RAL 7035 - 270x170x86 мм - сплошная крышка | Legrand | Индустриальное оборудование | 730 | Коробки промышленные пластиковые | PL5 | 1 | ШТ | Под заказ Т2 | Не подлежит сертификации | 2023-12-31 | 2548.1 | 3057.72 | 3057.72 |  | 0.515 | 5.0692 | 290 | 190 | 92 | 3245060359706
035971 | Пром.кор.270X170X86 IP55пр.кр. | Коробка промышленная пластиковая - IP55 - IK07 - RAL 7035 - 270x170x86 мм - прозрачная крышка | Legrand | Индустриальное оборудование | 730 | Коробки промышленные пластиковые | PL5 | 1 | ШТ | Под заказ Т2 | Не подлежит сертификации | 2023-12-31 | 2726.46 | 3271.75 | 3271.75 |  | 0.505 | 5.0692 | 290 | 190 | 92 | 3245060359713
035980 | Пром.кор. 310X240X124 IP55 | Коробка промышленная пластиковая - IP55 - IK07 - RAL 7035 - 310x240x124 мм - сплошная крышка | Legrand | Индустриальное оборудование | 730 | Коробки промышленные пластиковые | PL5 | 1 | ШТ | На складе | Не подлежит сертификации | 2023-12-31 | 4586.56 | 5503.87 | 5503.87 |  | 1.201 | 11.154 | 330 | 260 | 130 | 3245060359805
035981 | Пром.кор.310X240X124 IP55пр.кр | Коробка промышленная пластиковая - IP55 - IK07 - RAL 7035 - 310x240x124 мм - прозрачная крышка | Legrand | Индустриальное оборудование | 730 | Коробки промышленные пластиковые | PL5 | 1 | ШТ | Под заказ Т2 | Не подлежит сертификации | 2023-12-31 | 4861.76 | 5834.11 | 5834.11 |  | 1.348 | 11.154 | 330 | 260 | 130 | 3245060359812
035990 | Пром.кор.360X270X124IP55спл.кр | Коробка промышленная пластиковая - IP55 - IK07 - RAL 7035 - 360x270x124 мм - сплошная крышка | Legrand | Индустриальное оборудование | 730 | Коробки промышленные пластиковые | PL5 | 1 | ШТ | На складе | Не подлежит сертификации | 2023-12-31 | 5503.88 | 6604.66 | 6604.66 |  | 2.04 | 26.46 | 420 | 315 | 200 | 3245060359904
035991 | Пром.кор.360X270X124 IP55пр.кр | Коробка промышленная пластиковая - IP55 - IK07 - RAL 7035 - 360x270x124 мм - прозрачная крышка | Legrand | Индустриальное оборудование | 730 | Коробки промышленные пластиковые | PL5 | 1 | ШТ | Под заказ Т2 | Не подлежит сертификации | 2023-12-31 | 5779.06 | 6934.87 | 6934.87 |  | 2.019 | 26.46 | 420 | 315 | 200 | 3245060359911
036000 | Lina 12,5 Пласт.перф. 300x200 | Плата Lina 12,5 - для Atlantic/Inox высотой 300 мм и шириной 200 мм | Legrand | Индустриальное оборудование | 755 | Комплектующие изделия для Atlantic и Marina | PL5 | 1 | ШТ | Под заказ Т2 | Не подлежит сертификации | 2023-12-31 | 3470.83 | 4165 | 4165 |  | 0.435 | 0.375 | 250 | 150 | 10 | 3245060360009
036001 | Lina 12,5 Пласт.перф. 300x220 | Плата Lina 12,5 - для Marina высотой 300 мм и шириной 220 мм | Legrand | Индустриальное оборудование | 755 | Комплектующие изделия для Atlantic и Marina | PL5 | 1 | ШТ | На складе | Не подлежит сертификации | 2023-12-31 | 3632.5 | 4359 | 4359 |  | 0.572 | 0.1554 | 277 | 187 | 3 | 3245060360016
036002 | Lina 12,5 Пласт.перф. 300x300 | Плата Lina 12,5 - для Atlantic/Inox/Marina высотой 300 мм и шириной 300 мм | Legrand | Индустриальное оборудование | 755 | Комплектующие изделия для Atlantic и Marina | PL5 | 1 | ШТ | На складе | Не подлежит сертификации | 2023-12-31 | 3969.62 | 4763.54 | 4763.54 |  | 0.73 | 0.6375 | 255 | 250 | 10 | 3245060360023
036004 | Lina 12,5 Пласт.перф. 400x300 | Плата Lina 12,5 - для Atlantic/Inox/Marina высотой 400 мм и шириной 300 мм или высотой 300 мм и шириной 400 мм | Legrand | Индустриальное оборудование | 755 | Комплектующие изделия для Atlantic и Marina | PL5 | 1 | ШТ | На складе | Не подлежит сертификации | 2023-12-31 | 4382.36 | 5258.83 | 5258.83 |  | 0.984 | 0.29287 | 355 | 275 | 3 | 3245060360047
036005 | Lina 12,5 Пласт.перф. 400x400 | Плата Lina 12,5 - для Atlantic/Inox/Marina высотой 400 мм и шириной 400 мм | Legrand | Индустриальное оборудование | 755 | Комплектующие изделия для Atlantic и Marina | PL5 | 1 | ШТ | На складе | Не подлежит сертификации | 2023-12-31 | 4898.73 | 5878.48 | 5878.48 |  | 1.366 | 0.50688 | 360 | 352 | 4 | 3245060360054
036006 | Lina 25 Пласт.перф. 600x800 | Плата перфорированная Lina 25 - для Atlantic/Inox/Marina высотой 600 мм и шириной 800 мм | Legrand | Индустриальное оборудование | 755 | Комплектующие изделия для Atlantic и Marina | PL5 | 1 | ШТ | Под заказ Т2 | Не подлежит сертификации | 2023-12-31 | 18783 | 22539.6 | 22539.6 |  | 3.59 | 8.436 | 760 | 555 | 20 | 3245060360061
036007 | Lina 25 Пласт.перф.300x200 | Плата перфорированная Lina 25 - для Atlantic/Inox высотой 300 мм и шириной 200 мм | Legrand | Индустриальное оборудование | 755 | Комплектующие изделия для Atlantic и Marina | PL5 | 1 | ШТ | Под заказ Т2 | Не подлежит сертификации | 2023-12-31 | 2292.51 | 2751.01 | 2751.01 |  | 0.244 | 0.08532 | 270 | 158 | 2 | 3245060360078
036008 | Lina 25 Пласт.перф. 600x1000 | Плата перфорированная Lina 25 - для Atlantic/Inox/Marina высотой 600 мм и шириной 1000 мм | Legrand | Индустриальное оборудование | 755 | Комплектующие изделия для Atlantic и Marina | PL5 | 1 | ШТ | Под заказ Т2 | Не подлежит сертификации | 2023-12-31 | 24051.83 | 28862.2 | 28862.2 |  | 4.421 | 11.7216 | 960 | 555 | 22 | 3245060360085
036009 | Lina 12,5 Пласт.перф. 500x400 | Плата Lina 12,5 - для Atlantic/Inox/Marina высотой 500 мм и шириной 400 мм | Legrand | Индустриальное оборудование | 755 | Комплектующие изделия для Atlantic и Marina | PL5 | 1 | ШТ | Под заказ Т2 | Не подлежит сертификации | 2023-12-31 | 7249.64 | 8699.57 | 8699.57 |  | 1.91 | 3.185 | 455 | 350 | 20 | 3245060360092
036010 | Lina 25 Пласт.перф.1000x1200 | Плата перфорированная Lina 25 - для Atlantic/Inox/Marina высотой 1000 мм и шириной 1200 мм | Legrand | Индустриальное оборудование | 755 | Комплектующие изделия для Atlantic и Marina | PL5 | 1 | ШТ | Под заказ Т2 | Не подлежит сертификации | 2023-12-31 | 39506.81 | 47408.17 | 47408.17 |  | 10 | 57.8687 | 1175 | 985 | 50 | 3245060360108
036011 | Lina25 Пласт.перфор. 300х400 | Плата перфорированная Lina 25 - для Atlantic/Inox/Marina высотой 300 мм и шириной 400 мм | Legrand | Индустриальное оборудование | 755 | Комплектующие изделия для Atlantic и Marina | PL5 | 1 | ШТ | Под заказ Т2 | Не подлежит сертификации | 2023-12-31 | 5292.52 | 6351.02 | 6351.02 |  | 0.594 | 1.5389 | 355 | 255 | 17 | 3245060360115
036012 | Lina25 Пласт.перфор. 400х300 | Плата перфорированная Lina 25 - для Atlantic/Inox/Marina высотой 400 мм и шириной 300 мм | Legrand | Индустриальное оборудование | 755 | Комплектующие изделия для Atlantic и Marina | PL5 | 1 | ШТ | На складе | Не подлежит сертификации | 2023-12-31 | 4795.9 | 5755.08 | 5755.08 |  | 0.619 | 1.5389 | 355 | 255 | 17 | 3245060360122
036013 | Lina25 Пласт.перфор. 400х600 | Плата перфорированная Lina 25 - для Atlantic/Inox/Marina высотой 400 мм и шириной 600 мм | Legrand | Индустриальное оборудование | 755 | Комплектующие изделия для Atlantic и Marina | PL5 | 1 | ШТ | Под заказ Т2 | Не подлежит сертификации | 2023-12-31 | 8250.66 | 9900.79 | 9900.79 |  | 1.349 | 4.4275 | 550 | 350 | 23 | 3245060360139 |  | 11.01.22 - Изменение статуса на складе на "Под заказ Т2"
036014 | Lina12,5 Пласт.перфор.500x500 | Плата Lina 12,5 - для Atlantic/Inox/Marina высотой 500 мм и шириной 500 мм | Legrand | Индустриальное оборудование | 755 | Комплектующие изделия для Atlantic и Marina | PL5 | 1 | ШТ | На складе | Не подлежит сертификации | 2023-12-31 | 7925.52 | 9510.62 | 9510.62 |  | 2.513 | 4.14 | 460 | 450 | 20 | 3245060360146
036015 | Lina25 Пласт.перфор. 500х400 | Плата перфорированная Lina 25 - для Atlantic/Inox/Marina высотой 500 мм и шириной 400 мм | Legrand | Индустриальное оборудование | 755 | Комплектующие изделия для Atlantic и Marina | PL5 | 1 | ШТ | На складе | Не подлежит сертификации | 2023-12-31 | 6654.26 | 7985.11 | 7985.11 |  | 1.028 | 2.6775 | 450 | 350 | 17 | 3245060360153
036016 | Lina25 Пласт.перфор. 600х400 | Плата перфорированная Lina 25 - для Atlantic/Inox/Marina высотой 600 мм и шириной 400 мм | Legrand | Индустриальное оборудование | 755 | Комплектующие изделия для Atlantic и Marina | PL5 | 1 | ШТ | На складе | Не подлежит сертификации | 2023-12-31 | 7416.24 | 8899.49 | 8899.49 |  | 1.224 | 3.3952 | 561 | 356 | 17 | 3245060360160
036017 | Плата монтажн. перфор. 600х600 | Плата перфорированная Lina 25 - для Atlantic/Inox/Marina высотой 600 мм и шириной 600 мм | Legrand | Индустриальное оборудование | 755 | Комплектующие изделия для Atlantic и Marina | PL5 | 1 | ШТ | Под заказ Т2 | Не подлежит сертификации | 2023-12-31 | 11061.05 | 13273.26 | 13273.26 |  | 2.424 | 6.9575 | 550 | 550 | 23 | 3245060360177
036018 | Lina25 Пласт.перфор. 700х500 | Плата перфорированная Lina 25 - для Atlantic/Inox/Marina высотой 700 мм и шириной 500 мм | Legrand | Индустриальное оборудование | 755 | Комплектующие изделия для Atlantic и Marina | PL5 | 1 | ШТ | На складе | Не подлежит сертификации | 2023-12-31 | 11567.52 | 13881.02 | 13881.02 |  | 2.302 | 7.6725 | 660 | 465 | 25 | 3245060360184
036019 | Lina25 Пласт.перфор. 800х600 | Плата перфорированная Lina 25 - для Atlantic/Inox/Marina высотой 800 мм и шириной 600 мм | Legrand | Индустриальное оборудование | 755 | Комплектующие изделия для Atlantic и Marina | PL5 | 1 | ШТ | На складе | Не подлежит сертификации | 2023-12-31 | 14923.42 | 17908.1 | 17908.1 |  | 3.4 | 9.4875 | 750 | 550 | 23 | 3245060360191
036020 | Lina 25 Пласт.перфор.800х800 | Плата перфорированная Lina 25 - для Atlantic/Inox/Marina высотой 800 мм и шириной 800 мм | Legrand | Индустриальное оборудование | 755 | Комплектующие изделия для Atlantic и Marina | PL5 | 1 | ШТ | На складе | Не подлежит сертификации | 2023-12-31 | 17381.26 | 20857.51 | 20857.51 |  | 4.6 | 14.63 | 760 | 770 | 25 | 3245060360207
036021 | Lina25 Пласт.перфор. 1000х800 | Плата перфорированная Lina 25 - для Atlantic/Inox/Marina высотой 1000 мм и шириной 800 мм | Legrand | Индустриальное оборудование | 755 | Комплектующие изделия для Atlantic и Marina | PL5 | 1 | ШТ | Под заказ Т2 | Не подлежит сертификации | 2023-12-31 | 22587.86 | 27105.43 | 27105.43 |  | 5.7 | 16.3875 | 950 | 750 | 23 | 3245060360214
036022 | Lina12,5 Пласт.перфор.600x400 | Плата Lina 12,5 - для Atlantic/Inox/Marina высотой 400 мм и шириной 600 мм или высотой 600 мм и шириной 400 мм | Legrand | Индустриальное оборудование | 755 | Комплектующие изделия для Atlantic и Marina | PL5 | 1 | ШТ | На складе | Не подлежит сертификации | 2023-12-31 | 9771.17 | 11725.4 | 11725.4 |  | 3.105 | 4.144 | 560 | 370 | 20 | 3245060360221
036023 | Плата Перфорированная 1000х600 | Плата перфорированная Lina 25 - для Atlantic/Inox/Marina высотой 1000 мм и шириной 600 мм | Legrand | Индустриальное оборудование | 755 | Комплектующие изделия для Atlantic и Marina | PL5 | 1 | ШТ | Под заказ Т2 | Не подлежит сертификации | 2023-12-31 | 17649.29 | 21179.15 | 21179.15 |  | 4.365 | 13.2506 | 955 | 555 | 25 | 3245060360238
036024 | Lina 12,5 Пласт.перф. 600x600 | Плата Lina 12,5 - для Atlantic/Inox/Marina высотой 600 мм и шириной 600 мм | Legrand | Индустриальное оборудование | 755 | Комплектующие изделия для Atlantic и Marina | PL5 | 1 | ШТ | На складе | Не подлежит сертификации | 2023-12-31 | 11311.73 | 13574.08 | 13574.08 |  | 4.761 | 6.1161 | 555 | 551 | 20 | 3245060360245
036025 | Lina25 Пласт.перфор. 1000х1000 | Плата перфорированная Lina 25 - для Atlantic/Inox/Marina высотой 1000 мм и шириной 1000 мм | Legrand | Индустриальное оборудование | 755 | Комплектующие изделия для Atlantic и Marina | PL5 | 1 | ШТ | Под заказ Т2 | Не подлежит сертификации | 2023-12-31 | 31451.34 | 37741.61 | 37741.61 |  | 6.919 | 18.527 | 970 | 955 | 20 | 3245060360252
036031 | Lina 12,5 Пласт.перф. 700x500 | Плата Lina 12,5 - для Atlantic/Inox/Marina высотой 700 мм и шириной 500 мм | Legrand | Индустриальное оборудование | 755 | Комплектующие изделия для Atlantic и Marina | PL5 | 1 | ШТ | На складе | Не подлежит сертификации | 2023-12-31 | 13482.92 | 16179.5 | 16179.5 |  | 4.682 | 6.4934 | 653 | 452 | 22 | 3245060360313
036033 | Lina 12,5 Пласт.перф. 800x600 | Плата Lina 12,5 - для Atlantic/Inox/Marina высотой 800 мм и шириной 600 мм или высотой 600 мм и шириной 800 мм | Legrand | Индустриальное оборудование | 755 | Комплектующие изделия для Atlantic и Marina | PL5 | 1 | ШТ | На складе | Не подлежит сертификации | 2023-12-31 | 19400.33 | 23280.4 | 23280.4 |  | 6.764 | 9.1898 | 754 | 554 | 22 | 3245060360337
036034 | Lina 12,5 Пласт.перф. 800x800 | Плата Lina 12,5 - для Atlantic/Inox/Marina высотой 800 мм и шириной 800 мм | Legrand | Индустриальное оборудование | 755 | Комплектующие изделия для Atlantic и Marina | PL5 | 1 | ШТ | На складе | Не подлежит сертификации | 2023-12-31 | 24813.83 | 29776.6 | 29776.6 |  | 9.098 | 13.6263 | 754 | 753 | 24 | 3245060360344
036040 | Lina 12,5 Пласт.перф.1000x600 | Плата Lina 12,5 - для Atlantic/Inox/Marina высотой 1000 мм и шириной 600 мм или высотой 600 мм и шириной 1000 мм | Legrand | Индустриальное оборудование | 755 | Комплектующие изделия для Atlantic и Marina | PL5 | 1 | ШТ | На складе | Не подлежит сертификации | 2023-12-31 | 20782.04 | 24938.45 | 24938.45 |  | 8.492 | 11.7216 | 960 | 555 | 22 | 3245060360405
036042 | Плата монтажн. перфор 1000х800 | Плата Lina 12,5 - для Atlantic/Inox/Marina высотой 1000 мм и шириной 800 мм или высотой 800 мм и шириной 1000 мм | Legrand | Индустриальное оборудование | 755 | Комплектующие изделия для Atlantic и Marina | PL5 | 1 | ШТ | На складе | Не подлежит сертификации | 2023-12-31 | 25434.89 | 30521.87 | 30521.87 |  | 11.57 | 16.5223 | 954 | 753 | 23 | 3245060360429
036043 | Lina 12,5 Пласт.перф.1000x1000 | Плата Lina 12,5 - для Atlantic/Inox/Marina высотой 1000 мм и шириной 1000 мм | Legrand | Индустриальное оборудование | 755 | Комплектующие изделия для Atlantic и Marina | PL5 | 1 | ШТ | Под заказ Т2 | Не подлежит сертификации | 2023-12-31 | 37464.24 | 44957.09 | 44957.09 |  | 14.6 | 162.45 | 950 | 950 | 180 | 3245060360436
036044 | Монт.пласт.д/щитов 800х600 | Монтажная пластина - для Atlantic/Inox/Marina высотой 800 мм и шириной 600 мм | Legrand | Индустриальное оборудование | 755 | Комплектующие изделия для Atlantic и Marina | PL5 | 1 | ШТ | Под заказ Т2 | Не подлежит сертификации | 2023-12-31 | 15368.98 | 18442.78 | 18442.78 |  | 1.7 | 3.6801 | 470 | 174 | 45 | 3245060360443
036045 | Мон.пл.д/щит.1000х600/1200х800 | Монтажная пластина - для Atlantic/Inox/Marina высотой 1000/1200 мм и шириной 800 мм | Legrand | Индустриальное оборудование | 755 | Комплектующие изделия для Atlantic и Marina | PL5 | 1 | ШТ | Под заказ Т2 | Не подлежит сертификации | 2023-12-31 | 15521.89 | 18626.27 | 18626.27 |  | 2.265 | 6.2016 | 223 | 618 | 45 | 3245060360450
036046 | Lina 12,5 Пласт.перф.1200x800 | Плата Lina 12,5 - для Atlantic/Inox/Marina высотой 1200 мм и шириной 800 мм | Legrand | Индустриальное оборудование | 755 | Комплектующие изделия для Atlantic и Marina | PL5 | 1 | ШТ | На складе | Не подлежит сертификации | 2023-12-31 | 39312.96 | 47175.55 | 47175.55 |  | 11.1 | 45.1437 | 1165 | 775 | 50 | 3245060360467
036047 | Lina 12,5 Пласт.перф.1200x1000 | Плата Lina 12,5 - для Atlantic/Inox/Marina высотой 1200 мм и шириной 1000 мм или высотой 1000 мм и шириной 1200 мм | Legrand | Индустриальное оборудование | 755 | Комплектующие изделия для Atlantic и Marina | PL5 | 1 | ШТ | Под заказ Т2 | Не подлежит сертификации | 2023-12-31 | 40598.07 | 48717.68 | 48717.68 |  | 17.2 | 56.26 | 1160 | 970 | 50 | 3245060360474
036048 | Lina 12,5 Пласт.перф.1200x1200 | Плата Lina 12,5 - для Atlantic/Inox/Marina высотой 1200 мм и шириной 1200 мм | Legrand | Индустриальное оборудование | 755 | Комплектующие изделия для Atlantic и Marina | PL5 | 1 | ШТ | Под заказ Т2 | Не подлежит сертификации | 2023-12-31 | 44527.47 | 53432.96 | 53432.96 |  | 16.7 | 69.02 | 1190 | 1160 | 50 | 3245060360481
036049 | Пласт.неперфор. 300х220 | Плата сплошная - для Marina высотой 300 мм и шириной 220 мм | Legrand | Индустриальное оборудование | 755 | Комплектующие изделия для Atlantic и Marina | PL5 | 1 | ШТ | На складе | Не подлежит сертификации | 2023-12-31 | 2278.14 | 2733.77 | 2733.77 |  | 0.838 | 0.2184 | 280 | 195 | 4 | 3245060360498
036050 | Пласт.неперфор.300х200 | Сплошная пластина 300х200 мм | Legrand | Индустриальное оборудование | 755 | Комплектующие изделия для Atlantic и Marina | PL5 | 1 | ШТ | Под заказ Т2 | Не подлежит сертификации | 2023-12-31 | 1711.3 | 2053.56 | 2053.56 | Будет удален | 0.548 | 0.80384 | 256 | 157 | 20 | 3245060360504
036052 | Пласт.сплошн. 400х300 | Плата сплошная - для Atlantic/Inox/Marina высотой 400 мм и шириной 300 мм | Legrand | Индустриальное оборудование | 755 | Комплектующие изделия для Atlantic и Marina | PL5 | 1 | ШТ | На складе | Не подлежит сертификации | 2023-12-31 | 3108.83 | 3730.6 | 3730.6 |  | 1.063 | 0.2769 | 355 | 260 | 3 | 3245060360528
036054 | Пласт.сплошн.1000х600 | Плата сплошная - для Atlantic/Inox/Marina высотой 1000 мм и шириной 600 мм или высотой 600 мм и шириной 1000 мм | Legrand | Индустриальное оборудование | 755 | Комплектующие изделия для Atlantic и Marina | PL5 | 1 | ШТ | На складе | Не подлежит сертификации | 2023-12-31 | 13173.67 | 15808.4 | 15808.4 |  | 10.5 | 1.6439 | 958 | 572 | 3 | 3245060360542
036055 | Пласт.сплошн. 500х400 | Плата сплошная - для Atlantic/Inox/Marina высотой 500 мм и шириной 400 мм | Legrand | Индустриальное оборудование | 755 | Комплектующие изделия для Atlantic и Marina | PL5 | 1 | ШТ | На складе | Не подлежит сертификации | 2023-12-31 | 4572.3 | 5486.76 | 5486.76 |  | 3.201 | 2.0624 | 462 | 372 | 12 | 3245060360559
036056 | Пласт.сплошн. 600х400 | Плата сплошная - для Atlantic/Inox/Marina высотой 600 мм и шириной 400 или высотой 400 мм и шириной 600 мм | Legrand | Индустриальное оборудование | 755 | Комплектующие изделия для Atlantic и Marina | PL5 | 1 | ШТ | На складе | Не подлежит сертификации | 2023-12-31 | 5436.63 | 6523.96 | 6523.96 |  | 3.04 | 1.5092 | 560 | 385 | 7 | 3245060360566
036057 | Пласт.сплошн. 600х600 | Плата сплошная - для Atlantic/Inox/Marina высотой 600 мм и шириной 600 мм | Legrand | Индустриальное оборудование | 755 | Комплектующие изделия для Atlantic и Marina | PL5 | 1 | ШТ | На складе | Не подлежит сертификации | 2023-12-31 | 7654.93 | 9185.92 | 9185.92 |  | 6.135 | 0.95768 | 565 | 565 | 3 | 3245060360573
036058 | Плата монтажн. 700х500 | Плата сплошная - для Atlantic/Inox/Marina высотой 700 мм и шириной 500 мм | Legrand | Индустриальное оборудование | 755 | Комплектующие изделия для Atlantic и Marina | PL5 | 1 | ШТ | На складе | Не подлежит сертификации | 2023-12-31 | 7820.51 | 9384.61 | 9384.61 |  | 5.963 | 6.1774 | 670 | 461 | 20 | 3245060360580
036059 | Плата монтажн. 800х600 | Плата сплошная - для Atlantic/Inox/Marina высотой 800 мм и шириной 600 мм или высотой 600 мм и шириной 800 мм | Legrand | Индустриальное оборудование | 755 | Комплектующие изделия для Atlantic и Marina | PL5 | 1 | ШТ | На складе | Не подлежит сертификации | 2023-12-31 | 9744.53 | 11693.44 | 11693.44 |  | 8.107 | 1.254 | 760 | 550 | 3 | 3245060360597
036060 | Пласт.сплошн. 800х800 | Плата сплошная - для Atlantic/Inox/Marina высотой 800 мм и шириной 800 мм | Legrand | Индустриальное оборудование | 755 | Комплектующие изделия для Atlantic и Marina | PL5 | 1 | ШТ | На складе | Не подлежит сертификации | 2023-12-31 | 13897.1 | 16676.52 | 16676.52 |  | 11.4 | 1.7328 | 760 | 760 | 3 | 3245060360603
036061 | Плата монтажн. 1000х800 | Плата сплошная - для Atlantic/Inox/Marina высотой 1000 мм и шириной 800 мм иоли высотой 800 мм и шириной 1000 мм | Legrand | Индустриальное оборудование | 755 | Комплектующие изделия для Atlantic и Marina | PL5 | 1 | ШТ | На складе | Не подлежит сертификации | 2023-12-31 | 19353.34 | 23224.01 | 23224.01 |  | 14.2 | 2.1888 | 960 | 760 | 3 | 3245060360610
036063 | Пласт.сплошн.1000х1000 | Плата сплошная - для Atlantic/Inox/Marina высотой 1000 мм и шириной 1000 мм | Legrand | Индустриальное оборудование | 755 | Комплектующие изделия для Atlantic и Marina | PL5 | 1 | ШТ | На складе | Не подлежит сертификации | 2023-12-31 | 35008.18 | 42009.82 | 42009.82 |  | 18.8 | 18.432 | 960 | 960 | 20 | 3245060360634
036064 | Пласт.сплошн. 1200х800 | Плата сплошная - для Atlantic/Inox/Marina высотой 1200 мм и шириной 800 мм | Legrand | Индустриальное оборудование | 755 | Комплектующие изделия для Atlantic и Marina | PL5 | 1 | ШТ | На складе | Не подлежит сертификации | 2023-12-31 | 17796.61 | 21355.93 | 21355.93 |  | 18.33 | 54.756 | 1170 | 780 | 60 | 3245060360641
036065 | Пласт.сплошн.1200х1000 | Плата сплошная - для Atlantic/Inox/Marina высотой 1200 мм и шириной 1000 мм или высотой 1000 мм и шириной 1200 мм | Legrand | Индустриальное оборудование | 755 | Комплектующие изделия для Atlantic и Marina | PL5 | 1 | ШТ | На складе | Не подлежит сертификации | 2023-12-31 | 30207.03 | 36248.44 | 36248.44 |  | 22.8 | 22.176 | 1155 | 960 | 20 | 3245060360658
036066 | Пласт.сплошн.1200х1200 | Плата сплошная - для Atlantic/Inox/Marina высотой 1200 мм и шириной 1200 мм | Legrand | Индустриальное оборудование | 755 | Комплектующие изделия для Atlantic и Marina | PL5 | 1 | ШТ | Под заказ Т2 | Не подлежит сертификации | 2023-12-31 | 30653.67 | 36784.4 | 36784.4 |  | 27.6 | 26.912 | 1160 | 1160 | 20 | 3245060360665
036067 | Пласт.сплошн.1400х800Atlantic | Плата сплошная - для Atlantic/Inox высотой 1400 мм и шириной 800 мм | Legrand | Индустриальное оборудование | 755 | Комплектующие изделия для Atlantic и Marina | PL5 | 1 | ШТ | На складе | Не подлежит сертификации | 2023-12-31 | 20414.22 | 24497.06 | 24497.06 |  | 21.2 | 17.3684 | 1355 | 754 | 17 | 3245060360672
036068 | Пласт.сплошн. 1400х1000 | Плата сплошная - для Atlantic/Inox/Marina высотой 1400 мм и шириной 1000 мм | Legrand | Индустриальное оборудование | 755 | Комплектующие изделия для Atlantic и Marina | PL5 | 1 | ШТ | Под заказ Т2 | Не подлежит сертификации | 2023-12-31 | 45561.73 | 54674.08 | 54674.08 |  | 27.6 | 22.4131 | 1355 | 973 | 17 | 3245060360689
036069 | Пласт.сплошн. 300х300 | Плата сплошная - для Atlantic/Inox/Marina высотой 300 мм и шириной 300 мм | Legrand | Индустриальное оборудование | 755 | Комплектующие изделия для Atlantic и Marina | PL5 | 1 | ШТ | На складе | Не подлежит сертификации | 2023-12-31 | 2619.62 | 3143.54 | 3143.54 |  | 0.91 | 0.33282 | 258 | 258 | 5 | 3245060360696
036070 | Пласт.сплошн. 400х400 | Плата сплошная - для Atlantic/Inox/Marina высотой 400 мм и шириной 400 мм | Legrand | Индустриальное оборудование | 755 | Комплектующие изделия для Atlantic и Marina | PL5 | 1 | ШТ | На складе | Не подлежит сертификации | 2023-12-31 | 3015.31 | 3618.37 | 3618.37 |  | 1.801 | 1.944 | 360 | 360 | 15 | 3245060360702
036071 | Пласт.сплошн. 500х500 | Плата сплошная - для Atlantic/Inox/Marina высотой 500 мм и шириной 500 мм | Legrand | Индустриальное оборудование | 755 | Комплектующие изделия для Atlantic и Marina | PL5 | 1 | ШТ | На складе | Не подлежит сертификации | 2023-12-31 | 5509.46 | 6611.35 | 6611.35 |  | 4.12 | 0.4232 | 460 | 460 | 2 | 3245060360719
036075 | Пласт.перф. Lina 12,5 1400x800 Atlantic | Плата Lina 12,5 - для Atlantic/Inox/Marina высотой 1400 мм и шириной 800 мм | Legrand | Индустриальное оборудование | 755 | Комплектующие изделия для Atlantic и Marina | PL5 | 1 | ШТ | Под заказ Т2 | Не подлежит сертификации | 2023-12-31 | 48826.78 | 58592.14 | 58592.14 |  | 16.55 | 30.8448 | 1360 | 756 | 30 | 3245060360757 |  | 11.01.22 - Изменение статуса на складе на "Под заказ Т2"
036079 | Пласт.перф. Lina 12,5 1400x1000 | Плата Lina 12,5 - для Atlantic/Inox/Marina высотой 1400 x шириной 100 мм | Legrand | Индустриальное оборудование | 755 | Комплектующие изделия для Atlantic и Marina | PL5 | 1 | ШТ | На складе | Не подлежит сертификации | 2023-12-31 | 57067.99 | 68481.59 | 68481.59 |  | 20.2 | 59.828 | 1365 | 974 | 45 | 3245060360795
036087 | Пласт.перф. Lina 25 1200х800 | Плата перфорированная Lina 25 - для Atlantic/Inox/Marina высотой 1200 мм и шириной 800 мм | Legrand | Индустриальное оборудование | 755 | Комплектующие изделия для Atlantic и Marina | PL5 | 1 | ШТ | Под заказ Т2 | Не подлежит сертификации | 2023-12-31 | 44886.08 | 53863.3 | 53863.3 |  | 6.7 | 4.602 | 118 | 780 | 50 | 3245060360870 |  | 11.01.22 - Изменение статуса на складе на "Под заказ Т2"
036088 | Пласт.перф. Lina 25 1200х1000 | Плата перфорированная Lina 25 - для Atlantic/Inox/Marina высотой 1200 мм и шириной 1000 мм | Legrand | Индустриальное оборудование | 755 | Комплектующие изделия для Atlantic и Marina | PL5 | 1 | ШТ | Под заказ Т2 | Не подлежит сертификации | 2023-12-31 | 51056.86 | 61268.23 | 61268.23 |  | 8.4 | 280.815 | 1158 | 970 | 250 | 3245060360887 |  | 11.01.22 - Изменение статуса на складе на "Под заказ Т2"
036089 | Пласт.перф. Lina 25 1200х1200 | Плата перфорированная Lina 25 - для Atlantic/Inox/Marina высотой 1200 мм и шириной 1200 мм | Legrand | Индустриальное оборудование | 755 | Комплектующие изделия для Atlantic и Marina | PL5 | 1 | ШТ | Под заказ Т2 | Не подлежит сертификации | 2023-12-31 | 56963.85 | 68356.62 | 68356.62 |  | 10 | 24.1155 | 1165 | 1150 | 18 | 3245060360894
036090 | Пласт.перф. Lina 25 1400х800 Atlantic | Плата перфорированная Lina 25 - для Atlantic/Inox высотой 1400 мм и шириной 800 мм | Legrand | Индустриальное оборудование | 755 | Комплектующие изделия для Atlantic и Marina | PL5 | 1 | ШТ | На складе | Не подлежит сертификации | 2023-12-31 | 44857.49 | 53828.99 | 53828.99 |  | 7.6 | 18.6322 | 1362 | 760 | 18 | 3245060360900
036091 | Пласт.перф. Lina 25 300х300 | Плата перфорированная Lina 25 - для Atlantic/Inox/Marina высотой 300 мм и шириной 300 мм | Legrand | Индустриальное оборудование | 755 | Комплектующие изделия для Atlantic и Marina | PL5 | 1 | ШТ | Под заказ Т2 | Не подлежит сертификации | 2023-12-31 | 3961.13 | 4753.36 | 4753.36 |  | 0.449 | 1.5563 | 270 | 262 | 22 | 3245060360917
036092 | Пласт.перф. Lina 25 400х400 | Плата перфорированная Lina 25 - для Atlantic/Inox/Marina высотой 400 мм и шириной 400 мм | Legrand | Индустриальное оборудование | 755 | Комплектующие изделия для Atlantic и Marina | PL5 | 1 | ШТ | На складе | Не подлежит сертификации | 2023-12-31 | 5607.88 | 6729.46 | 6729.46 |  | 0.808 | 1.6848 | 360 | 360 | 13 | 3245060360924
036093 | Пласт.перф. Lina 25 500х500 | Плата перфорированная Lina 25 - для Atlantic/Inox/Marina высотой 500 мм и шириной 500 мм | Legrand | Индустриальное оборудование | 755 | Комплектующие изделия для Atlantic и Marina | PL5 | 1 | ШТ | Под заказ Т2 | Не подлежит сертификации | 2023-12-31 | 7602.1 | 9122.52 | 9122.52 |  | 1.336 | 2.7447 | 463 | 456 | 13 | 3245060360931
036094 | Пласт.перф. Lina 25800х1000 | Плата перфорированная Lina 25 - для Atlantic/Inox/Marina высотой 800 мм и шириной 1000 мм | Legrand | Индустриальное оборудование | 755 | Комплектующие изделия для Atlantic и Marina | PL5 | 1 | ШТ | Под заказ Т2 | Не подлежит сертификации | 2023-12-31 | 21953.34 | 26344.01 | 26344.01 |  | 5.178 | 13.1572 | 958 | 763 | 18 | 3245060360948
036098 | Пласт.перф. Lina 25 1400х1000 | Плата перфорированная Lina 25 - для Atlantic/Inox/Marina высотой 1400 мм и шириной 1000 мм | Legrand | Индустриальное оборудование | 755 | Комплектующие изделия для Atlantic и Marina | PL5 | 1 | ШТ | На складе | Не подлежит сертификации | 2023-12-31 | 56486.28 | 67783.54 | 67783.54 |  | 9.6 | 39.867 | 1370 | 970 | 30 | 3245060360986
036099 | Пласт.перф. Lina 25 300x200 Marina | Плата перфорированная Lina 25 - для Marina высотой 300 мм и шириной 220 мм | Legrand | Индустриальное оборудование | 755 | Комплектующие изделия для Atlantic и Marina | PL5 | 1 | ШТ | Под заказ Т2 | Не подлежит сертификации | 2023-12-31 | 2265.9 | 2719.08 | 2719.08 |  | 0.335 | 0.1584 | 275 | 192 | 3 | 3245060360993
036100 | Заглушка 800ммAtlantic | Заглушка 38 модулей - для Atlantic/Inox/Marina - ширина 684 мм | Legrand | Индустриальное оборудование | 755 | Комплектующие изделия для Atlantic и Marina | PL5 | 10 | ШТ | Под заказ Т2 | Не подлежит сертификации | 2023-12-31 | 1782.74 | 2139.29 | 2139.29 |  | 1.635 | 8.2767 | 782 | 168 | 63 | 3245060361006
036101 | Шасси модульное 400х300х200 | Модульные шасси с лицевой панелью - для Atlantic/Inox/Marina 400x300x200 - RAL 7035 | Legrand | Индустриальное оборудование | 755 | Комплектующие изделия для Atlantic и Marina | PL5 | 1 | ШТ | На складе | Не подлежит сертификации | 2023-12-31 | 16633.63 | 19960.36 | 19960.36 |  | 2.3 | 7.667 | 410 | 170 | 110 | 3245060361013
036102 | Мод.шасси 3х16мод 500х400х200 | Модульные шасси с лицевой панелью - для Atlantic/Inox/Marina 500x400x200 - RAL 7035 | Legrand | Индустриальное оборудование | 755 | Комплектующие изделия для Atlantic и Marina | PL5 | 1 | ШТ | Под заказ Т1 | Не подлежит сертификации | 2023-12-31 | 18893.7 | 22672.44 | 22672.44 |  | 2.987 | 10.8375 | 510 | 170 | 125 | 3245060361020 |  | 11.01.22 - Изменение статуса на складе на "Под заказ Т1"
036103 | Шасси модульное 600х400х200 | Модульные шасси с лицевой панелью - для Atlantic/Inox/Marina 600x400x250 - RAL 7035 | Legrand | Индустриальное оборудование | 755 | Комплектующие изделия для Atlantic и Marina | PL5 | 1 | ШТ | Под заказ Т2 | Не подлежит сертификации | 2023-12-31 | 20596.05 | 24715.26 | 24715.26 |  | 3.88 | 14.518 | 610 | 170 | 140 | 3245060361037
036105 | Шасси модульное 700х500х250 | Модульные шасси с лицевой панелью - для Atlantic/Inox/Marina 700x500x250 - RAL 7035 | Legrand | Индустриальное оборудование | 755 | Комплектующие изделия для Atlantic и Marina | PL5 | 1 | ШТ | На складе | Не подлежит сертификации | 2023-12-31 | 28074.2 | 33689.04 | 33689.04 |  | 4.892 | 16.898 | 710 | 170 | 140 | 3245060361051
036106 | Мод.шасси 4х27мод 800х600х300 | Модульные шасси с лицевой панелью - для Atlantic/Inox/Marina 800x600x300 - RAL 7035 | Legrand | Индустриальное оборудование | 755 | Комплектующие изделия для Atlantic и Marina | PL5 | 1 | ШТ | Под заказ Т1 | Не подлежит сертификации | 2023-12-31 | 34306.74 | 41168.09 | 41168.09 |  | 6.794 | 27.621 | 810 | 110 | 310 | 3245060361068
036109 | Мод.шасси 5х38мод 1000х800х300 | Модульные шасси с лицевой панелью - для Atlantic/Inox/Marina 1000x800x300 - RAL 7035 | Legrand | Индустриальное оборудование | 755 | Комплектующие изделия для Atlantic и Marina | PL5 | 1 | ШТ | Под заказ Т2 | Не подлежит сертификации | 2023-12-31 | 49800.78 | 59760.94 | 59760.94 |  | 10.309 | 40.703 | 1010 | 130 | 310 | 3245060361099
036110 | Мод.шасси 6х38мод.1200х800х300 | Модульные шасси с лицевой панелью - для Atlantic/Inox/Marina 1200x800x300 - RAL 7035 | Legrand | Индустриальное оборудование | 755 | Комплектующие изделия для Atlantic и Marina | PL5 | 1 | ШТ | Под заказ Т2 | Не подлежит сертификации | 2023-12-31 | 60707.92 | 72849.5 | 72849.5 |  | 12.233 | 55.8 | 1200 | 150 | 310 | 3245060361105
036150 | Стойки профил.300 Atlantic | Набор из 2 профильных стоек Lina 25 - для Atlantic/Inox высотой 300 мм | Legrand | Индустриальное оборудование | 755 | Комплектующие изделия для Atlantic и Marina | PL5 | 5 | ШТ | На складе | Не подлежит сертификации | 2023-12-31 | 1642.72 | 1971.26 | 1971.26 |  | 1.6 | 0.5016 | 240 | 55 | 38 | 3245060361501
036151 | Стойки профил. 400 | Набор из 2 профильных стоек Lina 25 - для Atlantic/Inox/Marina высотой 400 мм | Legrand | Индустриальное оборудование | 755 | Комплектующие изделия для Atlantic и Marina | PL5 | 5 | ШТ | Под заказ Т2 | Не подлежит сертификации | 2023-12-31 | 2203.37 | 2644.04 | 2644.04 |  | 2.2 | 0.6545 | 340 | 55 | 35 | 3245060361518
036152 | Стойки профилир. высота 500 | Набор из 2 профильных стоек Lina 25 - для Atlantic/Inox/Marina высотой 500 мм | Legrand | Индустриальное оборудование | 755 | Комплектующие изделия для Atlantic и Marina | PL5 | 5 | ШТ | На складе | Не подлежит сертификации | 2023-12-31 | 2897.86 | 3477.43 | 3477.43 |  | 3.015 | 0.924 | 440 | 60 | 35 | 3245060361525
036153 | Стойки профил.600 | Набор из 2 профильных стоек Lina 25 - для Atlantic/Inox/Marina высотой 600 мм | Legrand | Индустриальное оборудование | 755 | Комплектующие изделия для Atlantic и Marina | PL5 | 5 | ШТ | На складе | Не подлежит сертификации | 2023-12-31 | 3730.35 | 4476.42 | 4476.42 |  | 3.716 | 1.2285 | 540 | 65 | 35 | 3245060361532
036154 | Стойки профил.700 | Набор из 2 профильных стоек Lina 25 - для Atlantic/Inox/Marina высотой 700 мм | Legrand | Индустриальное оборудование | 755 | Комплектующие изделия для Atlantic и Marina | PL5 | 5 | ШТ | На складе | Не подлежит сертификации | 2023-12-31 | 3821.07 | 4585.28 | 4585.28 |  | 4.383 | 1.0017 | 636 | 45 | 35 | 3245060361549
036155 | Стойки профил.800 | Набор из 2 профильных стоек Lina 25 - для Atlantic/Inox/Marina высотой 800 мм | Legrand | Индустриальное оборудование | 755 | Комплектующие изделия для Atlantic и Marina | PL5 | 5 | ШТ | На складе | Не подлежит сертификации | 2023-12-31 | 3930.3 | 4716.36 | 4716.36 |  | 5.055 | 1.4245 | 740 | 55 | 35 | 3245060361556
036156 | Стойки профил.1000 | Набор из 2 профильных стоек Lina 25 - для Atlantic/Inox/Marina высотой 1000 мм | Legrand | Индустриальное оборудование | 755 | Комплектующие изделия для Atlantic и Marina | PL5 | 5 | ШТ | На складе | Не подлежит сертификации | 2023-12-31 | 4387.12 | 5264.54 | 5264.54 |  | 6.6 | 2.256 | 940 | 60 | 40 | 3245060361563
036158 | Стойки профил.1200 | Набор из 2 профильных стоек Lina 25 - для Atlantic/Inox/Marina высотой 1200 мм | Legrand | Индустриальное оборудование | 755 | Комплектующие изделия для Atlantic и Marina | PL5 | 1 | ШТ | На складе | Не подлежит сертификации | 2023-12-31 | 14438.19 | 17325.83 | 17325.83 |  | 1.952 | 0.798 | 1140 | 35 | 20 | 3245060361587
036159 | Стойки профил.1400 | Набор из 2 профильных стоек Lina 25 - для Atlantic/Inox высотой 1400 мм | Legrand | Индустриальное оборудование | 755 | Комплектующие изделия для Atlantic и Marina | PL5 | 1 | ШТ | На складе | Не подлежит сертификации | 2023-12-31 | 18242.73 | 21891.28 | 21891.28 |  | 2.2 | 0.7448 | 1330 | 16 | 35 | 3245060361594
036192 | Стойки разрезаемые 2м Lina25 | Стойка разрезаемая Lina 25 - длина 3 м | Legrand | Индустриальное оборудование | 755 | Комплектующие изделия для Atlantic и Marina | PL5 | 10 | ШТ | Под заказ Т2 | Не подлежит сертификации | 2023-12-31 | 9472.42 | 11366.9 | 11366.9 |  | 21.28 | 3.675 | 3000 | 35 | 35 | 3245060361921
036194 | Стойки разрезаемые 2м | Стойка разрезаемая Lina 25 - длина 2 м | Legrand | Индустриальное оборудование | 755 | Комплектующие изделия для Atlantic и Marina | PL5 | 10 | ШТ | Под заказ Т2 | Не подлежит сертификации | 2023-12-31 | 13357.61 | 16029.13 | 16029.13 |  | 22.8 | 17.0403 | 2060 | 188 | 44 | 3245060361945
036200 | Кабель-канал 25х25мм Lina25 | Кабель-канал Lina 25 - 25x25 - длина 2 м | Legrand | Индустриальное оборудование | 775 | Кабельные каналы Lina 25 | PL5 | 60 | М | На складе | Сертифицировано | 2026-04-07 | 699.59 | 839.51 | 839.51 |  | 18.2 | 37.8494 | 2030 | 165 | 113 | 3245060362003
036201 | Кабель-канал 25х40мм Lina25 | Кабель-канал Lina 25 - 25x40 - длина 2 м | Legrand | Индустриальное оборудование | 775 | Кабельные каналы Lina 25 | PL5 | 56 | М | На складе | Сертифицировано | 2026-04-07 | 756.14 | 907.37 | 907.37 |  | 19.61 | 53.4337 | 2030 | 246 | 107 | 3245060362010
036202 | Кабель-канал 25х60мм Lina25 | Кабель-канал Lina 25 - 25x60 - длина 2 м | Legrand | Индустриальное оборудование | 775 | Кабельные каналы Lina 25 | PL5 | 56 | М | На складе | Сертифицировано | 2026-04-07 | 936.81 | 1124.17 | 1124.17 |  | 24.4 | 71.0216 | 2030 | 238 | 147 | 3245060362027
036205 | Кабель-канал 40х25мм Lina25 | Кабель-канал Lina 25 - 40x25 - длина 2 м | Legrand | Индустриальное оборудование | 775 | Кабельные каналы Lina 25 | PL5 | 56 | М | На складе | Сертифицировано | 2026-04-07 | 922.21 | 1106.65 | 1106.65 |  | 22.6 | 53.4337 | 2030 | 246 | 107 | 3245060362058
036206 | Кабель-канал 40х40мм Lina25 | Кабель-канал Lina 25 - 40x40 - длина 2 м | Legrand | Индустриальное оборудование | 775 | Кабельные каналы Lina 25 | PL5 | 48 | М | На складе | Сертифицировано | 2026-04-07 | 1009.66 | 1211.59 | 1211.59 |  | 22 | 62.9909 | 2030 | 290 | 107 | 3245060362065
036207 | Кабель-канал 40х60мм Lina25 | Кабель-канал Lina 25 - 40x60 - длина 2 м | Legrand | Индустриальное оборудование | 775 | Кабельные каналы Lina 25 | PL5 | 48 | М | На складе | Сертифицировано | 2026-04-07 | 1036.68 | 1244.02 | 1244.02 |  | 22.4 | 89.2307 | 2030 | 297 | 148 | 3245060362072
036208 | Кабель-канал 40х80мм Lina25 | Кабель-канал Lina 25 - 40x80 - длина 2 м | Legrand | Индустриальное оборудование | 775 | Кабельные каналы Lina 25 | PL5 | 40 | М | На складе | Сертифицировано | 2026-04-07 | 1092.31 | 1310.77 | 1310.77 |  | 24.2 | 97.5598 | 2030 | 257 | 187 | 3245060362089
036211 | Кабель-канал 60х40мм Lina25 | Кабель-канал Lina 25 - 60x40 - длина 2 м | Legrand | Индустриальное оборудование | 775 | Кабельные каналы Lina 25 | PL5 | 32 | М | На складе | Сертифицировано | 2026-04-07 | 1212.46 | 1454.95 | 1454.95 |  | 20.2 | 62.9909 | 2030 | 290 | 107 | 3245060362119
036212 | Кабель-канал 60х60мм Lina25 | Кабель-канал Lina 25 - 60x60 - длина 2 м | Legrand | Индустриальное оборудование | 775 | Кабельные каналы Lina 25 | PL5 | 32 | М | На складе | Сертифицировано | 2026-04-07 | 1323.21 | 1587.85 | 1587.85 |  | 21 | 85.9502 | 2030 | 292 | 145 | 3245060362126
036213 | Кабель-канал 60х80мм Lina25 | Кабель-канал Lina 25 - 60x80 - длина 2 м | Legrand | Индустриальное оборудование | 775 | Кабельные каналы Lina 25 | PL5 | 32 | М | На складе | Сертифицировано | 2026-04-07 | 1382.01 | 1658.41 | 1658.41 |  | 20.9 | 107.8092 | 2030 | 284 | 187 | 3245060362133
036216 | Кабель-канал 80х60мм Lina25 | Кабель-канал Lina 25 - 80x60 - длина 2 м | Legrand | Индустриальное оборудование | 775 | Кабельные каналы Lina 25 | PL5 | 24 | М | На складе | Сертифицировано | 2026-04-07 | 1706.5 | 2047.8 | 2047.8 |  | 20.6 | 85.9502 | 2030 | 292 | 145 | 3245060362164
036217 | Кабель-канал 80х80мм Lina25 | Кабель-канал Lina 25 - 80x80 - длина 2 м | Legrand | Индустриальное оборудование | 775 | Кабельные каналы Lina 25 | PL5 | 24 | М | Под заказ Т2 | Сертифицировано | 2026-04-07 | 2008.43 | 2410.12 | 2410.12 |  | 21.8 | 107.8092 | 2030 | 284 | 187 | 3245060362171
036225 | Кабель-канал 120х80мм Lina25 | Кабель-канал Lina 25 - 120x80 - длина 2 м | Legrand | Индустриальное оборудование | 775 | Кабельные каналы Lina 25 | PL5 | 16 | М | На складе | Сертифицировано | 2026-04-07 | 2906.2 | 3487.44 | 3487.44 |  | 20.552 | 107.8092 | 2030 | 284 | 187 | 3245060362256
036240 | Монт.шпильки М8 Marina | Монтажная шпилька - M8 - для шкафов Marina высотой более 400 мм | Legrand | Индустриальное оборудование | 755 | Комплектующие изделия для Atlantic и Marina | PL5 | 10 | ШТ | На складе | Не подлежит сертификации | 2022-12-31 | 236.35 | 283.62 | 283.62 |  | 0.056 | 0.064 | 80 | 40 | 20 | 3245060362409
036242 | Наб.д/регул.глубины,4шт Marina | Набор для регулировки по глубине - для щитов Marina глубиной более 200 мм | Legrand | Индустриальное оборудование | 755 | Комплектующие изделия для Atlantic и Marina | PL5 | 1 | ШТ | На складе | Не подлежит сертификации | 2023-12-31 | 2533.74 | 3040.49 | 3040.49 |  | 0.22 | 0.392 | 160 | 70 | 35 | 3245060362423
036244 | Наб.д/объед.щитков Marina | Набор для объединения щитков - для щитков Marina высотой более 500 мм | Legrand | Индустриальное оборудование | 755 | Комплектующие изделия для Atlantic и Marina | PL5 | 1 | ШТ | На складе | Не подлежит сертификации | 2023-12-31 | 18581.08 | 22297.3 | 22297.3 |  | 0.4 | 1.258 | 370 | 170 | 20 | 3245060362447
036246 | Рымбол М14,4шт, Marina | Набор из 4 рым-болтов M14 - для щитов Marina - макс. нагрузка 500 кг/м³ | Legrand | Индустриальное оборудование | 755 | Комплектующие изделия для Atlantic и Marina | PL5 | 1 | ШТ | Под заказ Т2 | Не подлежит сертификации | 2023-12-31 | 5489.83 | 6587.8 | 6587.8 |  | 1.073 | 1.35 | 180 | 100 | 75 | 3245060362461
036248 | Наб.д/соед.шкафов Marina | Набор для соединения шкафов - для щитов Marina | Legrand | Индустриальное оборудование | 755 | Комплектующие изделия для Atlantic и Marina | PL5 | 1 | ШТ | Под заказ Т2 | Не подлежит сертификации | 2023-12-31 | 18465.97 | 22159.16 | 22159.16 |  | 2.084 | 1.98 | 300 | 110 | 60 | 3245060362485
036250 | Щит Marina 300х200х160 | Щит Marina из полиэстера - IP 66 - IK 10 - RAL 7035 - 300x220x160 мм | Legrand | Индустриальное оборудование | 750 | Шкафы и щиты Marina | PL5 | 1 | ШТ | На складе | Не подлежит сертификации | 2023-12-25 | 7485.56 | 8982.67 | 8982.67 |  | 1.949 | 13.6182 | 305 | 190 | 235 | 3245060362508
036251 | Щит Marina 400х300х206 | Щит Marina из полиэстера - IP 66 - IK 10 - RAL 7035 - 400x300x206 мм | Legrand | Индустриальное оборудование | 750 | Шкафы и щиты Marina | PL5 | 1 | ШТ | На складе | Не подлежит сертификации | 2023-12-25 | 14412.68 | 17295.22 | 17295.22 |  | 4.255 | 31.775 | 410 | 310 | 250 | 3245060362515
036252 | Щит Marina 500х400х206 | Щит Marina из полиэстера - IP 66 - IK 10 - RAL 7035 - 500x400x206 мм | Legrand | Индустриальное оборудование | 750 | Шкафы и щиты Marina | PL5 | 1 | ШТ | На складе | Не подлежит сертификации | 2023-12-25 | 17658.96 | 21190.75 | 21190.75 |  | 6.071 | 50.9952 | 512 | 415 | 240 | 3245060362522
036255 | Щит Marina 600x400x250 | Щит Marina из полиэстера - IP 66 - IK 10 - RAL 7035 - 610x400x257 мм | Legrand | Индустриальное оборудование | 750 | Шкафы и щиты Marina | PL5 | 1 | ШТ | На складе | Не подлежит сертификации | 2023-12-25 | 27510.25 | 33012.3 | 33012.3 |  | 7.286 | 77.19 | 620 | 415 | 300 | 3245060362553
036256 | Marina IP66 720x510x250 | Щит Marina из полиэстера - IP 66 - IK 10 - RAL 7035 - 720x510x250 мм | Legrand | Индустриальное оборудование | 750 | Шкафы и щиты Marina | PL5 | 1 | ШТ | На складе | Не подлежит сертификации | 2023-12-25 | 49163.27 | 58995.92 | 58995.92 |  | 12.4 | 112.201 | 730 | 530 | 290 | 3245060362560
036261 | Щит 820х610х300 Mar | Щит Marina из полиэстера - IP 66 - IK 10 - RAL 7035 - 820x610x300 мм | Legrand | Индустриальное оборудование | 750 | Шкафы и щиты Marina | PL5 | 1 | ШТ | На складе | Не подлежит сертификации | 2023-12-25 | 55025.61 | 66030.73 | 66030.73 |  | 16.64 | 177.786 | 830 | 630 | 340 | 3245060362614
036263 | Щит 1020х810х300 Mar | Щит Marina из полиэстера - IP 66 - IK 10 - RAL 7035 - 1020x810x300 мм | Legrand | Индустриальное оборудование | 750 | Шкафы и щиты Marina | PL5 | 1 | ШТ | На складе | Не подлежит сертификации | 2023-12-25 | 63122.48 | 75746.98 | 75746.98 |  | 29.9 | 272.16 | 810 | 300 | 1120 | 3245060362638
036264 | Marina IP66 1220x810x300 | Щит Marina из полиэстера - IP 66 - IK 10 - RAL 7035 - 1220x810x300 мм | Legrand | Индустриальное оборудование | 750 | Шкафы и щиты Marina | PL5 | 1 | ШТ | На складе | Не подлежит сертификации | 2023-12-25 | 85468.05 | 102561.66 | 102561.66 |  | 32 | 449.616 | 870 | 380 | 1360 | 3245060362645
036271 | Marina 400x300x206 стек.дверь | Щит Marina из полиэстера со стеклянной дверью - IP 66 - IK 10 - RAL 7035 - 400x300x206 мм | Legrand | Индустриальное оборудование | 750 | Шкафы и щиты Marina | PL5 | 1 | ШТ | На складе | Не подлежит сертификации | 2023-12-25 | 36601.44 | 43921.73 | 43921.73 |  | 4.557 | 31.1395 | 410 | 310 | 245 | 3245060362713
036272 | Marina 500x400x206 стек.дверь | Щит Marina из полиэстера со стеклянной дверью - IP 66 - IK 10 - RAL 7035 - 500x400x206 мм | Legrand | Индустриальное оборудование | 750 | Шкафы и щиты Marina | PL5 | 1 | ШТ | На складе | Не подлежит сертификации | 2023-12-25 | 31942.31 | 38330.77 | 38330.77 |  | 6.395 | 65.4818 | 545 | 445 | 270 | 3245060362720
036275 | Щит 600х400х257 стек.дв. Mar | Щит Marina из полиэстера со стеклянной дверью - IP 66 - IK 10 - RAL 7035 - 610x400x257 мм | Legrand | Индустриальное оборудование | 750 | Шкафы и щиты Marina | PL5 | 1 | ШТ | На складе | Не подлежит сертификации | 2023-12-25 | 34027.77 | 40833.32 | 40833.32 |  | 7.966 | 75.516 | 620 | 420 | 290 | 3245060362751
036276 | Marina 720x510x250 стек.дверь | Щит Marina из полиэстера со стеклянной дверью - IP 66 - IK 10 - RAL 7035 - 720x510x250 мм | Legrand | Индустриальное оборудование | 750 | Шкафы и щиты Marina | PL5 | 1 | ШТ | Под заказ Т2 | Не подлежит сертификации | 2023-12-25 | 76188.56 | 91426.27 | 91426.27 |  | 12.691 | 110.376 | 525 | 288 | 730 | 3245060362768 |  | 11.01.22 - Изменение статуса на складе на "Под заказ Т2"
036281 | Marina 820x610x300 стек.дверь | Щит Marina из полиэстера со стеклянной дверью - IP 66 - IK 10 - RAL 7035 - 820x610x300 мм | Legrand | Индустриальное оборудование | 750 | Шкафы и щиты Marina | PL5 | 1 | ШТ | На складе | Не подлежит сертификации | 2023-12-25 | 89768.46 | 107722.15 | 107722.15 |  | 15.4 | 172.856 | 820 | 620 | 340 | 3245060362812
036283 | Marina 1020x810x300 стек.дверь | Щит Marina из полиэстера со стеклянной дверью - IP 66 - IK 10 - RAL 7035 - 1020x810x300 мм | Legrand | Индустриальное оборудование | 750 | Шкафы и щиты Marina | PL5 | 1 | ШТ | На складе | Не подлежит сертификации | 2023-12-25 | 89682.83 | 107619.4 | 107619.4 |  | 29.2 | 406.0403 | 890 | 395 | 1155 | 3245060362836
036284 | Marina 1220x810x300стек.дверь | Щит Marina из полиэстера со стеклянной дверью - IP 66 - IK 10 - RAL 7035 - 1220x810x300 мм | Legrand | Индустриальное оборудование | 750 | Шкафы и щиты Marina | PL5 | 1 | ШТ | Под заказ Т2 | Не подлежит сертификации | 2023-12-25 | 109121.61 | 130945.93 | 130945.93 |  | 33.7 | 376.257 | 820 | 345 | 1330 | 3245060362843 |  | 11.01.22 - Изменение статуса на складе на "Под заказ Т2"
036285 | Шкаф Marina IP66 1400x800x400 | Шкаф Marina из полиэстера - IP 66 IK10 - RAL 7035 - 1460x800x463 мм | Legrand | Индустриальное оборудование | 750 | Шкафы и щиты Marina | PL5 | 1 | ШТ | Под заказ Т2 | Не подлежит сертификации | 2023-12-25 | 207940.07 | 249528.08 | 249528.08 |  | 58.6 | 732.888 | 870 | 520 | 1620 | 3245060362850
036286 | Шкаф Marina IP66 1600x800x400 | Шкаф Marina из полиэстера - IP 66 IK10 - RAL 7035 - 1660x800x463 мм | Legrand | Индустриальное оборудование | 750 | Шкафы и щиты Marina | PL5 | 1 | ШТ | На складе | Не подлежит сертификации | 2023-12-25 | 235489.45 | 282587.34 | 282587.34 |  | 62.2 | 813.28 | 850 | 520 | 1840 | 3245060362867
036287 | Шкаф Marina IP66 1800x800x400 | Шкаф Marina из полиэстера - IP 66 IK10 - RAL 7035 - 1860x800x463 мм | Legrand | Индустриальное оборудование | 750 | Шкафы и щиты Marina | PL5 | 1 | ШТ | На складе | Не подлежит сертификации | 2023-12-25 | 239253.68 | 287104.42 | 287104.42 |  | 66.6 | 905.148 | 870 | 510 | 2040 | 3245060362874
036291 | Цоколь 600x300 Marina | Цоколь RAL 7035 - для щита Marina шириной 600 мм и глубиной 300 мм - высота 170 мм | Legrand | Индустриальное оборудование | 755 | Комплектующие изделия для Atlantic и Marina | PL5 | 1 | ШТ | Под заказ Т2 | Не подлежит сертификации | 2023-12-31 | 39938.08 | 47925.7 | 47925.7 |  | 5.593 | 34.2996 | 606 | 283 | 200 | 3245060362911
036292 | Цоколь 800x300 Marina | Цоколь RAL 7035 - для щита Marina шириной 800 мм и глубиной 300 мм - высота 170 мм | Legrand | Индустриальное оборудование | 755 | Комплектующие изделия для Atlantic и Marina | PL5 | 1 | ШТ | На складе | Не подлежит сертификации | 2023-12-31 | 33544.01 | 40252.81 | 40252.81 |  | 6.268 | 37.5637 | 795 | 270 | 175 | 3245060362928
036293 | Крыша 500x250 Marina | Крыша RAL 7035 - для щита Marina шириной 500 мм и глубиной 250 мм | Legrand | Индустриальное оборудование | 755 | Комплектующие изделия для Atlantic и Marina | PL5 | 1 | ШТ | Под заказ Т2 | Не подлежит сертификации | 2023-12-31 | 30501.1 | 36601.32 | 36601.32 |  | 2.279 | 22.8113 | 525 | 395 | 110 | 3245060362935
036294 | Крыша 600x300 Marina | Крыша RAL 7035 - для щита Marina шириной 600 мм и глубиной 300 мм | Legrand | Индустриальное оборудование | 755 | Комплектующие изделия для Atlantic и Marina | PL5 | 1 | ШТ | Под заказ Т2 | Не подлежит сертификации | 2023-12-31 | 34321.9 | 41186.28 | 41186.28 |  | 2.67 | 29.568 | 640 | 420 | 110 | 3245060362942
036295 | Крыша 800x300 Marina | Крыша RAL 7035 - для щита Marina шириной 800 мм и глубиной 300 мм | Legrand | Индустриальное оборудование | 755 | Комплектующие изделия для Atlantic и Marina | PL5 | 1 | ШТ | На складе | Не подлежит сертификации | 2023-12-31 | 41127.71 | 49353.25 | 49353.25 |  | 3.177 | 31.125 | 830 | 375 | 100 | 3245060362959
036296 | Цоколь 800x400 Marina | Цоколь RAL 7035 - для щита Marina шириной 800 мм и глубиной 400 мм - высота 170 мм | Legrand | Индустриальное оборудование | 755 | Комплектующие изделия для Atlantic и Marina | PL5 | 1 | ШТ | На складе | Не подлежит сертификации | 2023-12-31 | 39842.1 | 47810.52 | 47810.52 |  | 8.26 | 66.42 | 810 | 410 | 200 | 3245060362966
036297 | Крыша 800x400 Marina | Крыша RAL 7035 - для щита Marina шириной 800 мм и глубиной 400 мм | Legrand | Индустриальное оборудование | 755 | Комплектующие изделия для Atlantic и Marina | PL5 | 1 | ШТ | На складе | Не подлежит сертификации | 2023-12-31 | 47062.6 | 56475.12 | 56475.12 |  | 4.3 | 64.538 | 920 | 610 | 115 | 3245060362973
036300 | Atlantic цоколь 200x600x300 | Цоколь RAL 7021 - для щитов Atlantic-E глубиной 300 мм и шириной 600 мм - высота 200 мм | Legrand | Индустриальное оборудование | 755 | Комплектующие изделия для Atlantic и Marina | PL5 | 1 | ШТ | На складе | Не подлежит сертификации | 2023-12-31 | 29558.3 | 35469.96 | 35469.96 |  | 6.696 | 34.8775 | 602 | 284 | 204 | 3245060363000
036301 | Цоколь 200х800х300 Atl | Цоколь RAL 7021 - для щитов Atlantic-E глубиной 300 мм и шириной 800 мм - высота 200 мм | Legrand | Индустриальное оборудование | 755 | Комплектующие изделия для Atlantic и Marina | PL5 | 1 | ШТ | На складе | Не подлежит сертификации | 2023-12-31 | 34337.6 | 41205.12 | 41205.12 |  | 7.905 | 46.0665 | 803 | 284 | 202 | 3245060363017
036302 | цоколь 200x1000x300 | Цоколь Atlantic Высота 200 мм Длина 1000 мм Глубина 300 мм | Legrand | Индустриальное оборудование | 755 | Комплектующие изделия для Atlantic и Marina | PL5 | 1 | ШТ | На складе | Не подлежит сертификации | 2023-12-31 | 36722.9 | 44067.48 | 44067.48 |  | 9.445 | 55 | 1000 | 275 | 200 | 3245060363024
036303 | цоколь 200x1300x300 | Цоколь Atlantic Высота 200 мм Длина 1300 мм Глубина 300 мм | Legrand | Индустриальное оборудование | 755 | Комплектующие изделия для Atlantic и Marina | PL5 | 1 | ШТ | Под заказ Т2 | Не подлежит сертификации | 2023-12-31 | 39624.68 | 47549.62 | 47549.62 |  | 10.458 | 70.7594 | 1230 | 282 | 204 | 3245060363031
036313 | Выключатель концевой | Концевой выключатель - для Atlantic - 6 A - 250 В - 1 контакт Н.О. + 1 контакт Н.З. | Legrand | Индустриальное оборудование | 755 | Комплектующие изделия для Atlantic и Marina | PL5 | 1 | ШТ | На складе | Сертифицировано | 2024-11-04 | 8781.47 | 10537.76 | 10537.76 |  | 0.204 | 0.8429 | 147 | 94 | 61 | 3245060363130
036340 | Atlantic цоколь 200x600x400 | Цоколь моноблочный Atlantic - RAL 7021 - для шкафов шириной 600 мм и глубиной 400 мм | Legrand | Индустриальное оборудование | 755 | Комплектующие изделия для Atlantic и Marina | PL5 | 1 | ШТ | Под заказ Т2 | Не подлежит сертификации | 2023-12-31 | 31825.55 | 38190.66 | 38190.66 |  | 9.07 | 49.3185 | 610 | 385 | 210 | 3245060363406
036341 | Atlantic цоколь 200x800x400 | Цоколь моноблочный Atlantic - RAL 7021 - для шкафов ширина 800 мм и глубиной 400 мм | Legrand | Индустриальное оборудование | 755 | Комплектующие изделия для Atlantic и Marina | PL5 | 1 | ШТ | На складе | Не подлежит сертификации | 2023-12-31 | 37887.16 | 45464.59 | 45464.59 |  | 11.37 | 60.8 | 800 | 380 | 200 | 3245060363413
036343 | Atlantic цоколь 200x1200x400 | Цоколь моноблочный Atlantic - RAL 7021 - для шкафов шириной 1200 мм и глубиной 400 мм | Legrand | Индустриальное оборудование | 755 | Комплектующие изделия для Atlantic и Marina | PL5 | 1 | ШТ | Под заказ Т2 | Не подлежит сертификации | 2023-12-31 | 41823.72 | 50188.46 | 50188.46 |  | 15.8 | 90 | 1200 | 375 | 200 | 3245060363437
036359 | Дверь внутр. 400x300 | Дверь внутренняя - для Atlantic/Inox/Marina высотой 400 мм и шириной 300 мм | Legrand | Индустриальное оборудование | 755 | Комплектующие изделия для Atlantic и Marina | PL5 | 1 | ШТ | Под заказ Т2 | Не подлежит сертификации | 2023-12-31 | 13181.03 | 15817.24 | 15817.24 |  | 1.56 | 6.2871 | 365 | 265 | 65 | 3245060363598
036360 | Дверь внутр. 500x400 | Дверь внутренняя - для Atlantic/Inox/Marina высотой 500 мм и шириной 400 мм | Legrand | Индустриальное оборудование | 755 | Комплектующие изделия для Atlantic и Marina | PL5 | 1 | ШТ | Под заказ Т2 | Не подлежит сертификации | 2023-12-31 | 16245.22 | 19494.26 | 19494.26 |  | 1.8 | 11.0321 | 465 | 365 | 65 | 3245060363604
036361 | Дверь внутр. 600x400 | Дверь внутренняя - для Atlantic/Inox/Marina высотой 600 мм и шириной 400 мм | Legrand | Индустриальное оборудование | 755 | Комплектующие изделия для Atlantic и Marina | PL5 | 1 | ШТ | Под заказ Т2 | Не подлежит сертификации | 2023-12-31 | 19076.37 | 22891.64 | 22891.64 |  | 2.762 | 13.4046 | 565 | 365 | 65 | 3245060363611
036362 | Дверь внутр. 700x500 | Дверь внутренняя - для Atlantic/Inox/Marina высотой 700 мм и шириной 500 мм | Legrand | Индустриальное оборудование | 755 | Комплектующие изделия для Atlantic и Marina | PL5 | 1 | ШТ | Под заказ Т2 | Не подлежит сертификации | 2023-12-31 | 23930.31 | 28716.37 | 28716.37 |  | 4.19 | 21.5992 | 665 | 464 | 70 | 3245060363628
036363 | Дверь внутр. 800x600 | Дверь внутренняя - для Atlantic/Inox/Marina высотой 800 мм и шириной 600 мм | Legrand | Индустриальное оборудование | 755 | Комплектующие изделия для Atlantic и Marina | PL5 | 1 | ШТ | Под заказ Т2 | Не подлежит сертификации | 2023-12-31 | 29004.51 | 34805.41 | 34805.41 |  | 5.6 | 30.4535 | 770 | 565 | 70 | 3245060363635
036364 | Дверь внутр. 1000x800 | Дверь внутренняя - для Atlantic/Inox/Marina высотой 1000 мм и шириной 800 мм | Legrand | Индустриальное оборудование | 755 | Комплектующие изделия для Atlantic и Marina | PL5 | 1 | ШТ | Под заказ Т2 | Не подлежит сертификации | 2023-12-31 | 43617.59 | 52341.11 | 52341.11 |  | 8.607 | 47.846 | 966 | 762 | 65 | 3245060363642
036365 | Дверь внутр. 1200x800 | Дверь внутренняя - для Atlantic/Inox/Marina высотой 1200 мм и шириной 800 мм | Legrand | Индустриальное оборудование | 755 | Комплектующие изделия для Atlantic и Marina | PL5 | 1 | ШТ | Под заказ Т2 | Не подлежит сертификации | 2023-12-31 | 55359.18 | 66431.02 | 66431.02 |  | 9.667 | 48.2332 | 970 | 765 | 65 | 3245060363659
036366 | Дверь внутр.Marina 1400x800 | Дверь Внутр.Marina 1400x800 | Legrand | Индустриальное оборудование | 755 | Комплектующие изделия для Atlantic и Marina | PL5 | 1 | ШТ | Под заказ Т2 | Не подлежит сертификации | 2022-12-31 | 69129.3 | 82955.16 | 82955.16 |  | 21.9 | 113.652 | 1320 | 820 | 105 | 3245060363666
036367 | Дверь внутр.Marina 1600x800 | Дверь Внутр.Marina 1600x800 | Legrand | Индустриальное оборудование | 755 | Комплектующие изделия для Atlantic и Marina | PL5 | 1 | ШТ | Под заказ Т2 | Не подлежит сертификации | 2022-12-31 | 72004.94 | 86405.93 | 86405.93 |  | 25.1 | 139.2593 | 1495 | 810 | 115 | 3245060363673
036368 | Дверь внутр.Marina 1800x800 | Дверь Внутр.Marina 1800x800 | Legrand | Индустриальное оборудование | 755 | Комплектующие изделия для Atlantic и Marina | PL5 | 1 | ШТ | Под заказ Т2 | Не подлежит сертификации | 2022-12-31 | 75146.77 | 90176.12 | 90176.12 |  | 28.1 | 144.4547 | 1695 | 804 | 106 | 3245060363680
036369 | Atlantic аксес.д/монт.внут.дв. | Аксессуары для монтажа внутренних дверей в металлические шкафы Atlantic | Legrand | Индустриальное оборудование | 755 | Комплектующие изделия для Atlantic и Marina | PL5 | 1 | ШТ | Под заказ Т2 | Не подлежит сертификации | 2023-12-31 | 6011.38 | 7213.66 | 7213.66 |  | 0.191 | 0.176 | 160 | 55 | 20 | 3245060363697
036381 | Свет.щит датч движ винты магн | Прибор осветительный с датчиком движения, крепление на винты или магнитное | Legrand | Индустриальное оборудование | 755 | Комплектующие изделия для Atlantic и Marina | PL5 | 1 | ШТ | На складе | Сертифицировано | 2026-08-10 | 21076.67 | 25292 | 25292 | [6 empty] | 3414971863545
036382 | Свет.щит розет датч движ винты | Прибор осветительный с розеткой EUR и датчиком движения, крепление на винты | Legrand | Индустриальное оборудование | 755 | Комплектующие изделия для Atlantic и Marina | PL5 | 1 | ШТ | На складе | Сертифицировано | 2026-08-10 | 34500.56 | 41400.67 | 41400.67 | [6 empty] | 3414971863569
036383 | Свет.щит роз IT датч дв винты | Прибор осветительный с розеткой IT и датчиком движения, крепление на винты | Legrand | Индустриальное оборудование | 755 | Комплектующие изделия для Atlantic и Marina | PL5 | 1 | ШТ | Под заказ Т1 | Сертифицировано | 2026-08-10 | 34500.56 | 41400.67 | 41400.67 | [6 empty] | 3414971863583
036384 | Свет.щит выкл поворот винты | Прибор осветительный с выключателем, поворотный, крепление на винты | Legrand | Индустриальное оборудование | 755 | Комплектующие изделия для Atlantic и Marina | PL5 | 1 | ШТ | На складе | Сертифицировано | 2026-08-10 | 7547.53 | 9057.04 | 9057.04 | [6 empty] | 3414971863606
036392 | Стойки секционные, H=1800 | Набор из 2 стоек - для реек Lina 25 - для шкафа 1800 мм - длина 1781 мм | Legrand | Индустриальное оборудование | 755 | Комплектующие изделия для Atlantic и Marina | PL5 | 1 | ШТ | Под заказ Т2 | Не подлежит сертификации | 2023-12-31 | 23493.3 | 28191.96 | 28191.96 |  | 3.6 | 1.6706 | 1485 | 45 | 25 | 3245060363925
036395 | Зазем.проводник жел.зел. 6мм | Желто-зеленый проводник - сечение 6 мм² | Legrand | Индустриальное оборудование | 755 | Комплектующие изделия для Atlantic и Marina | PL5 | 20 | ШТ | На складе | Не подлежит сертификации | 2023-12-31 | 309.75 | 371.7 | 371.7 |  | 0.332 | 0.69043 | 96 | 29 | 248 | 3245060363956
036401 | Atlantic Ком.4 кроншт(накладк) | Комплект из 4 петель настенных - для щитов Atlantic - 300 кг - с декоративной накладкой | Legrand | Индустриальное оборудование | 755 | Комплектующие изделия для Atlantic и Marina | PL5 | 1 | ШТ | На складе | Не подлежит сертификации | 2023-12-31 | 5291.45 | 6349.74 | 6349.74 |  | 0.826 | 2.6812 | 250 | 195 | 55 | 3245060364014
036404 | Atlantic Ком.4-х кроншт. | Комплект из 4 петель настенных - для щитов Atlantic - 300 кг | Legrand | Индустриальное оборудование | 755 | Комплектующие изделия для Atlantic и Marina | PL5 | 1 | ШТ | Под заказ Т1 | Не подлежит сертификации | 2023-12-31 | 2501.72 | 3002.06 | 3002.06 |  | 0.552 | 1.419 | 215 | 165 | 40 | 3245060364045
036406 | Набор для крепления к стене | Комплект из 4 кронштейнов для крепления к стене - для щита Atlantic из нержавеющей стали 304 L - 300 кг | Legrand | Индустриальное оборудование | 755 | Комплектующие изделия для Atlantic и Marina | PL5 | 1 | ШТ | На складе | Не подлежит сертификации | 2023-12-31 | 9987.15 | 11984.58 | 11984.58 |  | 0.414 | 0.8429 | 147 | 94 | 61 | 3245060364069
036407 | Кронштейны Для Коробок | Комплект из 4 кронштейнов - для промышленных коробок Atlantic IP 66 | Legrand | Индустриальное оборудование | 731 | Коробки промышленные металлические | PL5 | 1 | ШТ | На складе | Не подлежит сертификации | 2023-12-31 | 2548.42 | 3058.1 | 3058.1 |  | 0.139 | 0.184 | 92 | 80 | 25 | 3245060364076
036408 | Marina ком.4-х кроншт.100кг | Петли для настенного монтажа - для щита Marina высотой 300 мм - 100 кг | Legrand | Индустриальное оборудование | 755 | Комплектующие изделия для Atlantic и Marina | PL5 | 1 | ШТ | На складе | Не подлежит сертификации | 2023-12-31 | 1290.86 | 1549.03 | 1549.03 |  | 0.058 | 0.189 | 90 | 70 | 30 | 3245060364083
036409 | Marina ком.4-х кроншт.150кг | Петли для настенного монтажа - для щита Marina высотой 400 до 1200 мм - 150 кг | Legrand | Индустриальное оборудование | 755 | Комплектующие изделия для Atlantic и Marina | PL5 | 1 | ШТ | На складе | Не подлежит сертификации | 2023-12-31 | 6154.39 | 7385.27 | 7385.27 |  | 0.47 | 3.096 | 320 | 215 | 45 | 3245060364090
036416 | Набор для крепления к стене | Комплект из 4 кронштейнов для крепления к стене - для щита Atlantic из нержавеющей стали 316 L - 300 кг | Legrand | Индустриальное оборудование | 755 | Комплектующие изделия для Atlantic и Marina | PL5 | 1 | ШТ | Под заказ Т2 | Не подлежит сертификации | 2022-12-31 | 45221.94 | 54266.33 | 54266.33 | Будет удален | 0.437 | 0.8429 | 147 | 94 | 61 | 3245060364168
036436 | Marina стойка 400-800мм | Напольный монтаж - для Atlantic/Inox/Marina высотой 400 до 800 мм | Legrand | Индустриальное оборудование | 755 | Комплектующие изделия для Atlantic и Marina | PL5 | 1 | ШТ | На складе | Не подлежит сертификации | 2023-12-31 | 25249.41 | 30299.29 | 30299.29 |  | 5.2 | 26.0986 | 1266 | 217 | 95 | 3245060364366
036437 | Marina стойка 1000-1200 мм | Напольный монтаж - для Atlantic/Inox/Marina высотой 1000 до 1200 мм | Legrand | Индустриальное оборудование | 755 | Комплектующие изделия для Atlantic и Marina | PL5 | 1 | ШТ | На складе | Не подлежит сертификации | 2023-12-31 | 40073.1 | 48087.72 | 48087.72 |  | 12.2 | 46.9192 | 1655 | 270 | 105 | 3245060364373
036439 | Marina стойка д./напол.монт.жест. | Marina - Жёсткие траверсы - для напольного монтажа | Legrand | Индустриальное оборудование | 755 | Комплектующие изделия для Atlantic и Marina | PL5 | 1 | ШТ | Под заказ Т2 | Не подлежит сертификации | 2023-12-31 | 20112.03 | 24134.44 | 24134.44 |  | 7.421 | 3.15 | 1000 | 105 | 30 | 3245060364397
036440 | Клипса М4 | Клипса для винта M4 - для перфорированных пластин | Legrand | Индустриальное оборудование | 755 | Комплектующие изделия для Atlantic и Marina | PL5 | 100 | ШТ | На складе | Не подлежит сертификации | 2023-12-31 | 64.98 | 77.98 | 77.98 |  | 0.487 | 0.53722 | 145 | 57 | 65 | 3245060364403
036441 | КлипсаМ5 | Клипса для винта M5 - для перфорированных пластин | Legrand | Индустриальное оборудование | 755 | Комплектующие изделия для Atlantic и Marina | PL5 | 100 | ШТ | На складе | Не подлежит сертификации | 2023-12-31 | 65.29 | 78.35 | 78.35 |  | 0.464 | 0.53722 | 145 | 57 | 65 | 3245060364410
036442 | Клипса М6 | Клипса-гайка для винта M6 - для перфорированных пластин | Legrand | Индустриальное оборудование | 755 | Комплектующие изделия для Atlantic и Marina | PL5 | 100 | ШТ | На складе | Не подлежит сертификации | 2023-12-31 | 65.29 | 78.35 | 78.35 |  | 0.466 | 0.53722 | 145 | 57 | 65 | 3245060364427
036445 | Инстумент д/монт. на столб. | Инструмент для обжима и резки | Legrand | Индустриальное оборудование | 755 | Комплектующие изделия для Atlantic и Marina | PL5 | 1 | ШТ | Под заказ Т2 | Не подлежит сертификации | 2023-12-31 | 77833.09 | 93399.71 | 93399.71 |  | 2.4 | 4.0227 | 265 | 165 | 92 | 3245060364458
036446 | Наб.д/верт.монт.д/шк.шир.300 | Набор для вертикального монтажа на столбах - для шкафов длиной 300 мм | Legrand | Индустриальное оборудование | 755 | Комплектующие изделия для Atlantic и Marina | PL5 | 1 | ШТ | На складе | Не подлежит сертификации | 2023-12-31 | 22692.56 | 27231.07 | 27231.07 |  | 0.47 | 1.1495 | 644 | 85 | 21 | 3245060364465
036447 | Наб.д/верт.монт.д/шк.шир.400 | Набор для вертикального монтажа на столбах - для шкафов длиной 400 мм | Legrand | Индустриальное оборудование | 755 | Комплектующие изделия для Atlantic и Marina | PL5 | 1 | ШТ | Под заказ Т2 | Не подлежит сертификации | 2023-12-31 | 24267.43 | 29120.92 | 29120.92 |  | 3.2 | 3.7346 | 630 | 104 | 57 | 3245060364472
036448 | Наб.д/верт.монт.д/шк.шир.500 | Набор для вертикального монтажа на столбах - для шкафов длиной 500 мм | Legrand | Индустриальное оборудование | 755 | Комплектующие изделия для Atlantic и Marina | PL5 | 1 | ШТ | Под заказ Т2 | Не подлежит сертификации | 2023-12-31 | 25604.84 | 30725.81 | 30725.81 |  | 2.61 | 3.339 | 530 | 105 | 60 | 3245060364489
036449 | Наб.д/мон.на рейку шир.600 | Набор для вертикального монтажа на столбах - для шкафов длиной 600 мм | Legrand | Индустриальное оборудование | 755 | Комплектующие изделия для Atlantic и Marina | PL5 | 1 | ШТ | Под заказ Т2 | Не подлежит сертификации | 2023-12-31 | 27476.02 | 32971.22 | 32971.22 |  | 3.135 | 3.7346 | 630 | 104 | 57 | 3245060364496
036450 | Клипса квадратн. М4 | Клипса M4 | Legrand | Индустриальное оборудование | 755 | Комплектующие изделия для Atlantic и Marina | PL5 | 20 | ШТ | Под заказ Т2 | Не подлежит сертификации | 2022-12-31 | 64.56 | 77.47 | 77.47 |  | 0.087 | 0.157 | 89 | 49 | 36 | 3245060364502
036451 | Клипса квадратн. М5 | Клипса M5 | Legrand | Индустриальное оборудование | 755 | Комплектующие изделия для Atlantic и Marina | PL5 | 20 | ШТ | На складе | Не подлежит сертификации | 2022-12-31 | 60.03 | 72.04 | 72.04 |  | 0.081 | 0.157 | 89 | 49 | 36 | 3245060364519
036452 | Клипса квадратн.М6 | Клипса M6 | Legrand | Индустриальное оборудование | 755 | Комплектующие изделия для Atlantic и Marina | PL5 | 20 | ШТ | На складе | Не подлежит сертификации | 2022-12-31 | 61.39 | 73.67 | 73.67 |  | 0.086 | 0.157 | 89 | 49 | 36 | 3245060364526
036453 | Крепеж 50гаек,шайб,болт. М6 | Комплект из 50 закладных гаек размером 8,5 мм, 50 пластмассовых шайб и 50 винтов M6 | Legrand | Индустриальное оборудование | 755 | Комплектующие изделия для Atlantic и Marina | PL5 | 1 | ШТ | На складе | Не подлежит сертификации | 2022-12-31 | 5348.34 | 6418.01 | 6418.01 |  | 0.488 | 1.0053 | 112 | 102 | 88 | 3245060364533
036454 | Креп 50гаек,шайб,болт. М6, 9,5 | Комплект из 50 закладных гаек размером 9,5 мм, 50 пластмассовых шайб и 50 винтов M6 | Legrand | LCS3 | 466 | Аксессуары к шкафам VDI (СКС) Legrand | PL8 | 1 | ШТ | На складе | Не подлежит сертификации | 2022-12-31 | 5508.79 | 6610.55 | 6610.55 |  | 0.516 | 0.7104 | 80 | 80 | 111 | 3245060364540
036457 | Фиксаторы д/реек винт М4 син | Фиксатор для реек винт. М4 син. | Legrand | Индустриальное оборудование | 755 | Комплектующие изделия для Atlantic и Marina | PL5 | 100 | ШТ | Под заказ Т2 | Не подлежит сертификации | 2023-12-31 | 222.01 | 266.41 | 266.41 |  | 0.391 | 0.8429 | 147 | 94 | 61 | 3245060364571
036459 | Фиксаторы д/реек винтМ5/3 черн | Fixocap под винты M5 для реек EN 60715 ассиметричных - чёрный | Legrand | Индустриальное оборудование | 755 | Комплектующие изделия для Atlantic и Marina | PL5 | 100 | ШТ | Под заказ Т2 | Не подлежит сертификации | 2023-12-31 | 74.81 | 89.77 | 89.77 |  | 0.429 | 0.8429 | 147 | 94 | 61 | 3245060364595
036460 | Фиксаторы д/реек винтМ4/6 бел | Fixocap под винты M4 для реек EN 60715 ассиметричных - белый | Legrand | Индустриальное оборудование | 755 | Комплектующие изделия для Atlantic и Marina | PL5 | 100 | ШТ | Под заказ Т2 | Не подлежит сертификации | 2023-12-31 | 82.29 | 98.75 | 98.75 |  | 0.363 | 0.8429 | 147 | 94 | 61 | 3245060364601
036461 | Фиксаторы д/реек винт М4 | Fixobar под винты M4 - для реек EN 60715 ассиметричных | Legrand | Индустриальное оборудование | 755 | Комплектующие изделия для Atlantic и Marina | PL5 | 100 | ШТ | Под заказ Т2 | Не подлежит сертификации | 2023-12-31 | 126.21 | 151.45 | 151.45 |  | 0.91 | 0.8429 | 147 | 94 | 61 | 3245060364618
036462 | Фиксаторы д/реек винт М5 | Fixobar под винты M5 - для реек EN 60715 ассиметричных | Legrand | Индустриальное оборудование | 755 | Комплектующие изделия для Atlantic и Marina | PL5 | 100 | ШТ | Под заказ Т2 | Не подлежит сертификации | 2023-12-31 | 136.24 | 163.49 | 163.49 |  | 0.909 | 0.8429 | 147 | 94 | 61 | 3245060364625
036463 | Винт М 6 | Fixobar под винты M6 - для реек EN 60715 ассиметричных | Legrand | Индустриальное оборудование | 755 | Комплектующие изделия для Atlantic и Marina | PL5 | 100 | ШТ | Под заказ Т2 | Не подлежит сертификации | 2023-12-31 | 125.94 | 151.13 | 151.13 |  | 0.903 | 0.8429 | 147 | 94 | 61 | 3245060364632
036465 | Фиксаторы д/реек винт М6/4 сер | Fixocap под винты M6 для реек EN 60715 ассиметричных - серый | Legrand | Индустриальное оборудование | 755 | Комплектующие изделия для Atlantic и Marina | PL5 | 100 | ШТ | Под заказ Т2 | Не подлежит сертификации | 2023-12-31 | 82.53 | 99.04 | 99.04 |  | 0.366 | 0.8429 | 147 | 94 | 61 | 3245060364656
036466 | Адаптер д/монт.оборудования | Адаптер для установки на ассиметричную рейку аппарата, предназначенного для закрепления на симметричной рейке | Legrand | Индустриальное оборудование | 755 | Комплектующие изделия для Atlantic и Marina | PL5 | 20 | ШТ | Под заказ Т2 | Не подлежит сертификации | 2023-12-31 | 177.59 | 213.11 | 213.11 |  | 0.098 | 0.36383 | 82 | 51 | 87 | 3245060364663
036469 | FIixomega винт М4 | Fixomega для рейки EN 60715 - под винты M4 | Legrand | Индустриальное оборудование | 755 | Комплектующие изделия для Atlantic и Marina | PL5 | 40 | ШТ | На складе | Не подлежит сертификации | 2022-12-31 | 97.4 | 116.88 | 116.88 |  | 0.193 | 0.36855 | 101 | 41 | 89 | 3245060364694
036478 | Адаптер монтажн. п/винт 4мм | Адаптер для монтажа на рейке EN 60715 - под винт М4 | Legrand | Индустриальное оборудование | 755 | Комплектующие изделия для Atlantic и Marina | PL5 | 100 | ШТ | На складе | Не подлежит сертификации | 2023-12-31 | 213.24 | 255.89 | 255.89 |  | 0.565 | 2.649 | 216 | 146 | 84 | 3245060364786
036479 | Адаптер д/монт.оборуд.(винтМ6) | Адаптер для монтажа на рейке EN 60715 - под винт М6 | Legrand | Индустриальное оборудование | 755 | Комплектующие изделия для Atlantic и Marina | PL5 | 100 | ШТ | На складе | Не подлежит сертификации | 2023-12-31 | 182.38 | 218.86 | 218.86 |  | 0.567 | 2.649 | 216 | 146 | 84 | 3245060364793
036482 | Скоба д/винта М6 | Скоба для С-образного профиля - под винты M6 | Legrand | Индустриальное оборудование | 755 | Комплектующие изделия для Atlantic и Marina | PL5 | 100 | ШТ | Под заказ Т2 | Не подлежит сертификации | 2023-12-31 | 184.18 | 221.02 | 221.02 |  | 1.128 | 0.8429 | 147 | 94 | 61 | 3245060364823
036494 | Пластина ввод кабеля Cabstop | Пластина для ввода кабеля Cabstop IP 55 - 13 x диам. от 5 до 14 мм - 1 x диам. от 14 до 24 мм | Legrand | Индустриальное оборудование | 755 | Комплектующие изделия для Atlantic и Marina | PL5 | 1 | ШТ | На складе | Не подлежит сертификации | 2023-12-31 | 6394.43 | 7673.32 | 7673.32 |  | 0.363 | 2.7088 | 303 | 149 | 60 | 3245060364946
036495 | Пластина ввод кабеля Cabstop | Пластина для ввода кабеля Cabstop IP 55 - 13 x диам. от 5 до 14 мм - 1 x диам. от 14 до 25 мм - 1 резерв | Legrand | Индустриальное оборудование | 755 | Комплектующие изделия для Atlantic и Marina | PL5 | 1 | ШТ | На складе | Не подлежит сертификации | 2023-12-31 | 7110.49 | 8532.59 | 8532.59 |  | 0.424 | 2.7088 | 303 | 149 | 60 | 3245060364953
036496 | Пластина ввод кабеля Cabstop | Пластина для ввода кабеля Cabstop IP 55 - 28 x диам. от 5 до 14 мм - 2 x диам. от 14 до 25 мм - 1 резерв | Legrand | Индустриальное оборудование | 755 | Комплектующие изделия для Atlantic и Marina | PL5 | 1 | ШТ | На складе | Не подлежит сертификации | 2023-12-31 | 9591.84 | 11510.21 | 11510.21 |  | 0.71 | 5.5531 | 503 | 184 | 60 | 3245060364960
036497 | Пластина Cabstop 600/800/1200х250/300/400 | Пластина для ввода кабеля Cabstop IP 55 - 28 x диам. 5 до 14 мм, - 2 x диам. 14 до 25 мм - 2 запасных | Legrand | Индустриальное оборудование | 755 | Комплектующие изделия для Atlantic и Marina | PL5 | 1 | ШТ | На складе | Не подлежит сертификации | 2023-12-31 | 10198.74 | 12238.49 | 12238.49 |  | 0.77 | 6.3141 | 522 | 189 | 64 | 3245060364977
036498 | Набор заглушек Cabstop | Набор заглушек для пластины Cabstop - для лицевых панелей | Legrand | Индустриальное оборудование | 755 | Комплектующие изделия для Atlantic и Marina | PL5 | 1 | ШТ | Под заказ Т2 | Не подлежит сертификации | 2023-12-31 | 2296.28 | 2755.54 | 2755.54 |  | 0.164 | 1.3023 | 292 | 223 | 20 | 3245060364984 |  | 11.01.22 - Изменение статуса на складе на "Под заказ Т2"
036511 | Блокираторы безопасности 6мм | Набор блокираторов - для Atlantic/Inox/Marina | Legrand | Индустриальное оборудование | 755 | Комплектующие изделия для Atlantic и Marina | PL5 | 1 | ШТ | Под заказ Т2 | Не подлежит сертификации | 2023-12-31 | 5186.89 | 6224.27 | 6224.27 |  | 0.128 | 0.1464 | 122 | 40 | 30 | 3245060365110
036513 | Marina кронштейн д/замков д/шк.400 | Кронштейн для замков для шкафов Marina высотой 400 мм | Legrand | Индустриальное оборудование | 755 | Комплектующие изделия для Atlantic и Marina | PL5 | 1 | ШТ | Под заказ Т2 | Не подлежит сертификации | 2023-12-31 | 1697.2 | 2036.64 | 2036.64 |  | 0.024 | 0.1575 | 150 | 105 | 10 | 3245060365134
036530 | Marina кулачок для запирания | Кулачки для щита Marina | Legrand | Индустриальное оборудование | 755 | Комплектующие изделия для Atlantic и Marina | PL5 | 10 | ШТ | Под заказ Т2 | Не подлежит сертификации | 2023-12-31 | 166.91 | 200.29 | 200.29 |  | 0.115 | 0.53361 | 90 | 77 | 77 | 3245060365301
036535 | Ключ с квадр.углуб.6 мм | Ключи для металлических вставок замков - с квадратным углублением 6 мм | Legrand | Индустриальное оборудование | 755 | Комплектующие изделия для Atlantic и Marina | PL5 | 10 | ШТ | Под заказ Т2 | Не подлежит сертификации | 2023-12-31 | 536.9 | 644.28 | 644.28 |  | 0.632 | 0.8 | 160 | 100 | 50 | 3245060365356
036538 | Ключ с квадр.выст.8мм | Ключи для металлических вставок замков - с квадратным выступом 8 мм | Legrand | Индустриальное оборудование | 755 | Комплектующие изделия для Atlantic и Marina | PL5 | 10 | ШТ | На складе | Не подлежит сертификации | 2023-12-31 | 514.25 | 617.1 | 617.1 |  | 0.678 | 0.8 | 160 | 100 | 50 | 3245060365387
036539 | Ключ с треугольн.выст.6,5мм | Ключи для металлических вставок замков - с треугольным выступом 6,5 мм | Legrand | Индустриальное оборудование | 755 | Комплектующие изделия для Atlantic и Marina | PL5 | 10 | ШТ | Под заказ Т2 | Не подлежит сертификации | 2023-12-31 | 519.99 | 623.99 | 623.99 |  | 0.51 | 0.8 | 160 | 100 | 50 | 3245060365394
036540 | Ключ с треугольн.выст.8мм | Ключи для металлических вставок замков - с треугольным выступом 8 мм | Legrand | Индустриальное оборудование | 755 | Комплектующие изделия для Atlantic и Marina | PL5 | 10 | ШТ | На складе | Не подлежит сертификации | 2023-12-31 | 514.25 | 617.1 | 617.1 |  | 0.486 | 0.8 | 160 | 100 | 50 | 3245060365400
036541 | Ключ с треугольн.выст.11мм | Ключи для металлических вставок замков - с треугольным выступом 11 мм (EDF) | Legrand | Индустриальное оборудование | 755 | Комплектующие изделия для Atlantic и Marina | PL5 | 10 | ШТ | На складе | Не подлежит сертификации | 2023-12-31 | 521.77 | 626.12 | 626.12 |  | 0.47 | 0.8 | 160 | 100 | 50 | 3245060365417
036542 | Ключ универсал. | Ключи для металлических вставок замков - с двойной прорезью | Legrand | Индустриальное оборудование | 755 | Комплектующие изделия для Atlantic и Marina | PL5 | 10 | ШТ | На складе | Не подлежит сертификации | 2023-12-31 | 416.25 | 499.5 | 499.5 |  | 0.385 | 0.8 | 160 | 100 | 50 | 3245060365424
036545 | Набор из 2 ключей 2433А | Аксессуары для автоматического запирания - набор из 2-х ключей 2433 A | Legrand | Индустриальное оборудование | 755 | Комплектующие изделия для Atlantic и Marina | PL5 | 10 | ШТ | На складе | Не подлежит сертификации | 2023-12-31 | 316.08 | 379.3 | 379.3 |  | 0.13 | 0.2937 | 89 | 66 | 50 | 3245060365455
036551 | Крыша 300х200 Atlantic | Atlantic - Козырёк для наружной установки RAL 7035 - ширина 300 мм - глубина 200 мм | Legrand | Индустриальное оборудование | 755 | Комплектующие изделия для Atlantic и Marina | PL5 | 1 | ШТ | Под заказ Т2 | Не подлежит сертификации | 2023-12-31 | 9821.61 | 11785.93 | 11785.93 |  | 1.34 | 5.382 | 360 | 230 | 65 | 3245060365516
036552 | Крыша 400х200 Atlantic | Atlantic - Козырёк для наружной установки RAL 7035 - ширина 400 мм - глубина 200 мм | Legrand | Индустриальное оборудование | 755 | Комплектующие изделия для Atlantic и Marina | PL5 | 1 | ШТ | Под заказ Т2 | Не подлежит сертификации | 2023-12-31 | 10678.09 | 12813.71 | 12813.71 |  | 1.765 | 7.8375 | 475 | 300 | 55 | 3245060365523
036553 | Крыша 400х250 Atlantic | Atlantic - Козырёк для наружной установки RAL 7035 - ширина 400 мм - глубина 250 мм | Legrand | Индустриальное оборудование | 755 | Комплектующие изделия для Atlantic и Marina | PL5 | 1 | ШТ | На складе | Не подлежит сертификации | 2023-12-31 | 10687.51 | 12825.01 | 12825.01 |  | 2.115 | 7.83 | 450 | 300 | 58 | 3245060365530
036554 | Крыша 600х250 | Atlantic - Козырёк для наружной установки RAL 7035 - ширина 600 мм - глубина 250 мм | Legrand | Индустриальное оборудование | 755 | Комплектующие изделия для Atlantic и Marina | PL5 | 1 | ШТ | На складе | Не подлежит сертификации | 2023-12-31 | 15132.79 | 18159.35 | 18159.35 |  | 2.79 | 11.505 | 650 | 300 | 59 | 3245060365547
036556 | Крыша 600х300 серый | Atlantic - Козырёк для наружной установки RAL 7035 - ширина 600 мм - глубина 300 мм | Legrand | Индустриальное оборудование | 755 | Комплектующие изделия для Atlantic и Marina | PL5 | 1 | ШТ | На складе | Не подлежит сертификации | 2023-12-31 | 12920.1 | 15504.12 | 15504.12 |  | 3.434 | 16.2925 | 665 | 350 | 70 | 3245060365561
036557 | Крыша 800х300 Atlantic | Atlantic - Козырёк для наружной установки RAL 7035 - ширина 800 мм - глубина 300 мм | Legrand | Индустриальное оборудование | 755 | Комплектующие изделия для Atlantic и Marina | PL5 | 1 | ШТ | На складе | Не подлежит сертификации | 2023-12-31 | 14745.58 | 17694.7 | 17694.7 |  | 3.465 | 15.691 | 710 | 340 | 65 | 3245060365578
036560 | Крыша 800х400 | Atlantic - Козырёк для наружной установки RAL 7035 - ширина 800 мм - глубина 400 мм | Legrand | Индустриальное оборудование | 755 | Комплектующие изделия для Atlantic и Marina | PL5 | 1 | ШТ | Под заказ Т2 | Не подлежит сертификации | 2023-12-31 | 16701.7 | 20042.04 | 20042.04 |  | 6.625 | 32.088 | 955 | 480 | 70 | 3245060365608
036561 | Крыша 1000X300 | Atlantic - Козырёк для наружной установки RAL 7035 - ширина 1000 мм - глубина 300 мм | Legrand | Индустриальное оборудование | 755 | Комплектующие изделия для Atlantic и Marina | PL5 | 1 | ШТ | Под заказ Т2 | Не подлежит сертификации | 2023-12-31 | 16508.74 | 19810.49 | 19810.49 |  | 5.805 | 18.515 | 1058 | 350 | 50 | 3245060365615
036562 | Крыша 1200х400. | Atlantic - Козырёк для наружной установки RAL 7035 - ширина 1200 мм - глубина 400 мм | Legrand | Индустриальное оборудование | 755 | Комплектующие изделия для Atlantic и Marina | PL5 | 1 | ШТ | Под заказ Т2 | Не подлежит сертификации | 2023-12-31 | 23572.03 | 28286.44 | 28286.44 |  | 8.963 | 38.493 | 1260 | 470 | 65 | 3245060365622
036563 | Крыша 1200X300 | Atlantic - Козырёк для наружной установки RAL 7035 - ширина 1200 мм - глубина 300 мм | Legrand | Индустриальное оборудование | 755 | Комплектующие изделия для Atlantic и Marina | PL5 | 1 | ШТ | Под заказ Т2 | Не подлежит сертификации | 2023-12-31 | 18306.2 | 21967.44 | 21967.44 |  | 6.607 | 29.6894 | 1202 | 380 | 65 | 3245060365639 |  | 11.01.22 - Изменение статуса на складе на "Под заказ Т2"
036564 | Крыша 500х250 Atlantic | Atlantic - Козырёк для наружной установки RAL 7035 - ширина 500 мм - глубина 250 мм | Legrand | Индустриальное оборудование | 755 | Комплектующие изделия для Atlantic и Marina | PL5 | 1 | ШТ | На складе | Не подлежит сертификации | 2023-12-31 | 12258.47 | 14710.16 | 14710.16 |  | 2.41 | 5.0521 | 502 | 272 | 37 | 3245060365646
036567 | Крыша 500х200 Atlantic | Atlantic - Козырёк для наружной установки RAL 7035 - ширина 500 мм - глубина 200 мм | Legrand | Индустриальное оборудование | 755 | Комплектующие изделия для Atlantic и Marina | PL5 | 1 | ШТ | Под заказ Т1 | Не подлежит сертификации | 2022-12-31 | 11645.55 | 13974.66 | 13974.66 | [6 empty] | 3414970716149
036568 | Крыша 600х200 Atlantic | Atlantic - Козырёк для наружной установки RAL 7035 - ширина 600 мм - глубина 200 мм | Legrand | Индустриальное оборудование | 755 | Комплектующие изделия для Atlantic и Marina | PL5 | 1 | ШТ | Под заказ Т1 | Не подлежит сертификации | 2022-12-31 | 14376.14 | 17251.37 | 17251.37 | [6 empty] | 3414970716156
036574 | Вентилятор внутренний 160м3/ч | Внутренний вентилятор - 160 м³/ч | Legrand | Индустриальное оборудование | 755 | Комплектующие изделия для Atlantic и Marina | PL5 | 1 | ШТ | На складе | Сертифицировано | 2026-08-01 | 17685.65 | 21222.78 | 21222.78 |  | 0.748 | 2.0936 | 194 | 152 | 71 | 3245060365745
036578 | Вент.решетка сер. 15мм | Вентиляционная решётка для щитков - IP44 - IK08 - диаметр отверстия 15 мм | Legrand | Индустриальное оборудование | 755 | Комплектующие изделия для Atlantic и Marina | PL5 | 2 | ШТ | Под заказ Т2 | Не подлежит сертификации | 2022-12-31 | 580.36 | 696.43 | 696.43 |  | 0.023 | 0.157 | 89 | 49 | 36 | 3245060365783
036579 | Решетка вентиляц. диам.30,5мм | Вентиляционная решётка для щитков - IP44 - IK08 - диаметр отверстия 30,5 мм | Legrand | Индустриальное оборудование | 755 | Комплектующие изделия для Atlantic и Marina | PL5 | 2 | ШТ | На складе | Не подлежит сертификации | 2022-12-31 | 1779.8 | 2135.76 | 2135.76 |  | 0.112 | 0.47275 | 126 | 67 | 56 | 3245060365790
036580 | Карман д/схем 310х200х18мм | Карман для схем самоклеющийся - ширина 340 мм - высота 235 мм | Legrand | Индустриальное оборудование | 755 | Комплектующие изделия для Atlantic и Marina | PL5 | 20 | ШТ | Под заказ Т1 | Не подлежит сертификации | 2023-12-31 | 994.37 | 1193.24 | 1193.24 |  | 3.87 | 32.4 | 400 | 300 | 270 | 3245060365806 |  | 11.01.22 - Изменение статуса на складе на "Под заказ Т1"
036581 | Карман д/схем 230х130х18мм | Карман для схем самоклеющийся - ширина 260 мм - высота 165 мм | Legrand | Индустриальное оборудование | 755 | Комплектующие изделия для Atlantic и Marina | PL5 | 20 | ШТ | На складе | Не подлежит сертификации | 2023-12-31 | 754.09 | 904.91 | 904.91 |  | 2.435 | 24.4324 | 398 | 298 | 206 | 3245060365813
036582 | XL3Дер.док.зак.IP50 324х120х18 | Держатель документов пластмассовый самоклеющийся - IP 50 - 324 x 120 x 18 мм | Legrand | Power Legrand | 96 | Шкафы и щитки XL3 400 | PL1 | 1 | ШТ | На складе | Не подлежит сертификации | 2022-12-31 | 2069.56 | 2483.47 | 2483.47 |  | 0.179 | 0.70395 | 325 | 114 | 19 | 3245060365820
036637 | Основание д/маркировки Lina25 | Основание для маркировки Lina 25 | Legrand | Индустриальное оборудование | 775 | Кабельные каналы Lina 25 | PL5 | 50 | ШТ | Под заказ Т2 | Не подлежит сертификации | 2023-12-31 | 39.09 | 46.91 | 46.91 |  | 0.141 | 0.79307 | 146 | 97 | 56 | 3245060366377
036638 | Кабелепровод гибкий диам.15мм | Кабелепровод гибкий Lina 25 - диам. 20 мм | Legrand | Индустриальное оборудование | 775 | Кабельные каналы Lina 25 | PL5 | 1 | ШТ | На складе | Не подлежит сертификации | 2022-12-31 | 11844.84 | 14213.81 | 14213.81 |  | 0.436 | 7.6771 | 198 | 191 | 203 | 3245060366384
036639 | Кабелепровод гибкий диам.35мм | Кабелепровод гибкий Lina 25 - диам. 30 мм | Legrand | Индустриальное оборудование | 775 | Кабельные каналы Lina 25 | PL5 | 1 | ШТ | На складе | Не подлежит сертификации | 2022-12-31 | 19907.26 | 23888.71 | 23888.71 |  | 0.507 | 7.6771 | 198 | 191 | 203 | 3245060366391
036640 | Крепление д/траверсов 15мм | Аксессуары Linafix для крепления кабель-каналов Lina 25 - на симметричных и ассиметричных траверсах глубиной 15 мм | Legrand | Индустриальное оборудование | 775 | Кабельные каналы Lina 25 | PL5 | 100 | ШТ | На складе | Не подлежит сертификации | 2023-12-31 | 60.64 | 72.77 | 72.77 |  | 0.603 | 3.3247 | 275 | 130 | 93 | 3245060366407
036641 | Крепление д/перф. плат Lina25 | Аксессуары Linafix для крепления кабель-каналов Lina 25 - на перфорированных пластинах Lina 25 | Legrand | Индустриальное оборудование | 775 | Кабельные каналы Lina 25 | PL5 | 20 | ШТ | Под заказ Т2 | Не подлежит сертификации | 2023-12-31 | 104.82 | 125.78 | 125.78 |  | 0.16 | 0.8429 | 147 | 94 | 61 | 3245060366414
036642 | Крепление д/дверей | Аксессуары Linafix для крепления кабель-каналов Lina 25 - на дверях | Legrand | Индустриальное оборудование | 775 | Кабельные каналы Lina 25 | PL5 | 20 | ШТ | На складе | Не подлежит сертификации | 2023-12-31 | 240.31 | 288.37 | 288.37 |  | 0.27 | 1.5372 | 183 | 120 | 70 | 3245060366421
036643 | Крепление д/проф. направляющих | Аксессуары Linafix для крепления кабель-каналов Lina 25 - на профильных направляющих Lina 25 | Legrand | Индустриальное оборудование | 775 | Кабельные каналы Lina 25 | PL5 | 10 | ШТ | Под заказ Т2 | Не подлежит сертификации | 2023-12-31 | 318.75 | 382.5 | 382.5 |  | 0.285 | 1.835 | 224 | 128 | 64 | 3245060366438
036644 | Фиксатор пластик. 6,5мм | Заклепка пластиковая усиленная диам. 6 мм - для отверстий диам. 6,5 мм | Legrand | Индустриальное оборудование | 755 | Комплектующие изделия для Atlantic и Marina | PL5 | 500 | ШТ | На складе | Не подлежит сертификации | 2023-12-31 | 38.01 | 45.61 | 45.61 |  | 0.312 | 1.4332 | 195 | 210 | 35 | 3245060366445
036645 | Аксессуар д/самокл.этикеток | Аксессуар для самоклеящихся этикеток | Legrand | Индустриальное оборудование | 775 | Кабельные каналы Lina 25 | PL5 | 50 | ШТ | Под заказ Т2 | Не подлежит сертификации | 2023-12-31 | 94.97 | 113.96 | 113.96 | Распродажа остатков на складе | 0.158 | 2.3629 | 174 | 140 | 97 | 3245060366452 | Без замены | 11.01.22 - Изменение статуса на "Распродажа остатков на складе"
036646 | Крепление д/сплош. платы | Аксессуары Linafix для крепления кабель-каналов Lina 25 - на сплошных платах | Legrand | Индустриальное оборудование | 775 | Кабельные каналы Lina 25 | PL5 | 100 | ШТ | На складе | Не подлежит сертификации | 2022-12-31 | 24.18 | 29.02 | 29.02 |  | 0.058 | 0.2937 | 89 | 66 | 50 | 3245060366469
036700 | Крепление на рейке-шасси | Аксессуары Linafix для крепления кабель-каналов Lina 25 - на рейке-шасси | Legrand | Индустриальное оборудование | 775 | Кабельные каналы Lina 25 | PL5 | 20 | ШТ | Под заказ Т2 | Не подлежит сертификации | 2023-12-31 | 416.64 | 499.97 | 499.97 |  | 0.34 | 2.3629 | 174 | 140 | 97 | 3245060367008
036701 | Скоба д/крепления кабеля | Фиксатор кабеля Linafix - для удержания кабеля | Legrand | Индустриальное оборудование | 775 | Кабельные каналы Lina 25 | PL5 | 50 | ШТ | Под заказ Т2 | Не подлежит сертификации | 2023-12-31 | 57.72 | 69.26 | 69.26 |  | 0.042 | 0.36855 | 101 | 41 | 89 | 3245060367015
036702 | Держатель этикеток 6/6,5 | Держатель этикеток Linagraf - для кабель-каналов Lina 25 - шаг 6-6,5 | Legrand | Индустриальное оборудование | 775 | Кабельные каналы Lina 25 | PL5 | 50 | ШТ | Под заказ Т2 | Не подлежит сертификации | 2023-12-31 | 114.43 | 137.32 | 137.32 |  | 0.19 | 1.2441 | 145 | 110 | 78 | 3245060367022
036710 | Инструмент режущ.6/6,5 | Инструмент режущий Lina 25 - для разрезания кабель-каналов | Legrand | Индустриальное оборудование | 775 | Кабельные каналы Lina 25 | PL5 | 1 | ШТ | Под заказ Т2 | Не подлежит сертификации | 2022-12-31 | 18329.02 | 21994.82 | 21994.82 |  | 0.385 | 0.25662 | 130 | 42 | 47 | 3245060367107
036732 | К-кт шарниров (2 шт) до 600мм | К-кт шарниров (2 шт) шкафы до 600мм | Legrand | Индустриальное оборудование | 755 | Комплектующие изделия для Atlantic и Marina | PL5 | 1 | ШТ | Под заказ Т2 | Не подлежит сертификации | 2023-12-31 | 4415.84 | 5299.01 | 5299.01 |  | 0.081 | 0.34 | 100 | 85 | 40 | 3414970975379 |  | 11.01.22 - Изменение статуса на складе на "Под заказ Т2"
036733 | К-кт шарниров (3 шт) от 700мм | К-кт шарниров (3 шт) шкафы от 700мм | Legrand | Индустриальное оборудование | 755 | Комплектующие изделия для Atlantic и Marina | PL5 | 1 | ШТ | Под заказ Т2 | Не подлежит сертификации | 2023-12-31 | 6259.12 | 7510.94 | 7510.94 |  | 0.113 | 0.34 | 100 | 85 | 40 | 3414970975393 |  | 11.01.22 - Изменение статуса на складе на "Под заказ Т2"
036735 | Atlantic фикс.д/симмет.реек | Комплект из угловых кронштейнов для установки симметричных реек - для щита Atlantic | Legrand | Индустриальное оборудование | 755 | Комплектующие изделия для Atlantic и Marina | PL5 | 5 | ШТ | Под заказ Т2 | Не подлежит сертификации | 2023-12-31 | 1117.27 | 1340.72 | 1340.72 |  | 0.118 | 0.18928 | 70 | 52 | 52 | 3245060367350
036736 | Atlantic Суппорт д/зазем.шины | Суппорт для шины PE - для шкафов Atlantic/Marina | Legrand | Индустриальное оборудование | 755 | Комплектующие изделия для Atlantic и Marina | PL5 | 5 | ШТ | На складе | Сертифицировано | 2026-08-25 | 3830.38 | 4596.46 | 4596.46 |  | 0.62 | 0.8429 | 147 | 94 | 61 | 3245060367367
036743 | 4салаз.д/щита гл.250ммAtlantic | Комплект из 4 салазок для регулировки глубины монтажа оборудования - для щита Atlantic глубиной 250 мм | Legrand | Индустриальное оборудование | 755 | Комплектующие изделия для Atlantic и Marina | PL5 | 1 | ШТ | Под заказ Т1 | Не подлежит сертификации | 2023-12-31 | 13806.79 | 16568.15 | 16568.15 |  | 0.779 | 1.835 | 224 | 128 | 64 | 3245060367435 |  | 11.01.22 - Изменение статуса на складе на "Под заказ Т1"
036744 | 4салаз.д/щита гл.300ммAtlantic | Комплект из 4 салазок для регулировки глубины монтажа оборудования - для щита Atlantic глубиной 300 мм | Legrand | Индустриальное оборудование | 755 | Комплектующие изделия для Atlantic и Marina | PL5 | 1 | ШТ | На складе | Не подлежит сертификации | 2023-12-31 | 13550.19 | 16260.23 | 16260.23 |  | 0.955 | 1.3556 | 261 | 98 | 53 | 3245060367442
036745 | 4салаз.д/рег.гл.400Atlantic | Комплект из 4 салазок для регулировки глубины монтажа оборудования - для щита Atlantic глубиной 400 мм | Legrand | Индустриальное оборудование | 755 | Комплектующие изделия для Atlantic и Marina | PL5 | 1 | ШТ | Под заказ Т2 | Не подлежит сертификации | 2023-12-31 | 12439.06 | 14926.87 | 14926.87 |  | 1.243 | 3.0459 | 389 | 135 | 58 | 3245060367459
036760 | Гайка д/проф.реек с винт 6х10 | Специальная гайка для профильных реек C - с винтом CBL 6 x 10 | Legrand | Индустриальное оборудование | 755 | Комплектующие изделия для Atlantic и Marina | PL5 | 20 | ШТ | Под заказ Т2 | Не подлежит сертификации | 2022-12-31 | 87.03 | 104.44 | 104.44 |  | 0.255 | 0.157 | 89 | 49 | 36 | 3245060367602
036775 | Винт с шайбой М6х10мм TH | Винт M6-10 с шайбой для токоведущих шин | Legrand | Индустриальное оборудование | 755 | Комплектующие изделия для Atlantic и Marina | PL5 | 50 | ШТ | На складе | Не подлежит сертификации | 2022-12-31 | 71.07 | 85.28 | 85.28 |  | 0.251 | 0.57728 | 160 | 88 | 41 | 3245060367756
036780 | Траверс длина 243мм Lina25 | Траверс Lina 25 - для Atlantic/Inox/Marina шириной 300 мм - длина 243 мм | Legrand | Индустриальное оборудование | 755 | Комплектующие изделия для Atlantic и Marina | PL5 | 10 | ШТ | Под заказ Т2 | Не подлежит сертификации | 2023-12-31 | 684.5 | 821.4 | 821.4 |  | 1.605 | 0.9 | 250 | 90 | 40 | 3245060367800
036781 | Рейка Lina25 400мм | Траверс Lina 25 - для Atlantic/Inox/Marina шириной 400 мм - длина 343 мм | Legrand | Индустриальное оборудование | 755 | Комплектующие изделия для Atlantic и Marina | PL5 | 10 | ШТ | На складе | Не подлежит сертификации | 2023-12-31 | 781.73 | 938.08 | 938.08 |  | 2.307 | 1.1025 | 350 | 90 | 35 | 3245060367817
036782 | Рейка Lina25 500мм | Траверс Lina 25 - для Atlantic/Inox/Marina шириной 500 мм - длина 443 мм | Legrand | Индустриальное оборудование | 755 | Комплектующие изделия для Atlantic и Marina | PL5 | 10 | ШТ | На складе | Не подлежит сертификации | 2023-12-31 | 953.19 | 1143.83 | 1143.83 |  | 2.9 | 1.62 | 450 | 90 | 40 | 3245060367824
036783 | Траверс длина 543мм Lina25 | Траверс Lina 25 - для Atlantic/Inox/Marina шириной 600 мм - длина 543 мм | Legrand | Индустриальное оборудование | 755 | Комплектующие изделия для Atlantic и Marina | PL5 | 10 | ШТ | Под заказ Т2 | Не подлежит сертификации | 2023-12-31 | 1084.11 | 1300.93 | 1300.93 |  | 3.6 | 1.87 | 550 | 85 | 40 | 3245060367831
036784 | Рейка Lina25 800мм | Траверс Lina 25 - для Atlantic/Inox/Marina шириной 800 мм - длина 743 мм | Legrand | Индустриальное оборудование | 755 | Комплектующие изделия для Atlantic и Marina | PL5 | 10 | ШТ | На складе | Не подлежит сертификации | 2023-12-31 | 1450.1 | 1740.12 | 1740.12 |  | 5 | 2.7417 | 743 | 90 | 41 | 3245060367848
036785 | Рейка Lina25 1000мм | Траверс Lina 25 - для Atlantic/Inox/Marina шириной 1000 мм - длина 943 мм | Legrand | Индустриальное оборудование | 755 | Комплектующие изделия для Atlantic и Marina | PL5 | 10 | ШТ | На складе | Не подлежит сертификации | 2023-12-31 | 1885.88 | 2263.06 | 2263.06 |  | 6.388 | 3.78 | 1000 | 90 | 42 | 3245060367855
036786 | Рейка Lina25 1200мм | Траверс Lina 25 - для Atlantic/Inox/Marina шириной 1200 мм - длина 1143 мм | Legrand | Индустриальное оборудование | 755 | Комплектующие изделия для Atlantic и Marina | PL5 | 10 | ШТ | На складе | Не подлежит сертификации | 2023-12-31 | 1856.22 | 2227.46 | 2227.46 |  | 7.703 | 3.9903 | 1145 | 85 | 41 | 3245060367862
036790 | Рейка 7.5 Коробк. L.150 | Симметричная монтажная рейка - глубина 7,5 мм - для промышленной коробки Atlantic шириной 150 мм - IP 66 - длина 130 мм | Legrand | Индустриальное оборудование | 731 | Коробки промышленные металлические | PL5 | 5 | ШТ | На складе | Не подлежит сертификации | 2023-12-31 | 276.76 | 332.11 | 332.11 |  | 0.207 | 0.13 | 130 | 40 | 25 | 3245060367909
036791 | Рейка 7.5 Коробк. L.200 | Симметричная монтажная рейка - глубина 7,5 мм - для промышленной коробки Atlantic шириной 200 мм - IP 66 - длина 180 мм | Legrand | Индустриальное оборудование | 731 | Коробки промышленные металлические | PL5 | 5 | ШТ | Под заказ Т2 | Не подлежит сертификации | 2023-12-31 | 295.17 | 354.2 | 354.2 |  | 0.3 | 0.188 | 188 | 40 | 25 | 3245060367916
036792 | Рейка 7.5 Коробк. L.300 | Симметричная монтажная рейка -глубина 7,5 мм - для промышленной коробки Atlantic шириной 300 мм - IP 66 - длина 280 мм | Legrand | Индустриальное оборудование | 731 | Коробки промышленные металлические | PL5 | 5 | ШТ | Под заказ Т2 | Не подлежит сертификации | 2023-12-31 | 326.53 | 391.84 | 391.84 |  | 0.447 | 0.29715 | 283 | 42 | 25 | 3245060367923
036793 | Рейка 7.5 Коробк. L.400 | Симметричная монтажная рейка - глубина 7,5 мм - для промышленной коробки Atlantic шириной 400 мм - IP 66 - длина 380 мм | Legrand | Индустриальное оборудование | 731 | Коробки промышленные металлические | PL5 | 5 | ШТ | На складе | Не подлежит сертификации | 2023-12-31 | 456.16 | 547.39 | 547.39 |  | 0.645 | 0.468 | 390 | 40 | 30 | 3245060367930
036794 | Рейка 15 Коробк. L.500 | Симметричная монтажная рейка - глубина 15 мм - для промышленной коробки Atlantic шириной 500 мм - IP 66 - длина 480 мм | Legrand | Индустриальное оборудование | 731 | Коробки промышленные металлические | PL5 | 5 | ШТ | Под заказ Т2 | Не подлежит сертификации | 2023-12-31 | 1320.07 | 1584.08 | 1584.08 |  | 1.588 | 0.84875 | 485 | 50 | 35 | 3245060367947
036795 | Рейка 15 Коробк. L.600 | Симметричная монтажная рейка - глубина 15 мм - для промышленной коробки Atlantic шириной 600 мм - IP 66 - длина 580 мм | Legrand | Индустриальное оборудование | 731 | Коробки промышленные металлические | PL5 | 5 | ШТ | Под заказ Т2 | Не подлежит сертификации | 2023-12-31 | 1575.25 | 1890.3 | 1890.3 |  | 1.92 | 1.015 | 580 | 50 | 35 | 3245060367954
036796 | Рейка 15 Коробк. L.800 | Симметричная монтажная рейка - глубина 15 мм - для промышленной коробки Atlantic шириной 800 мм - IP 66 - длина 780 мм | Legrand | Индустриальное оборудование | 731 | Коробки промышленные металлические | PL5 | 5 | ШТ | Под заказ Т2 | Не подлежит сертификации | 2023-12-31 | 1751.12 | 2101.34 | 2101.34 |  | 2.583 | 1.56 | 780 | 50 | 40 | 3245060367961
036804 | Затвор д/запир.шкафов | Затвор для Atlantic/Inox/Marina | Legrand | Индустриальное оборудование | 755 | Комплектующие изделия для Atlantic и Marina | PL5 | 10 | ШТ | На складе | Не подлежит сертификации | 2023-12-31 | 772.14 | 926.57 | 926.57 |  | 0.202 | 1.0053 | 112 | 102 | 88 | 3245060368043
036805 | Рукоятка д/запир.шкафов | Рукоятка (с заглушкой) - для Atlantic/Inox/Marina | Legrand | Индустриальное оборудование | 755 | Комплектующие изделия для Atlantic и Marina | PL5 | 10 | ШТ | На складе | Не подлежит сертификации | 2023-12-31 | 1420.98 | 1705.18 | 1705.18 |  | 0.588 | 4.7449 | 229 | 185 | 112 | 3245060368050
036806 | Рукоятка с замкой 2433А | Рукоятка, оснащенная замком 2433 A - для Atlantic/Inox/Marina | Legrand | Индустриальное оборудование | 755 | Комплектующие изделия для Atlantic и Marina | PL5 | 10 | ШТ | На складе | Не подлежит сертификации | 2023-12-31 | 2311.31 | 2773.57 | 2773.57 |  | 0.899 | 4.7449 | 229 | 185 | 112 | 3245060368067 | 036805
036807 | Рукоятка Marina | Рукоятка с фиксатором в трех точках - для шкафов Marina высотой более 700 | Legrand | Индустриальное оборудование | 755 | Комплектующие изделия для Atlantic и Marina | PL5 | 1 | ШТ | Под заказ Т2 | Не подлежит сертификации | 2023-12-31 | 31135.96 | 37363.15 | 37363.15 |  | 0.937 | 4.6985 | 565 | 132 | 63 | 3245060368074
036813 | Вставка замка с квад.выст. 6мм | Металлическая вставка с квадратным углублением 6 мм | Legrand | Индустриальное оборудование | 755 | Комплектующие изделия для Atlantic и Marina | PL5 | 10 | ШТ | Под заказ Т2 | Не подлежит сертификации | 2023-12-31 | 563.77 | 676.52 | 676.52 |  | 0.225 | 0.2937 | 89 | 66 | 50 | 3245060368135 | 039980
036816 | Вставка замка с квадр.выст.8мм | Металлическая вставка с квадратным выступом 8 мм | Legrand | Индустриальное оборудование | 755 | Комплектующие изделия для Atlantic и Marina | PL5 | 10 | ШТ | Под заказ Т2 | Не подлежит сертификации | 2023-12-31 | 534.79 | 641.75 | 641.75 |  | 0.192 | 0.2937 | 89 | 66 | 50 | 3245060368166 |  | 11.01.22 - Изменение статуса на складе на "Под заказ Т2"
036817 | Вставка замка треуг.выст 6,5мм | Металлическая вставка с треугольным выступом 6,5 мм | Legrand | Индустриальное оборудование | 755 | Комплектующие изделия для Atlantic и Marina | PL5 | 10 | ШТ | Под заказ Т2 | Не подлежит сертификации | 2023-12-31 | 545.16 | 654.19 | 654.19 |  | 0.173 | 0.2937 | 89 | 66 | 50 | 3245060368173
036818 | Вставка замка с треуг.выст.8мм | Металлическая вставка с треугольным выступом 8 мм | Legrand | Индустриальное оборудование | 755 | Комплектующие изделия для Atlantic и Marina | PL5 | 10 | ШТ | Под заказ Т2 | Не подлежит сертификации | 2023-12-31 | 545.16 | 654.19 | 654.19 |  | 0.186 | 0.2937 | 89 | 66 | 50 | 3245060368180 | 039981
036819 | Вставка замка с треуг.выс.11мм | Металлическая вставка с треугольным выступом 11 мм (EDF) | Legrand | Индустриальное оборудование | 755 | Комплектующие изделия для Atlantic и Marina | PL5 | 10 | ШТ | Под заказ Т2 | Не подлежит сертификации | 2023-12-31 | 553.13 | 663.76 | 663.76 |  | 0.186 | 0.157 | 89 | 49 | 36 | 3245060368197
036820 | Вставка замка двойн.прорез | Металлическая вставка с двойной прорезью | Legrand | Индустриальное оборудование | 755 | Комплектующие изделия для Atlantic и Marina | PL5 | 10 | ШТ | На складе | Не подлежит сертификации | 2023-12-31 | 580.93 | 697.12 | 697.12 |  | 0.207 | 0.2937 | 89 | 66 | 50 | 3245060368203
036822 | Цилиндр.вст.п/ключ №405 | Вставка замка с ключами № 405 | Legrand | Индустриальное оборудование | 755 | Комплектующие изделия для Atlantic и Marina | PL5 | 10 | ШТ | На складе | Не подлежит сертификации | 2023-12-31 | 1210.33 | 1452.4 | 1452.4 |  | 0.339 | 0.2937 | 89 | 66 | 50 | 3245060368227 | 039986
036823 | Цилиндр.вст.п/ключ №421 | Вставка замка с ключами № 421 | Legrand | Индустриальное оборудование | 755 | Комплектующие изделия для Atlantic и Marina | PL5 | 10 | ШТ | Под заказ Т2 | Не подлежит сертификации | 2023-12-31 | 1207.91 | 1449.49 | 1449.49 |  | 0.333 | 0.2937 | 89 | 66 | 50 | 3245060368234
036824 | Цилиндр.вст.п/ключ №455 | Вставка замка с ключами № 455 | Legrand | Индустриальное оборудование | 755 | Комплектующие изделия для Atlantic и Marina | PL5 | 10 | ШТ | На складе | Не подлежит сертификации | 2023-12-31 | 1204.44 | 1445.33 | 1445.33 |  | 0.35 | 0.2937 | 89 | 66 | 50 | 3245060368241 | 039987
036825 | Цилиндр.вст.П/Ключ №1242Е | Вставка замка с ключами № 1242 E | Legrand | Индустриальное оборудование | 755 | Комплектующие изделия для Atlantic и Marina | PL5 | 10 | ШТ | На складе | Не подлежит сертификации | 2023-12-31 | 1232.01 | 1478.41 | 1478.41 |  | 0.339 | 0.2937 | 89 | 66 | 50 | 3245060368258
036826 | Цилиндр.вст.п/ключ №2433А | Вставка замка с ключами № 2433 A | Legrand | Индустриальное оборудование | 755 | Комплектующие изделия для Atlantic и Marina | PL5 | 10 | ШТ | На складе | Не подлежит сертификации | 2023-12-31 | 787.28 | 944.74 | 944.74 |  | 0.336 | 0.2937 | 89 | 66 | 50 | 3245060368265
036827 | Цилиндр.вст.п/ключ №3113А | Вставка замка с ключами № 3113 A | Legrand | Индустриальное оборудование | 755 | Комплектующие изделия для Atlantic и Marina | PL5 | 10 | ШТ | Под заказ Т2 | Не подлежит сертификации | 2023-12-31 | 1207.91 | 1449.49 | 1449.49 |  | 0.347 | 0.2937 | 89 | 66 | 50 | 3245060368272
036842 | Ключ универ. | Ключ универсальный | Legrand | Индустриальное оборудование | 755 | Комплектующие изделия для Atlantic и Marina | PL5 | 1 | ШТ | На складе | Не подлежит сертификации | 2023-12-31 | 3927.45 | 4712.94 | 4712.94 |  | 0.073 | 0.36855 | 101 | 41 | 89 | 3245060368425
036843 | Atlantic Кулачок 1 точка зак | Кулачки - для щита Atlantic с 1 дверью | Legrand | Индустриальное оборудование | 755 | Комплектующие изделия для Atlantic и Marina | PL5 | 10 | ШТ | На складе | Не подлежит сертификации | 2023-12-31 | 335.49 | 402.59 | 402.59 |  | 0.144 | 0.53361 | 90 | 77 | 77 | 3245060368432
036844 | Atlantic Кулачок 2 точка зак | Кулачки - для щита Atlantic с 2 дверьми | Legrand | Индустриальное оборудование | 755 | Комплектующие изделия для Atlantic и Marina | PL5 | 10 | ШТ | Под заказ Т2 | Не подлежит сертификации | 2023-12-31 | 335.49 | 402.59 | 402.59 |  | 0.147 | 0.53361 | 90 | 77 | 77 | 3245060368449 |  | 11.01.22 - Изменение статуса на складе на "Под заказ Т2"
036910 | Atlantic МП 300x200x160 | Atlantic МП 300x200x160 | Legrand | Индустриальное оборудование | 760 | Шкафы и щиты Atlantic | PL5 | 1 | ШТ | На складе | Не подлежит сертификации | 2023-12-25 | 10892.54 | 13071.05 | 13071.05 |  | 3.93 | 12.0745 | 310 | 205 | 190 | 3414970696441
036911 | Atlantic МП 300x400x160 | Atlantic МП 300x400x160 | Legrand | Индустриальное оборудование | 760 | Шкафы и щиты Atlantic | PL5 | 1 | ШТ | Под заказ Т2 | Не подлежит сертификации | 2023-12-25 | 13443.84 | 16132.61 | 16132.61 |  | 6.32 | 34.65 | 350 | 450 | 220 | 3414970696458
036912 | Atlantic МП 400x300x160 | Atlantic МП 400x300x160 | Legrand | Индустриальное оборудование | 760 | Шкафы и щиты Atlantic | PL5 | 1 | ШТ | Под заказ Т2 | Не подлежит сертификации | 2023-12-25 | 12653.03 | 15183.64 | 15183.64 |  | 6.36 | 34.65 | 450 | 350 | 220 | 3414970696465
036913 | Atlantic МП 500x400x160 | Atlantic МП 500x400x160 | Legrand | Индустриальное оборудование | 760 | Шкафы и щиты Atlantic | PL5 | 1 | ШТ | На складе | Не подлежит сертификации | 2023-12-25 | 15637.09 | 18764.51 | 18764.51 |  | 12.3 | 54.45 | 550 | 450 | 220 | 3414970696472
036917 | Atlantic МП 400x300x200 | Atlantic МП 400x300x200 | Legrand | Индустриальное оборудование | 760 | Шкафы и щиты Atlantic | PL5 | 1 | ШТ | На складе | Не подлежит сертификации | 2023-12-25 | 13551.84 | 16262.21 | 16262.21 |  | 6.986 | 41.7375 | 450 | 350 | 265 | 3414970696489
036918 | Atlantic МП 500x400x200 | Atlantic МП 500x400x200 | Legrand | Индустриальное оборудование | 760 | Шкафы и щиты Atlantic | PL5 | 1 | ШТ | Под заказ Т1 | Не подлежит сертификации | 2023-12-25 | 16171.31 | 19405.57 | 19405.57 |  | 11.229 | 64.35 | 550 | 450 | 260 | 3414970696496
036919 | Atlantic МП 600x400x200 | Atlantic МП 600x400x200 | Legrand | Индустриальное оборудование | 760 | Шкафы и щиты Atlantic | PL5 | 1 | ШТ | На складе | Не подлежит сертификации | 2023-12-25 | 18680.97 | 22417.16 | 22417.16 |  | 12.756 | 76.05 | 650 | 450 | 260 | 3414970696502
036920 | Atlantic МП 600x500x200 | Atlantic МП 600x500x200 | Legrand | Индустриальное оборудование | 760 | Шкафы и щиты Atlantic | PL5 | 1 | ШТ | На складе | Не подлежит сертификации | 2023-12-25 | 23455.79 | 28146.95 | 28146.95 |  | 17.9 | 92.95 | 650 | 550 | 260 | 3414970696519
036921 | Atlantic МП 700x500x200 | Atlantic МП 700x500x200 | Legrand | Индустриальное оборудование | 760 | Шкафы и щиты Atlantic | PL5 | 1 | ШТ | На складе | Не подлежит сертификации | 2023-12-25 | 23493.93 | 28192.72 | 28192.72 |  | 20.2 | 107.25 | 750 | 550 | 260 | 3414970696526
036925 | Atlantic МП 500x400x250 | Atlantic МП 500x400x250 | Legrand | Индустриальное оборудование | 760 | Шкафы и щиты Atlantic | PL5 | 1 | ШТ | На складе | Не подлежит сертификации | 2023-12-25 | 17254.3 | 20705.16 | 20705.16 |  | 12.048 | 76.725 | 550 | 450 | 310 | 3414970696533
036926 | Atlantic МП 600x400x250 | Atlantic МП 600x400x250 | Legrand | Индустриальное оборудование | 760 | Шкафы и щиты Atlantic | PL5 | 1 | ШТ | На складе | Не подлежит сертификации | 2023-12-25 | 21358.11 | 25629.73 | 25629.73 |  | 13.4 | 93.6 | 650 | 450 | 320 | 3414970696540
036927 | Atlantic стекл. дверь (без МП) 400x300x200 | Atlantic стекл. дверь (без МП) 400x300x200 | Legrand | Индустриальное оборудование | 760 | Шкафы и щиты Atlantic | PL5 | 1 | ШТ | На складе | Не подлежит сертификации | 2023-12-25 | 17809.26 | 21371.11 | 21371.11 |  | 5.908 | 40.95 | 450 | 350 | 260 | 3414970696557
036928 | Atlantic стекл. дверь (без МП) 500x400x200 | Atlantic стекл. дверь (без МП) 500x400x200 | Legrand | Индустриальное оборудование | 760 | Шкафы и щиты Atlantic | PL5 | 1 | ШТ | На складе | Не подлежит сертификации | 2023-12-25 | 21441.43 | 25729.72 | 25729.72 |  | 8.1 | 66.825 | 550 | 450 | 270 | 3414970696564
036929 | Atlantic стекл. дверь (без МП) 600x400x200 | Atlantic стекл. дверь (без МП) 600x400x200 | Legrand | Индустриальное оборудование | 760 | Шкафы и щиты Atlantic | PL5 | 1 | ШТ | Под заказ Т2 | Не подлежит сертификации | 2023-12-25 | 24768.95 | 29722.74 | 29722.74 |  | 10.403 | 78.975 | 650 | 450 | 270 | 3414970696571
036930 | Atlantic МП 700x500x250 | Atlantic МП 700x500x250 | Legrand | Индустриальное оборудование | 760 | Шкафы и щиты Atlantic | PL5 | 1 | ШТ | На складе | Не подлежит сертификации | 2023-12-25 | 24348.25 | 29217.9 | 29217.9 |  | 22.8 | 130.8 | 750 | 545 | 320 | 3414970696588
036931 | Atlantic МП 800x600x250 | Atlantic МП 800x600x250 | Legrand | Индустриальное оборудование | 760 | Шкафы и щиты Atlantic | PL5 | 1 | ШТ | На складе | Не подлежит сертификации | 2023-12-25 | 31615.74 | 37938.89 | 37938.89 |  | 30.8 | 171.275 | 850 | 650 | 310 | 3414970696595
036932 | Atlantic МП 1000x600x250 | Atlantic МП 1000x600x250 | Legrand | Индустриальное оборудование | 760 | Шкафы и щиты Atlantic | PL5 | 1 | ШТ | На складе | Не подлежит сертификации | 2023-12-25 | 40273.13 | 48327.76 | 48327.76 |  | 38.2 | 203.9062 | 1125 | 625 | 290 | 3414970696601
036933 | Atlantic МП 1000x800x250 | Atlantic МП 1000x800x250 | Legrand | Индустриальное оборудование | 760 | Шкафы и щиты Atlantic | PL5 | 1 | ШТ | На складе | Не подлежит сертификации | 2023-12-25 | 48930.52 | 58716.62 | 58716.62 |  | 51 | 280.44 | 300 | 820 | 1140 | 3414970751416
036936 | Atlantic стекл. дверь (без МП) 600x400x250 | Atlantic стекл. дверь (без МП) 600x400x250 | Legrand | Индустриальное оборудование | 760 | Шкафы и щиты Atlantic | PL5 | 1 | ШТ | Под заказ Т2 | Не подлежит сертификации | 2023-12-25 | 26192.31 | 31430.77 | 31430.77 |  | 10.594 | 93.272 | 320 | 445 | 655 | 3414970696618
036937 | Atlantic МП 800x600x300 | Atlantic МП 800x600x300 | Legrand | Индустриальное оборудование | 760 | Шкафы и щиты Atlantic | PL5 | 1 | ШТ | На складе | Не подлежит сертификации | 2023-12-25 | 31918.45 | 38302.14 | 38302.14 |  | 32 | 205.2212 | 865 | 650 | 365 | 3414970696625
036938 | Atlantic МП 1000x600x300 | Atlantic МП 1000x600x300 | Legrand | Индустриальное оборудование | 760 | Шкафы и щиты Atlantic | PL5 | 1 | ШТ | На складе | Не подлежит сертификации | 2023-12-25 | 40806.99 | 48968.39 | 48968.39 |  | 39.5 | 239.0625 | 1125 | 625 | 340 | 3414970696632
036939 | Atlantic МП 1000x800x300 | Atlantic МП 1000x800x300 | Legrand | Индустриальное оборудование | 760 | Шкафы и щиты Atlantic | PL5 | 1 | ШТ | На складе | Не подлежит сертификации | 2023-12-25 | 48286.68 | 57944.02 | 57944.02 |  | 56 | 315.5625 | 1125 | 825 | 340 | 3414970696649
036940 | Atlantic стекл. дверь (без МП) 700x500x250 | Atlantic стекл. дверь (без МП) 700x500x250 | Legrand | Индустриальное оборудование | 760 | Шкафы и щиты Atlantic | PL5 | 1 | ШТ | Под заказ Т2 | Не подлежит сертификации | 2023-12-25 | 32619.01 | 39142.81 | 39142.81 |  | 16.6 | 133.416 | 765 | 545 | 320 | 3414970696656
036941 | Atlantic стекл. дверь (без МП) 800x600x250 | Atlantic стекл. дверь (без МП) 800x600x250 | Legrand | Индустриальное оборудование | 760 | Шкафы и щиты Atlantic | PL5 | 1 | ШТ | Под заказ Т2 | Не подлежит сертификации | 2023-12-25 | 41919.1 | 50302.92 | 50302.92 |  | 21.16 | 171.275 | 850 | 650 | 310 | 3414970696663
036942 | Atlantic МП 1200x600x300 | Atlantic МП 1200x600x300 | Legrand | Индустриальное оборудование | 760 | Шкафы и щиты Atlantic | PL5 | 1 | ШТ | На складе | Не подлежит сертификации | 2023-12-25 | 48286.68 | 57944.02 | 57944.02 |  | 50.7 | 280.364 | 340 | 620 | 1330 | 3414970696670
036943 | Atlantic МП 1200x800x300 | Atlantic МП 1200x800x300 | Legrand | Индустриальное оборудование | 760 | Шкафы и щиты Atlantic | PL5 | 1 | ШТ | На складе | Не подлежит сертификации | 2023-12-25 | 50164.01 | 60196.81 | 60196.81 |  | 64.2 | 384.0375 | 825 | 350 | 1330 | 3414970696687
036944 | Atlantic МП 800x600x400 | Atlantic МП 800x600x400 | Legrand | Индустриальное оборудование | 760 | Шкафы и щиты Atlantic | PL5 | 1 | ШТ | На складе | Не подлежит сертификации | 2023-12-25 | 36706.23 | 44047.48 | 44047.48 |  | 43.8 | 254.375 | 925 | 625 | 440 | 3414970696694
036945 | Atlantic МП 1000x800x400 | Atlantic МП 1000x800x400 | Legrand | Индустриальное оборудование | 760 | Шкафы и щиты Atlantic | PL5 | 1 | ШТ | На складе | Не подлежит сертификации | 2023-12-25 | 47193.71 | 56632.45 | 56632.45 |  | 60.5 | 408.375 | 1125 | 825 | 440 | 3414970696700
036946 | Atlantic МП 1200x800x400 | Atlantic МП 1200x800x400 | Legrand | Индустриальное оборудование | 760 | Шкафы и щиты Atlantic | PL5 | 1 | ШТ | На складе | Не подлежит сертификации | 2023-12-25 | 48884.82 | 58661.78 | 58661.78 |  | 69 | 480.975 | 1325 | 825 | 440 | 3414970696717
036947 | Atlantic стекл. дверь (без МП) 800x600x300 | Atlantic стекл. дверь (без МП) 800x600x300 | Legrand | Индустриальное оборудование | 760 | Шкафы и щиты Atlantic | PL5 | 1 | ШТ | Под заказ Т2 | Не подлежит сертификации | 2023-12-25 | 42320.44 | 50784.53 | 50784.53 |  | 22.772 | 198.9 | 850 | 650 | 360 | 3414970696724 |  | 11.01.22 - Изменение статуса на складе на "Под заказ Т2"
036948 | Atlantic стекл. дверь (без МП) 1000x600x300 | Atlantic стекл. дверь (без МП) 1000x600x300 | Legrand | Индустриальное оборудование | 760 | Шкафы и щиты Atlantic | PL5 | 1 | ШТ | Под заказ Т2 | Не подлежит сертификации | 2023-12-25 | 50498.64 | 60598.37 | 60598.37 |  | 33.8 | 232.624 | 620 | 335 | 1120 | 3414970696731 |  | 11.01.22 - Изменение статуса на складе на "Под заказ Т2"
036949 | Atlantic стекл. дверь (без МП) 1000x800x300 | Atlantic стекл. дверь (без МП) 1000x800x300 | Legrand | Индустриальное оборудование | 760 | Шкафы и щиты Atlantic | PL5 | 1 | ШТ | Под заказ Т2 | Не подлежит сертификации | 2023-12-25 | 59754.79 | 71705.75 | 71705.75 |  | 37.3 | 324.4725 | 345 | 825 | 1140 | 3414970696748
036950 | Atlantic МП 1400x800x400 | Atlantic МП 1400x800x400 | Legrand | Индустриальное оборудование | 760 | Шкафы и щиты Atlantic | PL5 | 1 | ШТ | На складе | Не подлежит сертификации | 2023-12-25 | 56217.54 | 67461.05 | 67461.05 |  | 77.3 | 554.648 | 820 | 445 | 1520 | 3414970696755
036951 | Atlantic МП 300x300x160 | Atlantic МП 300x300x160 | Legrand | Индустриальное оборудование | 760 | Шкафы и щиты Atlantic | PL5 | 1 | ШТ | На складе | Не подлежит сертификации | 2023-12-25 | 11862.97 | 14235.56 | 14235.56 |  | 4.851 | 26.95 | 350 | 350 | 220 | 3414970696762
036955 | Atlantic МП 300x300x200 | Atlantic МП 300x300x200 | Legrand | Индустриальное оборудование | 760 | Шкафы и щиты Atlantic | PL5 | 1 | ШТ | На складе | Не подлежит сертификации | 2023-12-25 | 12693.37 | 15232.04 | 15232.04 |  | 5.626 | 31.85 | 350 | 350 | 260 | 3414970696779
036956 | Atlantic стекл. дверь (без МП) 1200x800x400 | Atlantic стекл. дверь (без МП) 1200x800x400 | Legrand | Индустриальное оборудование | 760 | Шкафы и щиты Atlantic | PL5 | 1 | ШТ | Под заказ Т2 | Не подлежит сертификации | 2023-12-25 | 64242.43 | 77090.92 | 77090.92 |  | 49.5 | 480.975 | 1325 | 825 | 440 | 3414970696786 |  | 11.01.22 - Изменение статуса на складе на "Под заказ Т2"
036957 | Atlantic МП 400x400x200 | Atlantic МП 400x400x200 | Legrand | Индустриальное оборудование | 760 | Шкафы и щиты Atlantic | PL5 | 1 | ШТ | На складе | Не подлежит сертификации | 2023-12-25 | 14871.62 | 17845.94 | 17845.94 |  | 8.81 | 52.65 | 450 | 450 | 260 | 3414970696793
036959 | Atlantic МП 500x500x200 | Atlantic МП 500x500x200 | Legrand | Индустриальное оборудование | 760 | Шкафы и щиты Atlantic | PL5 | 1 | ШТ | На складе | Не подлежит сертификации | 2023-12-25 | 17845.93 | 21415.12 | 21415.12 |  | 16.8 | 82.4175 | 550 | 555 | 270 | 3414970696809
036960 | Atlantic стекл. дверь (без МП) 1400x800x400 | Atlantic стекл. дверь (без МП) 1400x800x400 | Legrand | Индустриальное оборудование | 760 | Шкафы и щиты Atlantic | PL5 | 1 | ШТ | Под заказ Т2 | Не подлежит сертификации | 2023-12-25 | 73878.81 | 88654.57 | 88654.57 |  | 56.8 | 559.0833 | 822 | 446 | 1525 | 3414970696816 |  | 11.01.22 - Изменение статуса на складе на "Под заказ Т2"
036962 | Atlantic МП 500x500x250 | Atlantic МП 500x500x250 | Legrand | Индустриальное оборудование | 760 | Шкафы и щиты Atlantic | PL5 | 1 | ШТ | На складе | Не подлежит сертификации | 2023-12-25 | 19908.8 | 23890.56 | 23890.56 |  | 16.015 | 93.775 | 550 | 550 | 310 | 3414970751423
036964 | Atlantic МП 600x600x250 | Atlantic МП 600x600x250 | Legrand | Индустриальное оборудование | 760 | Шкафы и щиты Atlantic | PL5 | 1 | ШТ | На складе | Не подлежит сертификации | 2023-12-25 | 25791.53 | 30949.84 | 30949.84 |  | 22.83 | 130.975 | 650 | 650 | 310 | 3414970696823
036968 | Atlantic МП 800x800x300 | Atlantic МП 800x800x300 | Legrand | Индустриальное оборудование | 760 | Шкафы и щиты Atlantic | PL5 | 1 | ШТ | Под заказ Т2 | Не подлежит сертификации | 2023-12-25 | 41152.15 | 49382.58 | 49382.58 |  | 44.5 | 260.865 | 825 | 340 | 930 | 3414970696830 |  | 11.01.22 - Изменение статуса на складе на "Под заказ Т2"
036972 | Atlantic МП 600x600x400 | Atlantic МП 600x600x400 | Legrand | Индустриальное оборудование | 760 | Шкафы и щиты Atlantic | PL5 | 1 | ШТ | На складе | Не подлежит сертификации | 2023-12-25 | 30949.85 | 37139.82 | 37139.82 |  | 32 | 200.88 | 620 | 450 | 720 | 3414970696847
036974 | Atlantic стекл. дверь (без МП) 600x600x250 | Atlantic стекл. дверь (без МП) 600x600x250 | Legrand | Индустриальное оборудование | 760 | Шкафы и щиты Atlantic | PL5 | 1 | ШТ | Под заказ Т2 | Не подлежит сертификации | 2023-12-25 | 34196.82 | 41036.18 | 41036.18 |  | 16.925 | 134.16 | 320 | 650 | 645 | 3414970696854 |  | 11.01.22 - Изменение статуса на складе на "Под заказ Т2"
036975 | Atlantic МП 300x400x200 | Atlantic МП 300x400x200 | Legrand | Индустриальное оборудование | 760 | Шкафы и щиты Atlantic | PL5 | 1 | ШТ | На складе | Не подлежит сертификации | 2023-12-25 | 15029.64 | 18035.57 | 18035.57 |  | 7.107 | 40.95 | 350 | 450 | 260 | 3414970751430
036976 | Atlantic МП 400x600x200 | Atlantic МП 400x600x200 | Legrand | Индустриальное оборудование | 760 | Шкафы и щиты Atlantic | PL5 | 1 | ШТ | Под заказ Т2 | Не подлежит сертификации | 2023-12-25 | 18680.97 | 22417.16 | 22417.16 |  | 12.6 | 78.0975 | 650 | 445 | 270 | 3414970696861
036977 | Atlantic МП 400x600x250 | Atlantic МП 400x600x250 | Legrand | Индустриальное оборудование | 760 | Шкафы и щиты Atlantic | PL5 | 1 | ШТ | Под заказ Т2 | Не подлежит сертификации | 2023-12-25 | 20483.64 | 24580.37 | 24580.37 |  | 14.823 | 93.6 | 450 | 650 | 320 | 3414970751447
036978 | Atlantic МП 600x800x300 | Atlantic МП 600x800x300 | Legrand | Индустриальное оборудование | 760 | Шкафы и щиты Atlantic | PL5 | 1 | ШТ | На складе | Не подлежит сертификации | 2023-12-25 | 31918.45 | 38302.14 | 38302.14 |  | 36 | 205.1025 | 820 | 345 | 725 | 3414970696878
036979 | Atlantic МП 600x1000x300 | Atlantic МП 600x1000x300 | Legrand | Индустриальное оборудование | 760 | Шкафы и щиты Atlantic | PL5 | 1 | ШТ | На складе | Не подлежит сертификации | 2023-12-25 | 40806.99 | 48968.39 | 48968.39 |  | 44.8 | 252.6625 | 1025 | 725 | 340 | 3414970696885
036980 | Atlantic МП 800x1000x300 | Atlantic МП 800x1000x300 | Legrand | Индустриальное оборудование | 760 | Шкафы и щиты Atlantic | PL5 | 1 | ШТ | Под заказ Т2 | Не подлежит сертификации | 2023-12-25 | 48286.68 | 57944.02 | 57944.02 |  | 56.8 | 322.3625 | 1025 | 925 | 340 | 3414970696892 |  | 11.01.22 - Изменение статуса на складе на "Под заказ Т2"
036981 | Atlantic МП 1000x1200x300 | Atlantic МП 1000x1200x300 | Legrand | Индустриальное оборудование | 760 | Шкафы и щиты Atlantic | PL5 | 1 | ШТ | На складе | Не подлежит сертификации | 2023-12-25 | 53115.35 | 63738.42 | 63738.42 |  | 78.9 | 478.125 | 1125 | 1250 | 340 | 3414970696908
037010 | Лента-удлинитель 2м, 15мм | Лента-удлинитель - для кабель-каналов Lina 25 - длина 2 м | Legrand | Индустриальное оборудование | 775 | Кабельные каналы Lina 25 | PL5 | 36 | М | Под заказ Т2 | Не подлежит сертификации | 2023-12-31 | 305.05 | 366.06 | 366.06 |  | 2 | 6.1559 | 2035 | 55 | 55 | 3245060370107
037100 | Клемма 2,5х5 д/нейтрали | Винтовая клемма Viking 3 - однополюсная - 1 вход/1 выход - шаг 5 мм - синий | Legrand | Индустриальное оборудование | 790 | Клеммники Viking 3 | PL5 | 60 | ШТ | На складе | Сертифицировано | 2025-02-09 | 85.88 | 103.06 | 103.06 |  | 0.413 | 1.256 | 173 | 121 | 60 | 3245060371005
037101 | Клемма 4х6 д/нейтрали | Винтовая клемма Viking 3 - однополюсная - 1 вход/1 выход - шаг 6 мм - синий | Legrand | Индустриальное оборудование | 790 | Клеммники Viking 3 | PL5 | 50 | ШТ | На складе | Сертифицировано | 2025-02-09 | 136.54 | 163.85 | 163.85 |  | 0.428 | 1.256 | 173 | 121 | 60 | 3245060371012
037102 | Клемма 6х8 д/нейтрали | Винтовая клемма Viking 3 - однополюсная - 1 вход/1 выход - шаг 8 мм - синий | Legrand | Индустриальное оборудование | 790 | Клеммники Viking 3 | PL5 | 40 | ШТ | На складе | Сертифицировано | 2025-02-09 | 203.54 | 244.25 | 244.25 |  | 0.564 | 1.256 | 173 | 121 | 60 | 3245060371029
037103 | Клемма 10х10 д/нейтрали | Винтовая клемма Viking 3 - однополюсная - 1 вход/1 выход - шаг 10 мм - синий | Legrand | Индустриальное оборудование | 790 | Клеммники Viking 3 | PL5 | 30 | ШТ | На складе | Сертифицировано | 2025-02-09 | 260.3 | 312.36 | 312.36 |  | 0.557 | 1.256 | 173 | 121 | 60 | 3245060371036
037104 | Клемма 16х12 д/нейтрали | Винтовая клемма Viking 3 - однополюсная - 1 вход/1 выход - шаг 12 мм - синий | Legrand | Индустриальное оборудование | 790 | Клеммники Viking 3 | PL5 | 20 | ШТ | На складе | Сертифицировано | 2025-02-09 | 456.85 | 548.22 | 548.22 |  | 0.81 | 1.5232 | 164 | 129 | 72 | 3245060371043
037105 | Клемма 35х15 д/нейтрали | Винтовая клемма Viking 3 - однополюсная - 1 вход/1 выход - шаг 15 мм - синий | Legrand | Индустриальное оборудование | 790 | Клеммники Viking 3 | PL5 | 20 | ШТ | На складе | Сертифицировано | 2025-02-09 | 699.31 | 839.17 | 839.17 |  | 1.026 | 1.5232 | 164 | 129 | 72 | 3245060371050
037107 | Клемма 2,5х5, 2 яруса,нейтраль | Винтовая клемма Viking 3 - двухполюсная - двухъярусная - шаг 5 мм - синий | Legrand | Индустриальное оборудование | 790 | Клеммники Viking 3 | PL5 | 60 | ШТ | На складе | Сертифицировано | 2025-02-09 | 460.82 | 552.98 | 552.98 |  | 0.87 | 1.792 | 160 | 160 | 70 | 3245060371074
037108 | Клемма 4х6 2 яруса, нейтраль | Винтовая клемма Viking 3 - двухполюсная - двухъярусная - шаг 6 мм - синий | Legrand | Индустриальное оборудование | 790 | Клеммники Viking 3 | PL5 | 60 | ШТ | На складе | Сертифицировано | 2025-02-09 | 472.42 | 566.9 | 566.9 |  | 1.069 | 2.0936 | 194 | 152 | 71 | 3245060371081
037109 | Клемма 4х6 1вх/2 вых, нейтраль | Винтовая клемма Viking 3 - однополюсная - 2 входа/2 выхода - шаг 6 мм - синий | Legrand | Индустриальное оборудование | 790 | Клеммники Viking 3 | PL5 | 25 | ШТ | На складе | Сертифицировано | 2025-02-09 | 404.05 | 484.86 | 484.86 |  | 0.36 | 0.83661 | 172 | 64 | 76 | 3245060371098
037120 | Клемма 2,5х5 неотключаем. цепь | Винтовая клемма Viking 3 - однополюсная - 1 вход/1 выход - шаг 5 мм - оранжевый | Legrand | Индустриальное оборудование | 790 | Клеммники Viking 3 | PL5 | 60 | ШТ | На складе | Сертифицировано | 2025-02-09 | 176.29 | 211.55 | 211.55 |  | 0.418 | 1.256 | 173 | 121 | 60 | 3245060371203
037121 | Клемма 4х6 неотключаемая цепь | Винтовая клемма Viking 3 - однополюсная - 1 вход/1 выход - шаг 6 мм - оранжевый | Legrand | Индустриальное оборудование | 790 | Клеммники Viking 3 | PL5 | 50 | ШТ | На складе | Сертифицировано | 2025-02-09 | 176.29 | 211.55 | 211.55 |  | 0.433 | 1.256 | 173 | 121 | 60 | 3245060371210
037130 | Клемма 2,5х5 д/спец. цепи | Винтовая клемма Viking 3 - однополюсная - 1 вход/1 выход - шаг 5 мм - красный | Legrand | Индустриальное оборудование | 790 | Клеммники Viking 3 | PL5 | 60 | ШТ | На складе | Сертифицировано | 2025-02-09 | 176.29 | 211.55 | 211.55 |  | 0.419 | 1.256 | 173 | 121 | 60 | 3245060371302
037131 | Клемма 4х6 д/спец. цепи | Винтовая клемма Viking 3 - однополюсная - 1 вход/1 выход - шаг 6 мм - красный | Legrand | Индустриальное оборудование | 790 | Клеммники Viking 3 | PL5 | 50 | ШТ | На складе | Сертифицировано | 2025-02-09 | 176.29 | 211.55 | 211.55 |  | 0.436 | 1.256 | 173 | 121 | 60 | 3245060371319
037151 | Клемма 2,5х5, 3 яруса | Винтовая клемма Viking 3 - трехполюсная - трехъярусная - шаг 5 мм - серый | Legrand | Индустриальное оборудование | 790 | Клеммники Viking 3 | PL5 | 50 | ШТ | На складе | Сертифицировано | 2025-02-09 | 868.9 | 1042.68 | 1042.68 |  | 0.984 | 2.0606 | 175 | 157 | 75 | 3245060371517
037152 | Клемма 2,5х5, 3 яруса, PEN | Винтовая клемма Viking 3 - металлическое основание - трехполюсная - трехъярусная - шаг 5 мм - серый | Legrand | Индустриальное оборудование | 790 | Клеммники Viking 3 | PL5 | 50 | ШТ | На складе | Сертифицировано | 2025-02-09 | 1247.4 | 1496.88 | 1496.88 |  | 1.154 | 2.0606 | 175 | 157 | 75 | 3245060371524
037153 | Клемма 2,5х5 модульная | Винтовая клемма Viking 3 - многофункциональная - однополюсная - модульная - шаг 5 мм - серый | Legrand | Индустриальное оборудование | 790 | Клеммники Viking 3 | PL5 | 20 | ШТ | Под заказ Т2 | Сертифицировано | 2025-01-20 | 628.38 | 754.06 | 754.06 |  | 0.238 | 0.55885 | 131 | 79 | 54 | 3245060371531
037154 | Клемма 2,5х5 с диодом | Винтовая клемма Viking 3 - многофункциональная - однополюсная - с диодом - шаг 5 мм - серый | Legrand | Индустриальное оборудование | 790 | Клеммники Viking 3 | PL5 | 20 | ШТ | На складе | Сертифицировано | 2025-01-20 | 1215.97 | 1459.16 | 1459.16 |  | 0.239 | 0.55885 | 131 | 79 | 54 | 3245060371548
037155 | Клемма 4х6, 2 яруса, с диодом | Винтовая клемма Viking 3 - многофункциональная - двухполюсная - двухъярусная - с диодом - шаг 6 мм - серый | Legrand | Индустриальное оборудование | 790 | Клеммники Viking 3 | PL5 | 60 | ШТ | На складе | Сертифицировано | 2025-01-20 | 810.65 | 972.78 | 972.78 |  | 1.077 | 2.0936 | 194 | 152 | 71 | 3245060371555
037156 | Клемма 4х6, 2 яруса, светодиод | Винтовая клемма Viking 3 - многофункциональная - двухполюсная - двухъярусная - со светодиодом - шаг 6 мм - серый | Legrand | Индустриальное оборудование | 790 | Клеммники Viking 3 | PL5 | 60 | ШТ | Под заказ Т2 | Не подлежит сертификации | 2022-12-31 | 1290.73 | 1548.88 | 1548.88 |  | 1.085 | 2.0936 | 194 | 152 | 71 | 3245060371562
037160 | Клемма 2,5х5 стандартная | Винтовая клемма Viking 3 - однополюсная - 1 вход/1 выход - шаг 5 мм - серый | Legrand | Индустриальное оборудование | 790 | Клеммники Viking 3 | PL5 | 60 | ШТ | На складе | Сертифицировано | 2025-02-09 | 85.88 | 103.06 | 103.06 |  | 0.417 | 1.256 | 173 | 121 | 60 | 3245060371609
037161 | Клемма 4х6 стандартная | Винтовая клемма Viking 3 - однополюсная - 1 вход/1 выход - шаг 6 мм - серый | Legrand | Индустриальное оборудование | 790 | Клеммники Viking 3 | PL5 | 50 | ШТ | На складе | Сертифицировано | 2025-02-09 | 90.04 | 108.05 | 108.05 |  | 0.426 | 1.1269 | 172 | 117 | 56 | 3245060371616
037162 | Клемма 6х8 стандартная | Винтовая клемма Viking 3 - однополюсная - 1 вход/1 выход - шаг 8 мм - серый | Legrand | Индустриальное оборудование | 790 | Клеммники Viking 3 | PL5 | 40 | ШТ | На складе | Сертифицировано | 2025-02-09 | 140.86 | 169.03 | 169.03 |  | 0.557 | 1.256 | 173 | 121 | 60 | 3245060371623
037163 | Клемма 10х10 стандартная | Винтовая клемма Viking 3 - однополюсная - 1 вход/1 выход - шаг 10 мм - серый | Legrand | Индустриальное оборудование | 790 | Клеммники Viking 3 | PL5 | 30 | ШТ | На складе | Сертифицировано | 2025-02-09 | 222.84 | 267.41 | 267.41 |  | 0.553 | 1.256 | 173 | 121 | 60 | 3245060371630
037164 | Клемма 16х12 стандартная | Винтовая клемма Viking 3 - однополюсная - 1 вход/1 выход - шаг 12 мм - серый | Legrand | Индустриальное оборудование | 790 | Клеммники Viking 3 | PL5 | 20 | ШТ | На складе | Сертифицировано | 2025-02-09 | 299.82 | 359.78 | 359.78 |  | 0.805 | 1.5232 | 164 | 129 | 72 | 3245060371647
037165 | Клемма 35х15 стандартная | Винтовая клемма Viking 3 - однополюсная - 1 вход/1 выход - шаг 15 мм - серый | Legrand | Индустриальное оборудование | 790 | Клеммники Viking 3 | PL5 | 20 | ШТ | На складе | Сертифицировано | 2025-02-09 | 462.01 | 554.41 | 554.41 |  | 1.011 | 1.5232 | 164 | 129 | 72 | 3245060371654
037166 | Клемма 70х22 стандартная | Винтовая клемма Viking 3 - однополюсная - 1 вход/1 выход - шаг 22 мм - серый | Legrand | Индустриальное оборудование | 790 | Клеммники Viking 3 | PL5 | 10 | ШТ | На складе | Сертифицировано | 2025-02-09 | 2261.13 | 2713.36 | 2713.36 |  | 1.342 | 1.386 | 144 | 125 | 77 | 3245060371661
037167 | Клемма 2,5х5, 2 яруса | Винтовая клемма Viking 3 - двухполюсная - двухъярусная - шаг 5 мм - серый | Legrand | Индустриальное оборудование | 790 | Клеммники Viking 3 | PL5 | 60 | ШТ | На складе | Сертифицировано | 2025-02-09 | 280.68 | 336.82 | 336.82 |  | 0.876 | 1.792 | 160 | 160 | 70 | 3245060371678
037168 | Клемма 4х6, 2 яруса | Винтовая клемма Viking 3 - двухполюсная - двухъярусная - шаг 6 мм - серый | Legrand | Индустриальное оборудование | 790 | Клеммники Viking 3 | PL5 | 60 | ШТ | На складе | Сертифицировано | 2025-02-09 | 299.75 | 359.7 | 359.7 |  | 1.069 | 2.0936 | 194 | 152 | 71 | 3245060371685
037169 | Клемма 4х6, 2 вх/2 вых | Винтовая клемма Viking 3 - однополюсная - 2 входа/2 выхода - шаг 6 мм - серый | Legrand | Индустриальное оборудование | 790 | Клеммники Viking 3 | PL5 | 25 | ШТ | На складе | Сертифицировано | 2025-02-09 | 732.75 | 879.3 | 879.3 |  | 0.363 | 0.83661 | 172 | 64 | 76 | 3245060371692
037170 | Клемма 2,5х5 д/заземления | Винтовая клемма Viking 3 - заземляющая - однополюсная - металлическое основание - шаг 5 мм - желто-зеленый | Legrand | Индустриальное оборудование | 790 | Клеммники Viking 3 | PL5 | 60 | ШТ | На складе | Сертифицировано | 2025-02-09 | 435.42 | 522.5 | 522.5 |  | 0.616 | 1.3733 | 173 | 126 | 63 | 3245060371708
037171 | Клемма 4х6 д/заземления | Винтовая клемма Viking 3 - заземляющая - однополюсная - металлическое основание - шаг 6 мм - желто-зеленый | Legrand | Индустриальное оборудование | 790 | Клеммники Viking 3 | PL5 | 50 | ШТ | На складе | Сертифицировано | 2025-02-09 | 271.23 | 325.48 | 325.48 |  | 0.601 | 1.256 | 173 | 121 | 60 | 3245060371715
037172 | Клемма 6х8 д/заземления | Винтовая клемма Viking 3 - заземляющая - однополюсная - металлическое основание - шаг 8 мм - желто-зеленый | Legrand | Индустриальное оборудование | 790 | Клеммники Viking 3 | PL5 | 40 | ШТ | На складе | Сертифицировано | 2025-02-09 | 406.84 | 488.21 | 488.21 |  | 0.851 | 1.256 | 173 | 121 | 60 | 3245060371722
037173 | Клемма 10х10 д/заземления | Винтовая клемма Viking 3 - заземляющая - однополюсная - металлическое основание - шаг 10 мм - желто-зеленый | Legrand | Индустриальное оборудование | 790 | Клеммники Viking 3 | PL5 | 30 | ШТ | На складе | Сертифицировано | 2025-02-09 | 665.85 | 799.02 | 799.02 |  | 0.871 | 1.256 | 173 | 121 | 60 | 3245060371739
037174 | Клемма 16х12 д/заземления | Винтовая клемма Viking 3 - заземляющая - однополюсная - металлическое основание - шаг 12 мм - желто-зеленый | Legrand | Индустриальное оборудование | 790 | Клеммники Viking 3 | PL5 | 10 | ШТ | На складе | Сертифицировано | 2025-02-09 | 1019.42 | 1223.3 | 1223.3 |  | 0.603 | 0.83661 | 172 | 64 | 76 | 3245060371746
037175 | Клемма 35х15 д/заземления | Винтовая клемма Viking 3 - заземляющая - однополюсная - металлическое основание - шаг 15 мм - желто-зеленый | Legrand | Индустриальное оборудование | 790 | Клеммники Viking 3 | PL5 | 10 | ШТ | На складе | Сертифицировано | 2025-02-09 | 1517.69 | 1821.23 | 1821.23 |  | 0.85 | 0.83661 | 172 | 64 | 76 | 3245060371753
037176 | Клемма 35х15 без изоляции | Винтовая клемма Viking 3 - заземляющая - однополюсная - неизолированная - металлическое основание - шаг 15 мм | Legrand | Индустриальное оборудование | 790 | Клеммники Viking 3 | PL5 | 10 | ШТ | На складе | Не подлежит сертификации | 2023-12-31 | 1621.29 | 1945.55 | 1945.55 |  | 0.687 | 0.47628 | 81 | 105 | 56 | 3245060371760
037177 | Клемма 4х6 д/заземления | Винтовая клемма Viking 3 - заземляющая - однополюсная - пластиковое основание - шаг 6 мм - зеленый | Legrand | Индустриальное оборудование | 790 | Клеммники Viking 3 | PL5 | 50 | ШТ | На складе | Сертифицировано | 2025-02-09 | 173.81 | 208.57 | 208.57 |  | 0.436 | 1.256 | 173 | 121 | 60 | 3245060371777
037178 | Клемма 6х8 д/заземления | Винтовая клемма Viking 3 - заземляющая - однополюсная - пластиковое основание - шаг 8 мм - зеленый | Legrand | Индустриальное оборудование | 790 | Клеммники Viking 3 | PL5 | 40 | ШТ | На складе | Сертифицировано | 2025-02-09 | 245.12 | 294.14 | 294.14 |  | 0.567 | 1.256 | 173 | 121 | 60 | 3245060371784
037179 | Клемма 4х6 б/изоляции,2вх/2вых | Винтовая клемма Viking 3 - заземляющая - однополюсная - 2 входа/2 выхода - мет. основание - шаг 6 мм - желто-зеленый | Legrand | Индустриальное оборудование | 790 | Клеммники Viking 3 | PL5 | 50 | ШТ | На складе | Сертифицировано | 2025-02-09 | 864.7 | 1037.64 | 1037.64 |  | 0.913 | 1.256 | 173 | 121 | 60 | 3245060371791
037180 | Клемма 2,5х6 открытая | Винтовая клемма Viking 3 - с разъединителем - однополюсная - с разрывом цепи - шаг 6 мм | Legrand | Индустриальное оборудование | 790 | Клеммники Viking 3 | PL5 | 20 | ШТ | Под заказ Т2 | Сертифицировано | 2025-01-20 | 644.38 | 773.26 | 773.26 |  | 0.258 | 0.55885 | 131 | 79 | 54 | 3245060371807 |  | 11.01.22 - Изменение статуса на складе на "Под заказ Т2"
037181 | Клемма 2,5х6 д/предохранителя | Винтовая клемма Viking 3 - с рычажным разъединителем и держателем предохранителя 5х20 - однополюсная - шаг 6 мм | Legrand | Индустриальное оборудование | 790 | Клеммники Viking 3 | PL5 | 20 | ШТ | На складе | Сертифицировано | 2025-01-20 | 829.82 | 995.78 | 995.78 |  | 0.307 | 0.55885 | 131 | 79 | 54 | 3245060371814
037182 | Клемма 2,5х6,разъедин/нейтраль | Винтовая клемма Viking 3 - с разъединителем - однополюсная - для нейтрали - шаг 6 мм | Legrand | Индустриальное оборудование | 790 | Клеммники Viking 3 | PL5 | 20 | ШТ | На складе | Сертифицировано | 2025-01-20 | 728.51 | 874.21 | 874.21 |  | 0.298 | 0.55885 | 131 | 79 | 54 | 3245060371821
037183 | Клемма 2,5х6 с разъединителем | Винтовая клемма Viking 3 - с разъединителем - однополюсная - общего назначения - шаг 6 мм | Legrand | Индустриальное оборудование | 790 | Клеммники Viking 3 | PL5 | 20 | ШТ | На складе | Сертифицировано | 2025-01-20 | 685.34 | 822.41 | 822.41 |  | 0.297 | 0.55885 | 131 | 79 | 54 | 3245060371838
037184 | Клемма 2,5х6,компактн.разъедин | Винтовая клемма Viking 3 - с компактным разъединителем - однополюсная - общего назначения - шаг 6 мм | Legrand | Индустриальное оборудование | 790 | Клеммники Viking 3 | PL5 | 20 | ШТ | На складе | Сертифицировано | 2025-01-20 | 814.35 | 977.22 | 977.22 |  | 0.288 | 0.55885 | 131 | 79 | 54 | 3245060371845
037185 | Клемма 2,5х6 с разъединителем | Винтовая клемма Viking 3 - с разъединителем - однополюсная - для непрерывных цепей - шаг 6 мм | Legrand | Индустриальное оборудование | 790 | Клеммники Viking 3 | PL5 | 20 | ШТ | Под заказ Т2 | Сертифицировано | 2025-01-20 | 582.81 | 699.37 | 699.37 |  | 0.297 | 0.55885 | 131 | 79 | 54 | 3245060371852
037186 | Клемма 2,5х6,компактн.разъедин | Винтовая клемма Viking 3 - с компактным разъединителем - однополюсная - для непрерывных цепей - шаг 6 мм | Legrand | Индустриальное оборудование | 790 | Клеммники Viking 3 | PL5 | 20 | ШТ | Под заказ Т2 | Сертифицировано | 2025-01-20 | 452.63 | 543.16 | 543.16 |  | 0.286 | 0.55885 | 131 | 79 | 54 | 3245060371869
037187 | Клемма 10х12, предохр. 5х20 | Винтовая клемма Viking 3 - однополюсная - с держателем предохранителя 5х20 с поворотной головкой - шаг 12 мм | Legrand | Индустриальное оборудование | 790 | Клеммники Viking 3 | PL5 | 20 | ШТ | На складе | Сертифицировано | 2023-07-03 | 1531.4 | 1837.68 | 1837.68 |  | 0.807 | 1.386 | 250 | 72 | 77 | 3245060371876
037192 | Клемма 4х8 д/измерений | Винтовая клемма Viking 3 - с разъединителем - однополюсная - измерительная | Legrand | Индустриальное оборудование | 790 | Клеммники Viking 3 | PL5 | 25 | ШТ | На складе | Сертифицировано | 2023-07-03 | 1054.14 | 1264.97 | 1264.97 |  | 0.631 | 1.2327 | 206 | 88 | 68 | 3245060371920
037198 | Клемма 16 мм2 х 12 мм, зеленая | Винтовая клемма Viking 3 - однополюсная - 1 вход/1 выход - шаг 12 мм - зеленый | Legrand | Индустриальное оборудование | 790 | Клеммники Viking 3 | PL5 | 20 | ШТ | Под заказ Т2 | Сертифицировано | 2025-02-09 | 568.42 | 682.1 | 682.1 |  | 0.811 | 1.5232 | 164 | 129 | 72 | 3245060371982
037199 | Клемма 35 мм2 х 15 мм, зеленая | Винтовая клемма Viking 3 - однополюсная - 1 вход/1 выход - шаг 15 мм - зеленый | Legrand | Индустриальное оборудование | 790 | Клеммники Viking 3 | PL5 | 20 | ШТ | На складе | Сертифицировано | 2025-02-09 | 706.91 | 848.29 | 848.29 |  | 1.019 | 1.5232 | 164 | 129 | 72 | 3245060371999
037200 | Клемма 4х5 д/нейтрали | Пружинная клемма Viking 3 - однополюсная - 1 вход/1 выход - шаг 5 мм - синий | Legrand | Индустриальное оборудование | 790 | Клеммники Viking 3 | PL5 | 60 | ШТ | На складе | Сертифицировано | 2025-02-09 | 103.96 | 124.75 | 124.75 |  | 0.419 | 0.828 | 160 | 115 | 45 | 3245060372002
037201 | Клемма 4х6 д/нейтрали | Пружинная клемма Viking 3 - однополюсная - 1 вход/1 выход - шаг 6 мм - синий | Legrand | Индустриальное оборудование | 790 | Клеммники Viking 3 | PL5 | 50 | ШТ | На складе | Сертифицировано | 2025-02-09 | 138.65 | 166.38 | 166.38 |  | 0.423 | 0.828 | 160 | 115 | 45 | 3245060372019
037202 | Клемма 6х8 д/нейтрали | Пружинная клемма Viking 3 - однополюсная - 1 вход/1 выход - шаг 8 мм - синий | Legrand | Индустриальное оборудование | 790 | Клеммники Viking 3 | PL5 | 50 | ШТ | На складе | Сертифицировано | 2025-02-09 | 221.05 | 265.26 | 265.26 |  | 0.786 | 4.4485 | 205 | 155 | 140 | 3245060372026
037203 | Клемма 10х10 д/нейтрали | Пружинная клемма Viking 3 - однополюсная - 1 вход/1 выход - шаг 10 мм - синий | Legrand | Индустриальное оборудование | 790 | Клеммники Viking 3 | PL5 | 40 | ШТ | Под заказ Т2 | Сертифицировано | 2025-02-09 | 303.15 | 363.78 | 363.78 |  | 0.983 | 4.4485 | 205 | 155 | 140 | 3245060372033
037204 | Клемма 16х12 д/нейтрали | Пружинная клемма Viking 3 - однополюсная - 1 вход/1 выход - шаг 12 мм - синий | Legrand | Индустриальное оборудование | 790 | Клеммники Viking 3 | PL5 | 10 | ШТ | На складе | Сертифицировано | 2025-02-09 | 423.49 | 508.19 | 508.19 |  | 0.362 | 0.62562 | 175 | 65 | 55 | 3245060372040
037207 | Клемма 4х5 2 яруса, д/нейтрали | Пружинная клемма Viking 3 - двухполюсная - 4 проводника - шаг 5 мм - синий | Legrand | Индустриальное оборудование | 790 | Клеммники Viking 3 | PL5 | 60 | ШТ | Под заказ Т2 | Сертифицировано | 2025-02-09 | 324.19 | 389.03 | 389.03 |  | 0.856 | 1.9299 | 185 | 163 | 64 | 3245060372071
037208 | Клемма 4х6 2 яруса, д/нейтрали | Пружинная клемма Viking 3 - двухполюсная - 4 проводника - шаг 6 мм - синий | Legrand | Индустриальное оборудование | 790 | Клеммники Viking 3 | PL5 | 50 | ШТ | Под заказ Т2 | Сертифицировано | 2025-02-09 | 412.59 | 495.11 | 495.11 |  | 0.874 | 1.9601 | 185 | 163 | 65 | 3245060372088
037209 | Клемма 4х6 2вх/2вых д/нейтрали | Пружинная клемма Viking 3 - однополюсная - 4 проводника - шаг 6 мм - синий | Legrand | Индустриальное оборудование | 790 | Клеммники Viking 3 | PL5 | 50 | ШТ | На складе | Сертифицировано | 2025-02-09 | 321.19 | 385.43 | 385.43 |  | 0.655 | 1.26 | 160 | 175 | 45 | 3245060372095
037210 | Клемма 4х5 1вх/2вых заземление | Пружинная клемма Viking 3 - заземляющая - однополюсная - 3 проводника - шаг 5 мм - желто-зеленый | Legrand | Индустриальное оборудование | 790 | Клеммники Viking 3 | PL5 | 40 | ШТ | Под заказ Т2 | Сертифицировано | 2025-02-09 | 614.29 | 737.15 | 737.15 |  | 0.505 | 0.87725 | 145 | 110 | 55 | 3245060372101
037211 | Клемма 4х6 1вх/2вых заземление | Пружинная клемма Viking 3 - заземляющая - однополюсная - 3 проводника - шаг 6 мм - желто-зеленый | Legrand | Индустриальное оборудование | 790 | Клеммники Viking 3 | PL5 | 30 | ШТ | На складе | Сертифицировано | 2025-02-09 | 724.44 | 869.33 | 869.33 |  | 0.44 | 0.87725 | 145 | 110 | 55 | 3245060372118
037212 | Клемма 4х5 2вх/2вых заземление | Пружинная клемма Viking 3 - заземляющая - однополюсная - 4 проводника - шаг 5 мм - желто-зеленый | Legrand | Индустриальное оборудование | 790 | Клеммники Viking 3 | PL5 | 40 | ШТ | На складе | Сертифицировано | 2025-02-09 | 519.42 | 623.3 | 623.3 |  | 0.577 | 1.256 | 173 | 121 | 60 | 3245060372125
037220 | Клемма 4х5 неотключаемая цепь | Пружинная клемма Viking 3 - однополюсная - 1 вход/1 выход - шаг 5 мм - оранжевый | Legrand | Индустриальное оборудование | 790 | Клеммники Viking 3 | PL5 | 60 | ШТ | На складе | Сертифицировано | 2025-02-09 | 101.04 | 121.25 | 121.25 |  | 0.42 | 0.828 | 160 | 115 | 45 | 3245060372200
037221 | Клемма 4х6 неотключаемая цепь | Пружинная клемма Viking 3 - однополюсная - 1 вход/1 выход - шаг 6 мм - оранжевый | Legrand | Индустриальное оборудование | 790 | Клеммники Viking 3 | PL5 | 50 | ШТ | На складе | Сертифицировано | 2025-02-09 | 120.81 | 144.97 | 144.97 |  | 0.47 | 0.828 | 160 | 115 | 45 | 3245060372217
037240 | Клемма 4х5 1вх/2вых | Пружинная клемма Viking 3 - однополюсная - 3 проводника - шаг 5 мм - серый | Legrand | Индустриальное оборудование | 790 | Клеммники Viking 3 | PL5 | 60 | ШТ | На складе | Сертифицировано | 2025-02-09 | 177.65 | 213.18 | 213.18 |  | 0.54 | 1.044 | 160 | 145 | 45 | 3245060372408
037241 | Клемма 4х5 1вх/2вых д/нейтрали | Пружинная клемма Viking 3 - однополюсная - 3 проводника - шаг 5 мм - синий | Legrand | Индустриальное оборудование | 790 | Клеммники Viking 3 | PL5 | 60 | ШТ | На складе | Сертифицировано | 2025-02-09 | 193.47 | 232.16 | 232.16 |  | 0.545 | 1.044 | 160 | 145 | 45 | 3245060372415
037242 | Клемма 4х5 1вх/2вых неотк.цепь | Пружинная клемма Viking 3 - однополюсная - 3 проводника - шаг 5 мм - оранжевый | Legrand | Индустриальное оборудование | 790 | Клеммники Viking 3 | PL5 | 60 | ШТ | Под заказ Т2 | Сертифицировано | 2025-02-09 | 176.89 | 212.27 | 212.27 |  | 0.545 | 1.044 | 160 | 145 | 45 | 3245060372422 |  | 11.01.22 - Изменение статуса на складе на "Под заказ Т2"
037243 | Клемма 4х6 1вход/2выхода | Пружинная клемма Viking 3 - однополюсная - 3 проводника - шаг 6 мм - серый | Legrand | Индустриальное оборудование | 790 | Клеммники Viking 3 | PL5 | 50 | ШТ | На складе | Сертифицировано | 2025-02-09 | 183.79 | 220.55 | 220.55 |  | 0.544 | 1.044 | 160 | 145 | 45 | 3245060372439
037244 | Клемма 4х6 1вх/2вых д/нейтрали | Пружинная клемма Viking 3 - однополюсная - 3 проводника - шаг 6 мм - синий | Legrand | Индустриальное оборудование | 790 | Клеммники Viking 3 | PL5 | 50 | ШТ | На складе | Сертифицировано | 2025-02-09 | 202.48 | 242.98 | 242.98 |  | 0.545 | 1.044 | 160 | 145 | 45 | 3245060372446
037246 | Клемма 4х5 2вход/2выхода | Пружинная клемма Viking 3 - однополюсная - 4 проводника - шаг 5 мм - серый | Legrand | Индустриальное оборудование | 790 | Клеммники Viking 3 | PL5 | 60 | ШТ | На складе | Сертифицировано | 2025-02-09 | 190.44 | 228.53 | 228.53 |  | 0.661 | 1.26 | 160 | 175 | 45 | 3245060372460
037247 | Клемма 4х6 2вх/2вых д/нейтрали | Пружинная клемма Viking 3 - однополюсная - 4 проводника - шаг 5 мм - синий | Legrand | Индустриальное оборудование | 790 | Клеммники Viking 3 | PL5 | 60 | ШТ | На складе | Сертифицировано | 2025-02-09 | 228.33 | 274 | 274 |  | 0.66 | 1.26 | 160 | 175 | 45 | 3245060372477
037254 | Клемма 4х5 1вх/2вых с диодом | Пружинная клемма Viking 3 - многофункциональная - однополюсная - 4 проводника - с диодом - шаг 5 мм - серый | Legrand | Индустриальное оборудование | 790 | Клеммники Viking 3 | PL5 | 60 | ШТ | Под заказ Т2 | Сертифицировано | 2023-06-08 | 645.65 | 774.78 | 774.78 |  | 0.651 | 1.26 | 160 | 175 | 45 | 3245060372545
037255 | Клемма 4х5 2 яруса, с диодом | Пружинная клемма Viking 3 - многофункциональная - двухполюсная - 4 проводника - с диодом - шаг 5 мм - серый | Legrand | Индустриальное оборудование | 790 | Клеммники Viking 3 | PL5 | 60 | ШТ | Под заказ Т2 | Сертифицировано | 2023-06-08 | 902.84 | 1083.41 | 1083.41 |  | 0.864 | 1.9841 | 185 | 165 | 65 | 3245060372552 |  | 11.01.22 - Изменение статуса на складе на "Под заказ Т2"
037256 | Клемма 4х5 2 яруса, светодиод | Пружинная клемма Viking 3 - многофункциональная - двухполюсная - 4 проводника - со светодиодом - шаг 5 мм - серый | Legrand | Индустриальное оборудование | 790 | Клеммники Viking 3 | PL5 | 60 | ШТ | Под заказ Т2 | Сертифицировано | 2023-06-08 | 1511.4 | 1813.68 | 1813.68 |  | 0.868 | 1.9299 | 185 | 163 | 64 | 3245060372569
037260 | Клемма пруж. 4х5 | Пружинная клемма Viking 3 - однополюсная - 1 вход/1 выход - шаг 5 мм - серый | Legrand | Индустриальное оборудование | 790 | Клеммники Viking 3 | PL5 | 60 | ШТ | На складе | Сертифицировано | 2025-02-09 | 103.96 | 124.75 | 124.75 |  | 0.415 | 0.828 | 160 | 115 | 45 | 3245060372606
037261 | Клемма пруж. 4х6 | Пружинная клемма Viking 3 - однополюсная - 1 вход/1 выход - шаг 6 мм - серый | Legrand | Индустриальное оборудование | 790 | Клеммники Viking 3 | PL5 | 50 | ШТ | На складе | Сертифицировано | 2025-02-09 | 124.32 | 149.18 | 149.18 |  | 0.427 | 0.828 | 160 | 115 | 45 | 3245060372613
037262 | Клемма пруж. 6х8 | Пружинная клемма Viking 3 - однополюсная - 1 вход/1 выход - шаг 8 мм - серый | Legrand | Индустриальное оборудование | 790 | Клеммники Viking 3 | PL5 | 50 | ШТ | Под заказ Т2 | Сертифицировано | 2025-02-09 | 209.58 | 251.5 | 251.5 |  | 0.787 | 2.016 | 210 | 160 | 60 | 3245060372620
037263 | Клемма пруж. 10х10 | Пружинная клемма Viking 3 - однополюсная - 1 вход/1 выход - шаг 10 мм - серый | Legrand | Индустриальное оборудование | 790 | Клеммники Viking 3 | PL5 | 40 | ШТ | На складе | Сертифицировано | 2025-02-09 | 303.15 | 363.78 | 363.78 |  | 0.987 | 4.4485 | 205 | 155 | 140 | 3245060372637
037264 | Клемма пруж. 16х12 | Пружинная клемма Viking 3 - однополюсная - 1 вход/1 выход - шаг 12 мм - серый | Legrand | Индустриальное оборудование | 790 | Клеммники Viking 3 | PL5 | 10 | ШТ | На складе | Сертифицировано | 2025-02-09 | 410.57 | 492.68 | 492.68 |  | 0.365 | 0.62562 | 175 | 65 | 55 | 3245060372644
037267 | Клемма 4х5 2 яруса | Пружинная клемма Viking 3 - двухполюсная - 4 проводника - шаг 5 мм - серый | Legrand | Индустриальное оборудование | 790 | Клеммники Viking 3 | PL5 | 60 | ШТ | На складе | Сертифицировано | 2025-02-09 | 232.67 | 279.2 | 279.2 |  | 0.864 | 1.9299 | 185 | 163 | 64 | 3245060372675
037268 | Клемма 4х6 2 яруса | Пружинная клемма Viking 3 - двухполюсная - 4 проводника - шаг 6 мм - серый | Legrand | Индустриальное оборудование | 790 | Клеммники Viking 3 | PL5 | 50 | ШТ | Под заказ Т2 | Сертифицировано | 2025-02-09 | 397.48 | 476.98 | 476.98 |  | 0.881 | 1.9299 | 185 | 163 | 64 | 3245060372682 |  | 11.01.22 - Изменение статуса на складе на "Под заказ Т2"
037269 | Клемма 4х6 2вх/2вых | Пружинная клемма Viking 3 - однополюсная - 4 проводника - шаг 6 мм - серый | Legrand | Индустриальное оборудование | 790 | Клеммники Viking 3 | PL5 | 50 | ШТ | На складе | Сертифицировано | 2025-02-09 | 270.38 | 324.46 | 324.46 |  | 0.66 | 1.26 | 160 | 175 | 45 | 3245060372699
037270 | Клемма пруж. 4х5, заземление | Пружинная клемма Viking 3 - заземляющая - однополюсная - 2 проводника - шаг 5 мм - желто-зеленый | Legrand | Индустриальное оборудование | 790 | Клеммники Viking 3 | PL5 | 60 | ШТ | На складе | Сертифицировано | 2025-02-09 | 457.54 | 549.05 | 549.05 |  | 0.629 | 1.256 | 173 | 121 | 60 | 3245060372705
037271 | Клемма пруж. 4х6, заземление | Пружинная клемма Viking 3 - заземляющая - однополюсная - 2 проводника - шаг 6 мм - желто-зеленый | Legrand | Индустриальное оборудование | 790 | Клеммники Viking 3 | PL5 | 50 | ШТ | На складе | Сертифицировано | 2025-02-09 | 423.72 | 508.46 | 508.46 |  | 0.632 | 1.256 | 173 | 121 | 60 | 3245060372712
037272 | Клемма пруж. 6х8, заземление | Пружинная клемма Viking 3 - заземляющая - однополюсная - 2 проводника - шаг 8 мм - желто-зеленый | Legrand | Индустриальное оборудование | 790 | Клеммники Viking 3 | PL5 | 25 | ШТ | Под заказ Т2 | Сертифицировано | 2025-02-09 | 562.94 | 675.53 | 675.53 |  | 0.55 | 0.87725 | 145 | 110 | 55 | 3245060372729
037273 | Клемма пруж. 10х10, заземление | Пружинная клемма Viking 3 - заземляющая - однополюсная - 2 проводника - шаг 10 мм - желто-зеленый | Legrand | Индустриальное оборудование | 790 | Клеммники Viking 3 | PL5 | 20 | ШТ | На складе | Сертифицировано | 2025-02-09 | 635.61 | 762.73 | 762.73 |  | 0.682 | 1.0588 | 175 | 110 | 55 | 3245060372736
037274 | Клемма пруж. 16х12, заземление | Пружинная клемма Viking 3 - заземляющая - однополюсная - 2 проводника - шаг 12 мм - желто-зеленый | Legrand | Индустриальное оборудование | 790 | Клеммники Viking 3 | PL5 | 15 | ШТ | На складе | Сертифицировано | 2025-02-09 | 821.04 | 985.25 | 985.25 |  | 0.68 | 1.2327 | 206 | 88 | 68 | 3245060372743
037279 | Клемма 4х6 2вх/2вых. заземл. | Пружинная клемма Viking 3 - заземляющая - однополюсная - 4 проводника - шаг 6 мм - желто-зеленый | Legrand | Индустриальное оборудование | 790 | Клеммники Viking 3 | PL5 | 30 | ШТ | На складе | Сертифицировано | 2025-02-09 | 904.67 | 1085.6 | 1085.6 |  | 0.509 | 1.256 | 173 | 121 | 60 | 3245060372798
037280 | Клемма пруж. 2,5х6 открытая | Пружинная клемма Viking 3 - с разъединителем - однополюсная - 2 проводника - с разрывом цепи - серый | Legrand | Индустриальное оборудование | 790 | Клеммники Viking 3 | PL5 | 20 | ШТ | На складе | Сертифицировано | 2023-06-08 | 534.8 | 641.76 | 641.76 |  | 0.239 | 0.62562 | 175 | 65 | 55 | 3245060372804
037281 | Клемма 2,5х6 предохран. 5х20 | Пружинная клемма Viking 3 - с рычажным разъед. и держателем предохранителя 5х20 - однополюсная - 2 проводника - серый | Legrand | Индустриальное оборудование | 790 | Клеммники Viking 3 | PL5 | 20 | ШТ | На складе | Сертифицировано | 2023-06-08 | 742.39 | 890.87 | 890.87 |  | 0.295 | 0.62562 | 175 | 65 | 55 | 3245060372811
037282 | Клемма 2,5х6 с разъединителем | Пружинная клемма Viking 3 - с рычажным разъединителем, для нейтрали - однополюсная - 2 проводника - серый/синий | Legrand | Индустриальное оборудование | 790 | Клеммники Viking 3 | PL5 | 20 | ШТ | Под заказ Т2 | Сертифицировано | 2023-06-08 | 533.99 | 640.79 | 640.79 |  | 0.275 | 0.62562 | 175 | 65 | 55 | 3245060372828
037283 | Клемма 2,5х6 с разъединителем | Пружинная клемма Viking 3 - с рычажным разъединителем, общего назначения - однополюсная - 2 проводника - серый | Legrand | Индустриальное оборудование | 790 | Клеммники Viking 3 | PL5 | 20 | ШТ | Под заказ Т2 | Сертифицировано | 2023-06-08 | 516.29 | 619.55 | 619.55 |  | 0.298 | 0.62562 | 175 | 65 | 55 | 3245060372835
037284 | Клемма 2,5х6 компактн.разъед. | Пружинная клемма Viking 3 - с компактным рычажным разъединителем, общ. назначения - однополюсная - 2 проводника - серый | Legrand | Индустриальное оборудование | 790 | Клеммники Viking 3 | PL5 | 20 | ШТ | Под заказ Т2 | Сертифицировано | 2023-06-08 | 508.75 | 610.5 | 610.5 |  | 0.278 | 0.62562 | 175 | 65 | 55 | 3245060372842
037285 | Клемма 2,5х6 с разъединителем | Пружинная клемма Viking 3 - с рычажным разъединителем, для непрерывных цепей - однополюсная - 2 проводника - оранжевый | Legrand | Индустриальное оборудование | 790 | Клеммники Viking 3 | PL5 | 20 | ШТ | Под заказ Т2 | Сертифицировано | 2023-06-08 | 542.66 | 651.19 | 651.19 |  | 0.278 | 0.62562 | 175 | 65 | 55 | 3245060372859
037286 | Клемма 2,5х6 компактн.разъед. | Пружинная клемма Viking 3 - с компактным рычажным разъед., для непр. цепей - однополюсная - 2 проводника - оранжевый | Legrand | Индустриальное оборудование | 790 | Клеммники Viking 3 | PL5 | 20 | ШТ | Под заказ Т2 | Сертифицировано | 2023-06-08 | 565.27 | 678.32 | 678.32 |  | 0.265 | 0.62562 | 175 | 65 | 55 | 3245060372866
037299 | Этик.с/симв."опасн.напряж." | Этикетка с символом "Опасное Напряжение" | Legrand | Индустриальное оборудование | 790 | Клеммники Viking 3 | PL5 | 10 | ШТ | На складе | Не подлежит сертификации | 2023-12-31 | 460.09 | 552.11 | 552.11 |  | 0.11 | 0.8429 | 147 | 94 | 61 | 3245060372996
037300 | Шина Земли 416мм 12X6,5 | Дополнительная латунная колодка - для шкафов XL³ 160 | Legrand | Power Legrand | 82 | Распределительные системы XL3 | PL1 | 1 | ШТ | На складе | Не подлежит сертификации | 2023-12-31 | 5362.84 | 6435.41 | 6435.41 |  | 0.285 | 0.031125 | 415 | 15 | 5 | 3245060373009
037301 | Шина Земли 440мм 24мод | Клеммники заземления XL³ 400 - Длина 446 мм (24 модуля) | Legrand | Power Legrand | 82 | Распределительные системы XL3 | PL1 | 1 | ШТ | На складе | Не подлежит сертификации | 2023-12-31 | 12122.59 | 14547.11 | 14547.11 |  | 0.413 | 0.073577 | 457 | 161 | 1 | 3245060373016
037302 | XL3 400 Пл.мед.шина12х4 с заж. | Плоская медная шина XL³ 400 - 12 x 4 с зажимами - длина 455 мм | Legrand | Power Legrand | 82 | Распределительные системы XL3 | PL1 | 1 | ШТ | Под заказ Т2 | Не подлежит сертификации | 2023-12-31 | 22636.04 | 27163.25 | 27163.25 |  | 0.481 | 0.3825 | 450 | 25 | 34 | 3245060373023 |  | 11.01.22 - Изменение статуса на складе на "Под заказ Т2"
037308 | Кросс-модуль 400А | Распределительный блок со ступенчато расположенными шинами - 400 A | Legrand | Power Legrand | 83 | Аксессуары для распределительного оборудования | PL1 | 1 | ШТ | На складе | Сертифицировано | 2025-01-20 | 39408.92 | 47290.7 | 47290.7 |  | 4.04 | 14.835 | 430 | 300 | 115 | 3245060373085
037310 | Основание д/набора шин | Изолирующий суппорт - 1 шина на полюс - до 400 А - XL³ 400/800 | Legrand | Power Legrand | 82 | Распределительные системы XL3 | PL1 | 1 | ШТ | На складе | Не подлежит сертификации | 2023-12-31 | 3077.17 | 3692.6 | 3692.6 |  | 0.273 | 0.66412 | 275 | 105 | 23 | 3245060373108
037311 | Изол.профиль д/мед.шин 1м | Изолирующий профиль - для медных шин 18x4/25x4/25x5 и 32x5 - длина 1 м | Legrand | Power Legrand | 83 | Аксессуары для распределительного оборудования | PL1 | 10 | ШТ | Под заказ Т2 | Не подлежит сертификации | 2023-12-31 | 3089.17 | 3707 | 3707 |  | 2.413 | 17.0723 | 1030 | 195 | 85 | 3245060373115 |  | 11.01.22 - Изменение статуса на складе на "Под заказ Т2"
037312 | XL3 6300 Шинодержат.изол.стац. | Изолирующий суппорт - XL³ 6300 - фиксированный - для шин 200x10 мм | Legrand | Power Legrand | 97 | Шкафы XL3 800 / 4000 | PL1 | 1 | ШТ | На складе | Не подлежит сертификации | 2022-12-31 | 29403.42 | 35284.1 | 35284.1 |  | 6.336 | 6.4606 | 616 | 138 | 76 | 3245060373122
037313 | XL3 6300 Шинодерж.изол.передв. | Изолирующий суппорт - XL³ 6300 - дополнительный - для шин 200x10 мм | Legrand | Power Legrand | 97 | Шкафы XL3 800 / 4000 | PL1 | 1 | ШТ | Под заказ Т2 | Сертифицировано | 2026-08-25 | 27341.21 | 32809.45 | 32809.45 |  | 6.176 | 6.4606 | 616 | 138 | 76 | 3245060373139 |  | 11.01.22 - Изменение статуса на складе на "Под заказ Т2"
037314 | Переходник НШ 400 | Удлиннитель суппорта - Для Кат. № 0 373 15 в шкафы XL³ 800 и XL³ 4000 | Legrand | Power Legrand | 97 | Шкафы XL3 800 / 4000 | PL1 | 1 | ШТ | На складе | Не подлежит сертификации | 2023-12-31 | 1509.63 | 1811.56 | 1811.56 |  | 0.22 | 0.09825 | 131 | 50 | 15 | 3245060373146
037315 | Супп.д/крепежа шин до 400А | Изолирующий суппорт для распределительных шин - до 400 А - XL³ 400 | Legrand | Power Legrand | 83 | Аксессуары для распределительного оборудования | PL1 | 1 | ШТ | На складе | Сертифицировано | 2026-08-25 | 8079.61 | 9695.53 | 9695.53 |  | 0.407 | 3.135 | 457 | 98 | 70 | 3245060373153
037320 | Держатель Для Шин 800A | Изолирующий суппорт - 1 шина на полюс - до 800 A - XL³ 800/4000 | Legrand | Power Legrand | 82 | Распределительные системы XL3 | PL1 | 1 | ШТ | На складе | Не подлежит сертификации | 2023-12-31 | 7374.77 | 8849.72 | 8849.72 |  | 0.621 | 2.5559 | 380 | 118 | 57 | 3245060373207
037321 | XL3 Держ.д/медных шин <=1000А | Изолирующий суппорт - 1 шина на полюс - до 1000 A - XL³ 4000/Altis | Legrand | Power Legrand | 82 | Распределительные системы XL3 | PL1 | 1 | ШТ | Под заказ Т2 | Не подлежит сертификации | 2023-12-31 | 11132.77 | 13359.32 | 13359.32 |  | 1.043 | 3.5672 | 490 | 140 | 52 | 3245060373214
037322 | Держатель Для Шин 1600A | Изолирующий суппорт - 1 или 2 шины на полюс - до 1600 A - XL³ 4000 | Legrand | Power Legrand | 82 | Распределительные системы XL3 | PL1 | 1 | ШТ | На складе | Сертифицировано | 2026-08-25 | 10836.68 | 13004.02 | 13004.02 |  | 1.108 | 4.158 | 495 | 140 | 60 | 3245060373221
037323 | XL3 Доп.подвиж.суппорт <=1600A | Дополнительный подвижный суппорт - 1 или 2 шины на полюс - до 1600 A | Legrand | Power Legrand | 82 | Распределительные системы XL3 | PL1 | 1 | ШТ | На складе | Сертифицировано | 2026-08-25 | 9677.85 | 11613.42 | 11613.42 |  | 1.028 | 3.773 | 490 | 140 | 55 | 3245060373238
037324 | Держатель Для Шин 1600/4000A | Изолирующий суппорт - 1 - 4 шины на полюс - до 4000 A - XL³ 4000 | Legrand | Power Legrand | 82 | Распределительные системы XL3 | PL1 | 1 | ШТ | На складе | Не подлежит сертификации | 2022-12-31 | 20149.07 | 24178.88 | 24178.88 |  | 3.964 | 6.7748 | 616 | 141 | 78 | 3245060373245
037325 | XL3 Доп.подвиж.суппорт <=4000A | Дополнительный подвижный суппорт - 1-4 шины на полюс - до 4000 A | Legrand | Power Legrand | 82 | Распределительные системы XL3 | PL1 | 1 | ШТ | На складе | Сертифицировано | 2026-08-25 | 16076.44 | 19291.73 | 19291.73 |  | 3.272 | 5.9737 | 590 | 135 | 75 | 3245060373252
037349 | XL3 400Мед.шины б/отв.12х4мм | Медная шина без отверстий- 12x4 мм - 180 A допустимый - длина 991,5 мм | Legrand | Power Distribution System | 81 | Аксессуары для распределительного оборудования | PL1 | 10 | ШТ | На складе | Не подлежит сертификации | 2023-12-31 | 2122.82 | 2547.38 | 2547.38 |  | 3.912 | 0.597 | 995 | 40 | 15 | 3245060373498
037350 | VX3 Доп.суппорт глуб.725мм | VX3 Доп.суппорт глуб.725мм | Legrand | Power Legrand | 82 | Распределительные системы XL3 | PL1 | 1 | ШТ | Под заказ Т2 | Сертифицировано | 2026-08-25 | 5549.1 | 6658.92 | 6658.92 |  | 1.025 | 1.9688 | 350 | 125 | 45 | 3245060373504 |  | 11.01.22 - Изменение статуса на складе на "Под заказ Т2"
037354 | Шина Алюм. С 630A | С-образная алюминиевая шина - 524 мм² - длина 1780 мм - монтируются на шкафы и щиты XL³ | Legrand | Power Legrand | 82 | Распределительные системы XL3 | PL1 | 1 | ШТ | Под заказ Т2 | Сертифицировано | 2026-08-03 | 16786.18 | 20143.42 | 20143.42 |  | 2.6 | 2.8114 | 1785 | 45 | 35 | 3245060373542
037355 | Шина Алюм. С 800A | С-образная алюминиевая шина - 549 мм² - длина 1780 мм - монтируются на шкафы и щиты XL³ | Legrand | Power Legrand | 82 | Распределительные системы XL3 | PL1 | 1 | ШТ | Под заказ Т2 | Сертифицировано | 2026-08-03 | 17076.56 | 20491.87 | 20491.87 |  | 2.7 | 2.8114 | 1785 | 45 | 35 | 3245060373559
037356 | Шина С 1000A | С-образная алюминиевая шина - 586 мм² - длина 1780 мм - монтируются на шкафы и щиты XL³ | Legrand | Power Legrand | 82 | Распределительные системы XL3 | PL1 | 1 | ШТ | Под заказ Т2 | Сертифицировано | 2026-08-03 | 17905.04 | 21486.05 | 21486.05 |  | 2.95 | 2.8114 | 1785 | 45 | 35 | 3245060373566 |  | 11.01.22 - Изменение статуса на складе на "Под заказ Т2"
037357 | Шина С 1250A | С-образная алюминиевая шина - 686 мм² - длина 1780 мм - монтируются на шкафы и щиты XL³ | Legrand | Power Legrand | 82 | Распределительные системы XL3 | PL1 | 1 | ШТ | Под заказ Т2 | Сертифицировано | 2026-08-03 | 19112.88 | 22935.46 | 22935.46 |  | 3.3 | 2.8114 | 1785 | 45 | 35 | 3245060373573
037358 | Шина Алюм. С 1600A | С-образная алюминиевая шина - 824 мм² - длина 1780 мм - монтируются на шкафы и щиты XL³ | Legrand | Power Legrand | 82 | Распределительные системы XL3 | PL1 | 1 | ШТ | Под заказ Т2 | Сертифицировано | 2026-08-03 | 21914.83 | 26297.8 | 26297.8 |  | 4.1 | 2.8114 | 1785 | 45 | 35 | 3245060373580
037359 | Винт Молоток M10 | Винт Молоток M10 | Legrand | Power Legrand | 82 | Распределительные системы XL3 | PL1 | 80 | ШТ | На складе | Сертифицировано | 2026-08-03 | 941.24 | 1129.49 | 1129.49 |  | 3.95 | 5.945 | 205 | 200 | 145 | 3245060373597
037360 | XL3 400Соед.д/защ.проводн4мм2 | Соединитель 1,5 до 4 мм² - для кабеля заземления Кат. № 0 373 49 | Legrand | Power Distribution System | 81 | Аксессуары для распределительного оборудования | PL1 | 100 | ШТ | На складе | Сертифицировано | 2025-04-26 | 243.66 | 292.39 | 292.39 |  | 0.546 | 0.53722 | 145 | 57 | 65 | 3245060373603
037361 | XL3 400Соед.д/защ.проводн16мм2 | Соединитель 6 до 16 мм² - для кабеля заземления Кат. № 0 373 49 | Legrand | Power Distribution System | 81 | Аксессуары для распределительного оборудования | PL1 | 10 | ШТ | Под заказ Т2 | Сертифицировано | 2025-04-26 | 487.62 | 585.14 | 585.14 |  | 0.127 | 0.29988 | 105 | 51 | 56 | 3245060373610
037362 | XL3 400Соед.д/защ.проводн35мм2 | Соединитель 10 до 35 мм² - для кабеля заземления Кат. № 0 373 49 | Legrand | Power Distribution System | 81 | Аксессуары для распределительного оборудования | PL1 | 10 | ШТ | Под заказ Т2 | Сертифицировано | 2025-04-26 | 518.59 | 622.31 | 622.31 |  | 0.228 | 0.29988 | 105 | 51 | 56 | 3245060373627
037365 | XL3 400Соед.д/шин 2х10мм2 | Соединитель для шин 12 x 4 мм с нарезанными отверстиями | Legrand | Power Distribution System | 81 | Аксессуары для распределительного оборудования | PL1 | 100 | ШТ | Под заказ Т2 | Сертифицировано | 2025-04-26 | 59.22 | 71.06 | 71.06 |  | 0.628 | 0.71569 | 109 | 98 | 67 | 3245060373658
037366 | Изол. Шина Алюм. Глуб.725 | Cуппорты 630 - 1600 A для С-образных шин - для шакфов ХL3 | Legrand | Power Legrand | 82 | Распределительные системы XL3 | PL1 | 1 | ШТ | Под заказ Т2 | Не подлежит сертификации | 2022-12-31 | 21824.11 | 26188.93 | 26188.93 |  | 1.18 | 1.6478 | 350 | 107 | 44 | 3245060373665
037367 | Изол. К.С. Шина Алюм. Глуб. 725 | Cуппорты 630 - 1600 A для С-образных шин - для кабельных секций ХL3 глубиной 725 мм | Legrand | Power Legrand | 82 | Распределительные системы XL3 | PL1 | 1 | ШТ | Под заказ Т2 | Не подлежит сертификации | 2022-12-31 | 18466.58 | 22159.9 | 22159.9 |  | 1.59 | 3.402 | 360 | 210 | 45 | 3245060373672
037368 | Изол. Шина Алюм. Глуб.975 | Cуппорты 630 - 1600 A для С-образных шин - для шкафов XL³ глубиной 975 | Legrand | Power Legrand | 82 | Распределительные системы XL3 | PL1 | 1 | ШТ | Под заказ Т2 | Не подлежит сертификации | 2022-12-31 | 15109.01 | 18130.81 | 18130.81 | [6 empty] | 3245060373689
037369 | Изол. К.С. Шина Алюм. Глуб.975 | Cуппорты 630 - 1600 A для С-образных шин - для кабельных секций ХL3 глубиной 975 мм | Legrand | Power Legrand | 82 | Распределительные системы XL3 | PL1 | 1 | ШТ | Под заказ Т2 | Не подлежит сертификации | 2022-12-31 | 22663.53 | 27196.24 | 27196.24 |  | 2.293 | 5.4889 | 595 | 205 | 45 | 3245060373696
037377 | Набор Стыков. Изол. 725/975 | Набор Стыков. Изол. 725/975 | Legrand | Power Legrand | 82 | Распределительные системы XL3 | PL1 | 1 | ШТ | Под заказ Т2 | Не подлежит сертификации | 2023-12-31 | 11821.15 | 14185.38 | 14185.38 |  | 0.259 | 0.432 | 120 | 144 | 25 | 3245060373771
037382 | Пласт. Соед 1 Шина/Фазу | Коннектор для С-образных шин - 1 шина на фазу | Legrand | Power Legrand | 82 | Распределительные системы XL3 | PL1 | 1 | ШТ | Под заказ Т2 | Сертифицировано | 2026-08-03 | 6988.68 | 8386.42 | 8386.42 |  | 0.158 | 0.432 | 120 | 144 | 25 | 3245060373825
037383 | Пласт. Соедин 2 Шина/Фазу | Коннектор для С-образных шин - 2 шины на фазу | Legrand | Power Legrand | 82 | Распределительные системы XL3 | PL1 | 1 | ШТ | Под заказ Т2 | Сертифицировано | 2026-08-03 | 18098.74 | 21718.49 | 21718.49 |  | 0.715 | 0.2688 | 224 | 120 | 10 | 3245060373832
037385 | XL3 400 Компл/заземл. | Проводник эквипотенциального соединения XL³ - сечение 6 мм² - длина 350 мм | Legrand | Power Legrand | 96 | Шкафы и щитки XL3 400 | PL1 | 1 | ШТ | На складе | Не подлежит сертификации | 2023-12-31 | 714.39 | 857.27 | 857.27 |  | 0.025 | 0.11375 | 175 | 130 | 5 | 3245060373856
037386 | VX3 суппорт д/шкафов глуб.975 | VX3 суппорт д/шкафов глуб.975 | Legrand | Power Legrand | 82 | Распределительные системы XL3 | PL1 | 1 | ШТ | Под заказ Т2 | Сертифицировано | 2026-08-25 | 10386.99 | 12464.39 | 12464.39 |  | 2.254 | 3.8352 | 705 | 80 | 68 | 3245060373863 |  | 11.01.22 - Изменение статуса на складе на "Под заказ Т2"
037388 | Шина12X2Mm | Плоская медная шина с нарезанными отверстиями - 12x2 мм - до 110 A - длина 990 мм | Legrand | Power Distribution System | 81 | Аксессуары для распределительного оборудования | PL1 | 10 | ШТ | Под заказ Т2 | Сертифицировано | 2026-08-02 | 1388.63 | 1666.36 | 1666.36 |  | 1.671 | 0.23808 | 992 | 20 | 12 | 3245060373887
037389 | XL3400Мед.шины с/рез.отв12х4мм | Медная шина с нарезанными отверстиями - 12x4 мм - 160 A - длина 990 мм | Legrand | Power Distribution System | 81 | Аксессуары для распределительного оборудования | PL1 | 10 | ШТ | На складе | Сертифицировано | 2026-08-02 | 3583.33 | 4300 | 4300 |  | 3.571 | 0.47616 | 992 | 40 | 12 | 3245060373894
037390 | Суппорт Наборных Шин | Суппорт Наборных Шин | Legrand | Power Legrand | 83 | Аксессуары для распределительного оборудования | PL1 | 1 | ШТ | Под заказ Т2 | Сертифицировано | 2026-08-25 | 10366.34 | 12439.61 | 12439.61 |  | 0.617 | 2.5559 | 380 | 118 | 57 | 3245060373900
037391 | Суппорт Наборных Шин | Суппорт Наборных Шин | Legrand | Power Legrand | 83 | Аксессуары для распределительного оборудования | PL1 | 1 | ШТ | Под заказ Т2 | Сертифицировано | 2026-08-25 | 19070.22 | 22884.26 | 22884.26 |  | 1.009 | 4.1962 | 496 | 141 | 60 | 3245060373917
037392 | Суппорт Наборных Шин | Суппорт Наборных Шин | Legrand | Power Legrand | 83 | Аксессуары для распределительного оборудования | PL1 | 1 | ШТ | Под заказ Т2 | Сертифицировано | 2026-08-25 | 14615 | 17538 | 17538 |  | 1.105 | 4.1962 | 496 | 141 | 60 | 3245060373924
037393 | Суппорт Наборных Шин | Суппорт Наборных Шин | Legrand | Power Legrand | 83 | Аксессуары для распределительного оборудования | PL1 | 1 | ШТ | Под заказ Т2 | Сертифицировано | 2026-08-25 | 27544.89 | 33053.87 | 33053.87 |  | 4.106 | 6.7748 | 616 | 141 | 78 | 3245060373931
037395 | Клеммник 4п | Распределительный блок со ступенчато расположенными шинами - 125 A | Legrand | Power Legrand | 83 | Аксессуары для распределительного оборудования | PL1 | 1 | ШТ | На складе | Сертифицировано | 2025-01-20 | 5244.53 | 6293.44 | 6293.44 |  | 0.42 | 1.5625 | 125 | 125 | 100 | 3245060373955
037396 | Суппорт Чтырп. | Комплект из двух суппортов - 4П - 1 шина на полюс - до 280 A - для шин 12x2/12x4 мм | Legrand | Power Legrand | 83 | Аксессуары для распределительного оборудования | PL1 | 5 | ШТ | Под заказ Т2 | Не подлежит сертификации | 2023-12-31 | 1931.31 | 2317.57 | 2317.57 |  | 0.353 | 1.5625 | 125 | 125 | 100 | 3245060373962
037398 | Суппорт д/1 шины 12х2/12х4 | Суппорт для одной шины - 1 шина на полюс - до 280 A - для шин 12x2/12x4 мм | Legrand | Power Legrand | 83 | Аксессуары для распределительного оборудования | PL1 | 10 | ШТ | На складе | Не подлежит сертификации | 2023-12-31 | 327.31 | 392.77 | 392.77 |  | 0.128 | 0.47628 | 81 | 105 | 56 | 3245060373986
037400 | Кросс-модуль 4 полюса 160/250А | Суперплоский распределительный блок - 250 A | Legrand | Power Legrand | 83 | Аксессуары для распределительного оборудования | PL1 | 1 | ШТ | На складе | Сертифицировано | 2025-01-20 | 16325.25 | 19590.3 | 19590.3 |  | 1.595 | 4.7449 | 229 | 185 | 112 | 3245060374006
037402 | Рейка EN 50 035 глуб.15мм | Рейка EN 60715 ассиметричная нарезаемая оцинкованная - длина 2 м | Legrand | Индустриальное оборудование | 755 | Комплектующие изделия для Atlantic и Marina | PL5 | 10 | ШТ | На складе | Не подлежит сертификации | 2023-12-31 | 1923.05 | 2307.66 | 2307.66 |  | 14.26 | 7.65 | 2000 | 85 | 45 | 3245060374020
037403 | Соедин.с 3-мя клем.на выв.200А | Соединительный элемент с 3 отверстиями для присоединения отходящих проводников на ток 200 А | Legrand | Power Distribution System | 81 | Аксессуары для распределительного оборудования | PL1 | 10 | ШТ | Под заказ Т2 | Сертифицировано | 2025-04-26 | 619.82 | 743.78 | 743.78 |  | 0.355 | 0.18928 | 70 | 52 | 52 | 3245060374037
037404 | Рейка симметр. глуб.7,5мм | Рейка EN 60715 симметричная нарезаемая оцинкованная глубиной 7,5 мм - длина 2 м | Legrand | Индустриальное оборудование | 755 | Комплектующие изделия для Atlantic и Marina | PL5 | 10 | ШТ | На складе | Не подлежит сертификации | 2023-12-31 | 1128.47 | 1354.16 | 1354.16 |  | 7 | 3.15 | 2000 | 45 | 35 | 3245060374044
037405 | Соедин.с 7-ю клем.на выв.200А | Соединительный элемент с 7 отверстиями - 400 A | Legrand | Power Distribution System | 81 | Аксессуары для распределительного оборудования | PL1 | 5 | ШТ | На складе | Сертифицировано | 2025-04-26 | 1997.58 | 2397.1 | 2397.1 |  | 0.393 | 0.23513 | 75 | 55 | 57 | 3245060374051
037407 | Рейка симметр. глуб.15мм | Cимметричная рейка глубиной 15 мм - длина 2 м | Legrand | Индустриальное оборудование | 755 | Комплектующие изделия для Atlantic и Marina | PL5 | 10 | ШТ | На складе | Не подлежит сертификации | 2023-12-31 | 1761.66 | 2113.99 | 2113.99 |  | 13.2 | 8.1405 | 2010 | 90 | 45 | 3245060374075
037410 | Шина медная гибкая 13х3мм2 | Шина Медная Гибкая 13х3 мм² | Legrand | Power Distribution System | 81 | Аксессуары для распределительного оборудования | PL1 | 1 | ШТ | Под заказ Т2 | Сертифицировано | 2026-08-03 | 13305.09 | 15966.11 | 15966.11 |  | 1.6 | 2.448 | 2040 | 40 | 30 | 3245060374105
037411 | Шина медная гибкая 24х4мм2 | Шина Медная Гибкая 24х4 мм² | Legrand | Power Distribution System | 81 | Аксессуары для распределительного оборудования | PL1 | 1 | ШТ | Под заказ Т2 | Сертифицировано | 2026-08-03 | 11612.42 | 13934.9 | 13934.9 |  | 2.6 | 2.484 | 2070 | 40 | 30 | 3245060374112
037412 | Шина Медная Плоская 32X5 | Шина Медная Плоская 32x5 | Legrand | Power Distribution System | 81 | Аксессуары для распределительного оборудования | PL1 | 1 | ШТ | Под заказ Т2 | Сертифицировано | 2026-08-03 | 16146.91 | 19376.29 | 19376.29 |  | 3.8 | 2.3873 | 2030 | 42 | 28 | 3245060374129
037418 | Шина Медная Плоская 25X5 330/270 A | Плоская медная шина - 25x5 мм - до 330/270 A - длина 1750 мм | Legrand | Power Distribution System | 81 | Аксессуары для распределительного оборудования | PL1 | 4 | ШТ | На складе | Сертифицировано | 2026-08-02 | 14639.01 | 17566.81 | 17566.81 |  | 7.15 | 0.875 | 1750 | 25 | 20 | 3245060374181
037419 | Шина Медная Плоская 32X5 450/400 A | Плоская медная шина - 32x5 мм - до 450/400 A - длина 1750 мм | Legrand | Power Distribution System | 81 | Аксессуары для распределительного оборудования | PL1 | 4 | ШТ | На складе | Сертифицировано | 2026-08-02 | 20565.98 | 24679.18 | 24679.18 |  | 9.3 | 1.12 | 1750 | 32 | 20 | 3245060374198
037430 | Viking Клeммн. 4П 125A | Распределительный блок со ступенчато расположенными шинами - 125 A - 1 вводной и 5 отводных зажимов | Legrand | Power Legrand | 83 | Аксессуары для распределительного оборудования | PL1 | 1 | ШТ | Под заказ Т2 | Сертифицировано | 2025-01-20 | 13979.42 | 16775.3 | 16775.3 |  | 1.05 | 7.6771 | 198 | 191 | 203 | 3245060374303
037431 | Устр.распределения 4П 160A | Распределительный блок со ступенчато расположенными шинами - 160 A | Legrand | Power Legrand | 83 | Аксессуары для распределительного оборудования | PL1 | 1 | ШТ | Под заказ Т2 | Сертифицировано | 2025-01-20 | 13059.69 | 15671.63 | 15671.63 |  | 1.25 | 7.6771 | 198 | 191 | 203 | 3245060374310
037432 | Супп.д/4шин 15/18х4мм(2шт) | Комплект из двух суппортов - 4П - 1 шина на полюс - до 280 A - для шин 15x4/18x4 мм | Legrand | Power Legrand | 83 | Аксессуары для распределительного оборудования | PL1 | 1 | ШТ | Под заказ Т2 | Не подлежит сертификации | 2023-12-31 | 3398.19 | 4077.83 | 4077.83 |  | 0.377 | 2.24 | 200 | 80 | 140 | 3245060374327
037433 | Viking Шина мед.плоск.15х4мм | Плоская медная шина - 15x4 мм - до 200 A - длина 990 мм | Legrand | Power Distribution System | 81 | Аксессуары для распределительного оборудования | PL1 | 10 | ШТ | Под заказ Т2 | Сертифицировано | 2026-08-02 | 3274.75 | 3929.7 | 3929.7 |  | 4.47 | 0.675 | 1000 | 45 | 15 | 3245060374334
037434 | Viking Шина мед.плоск.18х4мм | Плоская медная шина - 18x4 мм - до 245/200 A - длина 990 мм | Legrand | Power Distribution System | 81 | Аксессуары для распределительного оборудования | PL1 | 10 | ШТ | На складе | Сертифицировано | 2026-08-02 | 5494.53 | 6593.44 | 6593.44 |  | 5.5 | 0.72 | 1000 | 40 | 18 | 3245060374341
037435 | Viking Клeммн. 4П 250A | Распределительный блок со ступенчато расположенными шинами - 250 A | Legrand | Power Legrand | 83 | Аксессуары для распределительного оборудования | PL1 | 1 | ШТ | Под заказ Т2 | Сертифицировано | 2025-01-20 | 18513.04 | 22215.65 | 22215.65 |  | 1.617 | 8.7453 | 270 | 205 | 158 | 3245060374358
037436 | VikingСуппорт д/4шин 25х4(2шт) | Комплект из двух суппортов - 4П - 1 шина на полюс - до 280 A - для шин 25x4 мм | Legrand | Power Legrand | 83 | Аксессуары для распределительного оборудования | PL1 | 1 | ШТ | Под заказ Т2 | Не подлежит сертификации | 2023-12-31 | 4994.33 | 5993.2 | 5993.2 |  | 0.47 | 3.5482 | 288 | 160 | 77 | 3245060374365
037437 | Viking Суп.д/1шины15/18/25х4мм | Суппорт для одной шины - 1 шина на полюс - до 280 A - для шин 25x4 мм | Legrand | Power Legrand | 83 | Аксессуары для распределительного оборудования | PL1 | 10 | ШТ | На складе | Не подлежит сертификации | 2023-12-31 | 953.43 | 1144.12 | 1144.12 |  | 0.498 | 1.2327 | 206 | 88 | 68 | 3245060374372
037438 | Viking Шина мед.плоск.25х4мм | Плоская медная шина - 25x4 мм - до 280/250 A - длина 990 мм | Legrand | Power Distribution System | 81 | Аксессуары для распределительного оборудования | PL1 | 10 | ШТ | На складе | Сертифицировано | 2026-08-02 | 7130.53 | 8556.64 | 8556.64 |  | 7.83 | 1 | 1000 | 40 | 25 | 3245060374389
037439 | VikingКл. д/сп.цеп.2,5ММ2 бел | Внешний фиксатор для реек EN 60715 - ширина 35 мм - отверстия под винты M4 и M6 | Legrand | Индустриальное оборудование | 755 | Комплектующие изделия для Atlantic и Marina | PL5 | 100 | ШТ | Под заказ Т2 | Не подлежит сертификации | 2023-12-31 | 85.72 | 102.86 | 102.86 |  | 0.621 | 3.0459 | 389 | 135 | 58 | 3245060374396
037440 | Шина медная перфорир. 50X5 мм | Плоская медная шина - 50x5 мм - до 700/630 A - длина 1750 мм | Legrand | Power Distribution System | 81 | Аксессуары для распределительного оборудования | PL1 | 1 | ШТ | На складе | Сертифицировано | 2026-08-02 | 21741.97 | 26090.36 | 26090.36 |  | 3.3 | 0.4375 | 1750 | 50 | 5 | 3245060374402
037441 | Шина медная перфорир. 63X5 мм | Плоская медная шина - 63x5 мм - до 800/700 A - длина 1750 мм | Legrand | Power Distribution System | 81 | Аксессуары для распределительного оборудования | PL1 | 1 | ШТ | Под заказ Т2 | Сертифицировано | 2026-08-02 | 29136.34 | 34963.61 | 34963.61 |  | 4.31 | 0.55125 | 1750 | 63 | 5 | 3245060374419 |  | 11.01.22 - Изменение статуса на складе на "Под заказ Т2"
037442 | Кросс-модуль 400А | Кросс-модуль 4П горизонт. 400А | Legrand | Индустриальное оборудование | 790 | Клеммники Viking 3 | PL5 | 1 | ШТ | На складе | Сертифицировано | 2025-01-20 | 38039.8 | 45647.76 | 45647.76 |  | 3.67 | 23.865 | 430 | 370 | 150 | 3245060374426
037443 | Шина медная перфорир. 80X5 мм | Плоская медная шина - 80x5 мм - до 1000/900 A - длина 1750 мм | Legrand | Power Distribution System | 81 | Аксессуары для распределительного оборудования | PL1 | 1 | ШТ | Под заказ Т2 | Сертифицировано | 2026-08-02 | 41320.57 | 49584.68 | 49584.68 |  | 6.2 | 0.7 | 1750 | 80 | 5 | 3245060374433 |  | 11.01.22 - Изменение статуса на складе на "Под заказ Т2"
037446 | Шина медная перфорир. 100X5 мм | Плоская медная шина - 100x5 мм - до 1250/1050 A - длина 1750 мм | Legrand | Power Distribution System | 81 | Аксессуары для распределительного оборудования | PL1 | 1 | ШТ | Под заказ Т2 | Сертифицировано | 2026-08-02 | 46695.13 | 56034.16 | 56034.16 |  | 7 | 0.875 | 1750 | 100 | 5 | 3245060374464
037447 | Делитель 125А | Суперплоский распределительный блок - 125 A | Legrand | Power Legrand | 83 | Аксессуары для распределительного оборудования | PL1 | 1 | ШТ | Под заказ Т2 | Сертифицировано | 2025-01-20 | 15103.26 | 18123.91 | 18123.91 |  | 1.144 | 2.478 | 140 | 60 | 295 | 3245060374471
037457 | Шина гиб. 50х5мм 630А L=2000мм | Шина Гибкая 50х5мм 630А, длина 2000 мм | Legrand | Power Distribution System | 81 | Аксессуары для распределительного оборудования | PL1 | 1 | ШТ | Под заказ Т2 | Сертифицировано | 2026-08-03 | 33044.69 | 39653.63 | 39653.63 |  | 6.2 | 4.7588 | 2115 | 90 | 25 | 3245060374570 |  | 11.01.22 - Изменение статуса на складе на "Под заказ Т2"
037458 | Шина 50х10мм 1000/1250А 2000мм | Шина 50х10мм 630А, длина 2000 мм | Legrand | Power Distribution System | 81 | Аксессуары для распределительного оборудования | PL1 | 1 | ШТ | Под заказ Т2 | Сертифицировано | 2026-08-03 | 68621.21 | 82345.45 | 82345.45 |  | 10.4 | 6.0624 | 2105 | 90 | 32 | 3245060374587
037459 | Шина медная перфорир. 75X5 мм | Плоская медная шина - 75x5 мм - до 950/850 A - длина 1750 мм | Legrand | Power Distribution System | 81 | Аксессуары для распределительного оборудования | PL1 | 1 | ШТ | Под заказ Т2 | Сертифицировано | 2026-08-02 | 35099.92 | 42119.9 | 42119.9 |  | 5.2 | 0.80712 | 1770 | 76 | 6 | 3245060374594
037467 | Гибкая шина 250А | Гибкая Шина 250а | Legrand | Power Distribution System | 81 | Аксессуары для распределительного оборудования | PL1 | 1 | ШТ | На складе | Сертифицировано | 2026-08-03 | 12175.87 | 14611.04 | 14611.04 |  | 3 | 3.8701 | 2022 | 66 | 29 | 3245060374679
037480 | Распр.блок Алюм/медь 120мм2 | Распределительная коробка для разводки алюминиевых/медных кабелей - 120 мм² - до 300 A | Legrand | Power Distribution System | 81 | Аксессуары для распределительного оборудования | PL1 | 5 | ШТ | На складе | Сертифицировано | 2025-01-20 | 6961.57 | 8353.88 | 8353.88 |  | 2.397 | 3.2175 | 300 | 165 | 65 | 3245060374808
037481 | Распр.блок Алюм/медь 300мм2 | Распределительная коробка для разводки алюминиевых/медных кабелей - 300 мм² - до 540 A | Legrand | Power Distribution System | 81 | Аксессуары для распределительного оборудования | PL1 | 4 | ШТ | Под заказ Т2 | Сертифицировано | 2025-01-20 | 8696.73 | 10436.08 | 10436.08 |  | 3.496 | 4.3784 | 303 | 170 | 85 | 3245060374815
037500 | Гребенка эквипотец, 10кл.-5 мм | Эквипотенциальная гребенка Viking 3 - 10 контактов - для клемм с шагом 5 мм - синий | Legrand | Индустриальное оборудование | 790 | Клеммники Viking 3 | PL5 | 20 | ШТ | На складе | Сертифицировано | 2025-02-09 | 583.22 | 699.86 | 699.86 |  | 0.13 | 0.255 | 85 | 75 | 40 | 3245060375003
037501 | Гребенка соед.шаг 5 д/10 клемм | Эквипотенциальная гребенка Viking 3 - 10 контактов - для клемм с шагом 5 мм - красный | Legrand | Индустриальное оборудование | 790 | Клеммники Viking 3 | PL5 | 20 | ШТ | На складе | Сертифицировано | 2025-02-09 | 679.66 | 815.59 | 815.59 |  | 0.126 | 0.238 | 85 | 70 | 40 | 3245060375010
037502 | Гребенка соед.шаг 5 д/2 клемм | Эквипотенциальная гребенка Viking 3 - 2 контакта - для клемм с шагом 5 мм - красный | Legrand | Индустриальное оборудование | 790 | Клеммники Viking 3 | PL5 | 50 | ШТ | На складе | Сертифицировано | 2025-02-09 | 238.56 | 286.27 | 286.27 |  | 0.068 | 0.238 | 85 | 70 | 40 | 3245060375027
037503 | Гребенка эквипотец, 10кл.-6 мм | Эквипотенциальная гребенка Viking 3 - 10 контактов - для клемм с шагом 6 мм - синие | Legrand | Индустриальное оборудование | 790 | Клеммники Viking 3 | PL5 | 20 | ШТ | На складе | Сертифицировано | 2025-02-09 | 677.02 | 812.42 | 812.42 |  | 0.158 | 0.255 | 85 | 75 | 40 | 3245060375034
037504 | Гребенка соед.шаг 6 д/10 клемм | Эквипотенциальная гребенка Viking 3 - 10 контактов - для клемм с шагом 6 мм - красный | Legrand | Индустриальное оборудование | 790 | Клеммники Viking 3 | PL5 | 20 | ШТ | На складе | Сертифицировано | 2025-02-09 | 735.56 | 882.67 | 882.67 |  | 0.155 | 0.238 | 85 | 70 | 40 | 3245060375041
037505 | Гребенка соед.шаг 6 д/2 клемм | Эквипотенциальная гребенка Viking 3 - 2 контакта - для клемм с шагом 6 мм - красный | Legrand | Индустриальное оборудование | 790 | Клеммники Viking 3 | PL5 | 50 | ШТ | На складе | Сертифицировано | 2025-02-09 | 197.83 | 237.4 | 237.4 |  | 0.083 | 0.238 | 85 | 70 | 40 | 3245060375058
037507 | Гребенка соед.шаг 8 д/3 клемм | Эквипотенциальная гребенка Viking 3 - 3 контакта - для клемм с шагом 8 мм - красный | Legrand | Индустриальное оборудование | 790 | Клеммники Viking 3 | PL5 | 20 | ШТ | На складе | Сертифицировано | 2025-02-09 | 316.53 | 379.84 | 379.84 |  | 0.085 | 0.238 | 85 | 70 | 40 | 3245060375072
037508 | Гребенка соед.шаг 8 д/2 клемм | Эквипотенциальная гребенка Viking 3 - 2 контакта - для клемм с шагом 8 мм - красный | Legrand | Индустриальное оборудование | 790 | Клеммники Viking 3 | PL5 | 20 | ШТ | На складе | Сертифицировано | 2025-02-09 | 199.78 | 239.74 | 239.74 |  | 0.062 | 0.238 | 85 | 70 | 40 | 3245060375089
037510 | Фиксатор концевой шаг 6 мм | Фиксатор клеммников Viking 3 - шаг 6 мм - безвинтовое крепление - для сим. реек | Legrand | Индустриальное оборудование | 790 | Клеммники Viking 3 | PL5 | 50 | ШТ | На складе | Не подлежит сертификации | 2022-12-31 | 219.75 | 263.7 | 263.7 |  | 0.346 | 1.256 | 173 | 121 | 60 | 3245060375102
037511 | Фиксатор концевой шаг 8 мм | Фиксатор клеммников Viking 3 - шаг 8 мм - для сим. реек | Legrand | Индустриальное оборудование | 790 | Клеммники Viking 3 | PL5 | 20 | ШТ | На складе | Не подлежит сертификации | 2022-12-31 | 161.27 | 193.52 | 193.52 |  | 0.128 | 0.47628 | 81 | 105 | 56 | 3245060375119
037512 | Фиксатор концевой шаг 10 мм | Фиксатор клеммников Viking 3 - шаг 10 мм - для сим. реек | Legrand | Индустриальное оборудование | 790 | Клеммники Viking 3 | PL5 | 10 | ШТ | На складе | Не подлежит сертификации | 2022-12-31 | 209.7 | 251.64 | 251.64 |  | 0.253 | 0.91895 | 233 | 58 | 68 | 3245060375126
037513 | Фиксатор концевой шаг 12 мм | Фиксатор клеммников Viking 3 - шаг 12 мм - для сим. реек | Legrand | Индустриальное оборудование | 790 | Клеммники Viking 3 | PL5 | 20 | ШТ | На складе | Не подлежит сертификации | 2022-12-31 | 239.73 | 287.68 | 287.68 |  | 0.481 | 0.87725 | 145 | 110 | 55 | 3245060375133
037515 | Картридж д/предохранителя 5х20 | Рычажный разъединитель Viking 3 - для предохранителя 5х20 | Legrand | Индустриальное оборудование | 790 | Клеммники Viking 3 | PL5 | 50 | ШТ | Под заказ Т2 | Сертифицировано | 2023-06-08 | 176.14 | 211.37 | 211.37 |  | 0.165 | 0.484 | 110 | 80 | 55 | 3245060375157
037516 | Разъединитель д/нейтрали | Рычажный разъединитель Viking 3 - синий - для нейтрали | Legrand | Индустриальное оборудование | 790 | Клеммники Viking 3 | PL5 | 50 | ШТ | Под заказ Т2 | Сертифицировано | 2023-06-08 | 124.84 | 149.81 | 149.81 |  | 0.121 | 0.484 | 110 | 80 | 55 | 3245060375164
037517 | Разъединитель серый | Рычажный разъединитель Viking 3 - серый | Legrand | Индустриальное оборудование | 790 | Клеммники Viking 3 | PL5 | 50 | ШТ | Под заказ Т2 | Сертифицировано | 2023-06-08 | 127.83 | 153.4 | 153.4 |  | 0.125 | 0.484 | 110 | 80 | 55 | 3245060375171
037518 | Разъединитель компактный | Рычажный разъединитель Viking 3 - компактный | Legrand | Индустриальное оборудование | 790 | Клеммники Viking 3 | PL5 | 50 | ШТ | Под заказ Т2 | Сертифицировано | 2023-06-08 | 122.53 | 147.04 | 147.04 |  | 0.098 | 0.484 | 110 | 80 | 55 | 3245060375188
037521 | Шпилька соединит. на 2 клеммы | Соединительный штифт Viking 3 - для стандартных и компактных разъединителей - для 2 клемм | Legrand | Индустриальное оборудование | 790 | Клеммники Viking 3 | PL5 | 20 | ШТ | Под заказ Т2 | Не подлежит сертификации | 2022-12-31 | 156.71 | 188.05 | 188.05 |  | 0.017 | 0.1007 | 50 | 38 | 53 | 3245060375218
037522 | Шпилька соединит. на 3 клеммы | Соединительный штифт Viking 3 - для стандартных и компактных разъединителей - для 3 клемм | Legrand | Индустриальное оборудование | 790 | Клеммники Viking 3 | PL5 | 20 | ШТ | Под заказ Т2 | Не подлежит сертификации | 2022-12-31 | 127.83 | 153.4 | 153.4 |  | 0.023 | 0.1007 | 50 | 38 | 53 | 3245060375225 |  | 11.01.22 - Изменение статуса на складе на "Под заказ Т2"
037524 | Индикатор предохран.12/24/48 В | Индикатор срабатывания Viking 3 - 12/24/48 В и для клемм с рычажным держателем предохранителя 5х20 | Legrand | Индустриальное оборудование | 790 | Клеммники Viking 3 | PL5 | 50 | ШТ | На складе | Не подлежит сертификации | 2022-12-31 | 777.16 | 932.59 | 932.59 |  | 0.064 | 0.53631 | 97 | 97 | 57 | 3245060375249
037525 | Индикатор предохран.110/250 В | Индикатор срабатывания Viking 3 - 110/250 В и для клемм с рычажным держателем предохранителя 5х20 | Legrand | Индустриальное оборудование | 790 | Клеммники Viking 3 | PL5 | 50 | ШТ | На складе | Сертифицировано | 2025-01-20 | 768.27 | 921.92 | 921.92 |  | 0.061 | 0.53631 | 97 | 97 | 57 | 3245060375256
037527 | Разъем измерит. шаг 5/6 мм | Гнездовой вывод Viking 3 - под измерительный щуп диаметром 4 мм - для винтовых и пружинных клемм - с шагом 5,6 мм | Legrand | Индустриальное оборудование | 790 | Клеммники Viking 3 | PL5 | 10 | ШТ | Под заказ Т2 | Сертифицировано | 2025-01-20 | 803.01 | 963.61 | 963.61 |  | 0.034 | 0.157 | 89 | 49 | 36 | 3245060375270
037530 | Зажим защитный д/кабеля 3-8 мм | Зажим экранов Viking 3 - для винтовых и пружинных клемм -для кабеля диаметром от 3 до 8 мм | Legrand | Индустриальное оборудование | 790 | Клеммники Viking 3 | PL5 | 10 | ШТ | На складе | Не подлежит сертификации | 2022-12-31 | 896.12 | 1075.34 | 1075.34 |  | 0.124 | 0.238 | 85 | 70 | 40 | 3245060375300
037531 | Зажим защит.д/кабеля 4-13,5 мм | Зажим экранов Viking 3 - для винтовых и пружинных клемм -для кабеля диаметром от 4 до 13,5 мм | Legrand | Индустриальное оборудование | 790 | Клеммники Viking 3 | PL5 | 10 | ШТ | На складе | Не подлежит сертификации | 2022-12-31 | 847.01 | 1016.41 | 1016.41 |  | 0.188 | 0.238 | 85 | 70 | 40 | 3245060375317
037532 | Зажим защитн.д/кабеля 10-20 мм | Зажим экранов Viking 3 - для винтовых и пружинных клемм -для кабеля диаметром от 10 до 20 мм | Legrand | Индустриальное оборудование | 790 | Клеммники Viking 3 | PL5 | 4 | ШТ | Под заказ Т2 | Не подлежит сертификации | 2022-12-31 | 2454.7 | 2945.64 | 2945.64 |  | 0.144 | 0.238 | 85 | 70 | 40 | 3245060375324
037534 | Планка защитная 10х3 мм | Соединительная шина для экранов Viking 3 - для винтовых и пружинных клемм - длина 1 м - 10х3 мм | Legrand | Индустриальное оборудование | 790 | Клеммники Viking 3 | PL5 | 10 | ШТ | На складе | Не подлежит сертификации | 2022-12-31 | 3272.95 | 3927.54 | 3927.54 |  | 3.176 | 2.04 | 1020 | 100 | 20 | 3245060375348
037535 | Соединитель экран.шаг 5/6/8/10 | Соединительная скоба для экранов Viking 3 - для винтовых клемм - с 1 входом/1 выходом - с шагом 5,6,8,10 мм | Legrand | Индустриальное оборудование | 790 | Клеммники Viking 3 | PL5 | 50 | ШТ | Под заказ Т2 | Не подлежит сертификации | 2022-12-31 | 732.71 | 879.25 | 879.25 |  | 0.073 | 0.157 | 89 | 49 | 36 | 3245060375355
037540 | Шина соедин.шаг 10 мм/12 клемм | Шина Viking 3 - для винтовых клемм - эквипотенциальная - 12 контактов - для клемм с шагом 10 мм | Legrand | Индустриальное оборудование | 790 | Клеммники Viking 3 | PL5 | 10 | ШТ | На складе | Сертифицировано | 2025-02-09 | 1669.82 | 2003.78 | 2003.78 |  | 0.343 | 0.61146 | 179 | 56 | 61 | 3245060375409
037542 | Шина соедин.шаг 12 мм/12 клемм | Шина Viking 3 - для винтовых клемм - эквипотенциальная - 12 контактов - для клемм с шагом 12 мм | Legrand | Индустриальное оборудование | 790 | Клеммники Viking 3 | PL5 | 10 | ШТ | На складе | Сертифицировано | 2025-02-09 | 2609.7 | 3131.64 | 3131.64 | Будет удален | 0.843 | 0.61146 | 179 | 56 | 61 | 3245060375423
037544 | Шина соедин.шаг 15 мм/12 клемм | Шина Viking 3 - для винтовых клемм - эквипотенциальная - 12 контактов - для клемм с шагом 15 мм | Legrand | Индустриальное оборудование | 790 | Клеммники Viking 3 | PL5 | 10 | ШТ | На складе | Сертифицировано | 2025-02-09 | 2636.92 | 3164.3 | 3164.3 |  | 0.922 | 0.91895 | 233 | 58 | 68 | 3245060375447
037546 | Гребенка соед.шаг 5/12 клеммы | Гребенка Viking 3 - для трехъярусных винтовых клемм - 12 контактов - с шагом 5 мм - коричневый | Legrand | Индустриальное оборудование | 790 | Клеммники Viking 3 | PL5 | 10 | ШТ | На складе | Сертифицировано | 2025-02-09 | 1478.28 | 1773.94 | 1773.94 |  | 0.077 | 0.157 | 89 | 49 | 36 | 3245060375461
037547 | Гребенка соед.шаг 5/2 клеммы | Гребенка Viking 3 - для трехъярусных винтовых клемм - 12 контактов - с шагом 5 мм - синий | Legrand | Индустриальное оборудование | 790 | Клеммники Viking 3 | PL5 | 10 | ШТ | На складе | Сертифицировано | 2025-02-09 | 1485.51 | 1782.61 | 1782.61 |  | 0.078 | 0.157 | 89 | 49 | 36 | 3245060375478
037550 | Заглушка шаг 5/6/8/10 мм | Торцевая крышка Viking 3 - для винтовых клемм - 1 вход/1 выход - с шагом 5/6/8/10 мм | Legrand | Индустриальное оборудование | 790 | Клеммники Viking 3 | PL5 | 100 | ШТ | На складе | Не подлежит сертификации | 2022-12-31 | 51.68 | 62.02 | 62.02 |  | 0.198 | 1.256 | 173 | 121 | 60 | 3245060375508
037551 | Заглушка шаг 12/15 мм | Торцевая крышка Viking 3 - для винтовых клемм - 1 вход/1 выход - с шагом 12 и 15 мм | Legrand | Индустриальное оборудование | 790 | Клеммники Viking 3 | PL5 | 20 | ШТ | На складе | Не подлежит сертификации | 2022-12-31 | 98.42 | 118.1 | 118.1 |  | 0.093 | 0.484 | 110 | 80 | 55 | 3245060375515
037552 | Заглушка 2 входа/2 выхода | Торцевая крышка Viking 3 - для винтовых клемм - 2 входа/2 выхода | Legrand | Индустриальное оборудование | 790 | Клеммники Viking 3 | PL5 | 20 | ШТ | На складе | Не подлежит сертификации | 2022-12-31 | 112.96 | 135.55 | 135.55 |  | 0.088 | 0.484 | 110 | 80 | 55 | 3245060375522
037553 | Заглушка 2 яруса | Торцевая крышка Viking 3 - для винтовых клемм - двухъярусных | Legrand | Индустриальное оборудование | 790 | Клеммники Viking 3 | PL5 | 20 | ШТ | На складе | Не подлежит сертификации | 2022-12-31 | 159.5 | 191.4 | 191.4 |  | 0.089 | 0.47628 | 81 | 105 | 56 | 3245060375539
037554 | Заглушка 3 яруса | Торцевая крышка Viking 3 - для винтовых клемм - трехъярусных | Legrand | Индустриальное оборудование | 790 | Клеммники Viking 3 | PL5 | 20 | ШТ | На складе | Не подлежит сертификации | 2022-12-31 | 147.52 | 177.02 | 177.02 |  | 0.183 | 1.0053 | 112 | 102 | 88 | 3245060375546
037555 | Разъединитель д/функцион.клемм | Торцевая крышка Viking 3 - для винтовых клемм - с разъединителем с шагом 6 мм и функциональных с шагом 5 мм | Legrand | Индустриальное оборудование | 790 | Клеммники Viking 3 | PL5 | 20 | ШТ | На складе | Не подлежит сертификации | 2022-12-31 | 119.27 | 143.12 | 143.12 |  | 0.07 | 0.484 | 110 | 80 | 55 | 3245060375553
037556 | Разъединетель д/картиджа 5х20 | Торцевая крышка Viking 3 - для винтовых клемм - с держателем предохранителя с поворотной головкой 5х20 и 6x32 | Legrand | Индустриальное оборудование | 790 | Клеммники Viking 3 | PL5 | 20 | ШТ | Под заказ Т2 | Не подлежит сертификации | 2022-12-31 | 552.31 | 662.77 | 662.77 |  | 0.106 | 0.36529 | 105 | 71 | 49 | 3245060375560
037557 | Разъединетель д/измерения | Торцевая крышка Viking 3 - для винтовых клемм - измерительных с разъединителем | Legrand | Индустриальное оборудование | 790 | Клеммники Viking 3 | PL5 | 10 | ШТ | На складе | Не подлежит сертификации | 2022-12-31 | 861.14 | 1033.37 | 1033.37 |  | 0.064 | 0.2937 | 89 | 66 | 50 | 3245060375577
037560 | Перегородка шаг 5/6/8/10 мм | Разделительная и изолирующая перегородка Viking 3 - для винтовых клемм - 1 вход/1 выход - с шагом 5,6,8,10 мм | Legrand | Индустриальное оборудование | 790 | Клеммники Viking 3 | PL5 | 20 | ШТ | На складе | Не подлежит сертификации | 2022-12-31 | 83.9 | 100.68 | 100.68 |  | 0.099 | 0.484 | 110 | 80 | 55 | 3245060375607
037561 | Перегородка шаг 12/15 мм | Разделительная и изолирующая перегородка Viking 3 - для винтовых клемм - 1 вход/1 выход - с шагом 12 и 15 мм | Legrand | Индустриальное оборудование | 790 | Клеммники Viking 3 | PL5 | 10 | ШТ | Под заказ Т1 | Не подлежит сертификации | 2022-12-31 | 219.75 | 263.7 | 263.7 |  | 0.081 | 0.484 | 110 | 80 | 55 | 3245060375614 |  | 11.01.22 - Изменение статуса на складе на "Под заказ Т1"
037562 | Перегородка 2 вх/2 вых. | Разделительная и изолирующая перегородка Viking 3 - для винтовых клемм - 2 входа/2 выхода - с разъед. - с шагом 6 мм | Legrand | Индустриальное оборудование | 790 | Клеммники Viking 3 | PL5 | 10 | ШТ | На складе | Не подлежит сертификации | 2022-12-31 | 239.72 | 287.66 | 287.66 |  | 0.079 | 0.484 | 110 | 80 | 55 | 3245060375621
037563 | Перегородка 2 яруса | Разделительная и изолирующая перегородка Viking 3 - для винтовых клемм - двухъярусных | Legrand | Индустриальное оборудование | 790 | Клеммники Viking 3 | PL5 | 10 | ШТ | На складе | Не подлежит сертификации | 2022-12-31 | 397.57 | 477.08 | 477.08 |  | 0.077 | 0.47628 | 81 | 105 | 56 | 3245060375638
037565 | Экран защитный шаг 5/6 мм | Защитный экран Viking 3 - 1 полюс - для винтовых клемм - с 1 входом/1 выходом - с шагом 5,6 мм | Legrand | Индустриальное оборудование | 790 | Клеммники Viking 3 | PL5 | 10 | ШТ | На складе | Не подлежит сертификации | 2022-12-31 | 914.43 | 1097.32 | 1097.32 |  | 0.025 | 0.157 | 89 | 49 | 36 | 3245060375652
037566 | Экран защитный шаг 8/10 мм | Защитный экран Viking 3 - 1 полюс - для винтовых клемм - с 1 входом/1 выходом - с шагом 8,10 мм | Legrand | Индустриальное оборудование | 790 | Клеммники Viking 3 | PL5 | 10 | ШТ | Под заказ Т2 | Не подлежит сертификации | 2022-12-31 | 799.06 | 958.87 | 958.87 |  | 0.04 | 0.29988 | 105 | 51 | 56 | 3245060375669
037567 | Экран защитный шаг 12/15 мм | Защитный экран Viking 3 - 1 полюс - для винтовых клемм - с 1 входом/1 выходом - с шагом 12,15 мм | Legrand | Индустриальное оборудование | 790 | Клеммники Viking 3 | PL5 | 10 | ШТ | Под заказ Т2 | Не подлежит сертификации | 2022-12-31 | 795.15 | 954.18 | 954.18 |  | 0.058 | 0.29988 | 105 | 51 | 56 | 3245060375676
037568 | Экран изолир. 5/6/8/10 мм | Защитный экран Viking 3 - отрезаемый по месту - для винтовых клемм - с 1 входом/1 выходом - с шагом 5,6,8,10 мм | Legrand | Индустриальное оборудование | 790 | Клеммники Viking 3 | PL5 | 10 | ШТ | Под заказ Т2 | Не подлежит сертификации | 2022-12-31 | 4034.5 | 4841.4 | 4841.4 |  | 2.23 | 17.4537 | 1025 | 198 | 86 | 3245060375683
037569 | Экран изолир. 12/15 мм | Защитный экран Viking 3 - отрезаемый по месту - для винтовых клемм - с 1 входом/1 выходом - с шагом 12,15 мм | Legrand | Индустриальное оборудование | 790 | Клеммники Viking 3 | PL5 | 10 | ШТ | Под заказ Т2 | Не подлежит сертификации | 2022-12-31 | 5613.22 | 6735.86 | 6735.86 |  | 2.407 | 17.4537 | 1025 | 198 | 86 | 3245060375690 |  | 11.01.22 - Изменение статуса на складе на "Под заказ Т2"
037575 | Разъем измерит. шаг 5/6 мм | Гнездовой вывод Viking 3 - под измерительный щуп диаметром 2 мм - для винтовых клемм - с шагом 10 мм | Legrand | Индустриальное оборудование | 790 | Клеммники Viking 3 | PL5 | 50 | ШТ | Под заказ Т2 | Сертифицировано | 2025-02-09 | 311.6 | 373.92 | 373.92 |  | 0.046 | 0.07938 | 63 | 36 | 35 | 3245060375751
037576 | Разъем измерит. шаг 12/15 мм | Гнездовой вывод Viking 3 - под измерительный щуп диаметром 4 мм - для винтовых клемм - с шагом 12 мм | Legrand | Индустриальное оборудование | 790 | Клеммники Viking 3 | PL5 | 20 | ШТ | Под заказ Т2 | Сертифицировано | 2025-02-09 | 407.12 | 488.54 | 488.54 |  | 0.053 | 0.07938 | 63 | 36 | 35 | 3245060375768
037577 | Разъем измер. диам. 4 мм | Гнездовой вывод Viking 3 - под измерительный щуп диаметром 4 мм - для винтовых клемм - с разъединителем | Legrand | Индустриальное оборудование | 790 | Клеммники Viking 3 | PL5 | 10 | ШТ | На складе | Сертифицировано | 2025-01-20 | 1233.34 | 1480.01 | 1480.01 |  | 0.038 | 0.1007 | 50 | 38 | 53 | 3245060375775
037582 | Гребенка соед.шаг 10/2 клеммы | Гребенка Viking 3 - для пружинных клемм - 2 контакта - с шагом 10 мм - красный | Legrand | Индустриальное оборудование | 790 | Клеммники Viking 3 | PL5 | 20 | ШТ | Под заказ Т2 | Сертифицировано | 2025-02-09 | 193.01 | 231.61 | 231.61 |  | 0.135 | 0.238 | 85 | 70 | 40 | 3245060375829
037585 | Гребенка соед.шаг 12/2 клеммы | Гребенка Viking 3 - для пружинных клемм - 2 контакта - с шагом 12 мм - красный | Legrand | Индустриальное оборудование | 790 | Клеммники Viking 3 | PL5 | 20 | ШТ | Под заказ Т2 | Сертифицировано | 2025-02-09 | 215.79 | 258.95 | 258.95 |  | 0.217 | 0.238 | 85 | 70 | 40 | 3245060375850
037586 | Заглушка пруж.клемма 1вх/1вых | Торцевая крышка Viking 3 - для пружинных клемм - с шагом 5 мм - 1 вход/1 выход | Legrand | Индустриальное оборудование | 790 | Клеммники Viking 3 | PL5 | 50 | ШТ | На складе | Не подлежит сертификации | 2022-12-31 | 82.56 | 99.07 | 99.07 |  | 0.093 | 0.484 | 110 | 80 | 55 | 3245060375867
037587 | Заглушка пруж.клемма 1вх/2вых | Торцевая крышка Viking 3 - для пружинных клемм - с шагом 5 мм - 1 вход/2 выхода | Legrand | Индустриальное оборудование | 790 | Клеммники Viking 3 | PL5 | 50 | ШТ | На складе | Не подлежит сертификации | 2022-12-31 | 81.63 | 97.96 | 97.96 |  | 0.104 | 0.484 | 110 | 80 | 55 | 3245060375874
037588 | Заглушка пруж.клемма 2вх/2вых | Торцевая крышка Viking 3 - для пружинных клемм - с шагом 5 мм - 2 входа/2 выхода | Legrand | Индустриальное оборудование | 790 | Клеммники Viking 3 | PL5 | 20 | ШТ | На складе | Не подлежит сертификации | 2022-12-31 | 95.56 | 114.67 | 114.67 |  | 0.061 | 0.484 | 110 | 80 | 55 | 3245060375881
037589 | Заглушка пруж.клемма 2 яруса | Торцевая крышка Viking 3 - для пружинных клемм - с шагом 5 мм - двухъярусных | Legrand | Индустриальное оборудование | 790 | Клеммники Viking 3 | PL5 | 20 | ШТ | На складе | Не подлежит сертификации | 2022-12-31 | 81.07 | 97.28 | 97.28 |  | 0.083 | 0.484 | 110 | 80 | 55 | 3245060375898
037590 | Перегородка изол. шаг 6 мм | Торцевая крышка Viking 3 - для пружинных клемм - с шагом 6 мм - с разъединителем | Legrand | Индустриальное оборудование | 790 | Клеммники Viking 3 | PL5 | 20 | ШТ | На складе | Не подлежит сертификации | 2022-12-31 | 96.04 | 115.25 | 115.25 |  | 0.08 | 0.484 | 110 | 80 | 55 | 3245060375904
037595 | Перегородка раздел. 5/6 мм | Разделительная и изолирующая перегородка Viking 3 - для пружинных клемм - 1 или 2 входа/1 или 2 выхода - с шагом 5,6 мм | Legrand | Индустриальное оборудование | 790 | Клеммники Viking 3 | PL5 | 10 | ШТ | На складе | Не подлежит сертификации | 2022-12-31 | 65.88 | 79.06 | 79.06 |  | 0.069 | 0.484 | 110 | 80 | 55 | 3245060375959
037596 | Перегородка раздел. 2 яруса | Разделительная и изолирующая перегородка Viking 3 - для пружинных клемм - двухъярусных | Legrand | Индустриальное оборудование | 790 | Клеммники Viking 3 | PL5 | 10 | ШТ | На складе | Не подлежит сертификации | 2022-12-31 | 152.9 | 183.48 | 183.48 |  | 0.075 | 0.484 | 110 | 80 | 55 | 3245060375966
037606 | Инструмент обжимой 0,14-10 мм2 | Инструмент для опрессовки - для наконечников Starfix - сечением 0,14 - 10 мм² | Legrand | Индустриальное оборудование | 802 | Кабельные наконечники (Starfix) | PL5 | 1 | ШТ | Под заказ Т2 | Не подлежит сертификации | 2022-12-31 | 27974.15 | 33568.98 | 33568.98 |  | 0.496 | 1.3514 | 330 | 117 | 35 | 3245060376062
037608 | Инструмент обжим.0,25-0,34 мм2 | Инструмент для опрессовки - для наконечников Starfix в лентах - сечением 0,25 и 0,34 мм² | Legrand | Индустриальное оборудование | 802 | Кабельные наконечники (Starfix) | PL5 | 1 | ШТ | Под заказ Т2 | Не подлежит сертификации | 2022-12-31 | 6689.83 | 8027.8 | 8027.8 |  | 0.205 | 1.8438 | 295 | 125 | 50 | 3245060376086
037609 | Инструмент обжим. 0,5-2,5 мм2 | Инструмент для опрессовки - для наконечников Starfix в лентах - сечением 0,5 -2,5 мм² | Legrand | Индустриальное оборудование | 802 | Кабельные наконечники (Starfix) | PL5 | 1 | ШТ | На складе | Не подлежит сертификации | 2022-12-31 | 6665.24 | 7998.29 | 7998.29 |  | 0.211 | 1.3613 | 275 | 110 | 45 | 3245060376093
037610 | Инструмент обжимой 4-6 мм2 | Инструмент для опрессовки - для наконечников Starfix в лентах - сечением 4 и 6 мм² | Legrand | Индустриальное оборудование | 802 | Кабельные наконечники (Starfix) | PL5 | 1 | ШТ | На складе | Не подлежит сертификации | 2022-12-31 | 7687.55 | 9225.06 | 9225.06 |  | 0.24 | 1.3613 | 275 | 110 | 45 | 3245060376109
037639 | Набор наконечн. с инструментом | Комплект для опрессовки - для наконечников Starfix в лентах - сечением 0,5 -2,5 мм² | Legrand | Индустриальное оборудование | 802 | Кабельные наконечники (Starfix) | PL5 | 1 | ШТ | На складе | Не подлежит сертификации | 2022-12-31 | 14660.54 | 17592.65 | 17592.65 |  | 1.111 | 9.4172 | 465 | 332 | 61 | 3245060376390
037641 | Starfix Наконечники 0,5мм2 | Лента Starfix - большой емкости (300 наконечников) - 0,5 мм² - белый | Legrand | Индустриальное оборудование | 802 | Кабельные наконечники (Starfix) | PL5 | 3000 | ШТ | На складе | Не подлежит сертификации | 2022-12-31 | 5.83 | 7 | 7 |  | 0.466 | 3.5438 | 210 | 135 | 125 | 3245060376413
037642 | Starfix Наконечники 0,75мм2 | Лента Starfix - большой емкости (300 наконечников) - 0,75 мм² - синий | Legrand | Индустриальное оборудование | 802 | Кабельные наконечники (Starfix) | PL5 | 3000 | ШТ | На складе | Не подлежит сертификации | 2022-12-31 | 5.94 | 7.13 | 7.13 |  | 0.46 | 3.5438 | 210 | 135 | 125 | 3245060376420
037643 | Наконечник каб. 1мм2 Strf | Лента Starfix - большой емкости (300 наконечников) - 1 мм² - красный | Legrand | Индустриальное оборудование | 802 | Кабельные наконечники (Starfix) | PL5 | 3000 | ШТ | На складе | Не подлежит сертификации | 2022-12-31 | 6.32 | 7.58 | 7.58 |  | 0.493 | 3.5438 | 210 | 135 | 125 | 3245060376437
037644 | Starfix Наконечники 1,5мм2 | Лента Starfix - большой емкости (300 наконечников) - 1,5 мм² - чёрный | Legrand | Индустриальное оборудование | 802 | Кабельные наконечники (Starfix) | PL5 | 3000 | ШТ | На складе | Не подлежит сертификации | 2022-12-31 | 6.45 | 7.74 | 7.74 |  | 0.56 | 3.5438 | 210 | 135 | 125 | 3245060376444
037645 | Starfix Наконечники 2,5мм2 | Лента Starfix - большой емкости (250 наконечников) - 2,5 мм² - серый | Legrand | Индустриальное оборудование | 802 | Кабельные наконечники (Starfix) | PL5 | 2500 | ШТ | На складе | Не подлежит сертификации | 2022-12-31 | 7.55 | 9.06 | 9.06 |  | 0.561 | 3.5438 | 210 | 135 | 125 | 3245060376451
037646 | Кассета д/након. 0,25-0,34 мм2 | Кассета для обжимного инструмента Starfix - для наконечников сечением: 0,25 и 0,34 мм² - жёлтый | Legrand | Индустриальное оборудование | 802 | Кабельные наконечники (Starfix) | PL5 | 10 | ШТ | Под заказ Т2 | Не подлежит сертификации | 2022-12-31 | 615.22 | 738.26 | 738.26 |  | 0.147 | 1.386 | 250 | 72 | 77 | 3245060376468
037647 | Кассета д/након. 0,25-2,5 мм2 | Кассета для обжимного инструмента Starfix - для наконечников сечением: 0,5-2,5 мм² - красный | Legrand | Индустриальное оборудование | 802 | Кабельные наконечники (Starfix) | PL5 | 10 | ШТ | Под заказ Т2 | Не подлежит сертификации | 2022-12-31 | 765.64 | 918.77 | 918.77 |  | 0.156 | 1.386 | 250 | 72 | 77 | 3245060376475
037648 | Кассета д/након. 4-6 мм2 | Кассета для обжимного инструмента Starfix - для наконечников сечением: 4 и 6 мм² - оранжевый | Legrand | Индустриальное оборудование | 802 | Кабельные наконечники (Starfix) | PL5 | 10 | ШТ | Под заказ Т2 | Не подлежит сертификации | 2022-12-31 | 969.76 | 1163.71 | 1163.71 |  | 0.173 | 1.386 | 250 | 72 | 77 | 3245060376482
037650 | Наконечник изол. Strf 0,25 мм2 | Наконечник с изолированным фланцем Starfix - для кабелей сечением 0,25 мм² - бирюзовый | Legrand | Индустриальное оборудование | 802 | Кабельные наконечники (Starfix) | PL5 | 500 | ШТ | Под заказ Т2 | Не подлежит сертификации | 2022-12-31 | 8.16 | 9.79 | 9.79 |  | 0.052 | 0.42636 | 68 | 33 | 190 | 3245060376505
037660 | Наконечник изол. Strf 0,34 мм2 | Наконечник с изолированным фланцем Starfix - для кабелей сечением 0,34 мм² - зеленый | Legrand | Индустриальное оборудование | 802 | Кабельные наконечники (Starfix) | PL5 | 500 | ШТ | На складе | Не подлежит сертификации | 2022-12-31 | 8.36 | 10.03 | 10.03 |  | 0.051 | 0.42636 | 68 | 33 | 190 | 3245060376604
037661 | Наконечник изол. 0,5мм2 Strf | Наконечник в лентах Starfix - для кабелей сечением 0,5 мм² - белый | Legrand | Индустриальное оборудование | 802 | Кабельные наконечники (Starfix) | PL5 | 480 | ШТ | На складе | Не подлежит сертификации | 2022-12-31 | 6.09 | 7.31 | 7.31 |  | 0.062 | 0.43956 | 185 | 66 | 36 | 3245060376611
037662 | Наконечник изол. 0,75мм2 Strf | Наконечник в лентах Starfix - для кабелей сечением 0,75 мм² - синий | Legrand | Индустриальное оборудование | 802 | Кабельные наконечники (Starfix) | PL5 | 480 | ШТ | На складе | Не подлежит сертификации | 2022-12-31 | 6.11 | 7.33 | 7.33 |  | 0.062 | 0.38688 | 186 | 65 | 32 | 3245060376628
037663 | Наконечник изол. 1мм2 Strf | Наконечник в лентах Starfix - для кабелей сечением 1 мм² - красный | Legrand | Индустриальное оборудование | 802 | Кабельные наконечники (Starfix) | PL5 | 1000 | ШТ | На складе | Не подлежит сертификации | 2022-12-31 | 6.29 | 7.55 | 7.55 |  | 0.114 | 0.39494 | 66 | 32 | 187 | 3245060376635
037664 | Наконечник изол. 1,5мм2 Strf | Наконечник в лентах Starfix - для кабелей сечением 1,5 мм² - чёрный | Legrand | Индустриальное оборудование | 802 | Кабельные наконечники (Starfix) | PL5 | 1000 | ШТ | На складе | Не подлежит сертификации | 2022-12-31 | 6.64 | 7.97 | 7.97 |  | 0.131 | 0.39494 | 66 | 32 | 187 | 3245060376642
037666 | Наконечник изол. 2,5мм2 Strf | Наконечник в лентах Starfix - для кабелей сечением 2,5 мм² - серый | Legrand | Индустриальное оборудование | 802 | Кабельные наконечники (Starfix) | PL5 | 1000 | ШТ | На складе | Не подлежит сертификации | 2022-12-31 | 7.66 | 9.19 | 9.19 |  | 0.206 | 0.43956 | 185 | 66 | 36 | 3245060376666
037667 | Наконечник изол. 4мм2 Strf | Наконечник в лентах Starfix - для кабелей сечением 4 мм² - оранжевый | Legrand | Индустриальное оборудование | 802 | Кабельные наконечники (Starfix) | PL5 | 250 | ШТ | На складе | Не подлежит сертификации | 2022-12-31 | 15.34 | 18.41 | 18.41 |  | 0.111 | 0.3826 | 187 | 66 | 31 | 3245060376673
037668 | Наконечник изол. 6мм2 Strf | Наконечник в лентах Starfix - для кабелей сечением 6 мм² - зеленый | Legrand | Индустриальное оборудование | 802 | Кабельные наконечники (Starfix) | PL5 | 250 | ШТ | На складе | Не подлежит сертификации | 2022-12-31 | 16.67 | 20 | 20 |  | 0.142 | 0.43956 | 185 | 66 | 36 | 3245060376680
037669 | StarfixКаб.након. 10мм2 корич | Наконечник Starflix - россыпью - для кабелей сечением 10 мм² - коричневый | Legrand | Индустриальное оборудование | 802 | Кабельные наконечники (Starfix) | PL5 | 100 | ШТ | На складе | Не подлежит сертификации | 2022-12-31 | 27 | 32.4 | 32.4 |  | 0.074 | 0.4655 | 70 | 35 | 190 | 3245060376697
037670 | StarfixКаб.након. 16мм2 бел | Наконечник Starflix - россыпью - для кабелей сечением 16 мм² - белый | Legrand | Индустриальное оборудование | 802 | Кабельные наконечники (Starfix) | PL5 | 100 | ШТ | На складе | Не подлежит сертификации | 2022-12-31 | 34.27 | 41.12 | 41.12 |  | 0.117 | 0.4655 | 70 | 35 | 190 | 3245060376703
037671 | StarfixКаб.након. 25мм2 чер | Наконечник Starflix - россыпью - для кабелей сечением 25 мм² - чёрный | Legrand | Индустриальное оборудование | 802 | Кабельные наконечники (Starfix) | PL5 | 50 | ШТ | На складе | Не подлежит сертификации | 2022-12-31 | 43.65 | 52.38 | 52.38 |  | 0.085 | 0.4655 | 70 | 35 | 190 | 3245060376710
037672 | StarfixКаб.након. 16мм2 бел | Наконечник Starflix - россыпью - укороченный - для кабелей сечением 16 мм² - белый | Legrand | Индустриальное оборудование | 802 | Кабельные наконечники (Starfix) | PL5 | 100 | ШТ | Под заказ Т2 | Не подлежит сертификации | 2022-12-31 | 36.19 | 43.43 | 43.43 |  | 0.094 | 0.4655 | 70 | 35 | 190 | 3245060376727 |  | 11.01.22 - Изменение статуса на складе на "Под заказ Т2"
037677 | StarfixКаб.након. 35мм2 крас | Наконечник Starflix - россыпью - для кабелей сечением 35 мм² - красный | Legrand | Индустриальное оборудование | 802 | Кабельные наконечники (Starfix) | PL5 | 50 | ШТ | На складе | Не подлежит сертификации | 2022-12-31 | 48.51 | 58.21 | 58.21 |  | 0.098 | 0.42636 | 68 | 33 | 190 | 3245060376772
037678 | StarfixКаб.након. 50мм2 син | Наконечник Starflix - россыпью - для кабелей сечением 50 мм² - синий | Legrand | Индустриальное оборудование | 802 | Кабельные наконечники (Starfix) | PL5 | 30 | ШТ | На складе | Не подлежит сертификации | 2022-12-31 | 74.1 | 88.92 | 88.92 |  | 0.111 | 0.42636 | 68 | 33 | 190 | 3245060376789
037680 | StarfixКасс.д/нак.0,5мм2 син | Кассета для обжимного инструмента Starfix S - сечение 0,5 мм² - белая | Legrand | Индустриальное оборудование | 802 | Кабельные наконечники (Starfix) | PL5 | 5 | ШТ | Под заказ Т2 | Не подлежит сертификации | 2022-12-31 | 2035.94 | 2443.13 | 2443.13 |  | 0.133 | 0.69043 | 96 | 29 | 248 | 3245060376802
037681 | StarfixКасс.д/нак.0,75мм2 син | Кассета для обжимного инструмента Starfix S - сечение 0,75 мм² - синяя | Legrand | Индустриальное оборудование | 802 | Кабельные наконечники (Starfix) | PL5 | 5 | ШТ | Под заказ Т2 | Не подлежит сертификации | 2022-12-31 | 2078.57 | 2494.28 | 2494.28 |  | 0.133 | 0.69043 | 96 | 29 | 248 | 3245060376819
037682 | StarfixКасс.д/нак.1мм2 красн | Кассета для обжимного инструмента Starfix S - сечение 1 мм² - красная | Legrand | Индустриальное оборудование | 802 | Кабельные наконечники (Starfix) | PL5 | 5 | ШТ | Под заказ Т2 | Не подлежит сертификации | 2022-12-31 | 2078.57 | 2494.28 | 2494.28 |  | 0.139 | 0.69043 | 96 | 29 | 248 | 3245060376826
037683 | StarfixКасс.д/нак.1,5мм2 черн | Кассета для обжимного инструмента Starfix S - сечение 1,5 мм² - чёрная | Legrand | Индустриальное оборудование | 802 | Кабельные наконечники (Starfix) | PL5 | 5 | ШТ | Под заказ Т2 | Не подлежит сертификации | 2022-12-31 | 2078.57 | 2494.28 | 2494.28 |  | 0.131 | 0.69043 | 96 | 29 | 248 | 3245060376833
037684 | StarfixКасс.д/нак.2,5мм2 сер | Кассета для обжимного инструмента Starfix S - сечение 2,5 мм² - серая | Legrand | Индустриальное оборудование | 802 | Кабельные наконечники (Starfix) | PL5 | 5 | ШТ | Под заказ Т2 | Не подлежит сертификации | 2022-12-31 | 2288.25 | 2745.9 | 2745.9 |  | 0.128 | 0.69043 | 96 | 29 | 248 | 3245060376840
037687 | Наконечник каб. 2х0,75мм2 Strf | Наконечник Starflix - двойной - россыпью - сечением 2х0,75 мм² - синий | Legrand | Индустриальное оборудование | 802 | Кабельные наконечники (Starfix) | PL5 | 500 | ШТ | На складе | Не подлежит сертификации | 2022-12-31 | 7.58 | 9.1 | 9.1 |  | 0.088 | 0.47628 | 81 | 105 | 56 | 3245060376871
037688 | StarfixКаб.након. 2х1мм2 крас | Наконечник Starflix - двойной - россыпью - сечением 2х1 мм² - красный | Legrand | Индустриальное оборудование | 802 | Кабельные наконечники (Starfix) | PL5 | 500 | ШТ | На складе | Не подлежит сертификации | 2022-12-31 | 7.94 | 9.53 | 9.53 |  | 0.102 | 0.47628 | 81 | 105 | 56 | 3245060376888
037689 | StarfixКаб.након. 2х1.5мм2 чер | Наконечник Starflix - двойной - россыпью - сечением 2х1,5 мм² - чёрный | Legrand | Индустриальное оборудование | 802 | Кабельные наконечники (Starfix) | PL5 | 500 | ШТ | На складе | Не подлежит сертификации | 2022-12-31 | 7.94 | 9.53 | 9.53 |  | 0.116 | 0.47628 | 81 | 105 | 56 | 3245060376895
037690 | StarfixКаб.након. 2х2.5мм2 сер | Наконечник Starflix - двойной - россыпью - сечением 2х2,5 мм² - серый | Legrand | Индустриальное оборудование | 802 | Кабельные наконечники (Starfix) | PL5 | 500 | ШТ | На складе | Не подлежит сертификации | 2022-12-31 | 9.03 | 10.84 | 10.84 |  | 0.181 | 0.71569 | 109 | 98 | 67 | 3245060376901
037692 | StarfixКомплект д/опрессовки | Комплект для опрессовки Starflix - инструмент и одиночные наконечники сечением 10-50 мм² | Legrand | Индустриальное оборудование | 802 | Кабельные наконечники (Starfix) | PL5 | 1 | ШТ | Под заказ Т2 | Не подлежит сертификации | 2022-12-31 | 48944.47 | 58733.36 | 58733.36 |  | 1.5 | 9.4172 | 465 | 332 | 61 | 3245060376925
037697 | Инструмент д/обжима наконечн. | Многофункциональный инструмент Starfix S - для наконечников сечением 0,5 - 2,5 мм² | Legrand | Индустриальное оборудование | 802 | Кабельные наконечники (Starfix) | PL5 | 1 | ШТ | Под заказ Т2 | Не подлежит сертификации | 2022-12-31 | 61727.06 | 74072.47 | 74072.47 |  | 0.43 | 2.8803 | 287 | 193 | 52 | 3245060376970 |  | 11.01.22 - Изменение статуса на складе на "Под заказ Т2"
037710 | Memocab Держ.марк.клейк.осн. | Держатель маркеров Memocab - на клейком основании - длина маркировки 17,5 мм (7 маркеров) | Legrand | Индустриальное оборудование | 800 | Маркировка Mémocab | PL5 | 100 | ШТ | На складе | Не подлежит сертификации | 2023-12-31 | 27.88 | 33.46 | 33.46 |  | 0.046 | 0.157 | 89 | 49 | 36 | 3245060377106
037712 | MemocНаб.марк.на клейк.основ. | Держатель маркеров Memocab - длина маркировки 20 мм (8 маркеров) | Legrand | Индустриальное оборудование | 800 | Маркировка Mémocab | PL5 | 100 | ШТ | Под заказ Т2 | Не подлежит сертификации | 2023-12-31 | 25.94 | 31.13 | 31.13 |  | 0.056 | 0.2937 | 89 | 66 | 50 | 3245060377120
037780 | Memocab Маркер белый "0" | Маркер Memocab - ширина 2,3 мм - чёрная маркировка на белом фоне - цифра 0 | Legrand | Индустриальное оборудование | 800 | Маркировка Mémocab | PL5 | 600 | ШТ | На складе | Не подлежит сертификации | 2023-12-31 | 7.87 | 9.44 | 9.44 |  | 0.055 | 0.38896 | 65 | 32 | 187 | 3245060377809
037781 | Memocab Маркер белый "1" | Маркер Memocab - ширина 2,3 мм - чёрная маркировка на белом фоне - цифра 1 | Legrand | Индустриальное оборудование | 800 | Маркировка Mémocab | PL5 | 600 | ШТ | На складе | Не подлежит сертификации | 2023-12-31 | 7.71 | 9.25 | 9.25 |  | 0.058 | 0.38896 | 65 | 32 | 187 | 3245060377816
037782 | Memocab Маркер белый "2" | Маркер Memocab - ширина 2,3 мм - чёрная маркировка на белом фоне - цифра 2 | Legrand | Индустриальное оборудование | 800 | Маркировка Mémocab | PL5 | 600 | ШТ | На складе | Не подлежит сертификации | 2023-12-31 | 7.71 | 9.25 | 9.25 |  | 0.056 | 0.38896 | 65 | 32 | 187 | 3245060377823
037783 | Memocab Маркер белый "3" | Маркер Memocab - ширина 2,3 мм - чёрная маркировка на белом фоне - цифра 3 | Legrand | Индустриальное оборудование | 800 | Маркировка Mémocab | PL5 | 600 | ШТ | На складе | Не подлежит сертификации | 2023-12-31 | 7.71 | 9.25 | 9.25 |  | 0.057 | 0.38896 | 65 | 32 | 187 | 3245060377830
037784 | Memocab Маркер белый "4" | Маркер Memocab - ширина 2,3 мм - чёрная маркировка на белом фоне - цифра 4 | Legrand | Индустриальное оборудование | 800 | Маркировка Mémocab | PL5 | 600 | ШТ | На складе | Не подлежит сертификации | 2023-12-31 | 7.71 | 9.25 | 9.25 |  | 0.056 | 0.38896 | 65 | 32 | 187 | 3245060377847
037785 | Memocab Маркер белый "5" | Маркер Memocab - ширина 2,3 мм - чёрная маркировка на белом фоне - цифра 5 | Legrand | Индустриальное оборудование | 800 | Маркировка Mémocab | PL5 | 600 | ШТ | На складе | Не подлежит сертификации | 2023-12-31 | 7.87 | 9.44 | 9.44 |  | 0.057 | 0.38896 | 65 | 32 | 187 | 3245060377854
037786 | Memocab Маркер белый "6" | Маркер Memocab - ширина 2,3 мм - чёрная маркировка на белом фоне - цифра 6 | Legrand | Индустриальное оборудование | 800 | Маркировка Mémocab | PL5 | 600 | ШТ | На складе | Не подлежит сертификации | 2023-12-31 | 7.87 | 9.44 | 9.44 |  | 0.057 | 0.38896 | 65 | 32 | 187 | 3245060377861
037787 | Memocab Маркер белый "7" | Маркер Memocab - ширина 2,3 мм - чёрная маркировка на белом фоне - цифра 7 | Legrand | Индустриальное оборудование | 800 | Маркировка Mémocab | PL5 | 600 | ШТ | На складе | Не подлежит сертификации | 2023-12-31 | 7.87 | 9.44 | 9.44 |  | 0.056 | 0.38896 | 65 | 32 | 187 | 3245060377878
037788 | Memocab Маркер белый "8" | Маркер Memocab - ширина 2,3 мм - чёрная маркировка на белом фоне - цифра 8 | Legrand | Индустриальное оборудование | 800 | Маркировка Mémocab | PL5 | 600 | ШТ | На складе | Не подлежит сертификации | 2023-12-31 | 7.87 | 9.44 | 9.44 |  | 0.055 | 0.38896 | 65 | 32 | 187 | 3245060377885
037789 | Memocab Маркер белый "9" | Маркер Memocab - ширина 2,3 мм - чёрная маркировка на белом фоне - цифра 9 | Legrand | Индустриальное оборудование | 800 | Маркировка Mémocab | PL5 | 600 | ШТ | На складе | Не подлежит сертификации | 2023-12-31 | 7.87 | 9.44 | 9.44 |  | 0.057 | 0.38896 | 65 | 32 | 187 | 3245060377892
037801 | Memocab Маркер фиолет."7" | Маркер Memocab - международная кодировка цветов - ширина 2,3 мм - цифра 7 - фиолетовый | Legrand | Индустриальное оборудование | 800 | Маркировка Mémocab | PL5 | 600 | ШТ | На складе | Не подлежит сертификации | 2023-12-31 | 7.71 | 9.25 | 9.25 |  | 0.056 | 0.38896 | 65 | 32 | 187 | 3245060378011
037802 | Memocab Маркер оранж."3" | Маркер Memocab - международная кодировка цветов - ширина 2,3 мм - цифра 3 - оранжевый | Legrand | Индустриальное оборудование | 800 | Маркировка Mémocab | PL5 | 600 | ШТ | На складе | Не подлежит сертификации | 2023-12-31 | 7.71 | 9.25 | 9.25 |  | 0.056 | 0.38896 | 65 | 32 | 187 | 3245060378028
037803 | Memocab Маркер белый "9" | Маркер Memocab - международная кодировка цветов - ширина 2,3 мм - цифра 9 - белый | Legrand | Индустриальное оборудование | 800 | Маркировка Mémocab | PL5 | 600 | ШТ | На складе | Не подлежит сертификации | 2023-12-31 | 7.71 | 9.25 | 9.25 |  | 0.057 | 0.38896 | 65 | 32 | 187 | 3245060378035
037804 | Memocab Маркер серый "8" | Маркер Memocab - международная кодировка цветов - ширина 2,3 мм - цифра 8 - серый | Legrand | Индустриальное оборудование | 800 | Маркировка Mémocab | PL5 | 600 | ШТ | На складе | Не подлежит сертификации | 2023-12-31 | 7.71 | 9.25 | 9.25 |  | 0.056 | 0.38896 | 65 | 32 | 187 | 3245060378042
037805 | Memocab Маркер зеленый "5" | Маркер Memocab - международная кодировка цветов - ширина 2,3 мм - цифра 5 - зеленый | Legrand | Индустриальное оборудование | 800 | Маркировка Mémocab | PL5 | 600 | ШТ | На складе | Не подлежит сертификации | 2023-12-31 | 7.71 | 9.25 | 9.25 |  | 0.056 | 0.38896 | 65 | 32 | 187 | 3245060378059
037806 | Memocab Маркер желтый "4" | Маркер Memocab - международная кодировка цветов - ширина 2,3 мм - цифра 4 - желтый | Legrand | Индустриальное оборудование | 800 | Маркировка Mémocab | PL5 | 600 | ШТ | На складе | Не подлежит сертификации | 2023-12-31 | 7.71 | 9.25 | 9.25 |  | 0.056 | 0.38896 | 65 | 32 | 187 | 3245060378066
037807 | Memocab Маркер коричн."1" | Маркер Memocab - международная кодировка цветов - ширина 2,3 мм - цифра 1 - коричневый | Legrand | Индустриальное оборудование | 800 | Маркировка Mémocab | PL5 | 600 | ШТ | На складе | Не подлежит сертификации | 2023-12-31 | 7.71 | 9.25 | 9.25 |  | 0.056 | 0.38896 | 65 | 32 | 187 | 3245060378073
037808 | Memocab Маркер синий "6" | Маркер Memocab - международная кодировка цветов - ширина 2,3 мм - цифра 6 - голубой | Legrand | Индустриальное оборудование | 800 | Маркировка Mémocab | PL5 | 600 | ШТ | На складе | Не подлежит сертификации | 2023-12-31 | 7.71 | 9.25 | 9.25 |  | 0.056 | 0.38896 | 65 | 32 | 187 | 3245060378080
037809 | Memocab Маркер черный "0" | Маркер Memocab - международная кодировка цветов - ширина 2,3 мм - цифра 0 - чёрный | Legrand | Индустриальное оборудование | 800 | Маркировка Mémocab | PL5 | 600 | ШТ | На складе | Не подлежит сертификации | 2023-12-31 | 7.71 | 9.25 | 9.25 |  | 0.055 | 0.38896 | 65 | 32 | 187 | 3245060378097
037810 | Memocab Маркер красный "2" | Маркер Memocab - международная кодировка цветов - ширина 2,3 мм - цифра 2 - красный | Legrand | Индустриальное оборудование | 800 | Маркировка Mémocab | PL5 | 600 | ШТ | На складе | Не подлежит сертификации | 2023-12-31 | 7.71 | 9.25 | 9.25 |  | 0.055 | 0.38896 | 65 | 32 | 187 | 3245060378103
037826 | Memocab Маркер "A" | Маркер Memocab - ширина 2,3 мм - чёрная маркировка на белом фоне - заглавная буква A | Legrand | Индустриальное оборудование | 800 | Маркировка Mémocab | PL5 | 240 | ШТ | На складе | Не подлежит сертификации | 2023-12-31 | 7.87 | 9.44 | 9.44 |  | 0.026 | 0.2288 | 65 | 22 | 160 | 3245060378264
037827 | Memocab Маркер "B" | Маркер Memocab - ширина 2,3 мм - чёрная маркировка на белом фоне - заглавная буква B | Legrand | Индустриальное оборудование | 800 | Маркировка Mémocab | PL5 | 240 | ШТ | На складе | Не подлежит сертификации | 2023-12-31 | 8.09 | 9.71 | 9.71 |  | 0.027 | 0.2288 | 65 | 22 | 160 | 3245060378271
037828 | Memocab Маркер "C" | Маркер Memocab - ширина 2,3 мм - чёрная маркировка на белом фоне - заглавная буква C | Legrand | Индустриальное оборудование | 800 | Маркировка Mémocab | PL5 | 240 | ШТ | На складе | Не подлежит сертификации | 2023-12-31 | 8.09 | 9.71 | 9.71 |  | 0.028 | 0.2288 | 65 | 22 | 160 | 3245060378288
037829 | Memocab Маркер "D" | Маркер Memocab - ширина 2,3 мм - чёрная маркировка на белом фоне - заглавная буква D | Legrand | Индустриальное оборудование | 800 | Маркировка Mémocab | PL5 | 240 | ШТ | На складе | Не подлежит сертификации | 2023-12-31 | 8.09 | 9.71 | 9.71 |  | 0.027 | 0.2288 | 65 | 22 | 160 | 3245060378295
037830 | Memocab Маркер "E" | Маркер Memocab - ширина 2,3 мм - чёрная маркировка на белом фоне - заглавная буква E | Legrand | Индустриальное оборудование | 800 | Маркировка Mémocab | PL5 | 240 | ШТ | На складе | Не подлежит сертификации | 2023-12-31 | 7.87 | 9.44 | 9.44 |  | 0.027 | 0.2288 | 65 | 22 | 160 | 3245060378301
037831 | Memocab Маркер "F" | Маркер Memocab - ширина 2,3 мм - чёрная маркировка на белом фоне - заглавная буква F | Legrand | Индустриальное оборудование | 800 | Маркировка Mémocab | PL5 | 240 | ШТ | На складе | Не подлежит сертификации | 2023-12-31 | 8.09 | 9.71 | 9.71 |  | 0.028 | 0.2288 | 65 | 22 | 160 | 3245060378318
037832 | Memocab Маркер "G" | Маркер Memocab - ширина 2,3 мм - чёрная маркировка на белом фоне - заглавная буква G | Legrand | Индустриальное оборудование | 800 | Маркировка Mémocab | PL5 | 240 | ШТ | На складе | Не подлежит сертификации | 2023-12-31 | 8.09 | 9.71 | 9.71 |  | 0.027 | 0.2288 | 65 | 22 | 160 | 3245060378325
037833 | Memocab Маркер "H" | Маркер Memocab - ширина 2,3 мм - чёрная маркировка на белом фоне - заглавная буква H | Legrand | Индустриальное оборудование | 800 | Маркировка Mémocab | PL5 | 240 | ШТ | На складе | Не подлежит сертификации | 2023-12-31 | 8.09 | 9.71 | 9.71 |  | 0.027 | 0.2288 | 65 | 22 | 160 | 3245060378332
037834 | Memocab Маркер "I" | Маркер Memocab - ширина 2,3 мм - чёрная маркировка на белом фоне - заглавная буква I | Legrand | Индустриальное оборудование | 800 | Маркировка Mémocab | PL5 | 240 | ШТ | На складе | Не подлежит сертификации | 2023-12-31 | 8.09 | 9.71 | 9.71 |  | 0.028 | 0.2288 | 65 | 22 | 160 | 3245060378349
037835 | Memocab Маркер "J" | Маркер Memocab - ширина 2,3 мм - чёрная маркировка на белом фоне - заглавная буква J | Legrand | Индустриальное оборудование | 800 | Маркировка Mémocab | PL5 | 240 | ШТ | На складе | Не подлежит сертификации | 2023-12-31 | 8.09 | 9.71 | 9.71 |  | 0.027 | 0.2288 | 65 | 22 | 160 | 3245060378356
037836 | Memocab Маркер "K" | Маркер Memocab - ширина 2,3 мм - чёрная маркировка на белом фоне - заглавная буква K | Legrand | Индустриальное оборудование | 800 | Маркировка Mémocab | PL5 | 240 | ШТ | На складе | Не подлежит сертификации | 2023-12-31 | 7.87 | 9.44 | 9.44 |  | 0.027 | 0.2288 | 65 | 22 | 160 | 3245060378363
037837 | Memocab Маркер "L" | Маркер Memocab - ширина 2,3 мм - чёрная маркировка на белом фоне - заглавная буква L | Legrand | Индустриальное оборудование | 800 | Маркировка Mémocab | PL5 | 240 | ШТ | На складе | Не подлежит сертификации | 2023-12-31 | 7.87 | 9.44 | 9.44 |  | 0.028 | 0.2288 | 65 | 22 | 160 | 3245060378370
037838 | Memocab Маркер "M" | Маркер Memocab - ширина 2,3 мм - чёрная маркировка на белом фоне - заглавная буква M | Legrand | Индустриальное оборудование | 800 | Маркировка Mémocab | PL5 | 240 | ШТ | На складе | Не подлежит сертификации | 2023-12-31 | 8.09 | 9.71 | 9.71 |  | 0.027 | 0.2288 | 65 | 22 | 160 | 3245060378387
037839 | Memocab Маркер "N" | Маркер Memocab - ширина 2,3 мм - чёрная маркировка на белом фоне - заглавная буква N | Legrand | Индустриальное оборудование | 800 | Маркировка Mémocab | PL5 | 240 | ШТ | На складе | Не подлежит сертификации | 2023-12-31 | 7.87 | 9.44 | 9.44 |  | 0.027 | 0.2288 | 65 | 22 | 160 | 3245060378394
037840 | Memocab Маркер "O" | Маркер Memocab - ширина 2,3 мм - чёрная маркировка на белом фоне - заглавная буква O | Legrand | Индустриальное оборудование | 800 | Маркировка Mémocab | PL5 | 240 | ШТ | Под заказ Т2 | Не подлежит сертификации | 2023-12-31 | 8.09 | 9.71 | 9.71 |  | 0.028 | 0.2288 | 65 | 22 | 160 | 3245060378400
037841 | Memocab Маркер "P" | Маркер Memocab - ширина 2,3 мм - чёрная маркировка на белом фоне - заглавная буква P | Legrand | Индустриальное оборудование | 800 | Маркировка Mémocab | PL5 | 240 | ШТ | На складе | Не подлежит сертификации | 2023-12-31 | 8.09 | 9.71 | 9.71 |  | 0.028 | 0.2288 | 65 | 22 | 160 | 3245060378417
037842 | Memocab Маркер "Q" | Маркер Memocab - ширина 2,3 мм - чёрная маркировка на белом фоне - заглавная буква Q | Legrand | Индустриальное оборудование | 800 | Маркировка Mémocab | PL5 | 240 | ШТ | На складе | Не подлежит сертификации | 2023-12-31 | 8.09 | 9.71 | 9.71 |  | 0.028 | 0.2288 | 65 | 22 | 160 | 3245060378424
037843 | Memocab Маркер "R" | Маркер Memocab - ширина 2,3 мм - чёрная маркировка на белом фоне - заглавная буква R | Legrand | Индустриальное оборудование | 800 | Маркировка Mémocab | PL5 | 240 | ШТ | На складе | Не подлежит сертификации | 2023-12-31 | 8.09 | 9.71 | 9.71 |  | 0.028 | 0.2288 | 65 | 22 | 160 | 3245060378431
037844 | Memocab Маркер "S" | Маркер Memocab - ширина 2,3 мм - чёрная маркировка на белом фоне - заглавная буква S | Legrand | Индустриальное оборудование | 800 | Маркировка Mémocab | PL5 | 240 | ШТ | На складе | Не подлежит сертификации | 2023-12-31 | 8.09 | 9.71 | 9.71 |  | 0.026 | 0.2288 | 65 | 22 | 160 | 3245060378448
037845 | Memocab Маркер "T" | Маркер Memocab - ширина 2,3 мм - чёрная маркировка на белом фоне - заглавная буква T | Legrand | Индустриальное оборудование | 800 | Маркировка Mémocab | PL5 | 240 | ШТ | На складе | Не подлежит сертификации | 2023-12-31 | 8.09 | 9.71 | 9.71 |  | 0.027 | 0.2288 | 65 | 22 | 160 | 3245060378455
037846 | Memocab Маркер "U" | Маркер Memocab - ширина 2,3 мм - чёрная маркировка на белом фоне - заглавная буква U | Legrand | Индустриальное оборудование | 800 | Маркировка Mémocab | PL5 | 240 | ШТ | Под заказ Т2 | Не подлежит сертификации | 2023-12-31 | 8.09 | 9.71 | 9.71 |  | 0.027 | 0.2288 | 65 | 22 | 160 | 3245060378462
037847 | Memocab Маркер "V" | Маркер Memocab - ширина 2,3 мм - чёрная маркировка на белом фоне - заглавная буква V | Legrand | Индустриальное оборудование | 800 | Маркировка Mémocab | PL5 | 240 | ШТ | На складе | Не подлежит сертификации | 2023-12-31 | 8.09 | 9.71 | 9.71 |  | 0.027 | 0.2288 | 65 | 22 | 160 | 3245060378479
037848 | Memocab Маркер "W" | Маркер Memocab - ширина 2,3 мм - чёрная маркировка на белом фоне - заглавная буква W | Legrand | Индустриальное оборудование | 800 | Маркировка Mémocab | PL5 | 240 | ШТ | На складе | Не подлежит сертификации | 2023-12-31 | 7.87 | 9.44 | 9.44 |  | 0.027 | 0.2288 | 65 | 22 | 160 | 3245060378486
037849 | Memocab Маркер "X" | Маркер Memocab - ширина 2,3 мм - чёрная маркировка на белом фоне - заглавная буква X | Legrand | Индустриальное оборудование | 800 | Маркировка Mémocab | PL5 | 240 | ШТ | На складе | Не подлежит сертификации | 2023-12-31 | 8.09 | 9.71 | 9.71 |  | 0.027 | 0.2288 | 65 | 22 | 160 | 3245060378493
037850 | Memocab Маркер "Y" | Маркер Memocab - ширина 2,3 мм - чёрная маркировка на белом фоне - заглавная буква Y | Legrand | Индустриальное оборудование | 800 | Маркировка Mémocab | PL5 | 240 | ШТ | Под заказ Т2 | Не подлежит сертификации | 2023-12-31 | 8.09 | 9.71 | 9.71 |  | 0.027 | 0.2288 | 65 | 22 | 160 | 3245060378509
037851 | Memocab Маркер "Z" | Маркер Memocab - ширина 2,3 мм - чёрная маркировка на белом фоне - заглавная буква Z | Legrand | Индустриальное оборудование | 800 | Маркировка Mémocab | PL5 | 240 | ШТ | На складе | Не подлежит сертификации | 2023-12-31 | 8.09 | 9.71 | 9.71 |  | 0.028 | 0.2288 | 65 | 22 | 160 | 3245060378516
037910 | MemocДер.мар.12мар.0,25-1,5мм2 | Держатель маркеров Memocab - одновременная двойная маркировка - длина 30 мм - минимальное сечение 0,25 мм² | Legrand | Индустриальное оборудование | 800 | Маркировка Mémocab | PL5 | 500 | ШТ | Под заказ Т2 | Не подлежит сертификации | 2023-12-31 | 9.73 | 11.68 | 11.68 |  | 0.412 | 3.948 | 235 | 70 | 240 | 3245060379100
037911 | MemocДерж.марк.12мар.0,75-4мм2 | Держатель маркеров Memocab - одновременная двойная маркировка - длина 30 мм - минимальное сечение 0,75 мм² | Legrand | Индустриальное оборудование | 800 | Маркировка Mémocab | PL5 | 500 | ШТ | Под заказ Т2 | Не подлежит сертификации | 2023-12-31 | 10.84 | 13.01 | 13.01 |  | 0.373 | 3.948 | 235 | 70 | 240 | 3245060379117
037920 | MemocД.мар.7м.+эт.0,25-1,5мм2 | Держатель маркеров Memocab - одновременная двойная маркировка - длина 18 мм - минимальное сечение 0,25 мм² | Legrand | Индустриальное оборудование | 800 | Маркировка Mémocab | PL5 | 1000 | ШТ | Под заказ Т2 | Не подлежит сертификации | 2023-12-31 | 6.45 | 7.74 | 7.74 |  | 0.356 | 3.948 | 235 | 70 | 240 | 3245060379209
037921 | MemocДер.мар.7м.+эт.0,75-4мм2 | Держатель маркеров Memocab - одновременная двойная маркировка - длина 18 мм - минимальное сечение 0,75 мм² | Legrand | Индустриальное оборудование | 800 | Маркировка Mémocab | PL5 | 1000 | ШТ | Под заказ Т2 | Не подлежит сертификации | 2023-12-31 | 6.92 | 8.3 | 8.3 |  | 0.44 | 3.948 | 235 | 70 | 240 | 3245060379216
037922 | MemocДер.мар.7м.+эт.4-16мм2 | Держатель маркеров Memocab - одновременная двойная маркировка - длина 18 мм - минимальное сечение 4 мм² | Legrand | Индустриальное оборудование | 800 | Маркировка Mémocab | PL5 | 500 | ШТ | На складе | Не подлежит сертификации | 2023-12-31 | 10.5 | 12.6 | 12.6 |  | 0.445 | 3.948 | 235 | 70 | 240 | 3245060379223
037927 | MemocДерж.мар.4мар.0,5-1,5мм2 | Держатель маркеров Memocab - для кабеля - длина маркировки 12 мм - минимальное сечение 0,25 мм² | Legrand | Индустриальное оборудование | 799 | Принтер и аксессуары для маркировки Logicab | PL5 | 1000 | ШТ | На складе | Не подлежит сертификации | 2023-12-31 | 5.19 | 6.23 | 6.23 |  | 0.279 | 1.7871 | 145 | 145 | 85 | 3245060379278
037928 | MemocДерж.мар.4мар.1,5-4мм2 | Держатель маркеров Memocab - для кабеля - длина маркировки 12 мм - минимальное сечение 0,75 мм² | Legrand | Индустриальное оборудование | 799 | Принтер и аксессуары для маркировки Logicab | PL5 | 1000 | ШТ | На складе | Не подлежит сертификации | 2023-12-31 | 6.19 | 7.43 | 7.43 |  | 0.211 | 1.7871 | 145 | 145 | 85 | 3245060379285
037930 | Держатель 6 маркеров Memocab | Держатель маркеров Memocab - для кабеля - длина маркировки 15 мм - минимальное сечение 0,25 мм² | Legrand | Индустриальное оборудование | 800 | Маркировка Mémocab | PL5 | 1000 | ШТ | На складе | Не подлежит сертификации | 2023-12-31 | 5.26 | 6.31 | 6.31 |  | 0.311 | 1.7871 | 145 | 145 | 85 | 3245060379308
037931 | MemocДер.мар.6мар.0,75-4мм2 | Держатель маркеров Memocab - для кабеля - длина маркировки 15 мм - минимальное сечение 0,75 мм² | Legrand | Индустриальное оборудование | 800 | Маркировка Mémocab | PL5 | 1000 | ШТ | На складе | Не подлежит сертификации | 2023-12-31 | 6.45 | 7.74 | 7.74 |  | 0.308 | 1.7871 | 145 | 145 | 85 | 3245060379315
037932 | MemocДер.мар.6мар.4-16мм2 | Держатель маркеров Memocab - для кабеля - длина маркировки 15 мм - минимальное сечение 4 мм² | Legrand | Индустриальное оборудование | 800 | Маркировка Mémocab | PL5 | 500 | ШТ | На складе | Не подлежит сертификации | 2023-12-31 | 8.48 | 10.18 | 10.18 |  | 0.254 | 1.7871 | 145 | 145 | 85 | 3245060379322
037933 | MemocД.мар.7м.+ком.м.16-50мм2 | Держатель маркеров Memocab - для кабеля - длина маркировки 18 мм - минимальное сечение 16 мм² | Legrand | Индустриальное оборудование | 800 | Маркировка Mémocab | PL5 | 500 | ШТ | Под заказ Т2 | Не подлежит сертификации | 2023-12-31 | 13.11 | 15.73 | 15.73 |  | 0.425 | 1.7871 | 145 | 145 | 85 | 3245060379339
037934 | MemocabДерж.Марк.(7мар)18мм2 | Держатель маркеров Memocab - для кабеля - длина маркировки 18 мм - минимальное сечение 50 мм² | Legrand | Индустриальное оборудование | 800 | Маркировка Mémocab | PL5 | 200 | ШТ | Под заказ Т2 | Не подлежит сертификации | 2023-12-31 | 19 | 22.8 | 22.8 |  | 0.341 | 1.7871 | 145 | 145 | 85 | 3245060379346
037935 | MemocД.мар.7м.+ком.м.95-300 | Держатель маркеров Memocab - для кабеля - длина маркировки 18 мм - минимальное сечение 95 мм² | Legrand | Индустриальное оборудование | 800 | Маркировка Mémocab | PL5 | 100 | ШТ | Под заказ Т2 | Не подлежит сертификации | 2023-12-31 | 33.84 | 40.61 | 40.61 |  | 0.276 | 1.7871 | 145 | 145 | 85 | 3245060379353
037936 | MemocД.мар.7м.+ком.м.0,25-1,5 | Держатель маркеров Memocab - для кабеля - длина маркировки 18 мм - минимальное сечение 0,25 мм² | Legrand | Индустриальное оборудование | 800 | Маркировка Mémocab | PL5 | 1000 | ШТ | На складе | Не подлежит сертификации | 2023-12-31 | 5.61 | 6.73 | 6.73 |  | 0.383 | 1.7871 | 145 | 145 | 85 | 3245060379360
037937 | MemocД.мар.7м.+ком.м.0,75-4мм2 | Держатель маркеров Memocab - для кабеля - длина маркировки 18 мм - минимальное сечение 0,75 мм² | Legrand | Индустриальное оборудование | 800 | Маркировка Mémocab | PL5 | 1000 | ШТ | На складе | Не подлежит сертификации | 2023-12-31 | 6.74 | 8.09 | 8.09 |  | 0.396 | 1.7871 | 145 | 145 | 85 | 3245060379377
037938 | MemocДер.мар.7м.+ком.м.4-16мм2 | Держатель маркеров Memocab - для кабеля - длина маркировки 18 мм - минимальное сечение 4 мм² | Legrand | Индустриальное оборудование | 800 | Маркировка Mémocab | PL5 | 500 | ШТ | На складе | Не подлежит сертификации | 2023-12-31 | 9.81 | 11.77 | 11.77 |  | 0.255 | 1.7871 | 145 | 145 | 85 | 3245060379384
037940 | MemocДер.мар12мар.0,25-1,5мм2 | Держатель маркеров Memocab - для кабеля - длина маркировки 30 мм - минимальное сечение 0,25 мм² | Legrand | Индустриальное оборудование | 800 | Маркировка Mémocab | PL5 | 500 | ШТ | На складе | Не подлежит сертификации | 2023-12-31 | 12.7 | 15.24 | 15.24 |  | 0.32 | 1.7871 | 145 | 145 | 85 | 3245060379407
037941 | MemocДерж.мар.12мар. 0,75-4мм2 | Держатель маркеров Memocab - для кабеля - длина маркировки 30 мм - минимальное сечение 0,75 мм² | Legrand | Индустриальное оборудование | 800 | Маркировка Mémocab | PL5 | 500 | ШТ | Под заказ Т2 | Не подлежит сертификации | 2023-12-31 | 13.5 | 16.2 | 16.2 |  | 0.326 | 1.7871 | 145 | 145 | 85 | 3245060379414
037942 | MemocДерж.марк.12мар.4-16мм2 | Держатель маркеров Memocab - для кабеля - длина маркировки 30 мм - минимальное сечение 4 мм² | Legrand | Индустриальное оборудование | 800 | Маркировка Mémocab | PL5 | 200 | ШТ | Под заказ Т2 | Не подлежит сертификации | 2023-12-31 | 23.74 | 28.49 | 28.49 |  | 0.217 | 1.7871 | 145 | 145 | 85 | 3245060379421
037943 | MemocДерж.марк.12мар.16-50мм2 | Держатель маркеров Memocab - для кабеля - длина маркировки 30 мм - минимальное сечение 16 мм² | Legrand | Индустриальное оборудование | 800 | Маркировка Mémocab | PL5 | 200 | ШТ | Под заказ Т2 | Не подлежит сертификации | 2023-12-31 | 30.17 | 36.2 | 36.2 |  | 0.364 | 1.7871 | 145 | 145 | 85 | 3245060379438
037944 | MemocДерж.марк.разр.0,75-4мм2 | Держатель маркеров Memocab - для кабеля - длина 500 мм (разрезается) | Legrand | Индустриальное оборудование | 800 | Маркировка Mémocab | PL5 | 10 | ШТ | Под заказ Т2 | Не подлежит сертификации | 2023-12-31 | 307.85 | 369.42 | 369.42 |  | 0.102 | 0.2475 | 495 | 50 | 10 | 3245060379445
037954 | MemocabМаркер(шир.2,3мм) "/" | Маркер Memocab - ширина 2,3 мм - условное обозначение - слэш | Legrand | Индустриальное оборудование | 800 | Маркировка Mémocab | PL5 | 240 | ШТ | Под заказ Т2 | Не подлежит сертификации | 2023-12-31 | 8.57 | 10.28 | 10.28 |  | 0.027 | 0.2288 | 65 | 22 | 160 | 3245060379544
037955 | MemocabМаркер(шир.2,3мм) "." | Маркер Memocab - ширина 2,3 мм - условное обозначение - точка | Legrand | Индустриальное оборудование | 800 | Маркировка Mémocab | PL5 | 240 | ШТ | На складе | Не подлежит сертификации | 2023-12-31 | 8.57 | 10.28 | 10.28 |  | 0.027 | 0.2288 | 65 | 22 | 160 | 3245060379551
037956 | Memocab Маркер(Шир.2,3мм) "+" | Маркер Memocab - ширина 2,3 мм - условное обозначение - плюс | Legrand | Индустриальное оборудование | 800 | Маркировка Mémocab | PL5 | 240 | ШТ | На складе | Не подлежит сертификации | 2023-12-31 | 8.33 | 10 | 10 |  | 0.027 | 0.2288 | 65 | 22 | 160 | 3245060379568
037957 | MemocabМаркер(шир.2,3мм) "-" | Маркер Memocab - ширина 2,3 мм - условное обозначение - минус | Legrand | Индустриальное оборудование | 800 | Маркировка Mémocab | PL5 | 240 | ШТ | На складе | Не подлежит сертификации | 2023-12-31 | 8.33 | 10 | 10 |  | 0.027 | 0.2288 | 65 | 22 | 160 | 3245060379575
037958 | MemocabМаркер(шир.2,3мм) "~" | Маркер Memocab - ширина 2,3 мм - условное обозначение - переменный ток | Legrand | Индустриальное оборудование | 800 | Маркировка Mémocab | PL5 | 240 | ШТ | Под заказ Т2 | Не подлежит сертификации | 2023-12-31 | 8.57 | 10.28 | 10.28 |  | 0.028 | 0.2288 | 65 | 22 | 160 | 3245060379582
037959 | Memocab Маркер (шир.2,3мм) "~" | Маркер Memocab - ширина 2,3 мм - условное обозначение - постоянный ток | Legrand | Индустриальное оборудование | 800 | Маркировка Mémocab | PL5 | 240 | ШТ | На складе | Не подлежит сертификации | 2023-12-31 | 8.88 | 10.66 | 10.66 |  | 0.028 | 0.2288 | 65 | 22 | 160 | 3245060379599
037960 | Memocab Маркер "земля" | Маркер Memocab - ширина 2,3 мм - условное обозначение - земля | Legrand | Индустриальное оборудование | 800 | Маркировка Mémocab | PL5 | 240 | ШТ | На складе | Не подлежит сертификации | 2023-12-31 | 8.57 | 10.28 | 10.28 |  | 0.027 | 0.2288 | 65 | 22 | 160 | 3245060379605
037989 | MemocabДвойн.захват маркер. | Захват двойной для держателя маркеров Memocab - одновременная двойная маркировка - 18 или 30 мм | Legrand | Индустриальное оборудование | 800 | Маркировка Mémocab | PL5 | 10 | ШТ | На складе | Не подлежит сертификации | 2022-12-31 | 979.13 | 1174.96 | 1174.96 |  | 0.059 | 0.29988 | 105 | 51 | 56 | 3245060379896
037990 | MemocabЗахват маркер.30мм | Захват для держателя маркеров Memocab - 30 мм | Legrand | Индустриальное оборудование | 800 | Маркировка Mémocab | PL5 | 10 | ШТ | Под заказ Т2 | Не подлежит сертификации | 2022-12-31 | 932.05 | 1118.46 | 1118.46 |  | 0.053 | 0.29988 | 105 | 51 | 56 | 3245060379902
037991 | MemocabДвойн.касса 48 бл.марк. | Пенал для маркеров - для 48 блоков Memocab | Legrand | Индустриальное оборудование | 800 | Маркировка Mémocab | PL5 | 1 | ШТ | Под заказ Т2 | Не подлежит сертификации | 2023-12-31 | 4735.19 | 5682.23 | 5682.23 |  | 0.368 | 0.4275 | 190 | 150 | 15 | 3245060379919
037992 | MemocabЗахват маркер.15мм | Захват для держателя маркеров Memocab - 15 мм | Legrand | Индустриальное оборудование | 800 | Маркировка Mémocab | PL5 | 10 | ШТ | Под заказ Т2 | Не подлежит сертификации | 2022-12-31 | 860.59 | 1032.71 | 1032.71 |  | 0.052 | 0.29988 | 105 | 51 | 56 | 3245060379926
037993 | MemocabИнст.д/извл.маркеров | Инструмент для извлечения маркеров - для держателя Memocab 15 мм | Legrand | Индустриальное оборудование | 800 | Маркировка Mémocab | PL5 | 10 | ШТ | Под заказ Т2 | Не подлежит сертификации | 2022-12-31 | 820.18 | 984.22 | 984.22 |  | 0.054 | 0.29988 | 105 | 51 | 56 | 3245060379933
037999 | MemocabПерен.чемод.д/марк.инс. | Переносной чемоданчик для маркеров и инструмента Memocab | Legrand | Индустриальное оборудование | 800 | Маркировка Mémocab | PL5 | 1 | ШТ | Под заказ Т2 | Не подлежит сертификации | 2023-12-31 | 17341.13 | 20809.36 | 20809.36 |  | 1.036 | 4.24 | 320 | 250 | 53 | 3245060379995
038100 | Маркер "0" 0,15/0,5 ЧЕРН CAB3 | Маркер CAB 3 - для кабеля 0,15-0,5 мм² - цифра 0 - чёрный | Legrand | Индустриальное оборудование | 801 | Маркировка CAB 3 | PL5 | 1000 | ШТ | На складе | Не подлежит сертификации | 2023-12-31 | 5.22 | 6.26 | 6.26 |  | 0.044 | 0.38896 | 65 | 32 | 187 | 3245060381004
038101 | Маркер "1" 0,15/0,5 КРЧН CAB3 | Маркер CAB 3 - для кабеля 0,15-0,5 мм² - цифра 1 - коричневый | Legrand | Индустриальное оборудование | 801 | Маркировка CAB 3 | PL5 | 1000 | ШТ | На складе | Не подлежит сертификации | 2023-12-31 | 5.22 | 6.26 | 6.26 |  | 0.043 | 0.38896 | 65 | 32 | 187 | 3245060381011
038102 | Маркер "2" 0,15/0,5 КРСН CAB3 | Маркер CAB 3 - для кабеля 0,15-0,5 мм² - цифра 2 - красный | Legrand | Индустриальное оборудование | 801 | Маркировка CAB 3 | PL5 | 1000 | ШТ | На складе | Не подлежит сертификации | 2023-12-31 | 5.22 | 6.26 | 6.26 |  | 0.044 | 0.38896 | 65 | 32 | 187 | 3245060381028
038103 | Маркер "3" 0,15/0,5 ОРНЖ CAB3 | Маркер CAB 3 - для кабеля 0,15-0,5 мм² - цифра 3 - оранжевый | Legrand | Индустриальное оборудование | 801 | Маркировка CAB 3 | PL5 | 1000 | ШТ | На складе | Не подлежит сертификации | 2023-12-31 | 5.22 | 6.26 | 6.26 |  | 0.042 | 0.38896 | 65 | 32 | 187 | 3245060381035
038104 | Маркер "4" 0,15/0,5 ЖЛТ CAB3 | Маркер CAB 3 - для кабеля 0,15-0,5 мм² - цифра 4 - желтый | Legrand | Индустриальное оборудование | 801 | Маркировка CAB 3 | PL5 | 1000 | ШТ | На складе | Не подлежит сертификации | 2023-12-31 | 5.22 | 6.26 | 6.26 |  | 0.043 | 0.38896 | 65 | 32 | 187 | 3245060381042
038105 | Маркер "5" 0,15/0,5 ЗЕЛ CAB3 | Маркер CAB 3 - для кабеля 0,15-0,5 мм² - цифра 5 - зеленый | Legrand | Индустриальное оборудование | 801 | Маркировка CAB 3 | PL5 | 1000 | ШТ | На складе | Не подлежит сертификации | 2023-12-31 | 5.22 | 6.26 | 6.26 |  | 0.043 | 0.38896 | 65 | 32 | 187 | 3245060381059
038106 | Маркер "6" 0,15/0,5 СИН CAB3 | Маркер CAB 3 - для кабеля 0,15-0,5 мм² - цифра 6 - синий | Legrand | Индустриальное оборудование | 801 | Маркировка CAB 3 | PL5 | 1000 | ШТ | На складе | Не подлежит сертификации | 2023-12-31 | 5.22 | 6.26 | 6.26 |  | 0.043 | 0.38896 | 65 | 32 | 187 | 3245060381066
038107 | CAB3 Маркер - "7"фиол0,15/0,5 | Маркер CAB 3 - для кабеля 0,15-0,5 мм² - цифра 7 - фиолетовый | Legrand | Индустриальное оборудование | 801 | Маркировка CAB 3 | PL5 | 1000 | ШТ | На складе | Не подлежит сертификации | 2023-12-31 | 5.22 | 6.26 | 6.26 |  | 0.045 | 0.38896 | 65 | 32 | 187 | 3245060381073
038108 | CAB3 Маркер - "8" сер.0,15/0,5 | Маркер CAB 3 - для кабеля 0,15-0,5 мм² - цифра 8 - серый | Legrand | Индустриальное оборудование | 801 | Маркировка CAB 3 | PL5 | 1000 | ШТ | На складе | Не подлежит сертификации | 2023-12-31 | 5.22 | 6.26 | 6.26 |  | 0.043 | 0.38896 | 65 | 32 | 187 | 3245060381080
038109 | CAB3 Маркер - "9" бел.0,15/0,5 | Маркер CAB 3 - для кабеля 0,15-0,5 мм² - цифра 9 - белый | Legrand | Индустриальное оборудование | 801 | Маркировка CAB 3 | PL5 | 1000 | ШТ | На складе | Не подлежит сертификации | 2023-12-31 | 5.22 | 6.26 | 6.26 |  | 0.045 | 0.38896 | 65 | 32 | 187 | 3245060381097
038110 | CAB3 Маркер - "A" 0,15/0,5 | Маркер CAB 3 - для кабеля 0,15-0,5 мм² - заглавная буква A | Legrand | Индустриальное оборудование | 801 | Маркировка CAB 3 | PL5 | 300 | ШТ | На складе | Не подлежит сертификации | 2023-12-31 | 5.22 | 6.26 | 6.26 |  | 0.019 | 0.2288 | 65 | 22 | 160 | 3245060381103
038111 | CAB3 Маркер - "B" 0,15/0,5 | Маркер CAB 3 - для кабеля 0,15-0,5 мм² - заглавная буква B | Legrand | Индустриальное оборудование | 801 | Маркировка CAB 3 | PL5 | 300 | ШТ | На складе | Не подлежит сертификации | 2023-12-31 | 5.22 | 6.26 | 6.26 |  | 0.02 | 0.2288 | 65 | 22 | 160 | 3245060381110
038112 | CAB3 Маркер - "C" 0,15/0,5 | Маркер CAB 3 - для кабеля 0,15-0,5 мм² - заглавная буква C | Legrand | Индустриальное оборудование | 801 | Маркировка CAB 3 | PL5 | 300 | ШТ | На складе | Не подлежит сертификации | 2023-12-31 | 5.22 | 6.26 | 6.26 |  | 0.019 | 0.2288 | 65 | 22 | 160 | 3245060381127
038113 | CAB3 Маркер - "D" 0,15/0,5 | Маркер CAB 3 - для кабеля 0,15-0,5 мм² - заглавная буква D | Legrand | Индустриальное оборудование | 801 | Маркировка CAB 3 | PL5 | 300 | ШТ | На складе | Не подлежит сертификации | 2023-12-31 | 5.22 | 6.26 | 6.26 |  | 0.02 | 0.2288 | 65 | 22 | 160 | 3245060381134
038114 | CAB3 Маркер - "E" 0,15/0,5 | Маркер CAB 3 - для кабеля 0,15-0,5 мм² - заглавная буква E | Legrand | Индустриальное оборудование | 801 | Маркировка CAB 3 | PL5 | 300 | ШТ | На складе | Не подлежит сертификации | 2023-12-31 | 5.22 | 6.26 | 6.26 |  | 0.019 | 0.2288 | 65 | 22 | 160 | 3245060381141
038115 | CAB3 Маркер - "F" 0,15/0,5 | Маркер CAB 3 - для кабеля 0,15-0,5 мм² - заглавная буква F | Legrand | Индустриальное оборудование | 801 | Маркировка CAB 3 | PL5 | 300 | ШТ | На складе | Не подлежит сертификации | 2023-12-31 | 5.22 | 6.26 | 6.26 |  | 0.02 | 0.2288 | 65 | 22 | 160 | 3245060381158
038116 | CAB3 Маркер - "G" 0,15/0,5 | Маркер CAB 3 - для кабеля 0,15-0,5 мм² - заглавная буква G | Legrand | Индустриальное оборудование | 801 | Маркировка CAB 3 | PL5 | 300 | ШТ | На складе | Не подлежит сертификации | 2023-12-31 | 5.22 | 6.26 | 6.26 |  | 0.02 | 0.2288 | 65 | 22 | 160 | 3245060381165
038117 | CAB3 Маркер - "H" 0,15/0,5 | Маркер CAB 3 - для кабеля 0,15-0,5 мм² - заглавная буква H | Legrand | Индустриальное оборудование | 801 | Маркировка CAB 3 | PL5 | 300 | ШТ | На складе | Не подлежит сертификации | 2023-12-31 | 5.16 | 6.19 | 6.19 |  | 0.02 | 0.2288 | 65 | 22 | 160 | 3245060381172
038118 | CAB3 Маркер - "I" 0,15/0,5 | Маркер CAB 3 - для кабеля 0,15-0,5 мм² - заглавная буква I | Legrand | Индустриальное оборудование | 801 | Маркировка CAB 3 | PL5 | 300 | ШТ | На складе | Не подлежит сертификации | 2023-12-31 | 5.22 | 6.26 | 6.26 |  | 0.02 | 0.2288 | 65 | 22 | 160 | 3245060381189
038119 | CAB3 Маркер - "J" 0,15/0,5 | Маркер CAB 3 - для кабеля 0,15-0,5 мм² - заглавная буква J | Legrand | Индустриальное оборудование | 801 | Маркировка CAB 3 | PL5 | 300 | ШТ | На складе | Не подлежит сертификации | 2023-12-31 | 5.22 | 6.26 | 6.26 |  | 0.02 | 0.2288 | 65 | 22 | 160 | 3245060381196
038120 | CAB3 Маркер - "K" 0,15/0,5 | Маркер CAB 3 - для кабеля 0,15-0,5 мм² - заглавная буква K | Legrand | Индустриальное оборудование | 801 | Маркировка CAB 3 | PL5 | 300 | ШТ | На складе | Не подлежит сертификации | 2023-12-31 | 5.22 | 6.26 | 6.26 |  | 0.02 | 0.2288 | 65 | 22 | 160 | 3245060381202
038121 | CAB3 Маркер - "L" 0,15/0,5 | Маркер CAB 3 - для кабеля 0,15-0,5 мм² - заглавная буква L | Legrand | Индустриальное оборудование | 801 | Маркировка CAB 3 | PL5 | 300 | ШТ | На складе | Не подлежит сертификации | 2023-12-31 | 5.22 | 6.26 | 6.26 |  | 0.018 | 0.2288 | 65 | 22 | 160 | 3245060381219
038122 | CAB3 Маркер - "M" 0,15/0,5 | Маркер CAB 3 - для кабеля 0,15-0,5 мм² - заглавная буква M | Legrand | Индустриальное оборудование | 801 | Маркировка CAB 3 | PL5 | 300 | ШТ | На складе | Не подлежит сертификации | 2023-12-31 | 5.22 | 6.26 | 6.26 |  | 0.019 | 0.2288 | 65 | 22 | 160 | 3245060381226
038123 | CAB3 Маркер - "N" 0,15/0,5 | Маркер CAB 3 - для кабеля 0,15-0,5 мм² - заглавная буква N | Legrand | Индустриальное оборудование | 801 | Маркировка CAB 3 | PL5 | 300 | ШТ | На складе | Не подлежит сертификации | 2023-12-31 | 5.22 | 6.26 | 6.26 |  | 0.02 | 0.2288 | 65 | 22 | 160 | 3245060381233
038124 | CAB3 Маркер - "O" 0,15/0,5 | Маркер CAB 3 - для кабеля 0,15-0,5 мм² - заглавная буква O | Legrand | Индустриальное оборудование | 801 | Маркировка CAB 3 | PL5 | 300 | ШТ | На складе | Не подлежит сертификации | 2023-12-31 | 5.22 | 6.26 | 6.26 |  | 0.02 | 0.2288 | 65 | 22 | 160 | 3245060381240
038125 | CAB3 Маркер - "P" 0,15/0,5 | Маркер CAB 3 - для кабеля 0,15-0,5 мм² - заглавная буква P | Legrand | Индустриальное оборудование | 801 | Маркировка CAB 3 | PL5 | 300 | ШТ | На складе | Не подлежит сертификации | 2023-12-31 | 5.22 | 6.26 | 6.26 |  | 0.019 | 0.2288 | 65 | 22 | 160 | 3245060381257
038126 | CAB3 Маркер - "Q" 0,15/0,5 | Маркер CAB 3 - для кабеля 0,15-0,5 мм² - заглавная буква Q | Legrand | Индустриальное оборудование | 801 | Маркировка CAB 3 | PL5 | 300 | ШТ | На складе | Не подлежит сертификации | 2023-12-31 | 5.16 | 6.19 | 6.19 |  | 0.02 | 0.2288 | 65 | 22 | 160 | 3245060381264
038127 | CAB3 Маркер - "R" 0,15/0,5 | Маркер CAB 3 - для кабеля 0,15-0,5 мм² - заглавная буква R | Legrand | Индустриальное оборудование | 801 | Маркировка CAB 3 | PL5 | 300 | ШТ | На складе | Не подлежит сертификации | 2023-12-31 | 5.22 | 6.26 | 6.26 |  | 0.019 | 0.2288 | 65 | 22 | 160 | 3245060381271
038128 | CAB3 Маркер - "S" 0,15/0,5 | Маркер CAB 3 - для кабеля 0,15-0,5 мм² - заглавная буква S | Legrand | Индустриальное оборудование | 801 | Маркировка CAB 3 | PL5 | 300 | ШТ | На складе | Не подлежит сертификации | 2023-12-31 | 5.22 | 6.26 | 6.26 |  | 0.021 | 0.2288 | 65 | 22 | 160 | 3245060381288
038129 | CAB3 Маркер - "T" 0,15/0,5 | Маркер CAB 3 - для кабеля 0,15-0,5 мм² - заглавная буква T | Legrand | Индустриальное оборудование | 801 | Маркировка CAB 3 | PL5 | 300 | ШТ | На складе | Не подлежит сертификации | 2023-12-31 | 5.22 | 6.26 | 6.26 |  | 0.018 | 0.2288 | 65 | 22 | 160 | 3245060381295
038130 | CAB3 Маркер - "U" 0,15/0,5 | Маркер CAB 3 - для кабеля 0,15-0,5 мм² - заглавная буква U | Legrand | Индустриальное оборудование | 801 | Маркировка CAB 3 | PL5 | 300 | ШТ | На складе | Не подлежит сертификации | 2023-12-31 | 5.22 | 6.26 | 6.26 |  | 0.02 | 0.2288 | 65 | 22 | 160 | 3245060381301
038131 | CAB3 Маркер - "V" 0,15/0,5 | Маркер CAB 3 - для кабеля 0,15-0,5 мм² - заглавная буква V | Legrand | Индустриальное оборудование | 801 | Маркировка CAB 3 | PL5 | 300 | ШТ | На складе | Не подлежит сертификации | 2023-12-31 | 5.22 | 6.26 | 6.26 |  | 0.018 | 0.2288 | 65 | 22 | 160 | 3245060381318
038132 | CAB3 Маркер - "W" 0,15/0,5 | Маркер CAB 3 - для кабеля 0,15-0,5 мм² - заглавная буква W | Legrand | Индустриальное оборудование | 801 | Маркировка CAB 3 | PL5 | 300 | ШТ | На складе | Не подлежит сертификации | 2023-12-31 | 5.16 | 6.19 | 6.19 |  | 0.02 | 0.2288 | 65 | 22 | 160 | 3245060381325
038133 | CAB3 Маркер - "X" 0,15/0,5 | Маркер CAB 3 - для кабеля 0,15-0,5 мм² - заглавная буква X | Legrand | Индустриальное оборудование | 801 | Маркировка CAB 3 | PL5 | 300 | ШТ | На складе | Не подлежит сертификации | 2023-12-31 | 5.22 | 6.26 | 6.26 |  | 0.02 | 0.2288 | 65 | 22 | 160 | 3245060381332
038134 | Маркер Cab3 - "Y" 0,15/0,50 | Маркер CAB 3 - для кабеля 0,15-0,5 мм² - заглавная буква Y | Legrand | Индустриальное оборудование | 801 | Маркировка CAB 3 | PL5 | 300 | ШТ | На складе | Не подлежит сертификации | 2023-12-31 | 5.22 | 6.26 | 6.26 |  | 0.018 | 0.2288 | 65 | 22 | 160 | 3245060381349
038135 | CAB3 Маркер - "Z" 0,15/0,5 | Маркер CAB 3 - для кабеля 0,15-0,5 мм² - заглавная буква Z | Legrand | Индустриальное оборудование | 801 | Маркировка CAB 3 | PL5 | 300 | ШТ | На складе | Не подлежит сертификации | 2023-12-31 | 5.16 | 6.19 | 6.19 |  | 0.02 | 0.2288 | 65 | 22 | 160 | 3245060381356
038140 | CAB3 Маркер - "/" 0,15/0,5 | Маркер CAB 3 - условное обозначение - для кабеля 0,15-0,5мм² - слэш | Legrand | Индустриальное оборудование | 801 | Маркировка CAB 3 | PL5 | 300 | ШТ | На складе | Не подлежит сертификации | 2023-12-31 | 5.5 | 6.6 | 6.6 |  | 0.018 | 0.2288 | 65 | 22 | 160 | 3245060381400
038141 | CAB3 Маркер - "." 0,15/0,5 | Маркер CAB 3 - условное обозначение - для кабеля 0,15-0,5мм² - точка | Legrand | Индустриальное оборудование | 801 | Маркировка CAB 3 | PL5 | 300 | ШТ | На складе | Не подлежит сертификации | 2023-12-31 | 5.57 | 6.68 | 6.68 |  | 0.02 | 0.2288 | 65 | 22 | 160 | 3245060381417
038142 | CAB3 Маркер - "+" 0,15/0,5 | Маркер CAB 3 - условное обозначение - для кабеля 0,15-0,5мм² - плюс | Legrand | Индустриальное оборудование | 801 | Маркировка CAB 3 | PL5 | 300 | ШТ | На складе | Не подлежит сертификации | 2023-12-31 | 5.57 | 6.68 | 6.68 |  | 0.018 | 0.2288 | 65 | 22 | 160 | 3245060381424
038143 | CAB3 Маркер - "-" 0,15/0,5 | Маркер CAB 3 - условное обозначение - для кабеля 0,15-0,5мм² - минус | Legrand | Индустриальное оборудование | 801 | Маркировка CAB 3 | PL5 | 300 | ШТ | На складе | Не подлежит сертификации | 2023-12-31 | 5.57 | 6.68 | 6.68 |  | 0.018 | 0.2288 | 65 | 22 | 160 | 3245060381431
038144 | CAB3 Маркер - "~" 0,15/0,5 | Маркер CAB 3 - условное обозначение - для кабеля 0,15-0,5мм² - переменный ток | Legrand | Индустриальное оборудование | 801 | Маркировка CAB 3 | PL5 | 300 | ШТ | На складе | Не подлежит сертификации | 2023-12-31 | 5.5 | 6.6 | 6.6 |  | 0.02 | 0.2288 | 65 | 22 | 160 | 3245060381448
038145 | CAB3 Маркер - "пост.напр." | Маркер CAB 3 - условное обозначение - для кабеля 0,15-0,5мм² - постоянный ток | Legrand | Индустриальное оборудование | 801 | Маркировка CAB 3 | PL5 | 300 | ШТ | На складе | Не подлежит сертификации | 2023-12-31 | 5.5 | 6.6 | 6.6 |  | 0.02 | 0.2288 | 65 | 22 | 160 | 3245060381455
038146 | CAB3 Маркер - "земля"0,15/0,5 | Маркер CAB 3 - условное обозначение - для кабеля 0,15-0,5мм² - земля | Legrand | Индустриальное оборудование | 801 | Маркировка CAB 3 | PL5 | 300 | ШТ | На складе | Не подлежит сертификации | 2023-12-31 | 5.57 | 6.68 | 6.68 |  | 0.02 | 0.2288 | 65 | 22 | 160 | 3245060381462
038150 | Маркeр O A 20 На Бeл. Фон. | Маркер CAB 3 - для клемм и кабелей 0,5-1,5мм² - чёрные цифры на белом фоне - цифры 01-20 | Legrand | Индустриальное оборудование | 801 | Маркировка CAB 3 | PL5 | 240 | ШТ | На складе | Не подлежит сертификации | 2023-12-31 | 13.33 | 16 | 16 |  | 0.029 | 0.2288 | 65 | 22 | 160 | 3245060381509
038151 | Маркер CAB3 цифры "21"-"40" | Маркер CAB 3 - для клемм и кабелей 0,5-1,5мм² - чёрные цифры на белом фоне - цифры 21-40 | Legrand | Индустриальное оборудование | 801 | Маркировка CAB 3 | PL5 | 240 | ШТ | На складе | Не подлежит сертификации | 2023-12-31 | 20.2 | 24.24 | 24.24 |  | 0.029 | 0.2288 | 65 | 22 | 160 | 3245060381516
038152 | Маркер CAB3 цифры "41"-"60" | Маркер CAB 3 - для клемм и кабелей 0,5-1,5мм² - чёрные цифры на белом фоне - цифры 41-60 | Legrand | Индустриальное оборудование | 801 | Маркировка CAB 3 | PL5 | 240 | ШТ | На складе | Не подлежит сертификации | 2023-12-31 | 20.2 | 24.24 | 24.24 |  | 0.034 | 0.2288 | 65 | 22 | 160 | 3245060381523
038153 | Маркер CAB3 цифры "61"-"80" | Маркер CAB 3 - для клемм и кабелей 0,5-1,5мм² - чёрные цифры на белом фоне - цифры 61-80 | Legrand | Индустриальное оборудование | 801 | Маркировка CAB 3 | PL5 | 240 | ШТ | На складе | Не подлежит сертификации | 2023-12-31 | 20.2 | 24.24 | 24.24 |  | 0.029 | 0.2288 | 65 | 22 | 160 | 3245060381530
038154 | Маркер CAB3 цифры "81"-"100" | Маркер CAB 3 - для клемм и кабелей 0,5-1,5мм² - чёрные цифры на белом фоне - цифры 81-100 | Legrand | Индустриальное оборудование | 801 | Маркировка CAB 3 | PL5 | 240 | ШТ | На складе | Не подлежит сертификации | 2023-12-31 | 20.2 | 24.24 | 24.24 |  | 0.029 | 0.2288 | 65 | 22 | 160 | 3245060381547
038155 | Маркeр Чист. На Fond Blanc | Маркер CAB 3 - для клемм и кабелей 0,5-1,5мм² - на белом фоне - без надписей | Legrand | Индустриальное оборудование | 801 | Маркировка CAB 3 | PL5 | 240 | ШТ | На складе | Не подлежит сертификации | 2023-12-31 | 6.08 | 7.3 | 7.3 |  | 0.029 | 0.2288 | 65 | 22 | 160 | 3245060381554
038160 | Маркeр O A 20 На Fond Blanc | Маркер CAB 3 - для клемм и кабелей 1,5-2,5 мм² - чёрные цифры на белом фоне - цифры 01-20 | Legrand | Индустриальное оборудование | 801 | Маркировка CAB 3 | PL5 | 240 | ШТ | На складе | Не подлежит сертификации | 2023-12-31 | 13.45 | 16.14 | 16.14 |  | 0.034 | 0.2288 | 65 | 22 | 160 | 3245060381608
038161 | Маркер CAB3 цифры "21"-"40" | Маркер CAB 3 - для клемм и кабелей 1,5-2,5 мм² - чёрные цифры на белом фоне - цифры 21-40 | Legrand | Индустриальное оборудование | 801 | Маркировка CAB 3 | PL5 | 240 | ШТ | На складе | Не подлежит сертификации | 2023-12-31 | 20.35 | 24.42 | 24.42 |  | 0.034 | 0.2288 | 65 | 22 | 160 | 3245060381615
038162 | Маркер CAB3 цифры "41"-"60" | Маркер CAB 3 - для клемм и кабелей 1,5-2,5 мм² - чёрные цифры на белом фоне - цифры 41-60 | Legrand | Индустриальное оборудование | 801 | Маркировка CAB 3 | PL5 | 240 | ШТ | На складе | Не подлежит сертификации | 2023-12-31 | 20.35 | 24.42 | 24.42 |  | 0.034 | 0.2288 | 65 | 22 | 160 | 3245060381622
038163 | Маркер CAB3 цифры "61"-"80" | Маркер CAB 3 - для клемм и кабелей 1,5-2,5 мм² - чёрные цифры на белом фоне - цифры 61-80 | Legrand | Индустриальное оборудование | 801 | Маркировка CAB 3 | PL5 | 240 | ШТ | На складе | Не подлежит сертификации | 2023-12-31 | 20.35 | 24.42 | 24.42 |  | 0.034 | 0.2288 | 65 | 22 | 160 | 3245060381639
038164 | Маркер CAB3 цифры "81"-"100" | Маркер CAB 3 - для клемм и кабелей 1,5-2,5 мм² - чёрные цифры на белом фоне - цифры 81-100 | Legrand | Индустриальное оборудование | 801 | Маркировка CAB 3 | PL5 | 240 | ШТ | На складе | Не подлежит сертификации | 2023-12-31 | 20.35 | 24.42 | 24.42 |  | 0.038 | 0.2288 | 65 | 22 | 160 | 3245060381646
038165 | Маркeр Чист. На Fond Blanc | Маркер CAB 3 - для клемм и кабелей 1,5-2,5 мм² - на белом фоне - без надписей | Legrand | Индустриальное оборудование | 801 | Маркировка CAB 3 | PL5 | 240 | ШТ | На складе | Не подлежит сертификации | 2023-12-31 | 6.2 | 7.44 | 7.44 |  | 0.038 | 0.2288 | 65 | 22 | 160 | 3245060381653
038200 | Чемоданчик инструмент.перенос. | Чемоданчик переносной инструментальный - Для маркеров Duplix, CAB 3, Starfix | Legrand | Индустриальное оборудование | 801 | Маркировка CAB 3 | PL5 | 1 | ШТ | На складе | Не подлежит сертификации | 2023-12-31 | 34690.36 | 41628.43 | 41628.43 |  | 4.425 | 12.8915 | 460 | 295 | 95 | 3245060382001
038208 | CAB3 Подставка п/маркеры | Подставка для маркеров CAB 3 | Legrand | Индустриальное оборудование | 801 | Маркировка CAB 3 | PL5 | 1 | ШТ | На складе | Сертифицировано | 2026-08-05 | 28589.45 | 34307.34 | 34307.34 |  | 3.3 | 16.2843 | 467 | 317 | 110 | 3245060382087
038210 | Маркер "0" 0,5/1,5 ЧЕРН CAB3 | Маркер CAB 3 - для кабеля 0,5-1,5 мм² - цифра 0 - чёрный | Legrand | Индустриальное оборудование | 801 | Маркировка CAB 3 | PL5 | 1200 | ШТ | На складе | Не подлежит сертификации | 2023-12-31 | 4.81 | 5.77 | 5.77 |  | 0.07 | 0.38896 | 65 | 32 | 187 | 3245060382100
038211 | Маркер "1" 0,5/1,5 КРЧН CAB3 | Маркер CAB 3 - для кабеля 0,5-1,5 мм² - цифра 1 - коричневый | Legrand | Индустриальное оборудование | 801 | Маркировка CAB 3 | PL5 | 1200 | ШТ | На складе | Не подлежит сертификации | 2023-12-31 | 4.81 | 5.77 | 5.77 |  | 0.069 | 0.38896 | 65 | 32 | 187 | 3245060382117
038212 | Маркер "2" 0,5/1,5 КРСН CAB3 | Маркер CAB 3 - для кабеля 0,5-1,5 мм² - цифра 2 - красный | Legrand | Индустриальное оборудование | 801 | Маркировка CAB 3 | PL5 | 1200 | ШТ | На складе | Не подлежит сертификации | 2023-12-31 | 4.81 | 5.77 | 5.77 |  | 0.069 | 0.38896 | 65 | 32 | 187 | 3245060382124
038213 | Маркер "3" 0,5/1,5 ОРНЖ CAB3 | Маркер CAB 3 - для кабеля 0,5-1,5 мм² - цифра 3 - оранжевый | Legrand | Индустриальное оборудование | 801 | Маркировка CAB 3 | PL5 | 1200 | ШТ | На складе | Не подлежит сертификации | 2023-12-31 | 4.81 | 5.77 | 5.77 |  | 0.067 | 0.38896 | 65 | 32 | 187 | 3245060382131
038214 | Маркер "4" 0,5/1,5 ЖЛТ CAB3 | Маркер CAB 3 - для кабеля 0,5-1,5 мм² - цифра 4 - желтый | Legrand | Индустриальное оборудование | 801 | Маркировка CAB 3 | PL5 | 1200 | ШТ | На складе | Не подлежит сертификации | 2023-12-31 | 4.81 | 5.77 | 5.77 |  | 0.071 | 0.38896 | 65 | 32 | 187 | 3245060382148
038215 | Маркер "5" 0,5/1,5 ЗЕЛ CAB3 | Маркер CAB 3 - для кабеля 0,5-1,5 мм² - цифра 5 - зеленый | Legrand | Индустриальное оборудование | 801 | Маркировка CAB 3 | PL5 | 1200 | ШТ | На складе | Не подлежит сертификации | 2023-12-31 | 4.81 | 5.77 | 5.77 |  | 0.069 | 0.38896 | 65 | 32 | 187 | 3245060382155
038216 | Маркер "6" 0,5/1,5 СИН CAB3 | Маркер CAB 3 - для кабеля 0,5-1,5 мм² - цифра 6 - синий | Legrand | Индустриальное оборудование | 801 | Маркировка CAB 3 | PL5 | 1200 | ШТ | На складе | Не подлежит сертификации | 2023-12-31 | 4.81 | 5.77 | 5.77 |  | 0.07 | 0.38896 | 65 | 32 | 187 | 3245060382162
038217 | Маркер "7" 0,5/1,5 ФИОЛ CAB3 | Маркер CAB 3 - для кабеля 0,5-1,5 мм² - цифра 7 - фиолетовый | Legrand | Индустриальное оборудование | 801 | Маркировка CAB 3 | PL5 | 1200 | ШТ | На складе | Не подлежит сертификации | 2023-12-31 | 4.81 | 5.77 | 5.77 |  | 0.07 | 0.38896 | 65 | 32 | 187 | 3245060382179
038218 | Маркер "8" 0,5/1,5 СЕР CAB3 | Маркер CAB 3 - для кабеля 0,5-1,5 мм² - цифра 8 - серый | Legrand | Индустриальное оборудование | 801 | Маркировка CAB 3 | PL5 | 1200 | ШТ | На складе | Не подлежит сертификации | 2023-12-31 | 4.81 | 5.77 | 5.77 |  | 0.07 | 0.38896 | 65 | 32 | 187 | 3245060382186
038219 | Маркер "9" 0,5/1,5 БЕЛ CAB3 | Маркер CAB 3 - для кабеля 0,5-1,5 мм² - цифра 9 - белый | Legrand | Индустриальное оборудование | 801 | Маркировка CAB 3 | PL5 | 1200 | ШТ | На складе | Не подлежит сертификации | 2023-12-31 | 4.81 | 5.77 | 5.77 |  | 0.07 | 0.38896 | 65 | 32 | 187 | 3245060382193
038220 | Маркер "0" 1,5/2,5 ЧЕРН CAB3 | Маркер CAB 3 - для кабеля 1,5-2,5 мм² - цифра 0 - чёрный | Legrand | Индустриальное оборудование | 801 | Маркировка CAB 3 | PL5 | 1200 | ШТ | На складе | Не подлежит сертификации | 2023-12-31 | 5.34 | 6.41 | 6.41 |  | 0.084 | 0.38896 | 65 | 32 | 187 | 3245060382209
038221 | Маркер "1" 1,5/2,5 КРЧН CAB3 | Маркер CAB 3 - для кабеля 1,5-2,5 мм² - цифра 1 - коричневый | Legrand | Индустриальное оборудование | 801 | Маркировка CAB 3 | PL5 | 1200 | ШТ | На складе | Не подлежит сертификации | 2023-12-31 | 5.34 | 6.41 | 6.41 |  | 0.083 | 0.38896 | 65 | 32 | 187 | 3245060382216
038222 | Маркер "2" 1,5/2,5 КРСН CAB3 | Маркер CAB 3 - для кабеля 1,5-2,5 мм² - цифра 2 - красный | Legrand | Индустриальное оборудование | 801 | Маркировка CAB 3 | PL5 | 1200 | ШТ | На складе | Не подлежит сертификации | 2023-12-31 | 5.34 | 6.41 | 6.41 |  | 0.082 | 0.38896 | 65 | 32 | 187 | 3245060382223
038223 | Маркер "3" 1,5/2,5 ОРНЖ CAB3 | Маркер CAB 3 - для кабеля 1,5-2,5 мм² - цифра 3 - оранжевый | Legrand | Индустриальное оборудование | 801 | Маркировка CAB 3 | PL5 | 1200 | ШТ | На складе | Не подлежит сертификации | 2023-12-31 | 5.34 | 6.41 | 6.41 |  | 0.084 | 0.38896 | 65 | 32 | 187 | 3245060382230
038224 | Маркер "4" 1,5/2,5 ЖЛТ CAB3 | Маркер CAB 3 - для кабеля 1,5-2,5 мм² - цифра 4 - желтый | Legrand | Индустриальное оборудование | 801 | Маркировка CAB 3 | PL5 | 1200 | ШТ | На складе | Не подлежит сертификации | 2023-12-31 | 5.34 | 6.41 | 6.41 |  | 0.084 | 0.38896 | 65 | 32 | 187 | 3245060382247
038225 | Маркер "5" 1,5/2,5 ЗЕЛ CAB3 | Маркер CAB 3 - для кабеля 1,5-2,5 мм² - цифра 5 - зеленый | Legrand | Индустриальное оборудование | 801 | Маркировка CAB 3 | PL5 | 1200 | ШТ | На складе | Не подлежит сертификации | 2023-12-31 | 5.34 | 6.41 | 6.41 |  | 0.084 | 0.38896 | 65 | 32 | 187 | 3245060382254
038226 | Маркер "6" 1,5/2,5 СИН CAB3 | Маркер CAB 3 - для кабеля 1,5-2,5 мм² - цифра 6 - синий | Legrand | Индустриальное оборудование | 801 | Маркировка CAB 3 | PL5 | 1200 | ШТ | На складе | Не подлежит сертификации | 2023-12-31 | 5.34 | 6.41 | 6.41 |  | 0.08 | 0.38896 | 65 | 32 | 187 | 3245060382261
038227 | Маркер "7" 1,5/2,5 ФИОЛ CAB3 | Маркер CAB 3 - для кабеля 1,5-2,5 мм² - цифра 7 - фиолетовый | Legrand | Индустриальное оборудование | 801 | Маркировка CAB 3 | PL5 | 1200 | ШТ | На складе | Не подлежит сертификации | 2023-12-31 | 5.34 | 6.41 | 6.41 |  | 0.085 | 0.38896 | 65 | 32 | 187 | 3245060382278
038228 | Маркер "8" 1,5/2,5 СЕР CAB3 | Маркер CAB 3 - для кабеля 1,5-2,5 мм² - цифра 8 - серый | Legrand | Индустриальное оборудование | 801 | Маркировка CAB 3 | PL5 | 1200 | ШТ | На складе | Не подлежит сертификации | 2023-12-31 | 5.34 | 6.41 | 6.41 |  | 0.085 | 0.38896 | 65 | 32 | 187 | 3245060382285
038229 | Маркер "9" 1,5/2,5 БЕЛ CAB3 | Маркер CAB 3 - для кабеля 1,5-2,5 мм² - цифра 9 - белый | Legrand | Индустриальное оборудование | 801 | Маркировка CAB 3 | PL5 | 1200 | ШТ | На складе | Не подлежит сертификации | 2023-12-31 | 5.34 | 6.41 | 6.41 |  | 0.085 | 0.38896 | 65 | 32 | 187 | 3245060382292
038230 | Маркер "0" 4/6 ЧЕРН CAB3 | Маркер CAB 3 - для кабеля 4-6 мм² - цифра 0 - чёрный | Legrand | Индустриальное оборудование | 801 | Маркировка CAB 3 | PL5 | 800 | ШТ | На складе | Не подлежит сертификации | 2023-12-31 | 10.14 | 12.17 | 12.17 |  | 0.095 | 0.38896 | 65 | 32 | 187 | 3245060382308
038231 | Маркер "1" 4/6 КРЧН CAB3 | Маркер CAB 3 - для кабеля 4-6 мм² - цифра 1 - коричневый | Legrand | Индустриальное оборудование | 801 | Маркировка CAB 3 | PL5 | 800 | ШТ | На складе | Не подлежит сертификации | 2023-12-31 | 10.14 | 12.17 | 12.17 |  | 0.095 | 0.38896 | 65 | 32 | 187 | 3245060382315
038232 | Маркер "2" 4/6 КРСН CAB3 | Маркер CAB 3 - для кабеля 4-6 мм² - цифра 2 - красный | Legrand | Индустриальное оборудование | 801 | Маркировка CAB 3 | PL5 | 800 | ШТ | На складе | Не подлежит сертификации | 2023-12-31 | 10.14 | 12.17 | 12.17 |  | 0.095 | 0.38896 | 65 | 32 | 187 | 3245060382322
038233 | Маркер "3" 4/6 ОРНЖ CAB3 | Маркер CAB 3 - для кабеля 4-6 мм² - цифра 3 - оранжевый | Legrand | Индустриальное оборудование | 801 | Маркировка CAB 3 | PL5 | 800 | ШТ | На складе | Не подлежит сертификации | 2023-12-31 | 10.14 | 12.17 | 12.17 |  | 0.096 | 0.38896 | 65 | 32 | 187 | 3245060382339
038234 | Маркер "4" 4/6 ЖЛТ CAB3 | Маркер CAB 3 - для кабеля 4-6 мм² - цифра 4 - желтый | Legrand | Индустриальное оборудование | 801 | Маркировка CAB 3 | PL5 | 800 | ШТ | На складе | Не подлежит сертификации | 2023-12-31 | 10.14 | 12.17 | 12.17 |  | 0.093 | 0.38896 | 65 | 32 | 187 | 3245060382346
038235 | Маркер "5" 4/6 ЗЕЛ CAB3 | Маркер CAB 3 - для кабеля 4-6 мм² - цифра 5 - зеленый | Legrand | Индустриальное оборудование | 801 | Маркировка CAB 3 | PL5 | 800 | ШТ | На складе | Не подлежит сертификации | 2023-12-31 | 10.14 | 12.17 | 12.17 |  | 0.093 | 0.38896 | 65 | 32 | 187 | 3245060382353
038236 | Маркер "6" 4/6 СИН CAB3 | Маркер CAB 3 - для кабеля 4-6 мм² - цифра 6 - синий | Legrand | Индустриальное оборудование | 801 | Маркировка CAB 3 | PL5 | 800 | ШТ | На складе | Не подлежит сертификации | 2023-12-31 | 10.14 | 12.17 | 12.17 |  | 0.095 | 0.38896 | 65 | 32 | 187 | 3245060382360
038237 | Маркер "7" 4/6 ФИОЛ CAB3 | Маркер CAB 3 - для кабеля 4-6 мм² - цифра 7 - фиолетовый | Legrand | Индустриальное оборудование | 801 | Маркировка CAB 3 | PL5 | 800 | ШТ | На складе | Не подлежит сертификации | 2023-12-31 | 10.14 | 12.17 | 12.17 |  | 0.099 | 0.38896 | 65 | 32 | 187 | 3245060382377
038238 | Маркер "8" 4/6 СЕР CAB3 | Маркер CAB 3 - для кабеля 4-6 мм² - цифра 8 - серый | Legrand | Индустриальное оборудование | 801 | Маркировка CAB 3 | PL5 | 800 | ШТ | На складе | Не подлежит сертификации | 2023-12-31 | 10.14 | 12.17 | 12.17 |  | 0.096 | 0.38896 | 65 | 32 | 187 | 3245060382384
038239 | Маркер "9" 4/6 БЕЛ CAB3 | Маркер CAB 3 - для кабеля 4-6 мм² - цифра 9 - белый | Legrand | Индустриальное оборудование | 801 | Маркировка CAB 3 | PL5 | 800 | ШТ | На складе | Не подлежит сертификации | 2023-12-31 | 10.14 | 12.17 | 12.17 |  | 0.099 | 0.38896 | 65 | 32 | 187 | 3245060382391
038270 | CAB3 Маркер - "/" 0,5/1,5 | Маркер CAB 3 - условное обозначение - для кабеля 0,5-1,5 мм² - слэш | Legrand | Индустриальное оборудование | 801 | Маркировка CAB 3 | PL5 | 300 | ШТ | На складе | Не подлежит сертификации | 2023-12-31 | 9.8 | 11.76 | 11.76 |  | 0.024 | 0.2288 | 65 | 22 | 160 | 3245060382704
038271 | CAB3 Маркер - "." 0,5/1,5 | Маркер CAB 3 - условное обозначение - для кабеля 0,5-1,5 мм² - точка | Legrand | Индустриальное оборудование | 801 | Маркировка CAB 3 | PL5 | 300 | ШТ | На складе | Не подлежит сертификации | 2023-12-31 | 9.8 | 11.76 | 11.76 |  | 0.025 | 0.2288 | 65 | 22 | 160 | 3245060382711
038272 | Маркер "+" CAB3 | Маркер CAB 3 - условное обозначение - для кабеля 0,5-1,5 мм² - плюс | Legrand | Индустриальное оборудование | 801 | Маркировка CAB 3 | PL5 | 300 | ШТ | На складе | Не подлежит сертификации | 2023-12-31 | 9.8 | 11.76 | 11.76 |  | 0.024 | 0.2288 | 65 | 22 | 160 | 3245060382728
038273 | Маркер "-" CAB3 | Маркер CAB 3 - условное обозначение - для кабеля 0,5-1,5 мм² - минус | Legrand | Индустриальное оборудование | 801 | Маркировка CAB 3 | PL5 | 300 | ШТ | На складе | Не подлежит сертификации | 2023-12-31 | 9.8 | 11.76 | 11.76 |  | 0.024 | 0.2288 | 65 | 22 | 160 | 3245060382735
038274 | CAB3 Маркер - "~" 0,5/1,5 | Маркер CAB 3 - условное обозначение - для кабеля 0,5-1,5 мм² - переменный ток | Legrand | Индустриальное оборудование | 801 | Маркировка CAB 3 | PL5 | 300 | ШТ | На складе | Не подлежит сертификации | 2023-12-31 | 9.8 | 11.76 | 11.76 |  | 0.024 | 0.2288 | 65 | 22 | 160 | 3245060382742
038275 | CAB3 Маркер - пост. Ток | Маркер CAB 3 - условное обозначение - для кабеля 0,5-1,5 мм² - постоянный ток | Legrand | Индустриальное оборудование | 801 | Маркировка CAB 3 | PL5 | 300 | ШТ | На складе | Не подлежит сертификации | 2023-12-31 | 9.8 | 11.76 | 11.76 |  | 0.025 | 0.2288 | 65 | 22 | 160 | 3245060382759
038276 | CAB3 Маркер - "земля"0,5/1,5 | Маркер CAB 3 - условное обозначение - для кабеля 0,5-1,5 мм² - земля | Legrand | Индустриальное оборудование | 801 | Маркировка CAB 3 | PL5 | 300 | ШТ | На складе | Не подлежит сертификации | 2023-12-31 | 9.8 | 11.76 | 11.76 |  | 0.024 | 0.2288 | 65 | 22 | 160 | 3245060382766
038280 | CAB3 Маркер - "/" 1,5/2,5 | Маркер CAB 3 - условное обозначение - для кабеля 1,5-2,5 мм² - слэш | Legrand | Индустриальное оборудование | 801 | Маркировка CAB 3 | PL5 | 300 | ШТ | На складе | Не подлежит сертификации | 2023-12-31 | 10.14 | 12.17 | 12.17 |  | 0.028 | 0.2288 | 65 | 22 | 160 | 3245060382803
038281 | CAB3 Маркер - "." 1,5/2,5 | Маркер CAB 3 - условное обозначение - для кабеля 1,5-2,5 мм² - точка | Legrand | Индустриальное оборудование | 801 | Маркировка CAB 3 | PL5 | 300 | ШТ | На складе | Не подлежит сертификации | 2023-12-31 | 10.14 | 12.17 | 12.17 |  | 0.028 | 0.2288 | 65 | 22 | 160 | 3245060382810
038282 | CAB3 Маркер - "+" 1,5/2,5 | Маркер CAB 3 - условное обозначение - для кабеля 1,5-2,5 мм² - плюс | Legrand | Индустриальное оборудование | 801 | Маркировка CAB 3 | PL5 | 300 | ШТ | На складе | Не подлежит сертификации | 2023-12-31 | 10.14 | 12.17 | 12.17 |  | 0.028 | 0.2288 | 65 | 22 | 160 | 3245060382827
038283 | Маркер "-" CAB3 | Маркер CAB 3 - условное обозначение - для кабеля 1,5-2,5 мм² - минус | Legrand | Индустриальное оборудование | 801 | Маркировка CAB 3 | PL5 | 300 | ШТ | На складе | Не подлежит сертификации | 2023-12-31 | 10.14 | 12.17 | 12.17 |  | 0.027 | 0.2288 | 65 | 22 | 160 | 3245060382834
038284 | CAB3 Маркер - "~" 1,5/2,5 | Маркер CAB 3 - условное обозначение - для кабеля 1,5-2,5 мм² - переменный ток | Legrand | Индустриальное оборудование | 801 | Маркировка CAB 3 | PL5 | 300 | ШТ | На складе | Не подлежит сертификации | 2023-12-31 | 10.14 | 12.17 | 12.17 |  | 0.028 | 0.2288 | 65 | 22 | 160 | 3245060382841
038285 | CAB3 Маркер - "-" 1,5/2,5 | Маркер CAB 3 - условное обозначение - для кабеля 1,5-2,5 мм² - постоянный ток | Legrand | Индустриальное оборудование | 801 | Маркировка CAB 3 | PL5 | 300 | ШТ | На складе | Не подлежит сертификации | 2023-12-31 | 10.14 | 12.17 | 12.17 |  | 0.027 | 0.2288 | 65 | 22 | 160 | 3245060382858
038286 | CAB3 Маркер - "земля"1,5/2,5 | Маркер CAB 3 - условное обозначение - для кабеля 1,5-2,5 мм² - земля | Legrand | Индустриальное оборудование | 801 | Маркировка CAB 3 | PL5 | 300 | ШТ | На складе | Не подлежит сертификации | 2023-12-31 | 10.14 | 12.17 | 12.17 |  | 0.028 | 0.2288 | 65 | 22 | 160 | 3245060382865
038290 | CAB3 Маркер - "/" 4/6 | Маркер CAB 3 - условное обозначение - для кабеля 4-6 мм² - слэш | Legrand | Индустриальное оборудование | 801 | Маркировка CAB 3 | PL5 | 300 | ШТ | На складе | Не подлежит сертификации | 2023-12-31 | 14.6 | 17.52 | 17.52 |  | 0.041 | 0.2288 | 65 | 22 | 160 | 3245060382902
038291 | CAB3 Маркер - "." 4/6 | Маркер CAB 3 - условное обозначение - для кабеля 4-6 мм² - точка | Legrand | Индустриальное оборудование | 801 | Маркировка CAB 3 | PL5 | 300 | ШТ | На складе | Не подлежит сертификации | 2023-12-31 | 14.6 | 17.52 | 17.52 |  | 0.042 | 0.2288 | 65 | 22 | 160 | 3245060382919
038292 | CAB3 Маркер - "+" 4/6 | Маркер CAB 3 - условное обозначение - для кабеля 4-6 мм² - плюс | Legrand | Индустриальное оборудование | 801 | Маркировка CAB 3 | PL5 | 300 | ШТ | На складе | Не подлежит сертификации | 2023-12-31 | 14.6 | 17.52 | 17.52 |  | 0.041 | 0.2288 | 65 | 22 | 160 | 3245060382926
038293 | CAB3 Маркер - "-" 4/6 | Маркер CAB 3 - условное обозначение - для кабеля 4-6 мм² - минус | Legrand | Индустриальное оборудование | 801 | Маркировка CAB 3 | PL5 | 300 | ШТ | На складе | Не подлежит сертификации | 2023-12-31 | 14.6 | 17.52 | 17.52 |  | 0.043 | 0.2288 | 65 | 22 | 160 | 3245060382933
038294 | CAB3 Маркер - "~" 4/6 | Маркер CAB 3 - условное обозначение - для кабеля 4-6 мм² - переменный ток | Legrand | Индустриальное оборудование | 801 | Маркировка CAB 3 | PL5 | 300 | ШТ | На складе | Не подлежит сертификации | 2023-12-31 | 14.6 | 17.52 | 17.52 |  | 0.04 | 0.2288 | 65 | 22 | 160 | 3245060382940
038295 | CAB3 Маркер - "-" 4/6 | Маркер CAB 3 - условное обозначение - для кабеля 4-6 мм² - постоянный ток | Legrand | Индустриальное оборудование | 801 | Маркировка CAB 3 | PL5 | 300 | ШТ | На складе | Не подлежит сертификации | 2023-12-31 | 14.55 | 17.46 | 17.46 |  | 0.042 | 0.2288 | 65 | 22 | 160 | 3245060382957
038296 | CAB3 Маркер - "земля" 4/6 | Маркер CAB 3 - условное обозначение - для кабеля 4-6 мм² - земля | Legrand | Индустриальное оборудование | 801 | Маркировка CAB 3 | PL5 | 300 | ШТ | На складе | Не подлежит сертификации | 2023-12-31 | 14.6 | 17.52 | 17.52 |  | 0.042 | 0.2288 | 65 | 22 | 160 | 3245060382964
038300 | Маркер "A" CAB3 | Маркер CAB 3 - для кабеля 0,5-1,5 мм² - заглавная буква A | Legrand | Индустриальное оборудование | 801 | Маркировка CAB 3 | PL5 | 300 | ШТ | На складе | Не подлежит сертификации | 2023-12-31 | 4.81 | 5.77 | 5.77 |  | 0.025 | 0.2288 | 65 | 22 | 160 | 3245060383008
038301 | Маркер "B" CAB3 | Маркер CAB 3 - для кабеля 0,5-1,5 мм² - заглавная буква B | Legrand | Индустриальное оборудование | 801 | Маркировка CAB 3 | PL5 | 300 | ШТ | На складе | Не подлежит сертификации | 2023-12-31 | 4.81 | 5.77 | 5.77 |  | 0.025 | 0.2288 | 65 | 22 | 160 | 3245060383015
038302 | Маркер "C" CAB3 | Маркер CAB 3 - для кабеля 0,5-1,5 мм² - заглавная буква C | Legrand | Индустриальное оборудование | 801 | Маркировка CAB 3 | PL5 | 300 | ШТ | На складе | Не подлежит сертификации | 2023-12-31 | 4.81 | 5.77 | 5.77 |  | 0.024 | 0.2288 | 65 | 22 | 160 | 3245060383022
038303 | CAB3 Маркер - "D" 0,5/1,5 | Маркер CAB 3 - для кабеля 0,5-1,5 мм² - заглавная буква D | Legrand | Индустриальное оборудование | 801 | Маркировка CAB 3 | PL5 | 300 | ШТ | На складе | Не подлежит сертификации | 2023-12-31 | 4.81 | 5.77 | 5.77 |  | 0.025 | 0.2288 | 65 | 22 | 160 | 3245060383039
038304 | CAB3 Маркер - "E" 0,5/1,5 | Маркер CAB 3 - для кабеля 0,5-1,5 мм² - заглавная буква E | Legrand | Индустриальное оборудование | 801 | Маркировка CAB 3 | PL5 | 300 | ШТ | На складе | Не подлежит сертификации | 2023-12-31 | 4.81 | 5.77 | 5.77 |  | 0.024 | 0.2288 | 65 | 22 | 160 | 3245060383046
038305 | CAB3 Маркер - "F" 0,5/1,5 | Маркер CAB 3 - для кабеля 0,5-1,5 мм² - заглавная буква F | Legrand | Индустриальное оборудование | 801 | Маркировка CAB 3 | PL5 | 300 | ШТ | На складе | Не подлежит сертификации | 2023-12-31 | 4.81 | 5.77 | 5.77 |  | 0.024 | 0.2288 | 65 | 22 | 160 | 3245060383053
038306 | CAB3 Маркер - "G" 0,5/1,5 | Маркер CAB 3 - для кабеля 0,5-1,5 мм² - заглавная буква G | Legrand | Индустриальное оборудование | 801 | Маркировка CAB 3 | PL5 | 300 | ШТ | На складе | Не подлежит сертификации | 2023-12-31 | 4.81 | 5.77 | 5.77 |  | 0.024 | 0.2288 | 65 | 22 | 160 | 3245060383060
038307 | CAB3 Маркер - "H" 0,5/1,5 | Маркер CAB 3 - для кабеля 0,5-1,5 мм² - заглавная буква H | Legrand | Индустриальное оборудование | 801 | Маркировка CAB 3 | PL5 | 300 | ШТ | На складе | Не подлежит сертификации | 2023-12-31 | 4.81 | 5.77 | 5.77 |  | 0.024 | 0.2288 | 65 | 22 | 160 | 3245060383077
038308 | CAB3 Маркер - "I" 0,5/1,5 | Маркер CAB 3 - для кабеля 0,5-1,5 мм² - заглавная буква I | Legrand | Индустриальное оборудование | 801 | Маркировка CAB 3 | PL5 | 300 | ШТ | На складе | Не подлежит сертификации | 2023-12-31 | 4.81 | 5.77 | 5.77 |  | 0.024 | 0.2288 | 65 | 22 | 160 | 3245060383084
038309 | CAB3 Маркер - "J" 0,5/1,5 | Маркер CAB 3 - для кабеля 0,5-1,5 мм² - заглавная буква J | Legrand | Индустриальное оборудование | 801 | Маркировка CAB 3 | PL5 | 300 | ШТ | На складе | Не подлежит сертификации | 2023-12-31 | 4.81 | 5.77 | 5.77 |  | 0.024 | 0.2288 | 65 | 22 | 160 | 3245060383091
038310 | CAB3 Маркер - "K" 0,5/1,5 | Маркер CAB 3 - для кабеля 0,5-1,5 мм² - заглавная буква K | Legrand | Индустриальное оборудование | 801 | Маркировка CAB 3 | PL5 | 300 | ШТ | На складе | Не подлежит сертификации | 2023-12-31 | 4.81 | 5.77 | 5.77 |  | 0.025 | 0.2288 | 65 | 22 | 160 | 3245060383107
038311 | Маркер "L" CAB3 | Маркер CAB 3 - для кабеля 0,5-1,5 мм² - заглавная буква L | Legrand | Индустриальное оборудование | 801 | Маркировка CAB 3 | PL5 | 300 | ШТ | На складе | Не подлежит сертификации | 2023-12-31 | 4.81 | 5.77 | 5.77 |  | 0.024 | 0.2288 | 65 | 22 | 160 | 3245060383114
038312 | CAB3 Маркер - "M" 0,5/1,5 | Маркер CAB 3 - для кабеля 0,5-1,5 мм² - заглавная буква M | Legrand | Индустриальное оборудование | 801 | Маркировка CAB 3 | PL5 | 300 | ШТ | На складе | Не подлежит сертификации | 2023-12-31 | 4.81 | 5.77 | 5.77 |  | 0.024 | 0.2288 | 65 | 22 | 160 | 3245060383121
038313 | Маркер "N" CAB3 | Маркер CAB 3 - для кабеля 0,5-1,5 мм² - заглавная буква N | Legrand | Индустриальное оборудование | 801 | Маркировка CAB 3 | PL5 | 300 | ШТ | На складе | Не подлежит сертификации | 2023-12-31 | 4.81 | 5.77 | 5.77 |  | 0.025 | 0.2288 | 65 | 22 | 160 | 3245060383138
038314 | CAB3 Маркер - "O" 0,5/1,5 | Маркер CAB 3 - для кабеля 0,5-1,5 мм² - заглавная буква O | Legrand | Индустриальное оборудование | 801 | Маркировка CAB 3 | PL5 | 300 | ШТ | На складе | Не подлежит сертификации | 2023-12-31 | 4.81 | 5.77 | 5.77 |  | 0.024 | 0.2288 | 65 | 22 | 160 | 3245060383145
038315 | CAB3 Маркер - "P" 0,5/1,5 | Маркер CAB 3 - для кабеля 0,5-1,5 мм² - заглавная буква P | Legrand | Индустриальное оборудование | 801 | Маркировка CAB 3 | PL5 | 300 | ШТ | На складе | Не подлежит сертификации | 2023-12-31 | 4.81 | 5.77 | 5.77 |  | 0.024 | 0.2288 | 65 | 22 | 160 | 3245060383152
038316 | CAB3 Маркер - "Q" 0,5/1,5 | Маркер CAB 3 - для кабеля 0,5-1,5 мм² - заглавная буква Q | Legrand | Индустриальное оборудование | 801 | Маркировка CAB 3 | PL5 | 300 | ШТ | На складе | Не подлежит сертификации | 2023-12-31 | 4.81 | 5.77 | 5.77 |  | 0.024 | 0.2288 | 65 | 22 | 160 | 3245060383169
038317 | CAB3 Маркер - "R" 0,5/1,5 | Маркер CAB 3 - для кабеля 0,5-1,5 мм² - заглавная буква R | Legrand | Индустриальное оборудование | 801 | Маркировка CAB 3 | PL5 | 300 | ШТ | На складе | Не подлежит сертификации | 2023-12-31 | 4.81 | 5.77 | 5.77 |  | 0.025 | 0.2288 | 65 | 22 | 160 | 3245060383176
038318 | CAB3 Маркер - "S" 0,5/1,5 | Маркер CAB 3 - для кабеля 0,5-1,5 мм² - заглавная буква S | Legrand | Индустриальное оборудование | 801 | Маркировка CAB 3 | PL5 | 300 | ШТ | На складе | Не подлежит сертификации | 2023-12-31 | 4.81 | 5.77 | 5.77 |  | 0.024 | 0.2288 | 65 | 22 | 160 | 3245060383183
038319 | CAB3 Маркер - "T" 0,5/1,5 | Маркер CAB 3 - для кабеля 0,5-1,5 мм² - заглавная буква T | Legrand | Индустриальное оборудование | 801 | Маркировка CAB 3 | PL5 | 300 | ШТ | На складе | Не подлежит сертификации | 2023-12-31 | 4.81 | 5.77 | 5.77 |  | 0.024 | 0.2288 | 65 | 22 | 160 | 3245060383190
038320 | CAB3 Маркер - "U" 0,5/1,5 | Маркер CAB 3 - для кабеля 0,5-1,5 мм² - заглавная буква U | Legrand | Индустриальное оборудование | 801 | Маркировка CAB 3 | PL5 | 300 | ШТ | На складе | Не подлежит сертификации | 2023-12-31 | 4.81 | 5.77 | 5.77 |  | 0.024 | 0.2288 | 65 | 22 | 160 | 3245060383206
038321 | CAB3 Маркер - "V" 0,5/1,5 | Маркер CAB 3 - для кабеля 0,5-1,5 мм² - заглавная буква V | Legrand | Индустриальное оборудование | 801 | Маркировка CAB 3 | PL5 | 300 | ШТ | На складе | Не подлежит сертификации | 2023-12-31 | 4.81 | 5.77 | 5.77 |  | 0.024 | 0.2288 | 65 | 22 | 160 | 3245060383213
038322 | CAB3 Маркер - "W" 0,5/1,5 | Маркер CAB 3 - для кабеля 0,5-1,5 мм² - заглавная буква W | Legrand | Индустриальное оборудование | 801 | Маркировка CAB 3 | PL5 | 300 | ШТ | На складе | Не подлежит сертификации | 2023-12-31 | 4.81 | 5.77 | 5.77 |  | 0.024 | 0.2288 | 65 | 22 | 160 | 3245060383220
038323 | CAB3 Маркер - "X" 0,5/1,5 | Маркер CAB 3 - для кабеля 0,5-1,5 мм² - заглавная буква X | Legrand | Индустриальное оборудование | 801 | Маркировка CAB 3 | PL5 | 300 | ШТ | На складе | Не подлежит сертификации | 2023-12-31 | 4.81 | 5.77 | 5.77 |  | 0.024 | 0.2288 | 65 | 22 | 160 | 3245060383237
038324 | CAB3 Маркер - "Y" 0,5/1,5 | Маркер CAB 3 - для кабеля 0,5-1,5 мм² - заглавная буква Y | Legrand | Индустриальное оборудование | 801 | Маркировка CAB 3 | PL5 | 300 | ШТ | На складе | Не подлежит сертификации | 2023-12-31 | 4.81 | 5.77 | 5.77 |  | 0.025 | 0.2288 | 65 | 22 | 160 | 3245060383244
038325 | CAB3 Маркер - "Z" 0,5/1,5 | Маркер CAB 3 - для кабеля 0,5-1,5 мм² - заглавная буква Z | Legrand | Индустриальное оборудование | 801 | Маркировка CAB 3 | PL5 | 300 | ШТ | На складе | Не подлежит сертификации | 2023-12-31 | 4.81 | 5.77 | 5.77 |  | 0.024 | 0.2288 | 65 | 22 | 160 | 3245060383251
038330 | Маркер "A" CAB3 | Маркер CAB 3 - для кабеля 1,5-2,5 мм² - заглавная буква A | Legrand | Индустриальное оборудование | 801 | Маркировка CAB 3 | PL5 | 300 | ШТ | На складе | Не подлежит сертификации | 2023-12-31 | 5.34 | 6.41 | 6.41 |  | 0.028 | 0.2288 | 65 | 22 | 160 | 3245060383305
038331 | CAB3 Маркер - "B" 1,5/2,5 | Маркер CAB 3 - для кабеля 1,5-2,5 мм² - заглавная буква B | Legrand | Индустриальное оборудование | 801 | Маркировка CAB 3 | PL5 | 300 | ШТ | На складе | Не подлежит сертификации | 2023-12-31 | 5.34 | 6.41 | 6.41 |  | 0.028 | 0.2288 | 65 | 22 | 160 | 3245060383312
038332 | Маркер "C" CAB3 | Маркер CAB 3 - для кабеля 1,5-2,5 мм² - заглавная буква C | Legrand | Индустриальное оборудование | 801 | Маркировка CAB 3 | PL5 | 300 | ШТ | На складе | Не подлежит сертификации | 2023-12-31 | 5.34 | 6.41 | 6.41 |  | 0.028 | 0.2288 | 65 | 22 | 160 | 3245060383329
038333 | CAB3 Маркер - "D" 1,5/2,5 | Маркер CAB 3 - для кабеля 1,5-2,5 мм² - заглавная буква D | Legrand | Индустриальное оборудование | 801 | Маркировка CAB 3 | PL5 | 300 | ШТ | На складе | Не подлежит сертификации | 2023-12-31 | 5.34 | 6.41 | 6.41 |  | 0.028 | 0.2288 | 65 | 22 | 160 | 3245060383336
038334 | CAB3 Маркер - "E" 1,5/2,5 | Маркер CAB 3 - для кабеля 1,5-2,5 мм² - заглавная буква E | Legrand | Индустриальное оборудование | 801 | Маркировка CAB 3 | PL5 | 300 | ШТ | На складе | Не подлежит сертификации | 2023-12-31 | 5.34 | 6.41 | 6.41 |  | 0.028 | 0.2288 | 65 | 22 | 160 | 3245060383343
038335 | CAB3 Маркер - "F" 1,5/2,5 | Маркер CAB 3 - для кабеля 1,5-2,5 мм² - заглавная буква F | Legrand | Индустриальное оборудование | 801 | Маркировка CAB 3 | PL5 | 300 | ШТ | На складе | Не подлежит сертификации | 2023-12-31 | 5.34 | 6.41 | 6.41 |  | 0.028 | 0.2288 | 65 | 22 | 160 | 3245060383350
038336 | CAB3 Маркер - "G" 1,5/2,5 | Маркер CAB 3 - для кабеля 1,5-2,5 мм² - заглавная буква G | Legrand | Индустриальное оборудование | 801 | Маркировка CAB 3 | PL5 | 300 | ШТ | На складе | Не подлежит сертификации | 2023-12-31 | 5.34 | 6.41 | 6.41 |  | 0.027 | 0.2288 | 65 | 22 | 160 | 3245060383367
038337 | CAB3 Маркер - "H" 1,5/2,5 | Маркер CAB 3 - для кабеля 1,5-2,5 мм² - заглавная буква H | Legrand | Индустриальное оборудование | 801 | Маркировка CAB 3 | PL5 | 300 | ШТ | На складе | Не подлежит сертификации | 2023-12-31 | 5.34 | 6.41 | 6.41 |  | 0.027 | 0.2288 | 65 | 22 | 160 | 3245060383374
038338 | CAB3 Маркер - "I" 1,5/2,5 | Маркер CAB 3 - для кабеля 1,5-2,5 мм² - заглавная буква I | Legrand | Индустриальное оборудование | 801 | Маркировка CAB 3 | PL5 | 300 | ШТ | На складе | Не подлежит сертификации | 2023-12-31 | 5.34 | 6.41 | 6.41 |  | 0.028 | 0.2288 | 65 | 22 | 160 | 3245060383381
038339 | Маркер Cab3 - "J" 1,5/2,5 | Маркер CAB 3 - для кабеля 1,5-2,5 мм² - заглавная буква J | Legrand | Индустриальное оборудование | 801 | Маркировка CAB 3 | PL5 | 300 | ШТ | На складе | Не подлежит сертификации | 2023-12-31 | 5.34 | 6.41 | 6.41 |  | 0.028 | 0.2288 | 65 | 22 | 160 | 3245060383398
038340 | CAB3 Маркер - "K" 1,5/2,5 | Маркер CAB 3 - для кабеля 1,5-2,5 мм² - заглавная буква K | Legrand | Индустриальное оборудование | 801 | Маркировка CAB 3 | PL5 | 300 | ШТ | На складе | Не подлежит сертификации | 2023-12-31 | 5.34 | 6.41 | 6.41 |  | 0.027 | 0.2288 | 65 | 22 | 160 | 3245060383404
038341 | Маркер "L" CAB3 | Маркер CAB 3 - для кабеля 1,5-2,5 мм² - заглавная буква L | Legrand | Индустриальное оборудование | 801 | Маркировка CAB 3 | PL5 | 300 | ШТ | На складе | Не подлежит сертификации | 2023-12-31 | 5.34 | 6.41 | 6.41 |  | 0.027 | 0.2288 | 65 | 22 | 160 | 3245060383411
038342 | CAB3 Маркер - "M" 1,5/2,5 | Маркер CAB 3 - для кабеля 1,5-2,5 мм² - заглавная буква M | Legrand | Индустриальное оборудование | 801 | Маркировка CAB 3 | PL5 | 300 | ШТ | На складе | Не подлежит сертификации | 2023-12-31 | 5.34 | 6.41 | 6.41 |  | 0.028 | 0.2288 | 65 | 22 | 160 | 3245060383428
038343 | Маркер "N" CAB3 | Маркер CAB 3 - для кабеля 1,5-2,5 мм² - заглавная буква N | Legrand | Индустриальное оборудование | 801 | Маркировка CAB 3 | PL5 | 300 | ШТ | На складе | Не подлежит сертификации | 2023-12-31 | 5.34 | 6.41 | 6.41 |  | 0.028 | 0.2288 | 65 | 22 | 160 | 3245060383435
038344 | CAB3 Маркер - "O" 1,5/2,5 | Маркер CAB 3 - для кабеля 1,5-2,5 мм² - заглавная буква O | Legrand | Индустриальное оборудование | 801 | Маркировка CAB 3 | PL5 | 300 | ШТ | На складе | Не подлежит сертификации | 2023-12-31 | 5.34 | 6.41 | 6.41 |  | 0.028 | 0.2288 | 65 | 22 | 160 | 3245060383442
038345 | CAB3 Маркер - "P" 1,5/2,5 | Маркер CAB 3 - для кабеля 1,5-2,5 мм² - заглавная буква P | Legrand | Индустриальное оборудование | 801 | Маркировка CAB 3 | PL5 | 300 | ШТ | На складе | Не подлежит сертификации | 2023-12-31 | 5.34 | 6.41 | 6.41 |  | 0.028 | 0.2288 | 65 | 22 | 160 | 3245060383459
038346 | CAB3 Маркер - "Q" 1,5/2,5 | Маркер CAB 3 - для кабеля 1,5-2,5 мм² - заглавная буква Q | Legrand | Индустриальное оборудование | 801 | Маркировка CAB 3 | PL5 | 300 | ШТ | На складе | Не подлежит сертификации | 2023-12-31 | 5.34 | 6.41 | 6.41 |  | 0.028 | 0.2288 | 65 | 22 | 160 | 3245060383466
038347 | CAB3 Маркер - "R" 1,5/2,5 | Маркер CAB 3 - для кабеля 1,5-2,5 мм² - заглавная буква R | Legrand | Индустриальное оборудование | 801 | Маркировка CAB 3 | PL5 | 300 | ШТ | На складе | Не подлежит сертификации | 2023-12-31 | 5.34 | 6.41 | 6.41 |  | 0.028 | 0.2288 | 65 | 22 | 160 | 3245060383473
038348 | CAB3 Маркер - "S" 1,5/2,5 | Маркер CAB 3 - для кабеля 1,5-2,5 мм² - заглавная буква S | Legrand | Индустриальное оборудование | 801 | Маркировка CAB 3 | PL5 | 300 | ШТ | На складе | Не подлежит сертификации | 2023-12-31 | 5.34 | 6.41 | 6.41 |  | 0.028 | 0.2288 | 65 | 22 | 160 | 3245060383480
038349 | CAB3 Маркер - "T" 1,5/2,5 | Маркер CAB 3 - для кабеля 1,5-2,5 мм² - заглавная буква T | Legrand | Индустриальное оборудование | 801 | Маркировка CAB 3 | PL5 | 300 | ШТ | На складе | Не подлежит сертификации | 2023-12-31 | 5.34 | 6.41 | 6.41 |  | 0.029 | 0.2288 | 65 | 22 | 160 | 3245060383497
038350 | CAB3 Маркер - "U" 1,5/2,5 | Маркер CAB 3 - для кабеля 1,5-2,5 мм² - заглавная буква U | Legrand | Индустриальное оборудование | 801 | Маркировка CAB 3 | PL5 | 300 | ШТ | На складе | Не подлежит сертификации | 2023-12-31 | 5.34 | 6.41 | 6.41 |  | 0.028 | 0.2288 | 65 | 22 | 160 | 3245060383503
038351 | CAB3 Маркер - "V" 1,5/2,5 | Маркер CAB 3 - для кабеля 1,5-2,5 мм² - заглавная буква V | Legrand | Индустриальное оборудование | 801 | Маркировка CAB 3 | PL5 | 300 | ШТ | На складе | Не подлежит сертификации | 2023-12-31 | 5.34 | 6.41 | 6.41 |  | 0.028 | 0.2288 | 65 | 22 | 160 | 3245060383510
038352 | CAB3 Маркер - "W" 1,5/2,5 | Маркер CAB 3 - для кабеля 1,5-2,5 мм² - заглавная буква W | Legrand | Индустриальное оборудование | 801 | Маркировка CAB 3 | PL5 | 300 | ШТ | На складе | Не подлежит сертификации | 2023-12-31 | 5.34 | 6.41 | 6.41 |  | 0.028 | 0.2288 | 65 | 22 | 160 | 3245060383527
038353 | CAB3 Маркер - "X" 1,5/2,5 | Маркер CAB 3 - для кабеля 1,5-2,5 мм² - заглавная буква X | Legrand | Индустриальное оборудование | 801 | Маркировка CAB 3 | PL5 | 300 | ШТ | На складе | Не подлежит сертификации | 2023-12-31 | 5.34 | 6.41 | 6.41 |  | 0.028 | 0.2288 | 65 | 22 | 160 | 3245060383534
038354 | CAB3 Маркер - "Y" 1,5/2,5 | Маркер CAB 3 - для кабеля 1,5-2,5 мм² - заглавная буква Y | Legrand | Индустриальное оборудование | 801 | Маркировка CAB 3 | PL5 | 300 | ШТ | На складе | Не подлежит сертификации | 2023-12-31 | 5.34 | 6.41 | 6.41 |  | 0.028 | 0.2288 | 65 | 22 | 160 | 3245060383541
038355 | CAB3 Маркер - "Z" 1,5/2,5 | Маркер CAB 3 - для кабеля 1,5-2,5 мм² - заглавная буква Z | Legrand | Индустриальное оборудование | 801 | Маркировка CAB 3 | PL5 | 300 | ШТ | На складе | Не подлежит сертификации | 2023-12-31 | 5.34 | 6.41 | 6.41 |  | 0.027 | 0.2288 | 65 | 22 | 160 | 3245060383558
038360 | CAB3 Маркер - "A" 4/6 | Маркер CAB 3 - для кабеля 4-6 мм² - заглавная буква A | Legrand | Индустриальное оборудование | 801 | Маркировка CAB 3 | PL5 | 300 | ШТ | На складе | Не подлежит сертификации | 2023-12-31 | 10.14 | 12.17 | 12.17 |  | 0.039 | 0.2288 | 65 | 22 | 160 | 3245060383602
038361 | CAB3 Маркер - "B" 4/6 | Маркер CAB 3 - для кабеля 4-6 мм² - заглавная буква B | Legrand | Индустриальное оборудование | 801 | Маркировка CAB 3 | PL5 | 300 | ШТ | На складе | Не подлежит сертификации | 2023-12-31 | 10.14 | 12.17 | 12.17 |  | 0.043 | 0.2288 | 65 | 22 | 160 | 3245060383619
038362 | CAB3 Маркер - "C" 4/6 | Маркер CAB 3 - для кабеля 4-6 мм² - заглавная буква C | Legrand | Индустриальное оборудование | 801 | Маркировка CAB 3 | PL5 | 300 | ШТ | На складе | Не подлежит сертификации | 2023-12-31 | 10.14 | 12.17 | 12.17 |  | 0.042 | 0.2288 | 65 | 22 | 160 | 3245060383626
038363 | CAB3 Маркер - "D" 4/6 | Маркер CAB 3 - для кабеля 4-6 мм² - заглавная буква D | Legrand | Индустриальное оборудование | 801 | Маркировка CAB 3 | PL5 | 300 | ШТ | На складе | Не подлежит сертификации | 2023-12-31 | 10.14 | 12.17 | 12.17 |  | 0.044 | 0.2288 | 65 | 22 | 160 | 3245060383633
038364 | CAB3 Маркер - "E" 4/6 | Маркер CAB 3 - для кабеля 4-6 мм² - заглавная буква E | Legrand | Индустриальное оборудование | 801 | Маркировка CAB 3 | PL5 | 300 | ШТ | На складе | Не подлежит сертификации | 2023-12-31 | 10.14 | 12.17 | 12.17 |  | 0.041 | 0.2288 | 65 | 22 | 160 | 3245060383640
038365 | CAB3 Маркер - "F" 4/6 | Маркер CAB 3 - для кабеля 4-6 мм² - заглавная буква F | Legrand | Индустриальное оборудование | 801 | Маркировка CAB 3 | PL5 | 300 | ШТ | На складе | Не подлежит сертификации | 2023-12-31 | 10.14 | 12.17 | 12.17 |  | 0.042 | 0.2288 | 65 | 22 | 160 | 3245060383657
038366 | CAB3 Маркер - "G" 4/6 | Маркер CAB 3 - для кабеля 4-6 мм² - заглавная буква G | Legrand | Индустриальное оборудование | 801 | Маркировка CAB 3 | PL5 | 300 | ШТ | На складе | Не подлежит сертификации | 2023-12-31 | 10.14 | 12.17 | 12.17 |  | 0.042 | 0.2288 | 65 | 22 | 160 | 3245060383664
038367 | CAB3 Маркер - "H" 4/6 | Маркер CAB 3 - для кабеля 4-6 мм² - заглавная буква H | Legrand | Индустриальное оборудование | 801 | Маркировка CAB 3 | PL5 | 300 | ШТ | На складе | Не подлежит сертификации | 2023-12-31 | 10.14 | 12.17 | 12.17 |  | 0.04 | 0.2288 | 65 | 22 | 160 | 3245060383671
038368 | CAB3 Маркер - "I" 4/6 | Маркер CAB 3 - для кабеля 4-6 мм² - заглавная буква I | Legrand | Индустриальное оборудование | 801 | Маркировка CAB 3 | PL5 | 300 | ШТ | На складе | Не подлежит сертификации | 2023-12-31 | 10.14 | 12.17 | 12.17 |  | 0.043 | 0.2288 | 65 | 22 | 160 | 3245060383688
038369 | Маркер Cab3 - "J" 4/6 | Маркер CAB 3 - для кабеля 4-6 мм² - заглавная буква J | Legrand | Индустриальное оборудование | 801 | Маркировка CAB 3 | PL5 | 300 | ШТ | На складе | Не подлежит сертификации | 2023-12-31 | 10.14 | 12.17 | 12.17 |  | 0.043 | 0.2288 | 65 | 22 | 160 | 3245060383695
038370 | CAB3 Маркер - "K" 4/6 | Маркер CAB 3 - для кабеля 4-6 мм² - заглавная буква K | Legrand | Индустриальное оборудование | 801 | Маркировка CAB 3 | PL5 | 300 | ШТ | На складе | Не подлежит сертификации | 2023-12-31 | 10.14 | 12.17 | 12.17 |  | 0.042 | 0.2288 | 65 | 22 | 160 | 3245060383701
038371 | CAB3 Маркер - "L" 4/6 | Маркер CAB 3 - для кабеля 4-6 мм² - заглавная буква L | Legrand | Индустриальное оборудование | 801 | Маркировка CAB 3 | PL5 | 300 | ШТ | На складе | Не подлежит сертификации | 2023-12-31 | 10.14 | 12.17 | 12.17 |  | 0.042 | 0.2288 | 65 | 22 | 160 | 3245060383718
038372 | CAB3 Маркер - "M" 4/6 | Маркер CAB 3 - для кабеля 4-6 мм² - заглавная буква M | Legrand | Индустриальное оборудование | 801 | Маркировка CAB 3 | PL5 | 300 | ШТ | На складе | Не подлежит сертификации | 2023-12-31 | 10.14 | 12.17 | 12.17 |  | 0.044 | 0.2288 | 65 | 22 | 160 | 3245060383725
038373 | CAB3 Маркер - "N" 4/6 | Маркер CAB 3 - для кабеля 4-6 мм² - заглавная буква N | Legrand | Индустриальное оборудование | 801 | Маркировка CAB 3 | PL5 | 300 | ШТ | На складе | Не подлежит сертификации | 2023-12-31 | 10.14 | 12.17 | 12.17 |  | 0.043 | 0.2288 | 65 | 22 | 160 | 3245060383732
038374 | CAB3 Маркер - "O" 4/6 | Маркер CAB 3 - для кабеля 4-6 мм² - заглавная буква O | Legrand | Индустриальное оборудование | 801 | Маркировка CAB 3 | PL5 | 300 | ШТ | На складе | Не подлежит сертификации | 2023-12-31 | 9.91 | 11.89 | 11.89 |  | 0.045 | 0.2288 | 65 | 22 | 160 | 3245060383749
038375 | CAB3 Маркер - "P" 4/6 | Маркер CAB 3 - для кабеля 4-6 мм² - заглавная буква P | Legrand | Индустриальное оборудование | 801 | Маркировка CAB 3 | PL5 | 300 | ШТ | На складе | Не подлежит сертификации | 2023-12-31 | 9.91 | 11.89 | 11.89 |  | 0.042 | 0.2288 | 65 | 22 | 160 | 3245060383756
038376 | CAB3 Маркер - "Q" 4/6 | Маркер CAB 3 - для кабеля 4-6 мм² - заглавная буква Q | Legrand | Индустриальное оборудование | 801 | Маркировка CAB 3 | PL5 | 300 | ШТ | На складе | Не подлежит сертификации | 2023-12-31 | 9.91 | 11.89 | 11.89 |  | 0.041 | 0.2288 | 65 | 22 | 160 | 3245060383763
038377 | CAB3 Маркер - "R" 4/6 | Маркер CAB 3 - для кабеля 4-6 мм² - заглавная буква R | Legrand | Индустриальное оборудование | 801 | Маркировка CAB 3 | PL5 | 300 | ШТ | На складе | Не подлежит сертификации | 2023-12-31 | 9.91 | 11.89 | 11.89 |  | 0.042 | 0.2288 | 65 | 22 | 160 | 3245060383770
038378 | CAB3 Маркер - "S" 4/6 | Маркер CAB 3 - для кабеля 4-6 мм² - заглавная буква S | Legrand | Индустриальное оборудование | 801 | Маркировка CAB 3 | PL5 | 300 | ШТ | На складе | Не подлежит сертификации | 2023-12-31 | 9.91 | 11.89 | 11.89 |  | 0.041 | 0.2288 | 65 | 22 | 160 | 3245060383787
038379 | CAB3 Маркер - "T" 4/6 | Маркер CAB 3 - для кабеля 4-6 мм² - заглавная буква T | Legrand | Индустриальное оборудование | 801 | Маркировка CAB 3 | PL5 | 300 | ШТ | На складе | Не подлежит сертификации | 2023-12-31 | 9.91 | 11.89 | 11.89 |  | 0.04 | 0.2288 | 65 | 22 | 160 | 3245060383794
038380 | CAB3 Маркер - "U" 4/6 | Маркер CAB 3 - для кабеля 4-6 мм² - заглавная буква U | Legrand | Индустриальное оборудование | 801 | Маркировка CAB 3 | PL5 | 300 | ШТ | На складе | Не подлежит сертификации | 2023-12-31 | 9.91 | 11.89 | 11.89 |  | 0.041 | 0.2288 | 65 | 22 | 160 | 3245060383800
038381 | CAB3 Маркер - "V" 4/6 | Маркер CAB 3 - для кабеля 4-6 мм² - заглавная буква V | Legrand | Индустриальное оборудование | 801 | Маркировка CAB 3 | PL5 | 300 | ШТ | На складе | Не подлежит сертификации | 2023-12-31 | 9.91 | 11.89 | 11.89 |  | 0.04 | 0.2288 | 65 | 22 | 160 | 3245060383817
038382 | CAB3 Маркер - "W" 4/6 | Маркер CAB 3 - для кабеля 4-6 мм² - заглавная буква W | Legrand | Индустриальное оборудование | 801 | Маркировка CAB 3 | PL5 | 300 | ШТ | На складе | Не подлежит сертификации | 2023-12-31 | 9.91 | 11.89 | 11.89 |  | 0.043 | 0.2288 | 65 | 22 | 160 | 3245060383824
038383 | CAB3 Маркер - "X" 4/6 | Маркер CAB 3 - для кабеля 4-6 мм² - заглавная буква X | Legrand | Индустриальное оборудование | 801 | Маркировка CAB 3 | PL5 | 300 | ШТ | На складе | Не подлежит сертификации | 2023-12-31 | 9.91 | 11.89 | 11.89 |  | 0.043 | 0.2288 | 65 | 22 | 160 | 3245060383831
038384 | CAB3 Маркер - "Y" 4/6 | Маркер CAB 3 - для кабеля 4-6 мм² - заглавная буква Y | Legrand | Индустриальное оборудование | 801 | Маркировка CAB 3 | PL5 | 300 | ШТ | На складе | Не подлежит сертификации | 2023-12-31 | 9.91 | 11.89 | 11.89 |  | 0.04 | 0.2288 | 65 | 22 | 160 | 3245060383848
038385 | CAB3 Маркер - "Z" 4/6 | Маркер CAB 3 - для кабеля 4-6 мм² - заглавная буква Z | Legrand | Индустриальное оборудование | 801 | Маркировка CAB 3 | PL5 | 300 | ШТ | На складе | Не подлежит сертификации | 2023-12-31 | 9.91 | 11.89 | 11.89 |  | 0.043 | 0.2288 | 65 | 22 | 160 | 3245060383855
038392 | Cab3Основ.д/марк.н/Viking 3 | Держатель маркеров CAB 3 - для маркеров 0,15-1,5 и 0,5-1,5 мм² | Legrand | Индустриальное оборудование | 801 | Маркировка CAB 3 | PL5 | 100 | ШТ | На складе | Не подлежит сертификации | 2023-12-31 | 23.47 | 28.16 | 28.16 |  | 0.042 | 0.23513 | 75 | 55 | 57 | 3245060383923
038394 | CAB3Кас.д/уст.марк. 0,15-0,5мм | Аппликаторы для маркеров CAB 3 - сечение 0,15-0,5 мм² - прозрачный | Legrand | Индустриальное оборудование | 801 | Маркировка CAB 3 | PL5 | 10 | ШТ | На складе | Не подлежит сертификации | 2023-12-31 | 554.43 | 665.32 | 665.32 |  | 0.12 | 0.38896 | 65 | 32 | 187 | 3245060383947
038395 | Cab3Кас.д/уст.марк.0,5-1,5мм2 | Аппликаторы для маркеров CAB 3 - сечение 0,5-1,5 мм² - прозрачный | Legrand | Индустриальное оборудование | 801 | Маркировка CAB 3 | PL5 | 10 | ШТ | На складе | Не подлежит сертификации | 2023-12-31 | 510.09 | 612.11 | 612.11 |  | 0.109 | 0.38896 | 65 | 32 | 187 | 3245060383954
038396 | CAB3Кас.д/уст.марк. 1,5-2,5мм2 | Аппликаторы для маркеров CAB 3 - сечение 1,5-2,5 мм² - прозрачный | Legrand | Индустриальное оборудование | 801 | Маркировка CAB 3 | PL5 | 10 | ШТ | На складе | Не подлежит сертификации | 2023-12-31 | 510.09 | 612.11 | 612.11 |  | 0.109 | 0.38896 | 65 | 32 | 187 | 3245060383961
038397 | CAB3Кас.д/уст.марк. 4-6мм2 | Аппликаторы для маркеров CAB 3 - сечение 4-6 мм² - прозрачный | Legrand | Индустриальное оборудование | 801 | Маркировка CAB 3 | PL5 | 10 | ШТ | На складе | Не подлежит сертификации | 2023-12-31 | 510.09 | 612.11 | 612.11 |  | 0.109 | 0.38896 | 65 | 32 | 187 | 3245060383978
038400 | Duplix Маркер - "0" черный | Маркер Duplix - цветовая международная кодировка - цифра 0 - чёрный | Legrand | Индустриальное оборудование | 621 | Маркировка кабеля Duplix | PL5 | 800 | ШТ | На складе | Не подлежит сертификации | 2023-12-31 | 6.29 | 7.55 | 7.55 |  | 0.064 | 0.38896 | 65 | 32 | 187 | 3245060384005
038401 | Duplix Маркер - "1" коричнев. | Маркер Duplix - цветовая международная кодировка - цифра 1 - коричневый | Legrand | Индустриальное оборудование | 621 | Маркировка кабеля Duplix | PL5 | 800 | ШТ | На складе | Не подлежит сертификации | 2023-12-31 | 6.29 | 7.55 | 7.55 |  | 0.065 | 0.35211 | 189 | 69 | 27 | 3245060384012
038402 | Duplix Маркер - "2" красный | Маркер Duplix - цветовая международная кодировка - цифра 2 - красный | Legrand | Индустриальное оборудование | 621 | Маркировка кабеля Duplix | PL5 | 800 | ШТ | На складе | Не подлежит сертификации | 2023-12-31 | 6.29 | 7.55 | 7.55 |  | 0.065 | 0.38896 | 65 | 32 | 187 | 3245060384029
038403 | Duplix Маркер - "3" оранжевый | Маркер Duplix - цветовая международная кодировка - цифра 3 - оранжевый | Legrand | Индустриальное оборудование | 621 | Маркировка кабеля Duplix | PL5 | 800 | ШТ | На складе | Не подлежит сертификации | 2023-12-31 | 6.41 | 7.69 | 7.69 |  | 0.065 | 0.38896 | 65 | 32 | 187 | 3245060384036
038404 | Duplix Маркер - "4" желтый | Маркер Duplix - цветовая международная кодировка - цифра 4 - желтый | Legrand | Индустриальное оборудование | 621 | Маркировка кабеля Duplix | PL5 | 800 | ШТ | На складе | Не подлежит сертификации | 2023-12-31 | 6.29 | 7.55 | 7.55 |  | 0.065 | 0.38896 | 65 | 32 | 187 | 3245060384043
038405 | Duplix Маркер - "5" зеленый | Маркер Duplix - цветовая международная кодировка - цифра 5 - зеленый | Legrand | Индустриальное оборудование | 621 | Маркировка кабеля Duplix | PL5 | 800 | ШТ | На складе | Не подлежит сертификации | 2023-12-31 | 6.29 | 7.55 | 7.55 |  | 0.064 | 0.38896 | 65 | 32 | 187 | 3245060384050
038406 | Duplix Маркер - "6" синий | Маркер Duplix - цветовая международная кодировка - цифра 6 - синий | Legrand | Индустриальное оборудование | 621 | Маркировка кабеля Duplix | PL5 | 800 | ШТ | На складе | Не подлежит сертификации | 2023-12-31 | 6.41 | 7.69 | 7.69 |  | 0.065 | 0.38896 | 65 | 32 | 187 | 3245060384067
038407 | Duplix Маркер - "7" фиолетовый | Маркер Duplix - цветовая международная кодировка - цифра 7 - фиолетовый | Legrand | Индустриальное оборудование | 621 | Маркировка кабеля Duplix | PL5 | 800 | ШТ | На складе | Не подлежит сертификации | 2023-12-31 | 6.29 | 7.55 | 7.55 |  | 0.066 | 0.38896 | 65 | 32 | 187 | 3245060384074
038408 | Duplix Маркер - "8" серый | Маркер Duplix - цветовая международная кодировка - цифра 8 - серый | Legrand | Индустриальное оборудование | 621 | Маркировка кабеля Duplix | PL5 | 800 | ШТ | На складе | Не подлежит сертификации | 2023-12-31 | 6.41 | 7.69 | 7.69 |  | 0.066 | 0.38896 | 65 | 32 | 187 | 3245060384081
038409 | Duplix Маркер - "9" белый | Маркер Duplix - цветовая международная кодировка - цифра 9 - белый | Legrand | Индустриальное оборудование | 621 | Маркировка кабеля Duplix | PL5 | 800 | ШТ | На складе | Не подлежит сертификации | 2023-12-31 | 6.41 | 7.69 | 7.69 |  | 0.055 | 0.38896 | 65 | 32 | 187 | 3245060384098
038410 | Duplix Маркер - "A" | Маркер Duplix - чёрная маркировка на желтом фоне - заглавная буква A | Legrand | Индустриальное оборудование | 621 | Маркировка кабеля Duplix | PL5 | 600 | ШТ | На складе | Не подлежит сертификации | 2023-12-31 | 6.41 | 7.69 | 7.69 |  | 0.053 | 0.38896 | 65 | 32 | 187 | 3245060384104
038411 | Duplix Маркер - "B" | Маркер Duplix - чёрная маркировка на желтом фоне - заглавная буква B | Legrand | Индустриальное оборудование | 621 | Маркировка кабеля Duplix | PL5 | 600 | ШТ | На складе | Не подлежит сертификации | 2023-12-31 | 6.47 | 7.76 | 7.76 |  | 0.052 | 0.35211 | 189 | 69 | 27 | 3245060384111
038412 | Duplix Маркер - "C" | Маркер Duplix - чёрная маркировка на желтом фоне - заглавная буква C | Legrand | Индустриальное оборудование | 621 | Маркировка кабеля Duplix | PL5 | 600 | ШТ | На складе | Не подлежит сертификации | 2023-12-31 | 6.41 | 7.69 | 7.69 |  | 0.052 | 0.38896 | 65 | 32 | 187 | 3245060384128
038413 | Duplix Маркер - "D" | Маркер Duplix - чёрная маркировка на желтом фоне - заглавная буква D | Legrand | Индустриальное оборудование | 621 | Маркировка кабеля Duplix | PL5 | 600 | ШТ | На складе | Не подлежит сертификации | 2023-12-31 | 6.47 | 7.76 | 7.76 |  | 0.052 | 0.38896 | 65 | 32 | 187 | 3245060384135
038414 | Duplix Маркер - "E" | Маркер Duplix - чёрная маркировка на желтом фоне - заглавная буква E | Legrand | Индустриальное оборудование | 621 | Маркировка кабеля Duplix | PL5 | 600 | ШТ | На складе | Не подлежит сертификации | 2023-12-31 | 6.4 | 7.68 | 7.68 |  | 0.051 | 0.38896 | 65 | 32 | 187 | 3245060384142
038415 | Duplix Маркер - "F" | Маркер Duplix - чёрная маркировка на желтом фоне - заглавная буква F | Legrand | Индустриальное оборудование | 621 | Маркировка кабеля Duplix | PL5 | 600 | ШТ | На складе | Не подлежит сертификации | 2023-12-31 | 6.47 | 7.76 | 7.76 |  | 0.052 | 0.38896 | 65 | 32 | 187 | 3245060384159
038416 | Duplix Маркер - "G" | Маркер Duplix - чёрная маркировка на желтом фоне - заглавная буква G | Legrand | Индустриальное оборудование | 621 | Маркировка кабеля Duplix | PL5 | 600 | ШТ | На складе | Не подлежит сертификации | 2023-12-31 | 6.47 | 7.76 | 7.76 |  | 0.052 | 0.38896 | 65 | 32 | 187 | 3245060384166
038417 | Duplix Маркер - "H" | Маркер Duplix - чёрная маркировка на желтом фоне - заглавная буква H | Legrand | Индустриальное оборудование | 621 | Маркировка кабеля Duplix | PL5 | 600 | ШТ | На складе | Не подлежит сертификации | 2023-12-31 | 6.47 | 7.76 | 7.76 |  | 0.052 | 0.38896 | 65 | 32 | 187 | 3245060384173
038418 | Duplix Маркер - "I" | Маркер Duplix - чёрная маркировка на желтом фоне - заглавная буква I | Legrand | Индустриальное оборудование | 621 | Маркировка кабеля Duplix | PL5 | 600 | ШТ | На складе | Не подлежит сертификации | 2023-12-31 | 6.47 | 7.76 | 7.76 |  | 0.053 | 0.38896 | 65 | 32 | 187 | 3245060384180
038419 | Duplix Маркер - "J" | Маркер Duplix - чёрная маркировка на желтом фоне - заглавная буква J | Legrand | Индустриальное оборудование | 621 | Маркировка кабеля Duplix | PL5 | 600 | ШТ | На складе | Не подлежит сертификации | 2023-12-31 | 6.47 | 7.76 | 7.76 |  | 0.052 | 0.38896 | 65 | 32 | 187 | 3245060384197
038420 | Duplix Маркер - "K" | Маркер Duplix - чёрная маркировка на желтом фоне - заглавная буква K | Legrand | Индустриальное оборудование | 621 | Маркировка кабеля Duplix | PL5 | 600 | ШТ | На складе | Не подлежит сертификации | 2023-12-31 | 6.41 | 7.69 | 7.69 |  | 0.052 | 0.38896 | 65 | 32 | 187 | 3245060384203
038421 | Duplix Маркер - "L" | Маркер Duplix - чёрная маркировка на желтом фоне - заглавная буква L | Legrand | Индустриальное оборудование | 621 | Маркировка кабеля Duplix | PL5 | 600 | ШТ | На складе | Не подлежит сертификации | 2023-12-31 | 6.41 | 7.69 | 7.69 |  | 0.052 | 0.38896 | 65 | 32 | 187 | 3245060384210
038422 | Duplix Маркер - "M" | Маркер Duplix - чёрная маркировка на желтом фоне - заглавная буква M | Legrand | Индустриальное оборудование | 621 | Маркировка кабеля Duplix | PL5 | 600 | ШТ | На складе | Не подлежит сертификации | 2023-12-31 | 6.41 | 7.69 | 7.69 |  | 0.052 | 0.38896 | 65 | 32 | 187 | 3245060384227
038423 | Duplix Маркер - "N" | Маркер Duplix - чёрная маркировка на желтом фоне - заглавная буква N | Legrand | Индустриальное оборудование | 621 | Маркировка кабеля Duplix | PL5 | 600 | ШТ | Под заказ Т2 | Не подлежит сертификации | 2023-12-31 | 6.47 | 7.76 | 7.76 |  | 0.052 | 0.38896 | 65 | 32 | 187 | 3245060384234 |  | 11.01.22 - Изменение статуса на складе на "Под заказ Т2"
038424 | Duplix Маркер - "O" | Маркер Duplix - чёрная маркировка на желтом фоне - заглавная буква O | Legrand | Индустриальное оборудование | 621 | Маркировка кабеля Duplix | PL5 | 600 | ШТ | На складе | Не подлежит сертификации | 2023-12-31 | 6.47 | 7.76 | 7.76 |  | 0.052 | 0.38896 | 65 | 32 | 187 | 3245060384241
038425 | Duplix Маркер - "P" | Маркер Duplix - чёрная маркировка на желтом фоне - заглавная буква P | Legrand | Индустриальное оборудование | 621 | Маркировка кабеля Duplix | PL5 | 600 | ШТ | На складе | Не подлежит сертификации | 2023-12-31 | 6.47 | 7.76 | 7.76 |  | 0.052 | 0.38896 | 65 | 32 | 187 | 3245060384258
038426 | Duplix Маркер - "Q" | Маркер Duplix - чёрная маркировка на желтом фоне - заглавная буква Q | Legrand | Индустриальное оборудование | 621 | Маркировка кабеля Duplix | PL5 | 600 | ШТ | На складе | Не подлежит сертификации | 2023-12-31 | 6.47 | 7.76 | 7.76 |  | 0.051 | 0.38896 | 65 | 32 | 187 | 3245060384265
038427 | Duplix Маркер - "R" | Маркер Duplix - чёрная маркировка на желтом фоне - заглавная буква R | Legrand | Индустриальное оборудование | 621 | Маркировка кабеля Duplix | PL5 | 600 | ШТ | На складе | Не подлежит сертификации | 2023-12-31 | 6.47 | 7.76 | 7.76 |  | 0.052 | 0.38896 | 65 | 32 | 187 | 3245060384272
038428 | Duplix Маркер - "S" | Маркер Duplix - чёрная маркировка на желтом фоне - заглавная буква S | Legrand | Индустриальное оборудование | 621 | Маркировка кабеля Duplix | PL5 | 600 | ШТ | На складе | Не подлежит сертификации | 2023-12-31 | 6.41 | 7.69 | 7.69 |  | 0.053 | 0.38896 | 65 | 32 | 187 | 3245060384289
038429 | Duplix Маркер - "T" | Маркер Duplix - чёрная маркировка на желтом фоне - заглавная буква T | Legrand | Индустриальное оборудование | 621 | Маркировка кабеля Duplix | PL5 | 600 | ШТ | На складе | Не подлежит сертификации | 2023-12-31 | 6.41 | 7.69 | 7.69 |  | 0.051 | 0.38896 | 65 | 32 | 187 | 3245060384296
038430 | Duplix Маркер - "U" | Маркер Duplix - чёрная маркировка на желтом фоне - заглавная буква U | Legrand | Индустриальное оборудование | 621 | Маркировка кабеля Duplix | PL5 | 600 | ШТ | Под заказ Т2 | Не подлежит сертификации | 2023-12-31 | 6.47 | 7.76 | 7.76 |  | 0.052 | 0.38896 | 65 | 32 | 187 | 3245060384302 |  | 11.01.22 - Изменение статуса на складе на "Под заказ Т2"
038431 | Duplix Маркер - "V" | Маркер Duplix - чёрная маркировка на желтом фоне - заглавная буква V | Legrand | Индустриальное оборудование | 621 | Маркировка кабеля Duplix | PL5 | 600 | ШТ | На складе | Не подлежит сертификации | 2023-12-31 | 6.47 | 7.76 | 7.76 |  | 0.052 | 0.38896 | 65 | 32 | 187 | 3245060384319
038432 | Duplix Маркер - "W" | Маркер Duplix - чёрная маркировка на желтом фоне - заглавная буква W | Legrand | Индустриальное оборудование | 621 | Маркировка кабеля Duplix | PL5 | 600 | ШТ | На складе | Не подлежит сертификации | 2023-12-31 | 6.41 | 7.69 | 7.69 |  | 0.052 | 0.38896 | 65 | 32 | 187 | 3245060384326
038433 | Duplix Маркер - "X" | Маркер Duplix - чёрная маркировка на желтом фоне - заглавная буква X | Legrand | Индустриальное оборудование | 621 | Маркировка кабеля Duplix | PL5 | 600 | ШТ | Под заказ Т2 | Не подлежит сертификации | 2023-12-31 | 6.47 | 7.76 | 7.76 |  | 0.052 | 0.38896 | 65 | 32 | 187 | 3245060384333 |  | 11.01.22 - Изменение статуса на складе на "Под заказ Т2"
038434 | Duplix Маркер - "Y" | Маркер Duplix - чёрная маркировка на желтом фоне - заглавная буква Y | Legrand | Индустриальное оборудование | 621 | Маркировка кабеля Duplix | PL5 | 600 | ШТ | На складе | Не подлежит сертификации | 2023-12-31 | 6.47 | 7.76 | 7.76 |  | 0.051 | 0.38896 | 65 | 32 | 187 | 3245060384340
038435 | Duplix Маркер - "Z" | Маркер Duplix - чёрная маркировка на желтом фоне - заглавная буква Z | Legrand | Индустриальное оборудование | 621 | Маркировка кабеля Duplix | PL5 | 600 | ШТ | На складе | Не подлежит сертификации | 2023-12-31 | 6.47 | 7.76 | 7.76 |  | 0.052 | 0.38896 | 65 | 32 | 187 | 3245060384357
038440 | Duplix Маркер - "/" | Маркер Duplix - чёрная маркировка на желтом фоне - условное обозначение - слэш | Legrand | Индустриальное оборудование | 621 | Маркировка кабеля Duplix | PL5 | 600 | ШТ | Под заказ Т2 | Не подлежит сертификации | 2023-12-31 | 8.34 | 10.01 | 10.01 |  | 0.053 | 0.38896 | 65 | 32 | 187 | 3245060384401 |  | 11.01.22 - Изменение статуса на складе на "Под заказ Т2"
038441 | Duplix Маркер - "." | Маркер Duplix - чёрная маркировка на желтом фоне - условное обозначение - точка | Legrand | Индустриальное оборудование | 621 | Маркировка кабеля Duplix | PL5 | 600 | ШТ | На складе | Не подлежит сертификации | 2023-12-31 | 8.42 | 10.1 | 10.1 |  | 0.053 | 0.38896 | 65 | 32 | 187 | 3245060384418
038442 | Duplix Маркер - "+" | Маркер Duplix - чёрная маркировка на желтом фоне - условное обозначение - плюс | Legrand | Индустриальное оборудование | 621 | Маркировка кабеля Duplix | PL5 | 600 | ШТ | Под заказ Т2 | Не подлежит сертификации | 2023-12-31 | 8.42 | 10.1 | 10.1 |  | 0.053 | 0.38896 | 65 | 32 | 187 | 3245060384425
038443 | Duplix Маркер - "-" | Маркер Duplix - чёрная маркировка на желтом фоне - условное обозначение - минус | Legrand | Индустриальное оборудование | 621 | Маркировка кабеля Duplix | PL5 | 600 | ШТ | На складе | Не подлежит сертификации | 2023-12-31 | 8.34 | 10.01 | 10.01 |  | 0.053 | 0.38896 | 65 | 32 | 187 | 3245060384432
038444 | Duplix Маркер - "~" | Маркер Duplix - чёрная маркировка на желтом фоне - условное обозначение - переменный ток | Legrand | Индустриальное оборудование | 621 | Маркировка кабеля Duplix | PL5 | 600 | ШТ | Под заказ Т2 | Не подлежит сертификации | 2023-12-31 | 8.42 | 10.1 | 10.1 |  | 0.062 | 0.38896 | 65 | 32 | 187 | 3245060384449
038445 | Duplix Маркер - "пост.напр." | Маркер Duplix - чёрная маркировка на желтом фоне - условное обозначение - постоянный ток | Legrand | Индустриальное оборудование | 621 | Маркировка кабеля Duplix | PL5 | 600 | ШТ | Под заказ Т2 | Не подлежит сертификации | 2023-12-31 | 8.23 | 9.88 | 9.88 |  | 0.06 | 0.38896 | 65 | 32 | 187 | 3245060384456 |  | 11.01.22 - Изменение статуса на складе на "Под заказ Т2"
038446 | Duplix Маркер - "земля" | Маркер Duplix - чёрная маркировка на желтом фоне - условное обозначение - земля | Legrand | Индустриальное оборудование | 621 | Маркировка кабеля Duplix | PL5 | 600 | ШТ | Под заказ Т2 | Не подлежит сертификации | 2023-12-31 | 8.42 | 10.1 | 10.1 |  | 0.053 | 0.38896 | 65 | 32 | 187 | 3245060384463
038450 | Держатель маркер. 7симв Duplix | Держатель маркеров Duplix - 7 символов - чёрный | Legrand | Индустриальное оборудование | 621 | Маркировка кабеля Duplix | PL5 | 100 | ШТ | На складе | Не подлежит сертификации | 2023-12-31 | 66.81 | 80.17 | 80.17 |  | 0.088 | 0.55885 | 131 | 79 | 54 | 3245060384500
038452 | DuplixДерж.марк. 7симв.красн. | Держатель маркеров Duplix - 7 символов - красный | Legrand | Индустриальное оборудование | 621 | Маркировка кабеля Duplix | PL5 | 100 | ШТ | На складе | Не подлежит сертификации | 2023-12-31 | 68.07 | 81.68 | 81.68 |  | 0.087 | 0.55885 | 131 | 79 | 54 | 3245060384524
038454 | DuplixДерж.марк. 7симв.желтый | Держатель маркеров Duplix - 7 символов - желтый | Legrand | Индустриальное оборудование | 621 | Маркировка кабеля Duplix | PL5 | 100 | ШТ | На складе | Не подлежит сертификации | 2023-12-31 | 68.75 | 82.5 | 82.5 |  | 0.087 | 0.55885 | 131 | 79 | 54 | 3245060384548
038455 | DuplixДерж.марк. 7симв.зелен. | Держатель маркеров Duplix - 7 символов - зеленый | Legrand | Индустриальное оборудование | 621 | Маркировка кабеля Duplix | PL5 | 100 | ШТ | Под заказ Т2 | Не подлежит сертификации | 2023-12-31 | 22.46 | 26.95 | 26.95 | Распродажа остатков на складе со скидкой | 0.087 | 0.55885 | 131 | 79 | 54 | 3245060384555
038460 | DuplixДерж.марк. 14симв.черный | Держатель маркеров Duplix - 14 символов - чёрный | Legrand | Индустриальное оборудование | 621 | Маркировка кабеля Duplix | PL5 | 100 | ШТ | На складе | Не подлежит сертификации | 2023-12-31 | 82.2 | 98.64 | 98.64 |  | 0.118 | 0.55885 | 131 | 79 | 54 | 3245060384609
038462 | DuplixДерж.Марк. 14симв.красн. | Держатель маркеров Duplix - 14 символов - красный | Legrand | Индустриальное оборудование | 621 | Маркировка кабеля Duplix | PL5 | 100 | ШТ | Под заказ Т2 | Не подлежит сертификации | 2023-12-31 | 68.21 | 81.85 | 81.85 |  | 0.115 | 0.55885 | 131 | 79 | 54 | 3245060384623
038464 | DuplixДерж.марк. 14симв.желтый | Держатель маркеров Duplix - 14 символов - желтый | Legrand | Индустриальное оборудование | 621 | Маркировка кабеля Duplix | PL5 | 100 | ШТ | Под заказ Т2 | Не подлежит сертификации | 2023-12-31 | 83.36 | 100.03 | 100.03 |  | 0.123 | 0.55885 | 131 | 79 | 54 | 3245060384647
038465 | DuplixДерж.Марк. 14симв.зелен. | Держатель маркеров Duplix - 14 символов - зеленый | Legrand | Индустриальное оборудование | 621 | Маркировка кабеля Duplix | PL5 | 100 | ШТ | Под заказ Т2 | Не подлежит сертификации | 2023-12-31 | 26.3 | 31.56 | 31.56 | Распродажа остатков на складе со скидкой | 0.118 | 0.55885 | 131 | 79 | 54 | 3245060384654
038490 | Держатель маркер. 10/16 CAB3 | Держатель маркеров CAB 3 - для маркировки кабелей 10-16 мм² - чёрный | Legrand | Индустриальное оборудование | 801 | Маркировка CAB 3 | PL5 | 100 | ШТ | На складе | Не подлежит сертификации | 2023-12-31 | 21.33 | 25.6 | 25.6 |  | 0.107 | 0.53361 | 90 | 77 | 77 | 3245060384906
038491 | CAB3Держ.этикетки 25-35 мм2 | Держатель маркеров CAB 3 - для маркировки кабелей 25-35 мм² - чёрный | Legrand | Индустриальное оборудование | 801 | Маркировка CAB 3 | PL5 | 50 | ШТ | На складе | Не подлежит сертификации | 2023-12-31 | 28.98 | 34.78 | 34.78 |  | 0.095 | 0.53361 | 90 | 77 | 77 | 3245060384913
038492 | CAB3Держ.этикетки 50-70мм2 | Держатель маркеров CAB 3 - для маркировки кабелей 50-70 мм² - чёрный | Legrand | Индустриальное оборудование | 801 | Маркировка CAB 3 | PL5 | 50 | ШТ | На складе | Не подлежит сертификации | 2023-12-31 | 68.69 | 82.43 | 82.43 |  | 0.144 | 0.87725 | 145 | 110 | 55 | 3245060384920
038497 | Крышка для УФ защиты Duplix | Защитная крышка от УФ излучения - для маркеров Duplix | Legrand | Индустриальное оборудование | 621 | Маркировка кабеля Duplix | PL5 | 100 | ШТ | На складе | Не подлежит сертификации | 2023-12-31 | 74.63 | 89.56 | 89.56 |  | 0.14 | 0.87725 | 145 | 110 | 55 | 3245060384975
038498 | Duplix держ.этик. на 7марк. | Держатель этикетки Duplix - 7 маркеров | Legrand | Индустриальное оборудование | 621 | Маркировка кабеля Duplix | PL5 | 100 | ШТ | Под заказ Т2 | Не подлежит сертификации | 2023-12-31 | 48.61 | 58.33 | 58.33 |  | 0.071 | 0.2937 | 89 | 66 | 50 | 3245060384982
038499 | Duplix Маркер белый | Маркер Duplix - без надписей - белый | Legrand | Индустриальное оборудование | 621 | Маркировка кабеля Duplix | PL5 | 600 | ШТ | На складе | Не подлежит сертификации | 2023-12-31 | 8.34 | 10.01 | 10.01 |  | 0.061 | 0.38896 | 65 | 32 | 187 | 3245060384999
038503 | Маркер Memocab 11.5 | Маркировочный лист Memocab - для Logicab 2 - 4 символов макс. - белый | Legrand | Индустриальное оборудование | 799 | Принтер и аксессуары для маркировки Logicab | PL5 | 840 | ШТ | Под заказ Т2 | Не подлежит сертификации | 2023-12-31 | 11.4 | 13.68 | 13.68 |  | 0.142 | 0.47502 | 140 | 87 | 39 | 3245060385033
038505 | Листы маркир. д/держат Memocab | Маркировочный лист Memocab - для Logicab 2 - 8 символов макс. - белый | Legrand | Индустриальное оборудование | 799 | Принтер и аксессуары для маркировки Logicab | PL5 | 840 | ШТ | На складе | Не подлежит сертификации | 2023-12-31 | 11.36 | 13.63 | 13.63 |  | 0.165 | 0.47502 | 140 | 87 | 39 | 3245060385057
038507 | Маркер Самокл. | Маркировочная наклейка - для Logicab 2 - 17,5x8 мм - белая | Legrand | Индустриальное оборудование | 799 | Принтер и аксессуары для маркировки Logicab | PL5 | 800 | ШТ | Под заказ Т2 | Не подлежит сертификации | 2023-12-31 | 25.65 | 30.78 | 30.78 |  | 0.277 | 0.8 | 160 | 100 | 50 | 3245060385071
038508 | Маркер Memocab 29Mm | Маркировочный лист Memocab - для Logicab 2 - 16 символов макс. - белый | Legrand | Индустриальное оборудование | 799 | Принтер и аксессуары для маркировки Logicab | PL5 | 420 | ШТ | Под заказ Т2 | Не подлежит сертификации | 2023-12-31 | 17.32 | 20.78 | 20.78 |  | 0.149 | 0.47502 | 140 | 87 | 39 | 3245060385088
038509 | Logicab Марк. Каб. | Маркировочный лист Duplix - для Logicab 2 - 2 маркера - белый | Legrand | Индустриальное оборудование | 799 | Принтер и аксессуары для маркировки Logicab | PL5 | 100 | ШТ | Под заказ Т2 | Не подлежит сертификации | 2023-12-31 | 30.15 | 36.18 | 36.18 |  | 0.094 | 0.55885 | 131 | 79 | 54 | 3245060385095
038511 | Этикетка Для Оус 8X27 | Маркер для устройств управления и сигнализации - для Logicab 2 - белый - малый размер | Legrand | Индустриальное оборудование | 799 | Принтер и аксессуары для маркировки Logicab | PL5 | 480 | ШТ | Под заказ Т2 | Не подлежит сертификации | 2023-12-31 | 22.91 | 27.49 | 27.49 |  | 0.305 | 0.47502 | 140 | 87 | 39 | 3245060385118
038512 | Этикетка Для Оус 15X27 | Маркер для устройств управления и сигнализации - для Logicab 2 - белый - широкий размер | Legrand | Индустриальное оборудование | 799 | Принтер и аксессуары для маркировки Logicab | PL5 | 240 | ШТ | Под заказ Т2 | Не подлежит сертификации | 2023-12-31 | 43.43 | 52.12 | 52.12 |  | 0.268 | 0.47502 | 140 | 87 | 39 | 3245060385125
038527 | Маркер Плоск Memocab | Держатель маркировочных листов Logicab 2 - для маркировочных элементов Memocab | Legrand | Индустриальное оборудование | 799 | Принтер и аксессуары для маркировки Logicab | PL5 | 5 | ШТ | Под заказ Т2 | Не подлежит сертификации | 2023-12-31 | 1115.8 | 1338.96 | 1338.96 |  | 0.121 | 0.47502 | 140 | 87 | 39 | 3245060385279
038528 | Маркер Самокл. | Держатель маркировочных листов Logicab 2 - для маркировочной наклейки устройств сигнализации и управления | Legrand | Индустриальное оборудование | 799 | Принтер и аксессуары для маркировки Logicab | PL5 | 5 | ШТ | Под заказ Т2 | Не подлежит сертификации | 2023-12-31 | 1607.28 | 1928.74 | 1928.74 |  | 0.149 | 0.47502 | 140 | 87 | 39 | 3245060385286
038530 | Logicab Изол. Для Марк. | Держатель маркировочных листов Logicab 2 - для маркировочных элементов Viking 3 | Legrand | Индустриальное оборудование | 799 | Принтер и аксессуары для маркировки Logicab | PL5 | 4 | ШТ | Под заказ Т2 | Не подлежит сертификации | 2023-12-31 | 2162.27 | 2594.72 | 2594.72 |  | 0.128 | 0.90854 | 168 | 104 | 52 | 3245060385309
038532 | Logicab Макр. Каб. | Держатель маркировочных листов Logicab 2 - для маркировочных элементов Duplix | Legrand | Индустриальное оборудование | 799 | Принтер и аксессуары для маркировки Logicab | PL5 | 4 | ШТ | Под заказ Т2 | Не подлежит сертификации | 2023-12-31 | 2405.97 | 2887.16 | 2887.16 |  | 0.096 | 1.049 | 172 | 107 | 57 | 3245060385323
038541 | Набор Для Обслуживания | Комплект аксессуаров к плоттеру Logicab 2 | Legrand | Индустриальное оборудование | 799 | Принтер и аксессуары для маркировки Logicab | PL5 | 1 | ШТ | Под заказ Т2 | Не подлежит сертификации | 2023-12-31 | 25715.31 | 30858.37 | 30858.37 |  | 0.029 | 0.157 | 89 | 49 | 36 | 3245060385415
038545 | Маркер 0.25 | Сменный чёрный фломастер диам. 0,25 мм - для Logicab 2 | Legrand | Индустриальное оборудование | 799 | Принтер и аксессуары для маркировки Logicab | PL5 | 1 | ШТ | Под заказ Т2 | Не подлежит сертификации | 2023-12-31 | 21066.21 | 25279.45 | 25279.45 |  | 0.034 | 0.20003 | 133 | 94 | 16 | 3245060385453
038546 | Маркер 0.35 | Сменный чёрный фломастер диам. 0,35 мм - для Logicab 2 | Legrand | Индустриальное оборудование | 799 | Принтер и аксессуары для маркировки Logicab | PL5 | 1 | ШТ | Под заказ Т2 | Не подлежит сертификации | 2023-12-31 | 21817.88 | 26181.46 | 26181.46 |  | 0.033 | 0.20003 | 133 | 94 | 16 | 3245060385460
038550 | Маркер Чистый Самокл | Маркировочный лист наклейка - для Logicab 2 - 26x17 мм - белая | Legrand | Индустриальное оборудование | 799 | Принтер и аксессуары для маркировки Logicab | PL5 | 240 | ШТ | Под заказ Т2 | Не подлежит сертификации | 2023-12-31 | 122.03 | 146.44 | 146.44 |  | 0.322 | 0.47502 | 140 | 87 | 39 | 3245060385507
038581 | Полиэст.лента белая 9мм | Лента полиэст. 9мм бел. | Legrand | Индустриальное оборудование | 799 | Принтер и аксессуары для маркировки Logicab | PL5 | 1 | ШТ | Под заказ Т2 | Не подлежит сертификации | 2023-12-31 | 7530.18 | 9036.22 | 9036.22 |  | 0.037 | 0.21148 | 83 | 26 | 98 | 3245060385811
038582 | Полиэст.лента белая 12мм | Лента полиэст. 12мм бел. | Legrand | Индустриальное оборудование | 799 | Принтер и аксессуары для маркировки Logicab | PL5 | 1 | ШТ | Под заказ Т2 | Не подлежит сертификации | 2023-12-31 | 8089.12 | 9706.94 | 9706.94 |  | 0.037 | 0.21148 | 83 | 26 | 98 | 3245060385828
038587 | Нейлон.лента белая 12мм | Лента нейлон. 12мм бел. | Legrand | Индустриальное оборудование | 799 | Принтер и аксессуары для маркировки Logicab | PL5 | 1 | ШТ | Под заказ Т2 | Не подлежит сертификации | 2023-12-31 | 7357.12 | 8828.54 | 8828.54 |  | 0.036 | 0.21148 | 83 | 26 | 98 | 3245060385873
038588 | Нейлон.лента белая 19мм | Лента нейлон. 19мм бел. | Legrand | Индустриальное оборудование | 799 | Принтер и аксессуары для маркировки Logicab | PL5 | 1 | ШТ | Под заказ Т2 | Не подлежит сертификации | 2023-12-31 | 8355.45 | 10026.54 | 10026.54 |  | 0.044 | 0.21148 | 83 | 26 | 98 | 3245060385880
038591 | Лента Винил 19Mm Красн | Лента Винил 19мм Красный | Legrand | Индустриальное оборудование | 799 | Принтер и аксессуары для маркировки Logicab | PL5 | 1 | ШТ | Под заказ Т2 | Не подлежит сертификации | 2023-12-31 | 12280.25 | 14736.3 | 14736.3 |  | 0.056 | 0.21148 | 83 | 26 | 98 | 3245060385910
038704 | Табличка предупрежд.треуг 50мм | Заготовка этикеток Logicab 2 - пластиковая - жёсткая - самоклеющаяся табличка 50x50 с предостерегающими треуг. знаками | Legrand | Индустриальное оборудование | 799 | Принтер и аксессуары для маркировки Logicab | PL5 | 40 | ШТ | Под заказ Т2 | Не подлежит сертификации | 2023-12-31 | 233.57 | 280.28 | 280.28 |  | 0.134 | 0.5425 | 140 | 155 | 25 | 3245060387044
038709 | Этикетка для Osmoz 15х27 мм Logicab2 | Заготовка этикеток Logicab 2 - для устройств управления и сигнализации - 15х27 мм | Legrand | Индустриальное оборудование | 799 | Принтер и аксессуары для маркировки Logicab | PL5 | 260 | ШТ | Под заказ Т2 | Не подлежит сертификации | 2023-12-31 | 41.48 | 49.78 | 49.78 |  | 0.15 | 0.5425 | 140 | 155 | 25 | 3245060387099
038710 | Маркер д/держат. Memocab 4x12 | Заготовка этикеток Logicab 2 - для проводов - для держателя Memocab 4x12 мм | Legrand | Индустриальное оборудование | 799 | Принтер и аксессуары для маркировки Logicab | PL5 | 480 | ШТ | Под заказ Т2 | Не подлежит сертификации | 2023-12-31 | 25.39 | 30.47 | 30.47 |  | 0.046 | 0.18928 | 70 | 52 | 52 | 3245060387105
038711 | Маркер д/держат. Memocab 4x18 | Заготовка этикеток Logicab 2 - для проводов - для держателя Memocab 4x18 мм | Legrand | Индустриальное оборудование | 799 | Принтер и аксессуары для маркировки Logicab | PL5 | 640 | ШТ | Под заказ Т2 | Не подлежит сертификации | 2023-12-31 | 33.14 | 39.77 | 39.77 |  | 0.072 | 0.18928 | 70 | 52 | 52 | 3245060387112
038712 | Маркер д/держат. Memocab 4x30 | Заготовка этикеток Logicab 2 - для проводов - для держателя Memocab 4x30 мм | Legrand | Индустриальное оборудование | 799 | Принтер и аксессуары для маркировки Logicab | PL5 | 240 | ШТ | Под заказ Т2 | Не подлежит сертификации | 2023-12-31 | 50.11 | 60.13 | 60.13 |  | 0.049 | 0.18928 | 70 | 52 | 52 | 3245060387129
038714 | Этикетка 37Х9,5 Мм | Заготовка этикеток Logicab 2 - для кабеля 37х9,5 мм - используется с держателем Кат. № 0 387 16 | Legrand | Индустриальное оборудование | 799 | Принтер и аксессуары для маркировки Logicab | PL5 | 310 | ШТ | Под заказ Т2 | Не подлежит сертификации | 2023-12-31 | 23.23 | 27.88 | 27.88 |  | 0.151 | 0.5425 | 140 | 155 | 25 | 3245060387143
038715 | Этикетка 70Х15 Мм | Заготовка этикеток Logicab 2 - для кабеля 70х15 мм - используется с держателем Кат. № 0 387 17 | Legrand | Индустриальное оборудование | 799 | Принтер и аксессуары для маркировки Logicab | PL5 | 70 | ШТ | Под заказ Т2 | Не подлежит сертификации | 2023-12-31 | 95.3 | 114.36 | 114.36 |  | 0.161 | 0.5425 | 140 | 155 | 25 | 3245060387150
038716 | Держ. Этикетки 50Х10 Мм | Заготовка этикеток Logicab 2 - для кабеля 50х10 мм | Legrand | Индустриальное оборудование | 799 | Принтер и аксессуары для маркировки Logicab | PL5 | 224 | ШТ | Под заказ Т2 | Не подлежит сертификации | 2023-12-31 | 102.11 | 122.53 | 122.53 |  | 0.412 | 1.5625 | 125 | 125 | 100 | 3245060387167
038717 | Держ. Этикетки 88Х15 Мм | Заготовка этикеток Logicab 2 - для кабеля 88х15 мм | Legrand | Индустриальное оборудование | 799 | Принтер и аксессуары для маркировки Logicab | PL5 | 96 | ШТ | Под заказ Т2 | Не подлежит сертификации | 2023-12-31 | 134.38 | 161.26 | 161.26 |  | 0.441 | 1.5625 | 125 | 125 | 100 | 3245060387174
038720 | Держатель д/модуль. щитов | Держатель Logicab 2 - для лицевых панелей модульных щитков | Legrand | Индустриальное оборудование | 799 | Принтер и аксессуары для маркировки Logicab | PL5 | 70 | ШТ | Под заказ Т2 | Не подлежит сертификации | 2023-12-31 | 259.44 | 311.33 | 311.33 |  | 0.399 | 0.4375 | 350 | 250 | 5 | 3245060387204
038722 | Этикетка 2 Мод. | Заготовка этикеток Logicab 2 - жёсткая - пластиковая - самоклеющаяся - для двухмодульного оборудования | Legrand | Индустриальное оборудование | 799 | Принтер и аксессуары для маркировки Logicab | PL5 | 150 | ШТ | Под заказ Т2 | Не подлежит сертификации | 2023-12-31 | 13.02 | 15.62 | 15.62 | Распродажа остатков на складе со скидкой | 0.079 | 0.5425 | 140 | 155 | 25 | 3245060387228
038725 | Плата маркировочная 63х29 мм | Паспортная табличка Logicab 2 - для функций сигнализации - 69х29 мм | Legrand | Индустриальное оборудование | 799 | Принтер и аксессуары для маркировки Logicab | PL5 | 40 | ШТ | Под заказ Т2 | Не подлежит сертификации | 2023-12-31 | 233.57 | 280.28 | 280.28 |  | 0.136 | 0.5425 | 140 | 155 | 25 | 3245060387259
038727 | Этикетка 6,5Х17,5 Мм | Заготовка этикеток Logicab 2 - жёсткая - пластиковая - самоклеющаяся - 6,5х17,5 мм | Legrand | Индустриальное оборудование | 799 | Принтер и аксессуары для маркировки Logicab | PL5 | 980 | ШТ | Под заказ Т2 | Не подлежит сертификации | 2023-12-31 | 14.84 | 17.81 | 17.81 |  | 0.136 | 0.5425 | 140 | 155 | 25 | 3245060387273
038728 | Этикетка 17Х26 Мм | Заготовка этикеток Logicab 2 - жёсткая - пластиковая - самоклеющаяся - 17х26 мм | Legrand | Индустриальное оборудование | 799 | Принтер и аксессуары для маркировки Logicab | PL5 | 220 | ШТ | Под заказ Т2 | Не подлежит сертификации | 2023-12-31 | 47.7 | 57.24 | 57.24 |  | 0.134 | 0.5425 | 140 | 155 | 25 | 3245060387280
038730 | Плата маркировочная 99х59 мм | Паспортная табличка Logicab 2 - для функций сигнализации - 99х59 мм | Legrand | Индустриальное оборудование | 799 | Принтер и аксессуары для маркировки Logicab | PL5 | 20 | ШТ | Под заказ Т2 | Не подлежит сертификации | 2023-12-31 | 116.79 | 140.15 | 140.15 | Распродажа остатков на складе со скидкой | 0.133 | 0.5425 | 140 | 155 | 25 | 3245060387303
038731 | Маркер на 1 модуль | Заготовка этикеток Logicab 2 - гибкая - для одномодульного оборудования | Legrand | Индустриальное оборудование | 799 | Принтер и аксессуары для маркировки Logicab | PL5 | 720 | ШТ | Под заказ Т2 | Не подлежит сертификации | 2023-12-31 | 19.72 | 23.66 | 23.66 |  | 0.154 | 0.4375 | 350 | 250 | 5 | 3245060387310
038732 | Маркер на 2 модуля | Заготовка этикеток Logicab 2 - гибкая - для двухмодульного оборудования | Legrand | Индустриальное оборудование | 799 | Принтер и аксессуары для маркировки Logicab | PL5 | 288 | ШТ | Под заказ Т2 | Не подлежит сертификации | 2023-12-31 | 36.22 | 43.46 | 43.46 |  | 0.156 | 0.4375 | 350 | 250 | 5 | 3245060387327
038733 | Маркер на 3 модуля | Заготовка этикеток Logicab 2 - гибкая - для трехмодульного оборудования | Legrand | Индустриальное оборудование | 799 | Принтер и аксессуары для маркировки Logicab | PL5 | 192 | ШТ | Под заказ Т2 | Не подлежит сертификации | 2023-12-31 | 50.19 | 60.23 | 60.23 |  | 0.157 | 0.4375 | 350 | 250 | 5 | 3245060387334
038734 | Маркер на 4 модуля | Заготовка этикеток Logicab 2 - гибкая - для четырехмодульного оборудования | Legrand | Индустриальное оборудование | 799 | Принтер и аксессуары для маркировки Logicab | PL5 | 144 | ШТ | Под заказ Т2 | Не подлежит сертификации | 2023-12-31 | 63.64 | 76.37 | 76.37 |  | 0.156 | 0.4375 | 350 | 250 | 5 | 3245060387341
038739 | Крышка защитная 100х60 мм | Защитная крышка Logicab 2 - для паспортной таблички - 100х60 мм | Legrand | Индустриальное оборудование | 799 | Принтер и аксессуары для маркировки Logicab | PL5 | 10 | ШТ | Под заказ Т2 | Не подлежит сертификации | 2023-12-31 | 326.56 | 391.87 | 391.87 | Распродажа остатков на складе со скидкой | 0.128 | 0.5425 | 140 | 155 | 25 | 3245060387396
038742 | Набор держателей маркеров 30мм | Держатель маркеров Memocab - для кабеля - длина маркировки 30 мм | Legrand | Индустриальное оборудование | 799 | Принтер и аксессуары для маркировки Logicab | PL5 | 200 | ШТ | Под заказ Т2 | Не подлежит сертификации | 2023-12-31 | 82.39 | 98.87 | 98.87 |  | 0.106 | 0.53777 | 97 | 72 | 77 | 3245060387426
038743 | Маркировка д/клемм шаг 5 мм | Заготовка этикеток Logicab 2 - для клеммных блоков - с шагом 5 мм | Legrand | Индустриальное оборудование | 799 | Принтер и аксессуары для маркировки Logicab | PL5 | 700 | ШТ | Под заказ Т2 | Не подлежит сертификации | 2023-12-31 | 22.53 | 27.04 | 27.04 |  | 0.1 | 0.5425 | 140 | 155 | 25 | 3245060387433
038744 | Маркировка д/клемм шаг 6 мм | Заготовка этикеток Logicab 2 - для клеммных блоков - с шагом 6 мм | Legrand | Индустриальное оборудование | 799 | Принтер и аксессуары для маркировки Logicab | PL5 | 525 | ШТ | Под заказ Т2 | Не подлежит сертификации | 2023-12-31 | 23.33 | 28 | 28 |  | 0.1 | 0.5425 | 140 | 155 | 25 | 3245060387440
038829 | Этик./лаз.печ.уст.монт.шкафы | Mosaic Этикетка/лаз.печ.уст.монт.шкафы | Legrand | Индустриальное оборудование | 800 | Маркировка Mémocab | PL5 | 440 | ШТ | Под заказ Т2 | Не подлежит сертификации | 2023-12-31 | 67.26 | 80.71 | 80.71 |  | 0.163 | 0.18953 | 298 | 212 | 3 | 3245060388294
038847 | Этик./лаз.печ.уст.рамки Mosaic | Mosaic Этикетка/лаз.печ.уст.рамки | Legrand | Индустриальное оборудование | 800 | Маркировка Mémocab | PL5 | 840 | ШТ | Под заказ Т2 | Не подлежит сертификации | 2023-12-31 | 31.46 | 37.75 | 37.75 |  | 0.165 | 0.18953 | 298 | 212 | 3 | 3245060388478
038848 | MosaicЭт-ка/лаз.печ.ус.д/рамки | Mosaic Этикетка/лаз.печ.уст.для рамки | Legrand | Индустриальное оборудование | 800 | Маркировка Mémocab | PL5 | 2520 | ШТ | Под заказ Т2 | Не подлежит сертификации | 2023-12-31 | 12.3 | 14.76 | 14.76 |  | 0.166 | 0.18953 | 298 | 212 | 3 | 3245060388485
038880 | Этик./лаз.печ.уст.каб.+патч-к. | Mosaic Этикетка/лаз.печ.уст.каб.+патч-к. | Legrand | Индустриальное оборудование | 800 | Маркировка Mémocab | PL5 | 300 | ШТ | Под заказ Т2 | Не подлежит сертификации | 2023-12-31 | 55.54 | 66.65 | 66.65 |  | 0.139 | 0.18953 | 298 | 212 | 3 | 3245060388805
038881 | Эт-ка/лаз.печ.уст. марк.каб. | Mosaic Этикетка/лаз.печ.уст. марк.каб. | Legrand | Индустриальное оборудование | 800 | Маркировка Mémocab | PL5 | 300 | ШТ | Под заказ Т2 | Не подлежит сертификации | 2023-12-31 | 57.19 | 68.63 | 68.63 |  | 0.14 | 0.18953 | 298 | 212 | 3 | 3245060388812
038902 | Лента бел,ш.9 мм, рнп адгез.8м | Лента бел,ш.9 мм, рнп адгез.8м | Legrand | Индустриальное оборудование | 799 | Принтер и аксессуары для маркировки Logicab | PL5 | 1 | ШТ | Под заказ Т2 | Не подлежит сертификации | 2023-12-31 | 10222.12 | 12266.54 | 12266.54 |  | 0.05 | 0.21148 | 83 | 26 | 98 | 3245060389024
038903 | Лента бел,ш.12мм,рнп адгез.8м | Лента Бел,Ш.12мм,Рнп Адгез.8м | Legrand | Индустриальное оборудование | 799 | Принтер и аксессуары для маркировки Logicab | PL5 | 1 | ШТ | Под заказ Т2 | Не подлежит сертификации | 2023-12-31 | 10995.89 | 13195.07 | 13195.07 |  | 0.054 | 0.21148 | 83 | 26 | 98 | 3245060389031
038904 | Лента бел,ш.18мм,рнп адгез.8м | Лента Бел,Ш.18мм,Рнп Адгез.8м | Legrand | Индустриальное оборудование | 799 | Принтер и аксессуары для маркировки Logicab | PL5 | 1 | ШТ | Под заказ Т2 | Не подлежит сертификации | 2023-12-31 | 12955.51 | 15546.61 | 15546.61 |  | 0.071 | 0.21148 | 83 | 26 | 98 | 3245060389048
038905 | Лента бел,ш.18мм,изгп адгез.8м | Лента Бел,Ш.18мм,Изгп Адгез.8м | Legrand | Индустриальное оборудование | 799 | Принтер и аксессуары для маркировки Logicab | PL5 | 1 | ШТ | Под заказ Т2 | Не подлежит сертификации | 2023-12-31 | 12955.51 | 15546.61 | 15546.61 |  | 0.075 | 0.21148 | 83 | 26 | 98 | 3245060389055
038906 | Лента жел,ш.18мм,изгп адгез.8м | Лента Жел,Ш.18мм,Изгп Адгез.8м | Legrand | Индустриальное оборудование | 799 | Принтер и аксессуары для маркировки Logicab | PL5 | 1 | ШТ | Под заказ Т2 | Не подлежит сертификации | 2023-12-31 | 12955.51 | 15546.61 | 15546.61 |  | 0.072 | 0.21148 | 83 | 26 | 98 | 3245060389062
038907 | Лента жел,ш.18мм,ргп адгез.8м | Лента Жел,Ш.18мм,Ргп Адгез.8м | Legrand | Индустриальное оборудование | 799 | Принтер и аксессуары для маркировки Logicab | PL5 | 1 | ШТ | Под заказ Т2 | Не подлежит сертификации | 2023-12-31 | 12955.51 | 15546.61 | 15546.61 |  | 0.067 | 0.21148 | 83 | 26 | 98 | 3245060389079
038908 | Лента крас,ш.12мм,ргп адгез.8м | Лента Крас,Ш.12мм,Ргп Адгез.8м | Legrand | Индустриальное оборудование | 799 | Принтер и аксессуары для маркировки Logicab | PL5 | 1 | ШТ | Под заказ Т2 | Не подлежит сертификации | 2023-12-31 | 10995.89 | 13195.07 | 13195.07 |  | 0.054 | 0.21148 | 83 | 26 | 98 | 3245060389086
038909 | Лента крас,ш.18мм,ргп адгез.8м | Лента Крас,Ш.18мм,Ргп Адгез.8м | Legrand | Индустриальное оборудование | 799 | Принтер и аксессуары для маркировки Logicab | PL5 | 1 | ШТ | Под заказ Т2 | Не подлежит сертификации | 2023-12-31 | 12955.51 | 15546.61 | 15546.61 |  | 0.069 | 0.21148 | 83 | 26 | 98 | 3245060389093
038971 | Рейка С-образн.толщ.1,5мм | C-образный профиль - длина 2 м | Legrand | Индустриальное оборудование | 755 | Комплектующие изделия для Atlantic и Marina | PL5 | 10 | ШТ | Под заказ Т2 | Не подлежит сертификации | 2023-12-31 | 2521.95 | 3026.34 | 3026.34 |  | 13.8 | 5.6 | 2000 | 80 | 35 | 3245060389710
039010 | Блок. 120Mm2 Alcu/70Mm2 Cu | Силовая клемма Viking 3 - два вывода под кабель - шаг 42 мм | Legrand | Индустриальное оборудование | 790 | Клеммники Viking 3 | PL5 | 5 | ШТ | На складе | Сертифицировано | 2025-01-20 | 8389.73 | 10067.68 | 10067.68 |  | 2.63 | 7.0686 | 308 | 225 | 102 | 3245060390105
039011 | Блок. 300Mm2 Alcu/120Mm2 Cu | Силовая клемма Viking 3 - два вывода под кабель - шаг 55 мм | Legrand | Индустриальное оборудование | 790 | Клеммники Viking 3 | PL5 | 5 | ШТ | На складе | Сертифицировано | 2025-01-20 | 11503.94 | 13804.73 | 13804.73 |  | 5.114 | 12.006 | 345 | 290 | 120 | 3245060390112
039013 | Блок. Пласт 95Mm2 Шир..25 | Силовая клемма Viking 3 - два вывода под наконечник - шаг 36 мм | Legrand | Индустриальное оборудование | 790 | Клеммники Viking 3 | PL5 | 5 | ШТ | На складе | Сертифицировано | 2025-01-20 | 4971.93 | 5966.32 | 5966.32 |  | 1.242 | 4.4129 | 237 | 190 | 98 | 3245060390136
039014 | Блок. Пласт 150Mm2 Шир..32 | Силовая клемма Viking 3 - два вывода под наконечник - шаг 42 мм | Legrand | Индустриальное оборудование | 790 | Клеммники Viking 3 | PL5 | 5 | ШТ | На складе | Сертифицировано | 2025-01-20 | 5087.46 | 6104.95 | 6104.95 |  | 1.986 | 7.8402 | 307 | 226 | 113 | 3245060390143
039015 | Блок. Пласт 300Mm2 Шир..40 | Силовая клемма Viking 3 - два вывода под наконечник - шаг 55 мм | Legrand | Индустриальное оборудование | 790 | Клеммники Viking 3 | PL5 | 5 | ШТ | На складе | Сертифицировано | 2025-01-20 | 6274.04 | 7528.85 | 7528.85 |  | 3.496 | 12.006 | 345 | 290 | 120 | 3245060390150
039017 | Блок. Пласт 150Mm2 \Cu 70Mm2 | Силовая клемма Viking 3 - вывод под наконечник - вывод под кабель - шаг 42 мм | Legrand | Индустриальное оборудование | 790 | Клеммники Viking 3 | PL5 | 5 | ШТ | Под заказ Т2 | Сертифицировано | 2025-01-20 | 7817.24 | 9380.69 | 9380.69 |  | 2.106 | 7.8402 | 307 | 226 | 113 | 3245060390174
039018 | Блок. 300Mm2 Кабль Cu 120Mm2 | Силовая клемма Viking 3 - вывод под наконечник - вывод под кабель - шаг 55 мм | Legrand | Индустриальное оборудование | 790 | Клеммники Viking 3 | PL5 | 5 | ШТ | Под заказ Т2 | Сертифицировано | 2025-01-20 | 9428.97 | 11314.76 | 11314.76 |  | 3.81 | 12.006 | 345 | 290 | 120 | 3245060390181
039020 | Блок. Кабль 120Mm2 Alcu 70Mm2 | Силовая клемма Viking 3 - вывод под кабель - вывод под наконечник - шаг 42 мм | Legrand | Индустриальное оборудование | 790 | Клеммники Viking 3 | PL5 | 5 | ШТ | Под заказ Т2 | Сертифицировано | 2025-01-20 | 8531.17 | 10237.4 | 10237.4 |  | 2.65 | 7.8402 | 307 | 226 | 113 | 3245060390204
039021 | Блок. Кабль 300Mm2 Alcu 150Mm2 | Силовая клемма Viking 3 - вывод под кабель - вывод под наконечник - шаг 55 мм | Legrand | Индустриальное оборудование | 790 | Клеммники Viking 3 | PL5 | 5 | ШТ | Под заказ Т2 | Сертифицировано | 2025-01-20 | 11462.5 | 13755 | 13755 |  | 5.152 | 12.006 | 345 | 290 | 120 | 3245060390211
039031 | Viking Клем. 35х26 д/шин | Силовая клемма Viking 3 - с болтовыми выводами - для шин и кабелей с наконечниками - для несим. реек - М 8 - шаг 26 мм | Legrand | Индустриальное оборудование | 790 | Клеммники Viking 3 | PL5 | 5 | ШТ | Под заказ Т2 | Сертифицировано | 2025-01-20 | 1113.6 | 1336.32 | 1336.32 |  | 0.366 | 0.71569 | 109 | 98 | 67 | 3245060390310 |  | 11.01.22 - Изменение статуса на складе на "Под заказ Т2"
039032 | Viking Клем. 70х34 д/шин | Силовая клемма Viking 3 - с болтовыми выводами - для шин и кабелей с наконечниками - для несим. реек - М 10 - шаг 34 мм | Legrand | Индустриальное оборудование | 790 | Клеммники Viking 3 | PL5 | 5 | ШТ | Под заказ Т2 | Сертифицировано | 2025-01-20 | 1414.08 | 1696.9 | 1696.9 |  | 0.779 | 1.2327 | 206 | 88 | 68 | 3245060390327
039033 | Viking Клем. 120х34 д/шин | Силовая клемма Viking 3 - с болтовыми выводами - для шин и кабелей с наконечниками - для несим. реек - М 10 - шаг 34 мм | Legrand | Индустриальное оборудование | 790 | Клеммники Viking 3 | PL5 | 5 | ШТ | На складе | Сертифицировано | 2025-01-20 | 1634.26 | 1961.11 | 1961.11 |  | 0.904 | 1.2327 | 206 | 88 | 68 | 3245060390334
039034 | Viking Клем. 240х46 д/шин | Силовая клемма Viking 3 - с болтовыми выводами - для шин и кабелей с наконечниками - для несим. реек - М 12 - шаг 46 мм | Legrand | Индустриальное оборудование | 790 | Клеммники Viking 3 | PL5 | 5 | ШТ | Под заказ Т2 | Сертифицировано | 2025-01-20 | 2474.9 | 2969.88 | 2969.88 |  | 1.53 | 2.0936 | 194 | 152 | 71 | 3245060390341
039071 | Клемма 35Х26 мм д/шин | Силовая клемма Viking 3 - с болтовыми выводами - для шин и кабелей с наконечниками - для сим. реек - М 8 - шаг 26 мм | Legrand | Индустриальное оборудование | 790 | Клеммники Viking 3 | PL5 | 5 | ШТ | На складе | Сертифицировано | 2025-01-20 | 1948.84 | 2338.61 | 2338.61 |  | 0.397 | 1.1615 | 144 | 109 | 74 | 3245060390716
039072 | Клемма 70Х34 мм д/шин | Силовая клемма Viking 3 - с болтовыми выводами - для шин и кабелей с наконечниками - для сим. реек - М 10 - шаг 34 мм | Legrand | Индустриальное оборудование | 790 | Клеммники Viking 3 | PL5 | 5 | ШТ | На складе | Сертифицировано | 2025-01-20 | 2655.83 | 3187 | 3187 |  | 0.77 | 1.386 | 144 | 125 | 77 | 3245060390723
039073 | Клемма 120Х34 мм д/шин | Силовая клемма Viking 3 - с болтовыми выводами - для шин и кабелей с наконечниками - для сим. реек - М 10 - шаг 34 мм | Legrand | Индустриальное оборудование | 790 | Клеммники Viking 3 | PL5 | 5 | ШТ | На складе | Сертифицировано | 2025-01-20 | 3560.89 | 4273.07 | 4273.07 |  | 0.881 | 1.386 | 144 | 125 | 77 | 3245060390730
039074 | Клемма 240Х46 мм д/шин | Силовая клемма Viking 3 - с болтовыми выводами - для шин и кабелей с наконечниками - для сим. реек - М 12 - шаг 46 мм | Legrand | Индустриальное оборудование | 790 | Клеммники Viking 3 | PL5 | 5 | ШТ | На складе | Сертифицировано | 2025-01-20 | 4031.69 | 4838.03 | 4838.03 |  | 1.51 | 2.0936 | 194 | 152 | 71 | 3245060390747
039446 | Шунт Блок. Сил. Pas 36 Et 42 | Шунт - для силовых клемм Viking 3 - шаг 36-42 мм | Legrand | Индустриальное оборудование | 790 | Клеммники Viking 3 | PL5 | 5 | ШТ | Под заказ Т2 | Сертифицировано | 2025-01-20 | 2724.59 | 3269.51 | 3269.51 |  | 0.207 | 0.29988 | 105 | 51 | 56 | 3245060394462
039447 | Шунт Блок. Сил. Pas 55 | Шунт - для силовых клемм Viking 3 - шаг 55 мм | Legrand | Индустриальное оборудование | 790 | Клеммники Viking 3 | PL5 | 5 | ШТ | Под заказ Т2 | Сертифицировано | 2025-01-20 | 3988.76 | 4786.51 | 4786.51 |  | 0.341 | 0.29988 | 105 | 51 | 56 | 3245060394479
039449 | Опора д./монтажа рейки под углом | Кронштейн для установки клеммных блоков Viking 3 - монтаж на профильные стойки - угол 45° | Legrand | Индустриальное оборудование | 755 | Комплектующие изделия для Atlantic и Marina | PL5 | 10 | ШТ | На складе | Не подлежит сертификации | 2023-12-31 | 898.76 | 1078.51 | 1078.51 |  | 0.879 | 0.8 | 160 | 100 | 50 | 3245060394493
039477 | Vik.Изол.перегородка шаг 26мм | Разделительная перегородка - для силовых клемм с болтовыми выводами Viking 3 - шаг 26 | Legrand | Индустриальное оборудование | 790 | Клеммники Viking 3 | PL5 | 10 | ШТ | На складе | Не подлежит сертификации | 2022-12-31 | 331.78 | 398.14 | 398.14 |  | 0.227 | 1.5625 | 125 | 125 | 100 | 3245060394776
039478 | Vik.Изол.перегор.шаг 34 и 46мм | Разделительная перегородка - для силовых клемм с болтовыми выводами Viking 3 - шаг 34-46 | Legrand | Индустриальное оборудование | 790 | Клеммники Viking 3 | PL5 | 10 | ШТ | На складе | Не подлежит сертификации | 2022-12-31 | 660.33 | 792.4 | 792.4 |  | 0.538 | 3.7443 | 206 | 142 | 128 | 3245060394783
039486 | Vik.Крыш.защ.шаг46мм 3х-кл.бл. | Защитная крышка - для силовых клемм с болтовыми выводами Viking 3 - для 3 клемм - шаг 46 | Legrand | Индустриальное оборудование | 790 | Клеммники Viking 3 | PL5 | 5 | ШТ | На складе | Не подлежит сертификации | 2022-12-31 | 1178.88 | 1414.66 | 1414.66 |  | 0.29 | 2.24 | 200 | 80 | 140 | 3245060394868
039488 | VikingЗащ.экран д/бл.шаг 26мм | Защитная крышка - для силовых клемм с болтовыми выводами Viking 3 - для 4 клемм - шаг 26 | Legrand | Индустриальное оборудование | 790 | Клеммники Viking 3 | PL5 | 5 | ШТ | Под заказ Т2 | Не подлежит сертификации | 2022-12-31 | 868.73 | 1042.48 | 1042.48 |  | 0.163 | 1.5625 | 125 | 125 | 100 | 3245060394882
039489 | Vik.Крыш.защ.шаг46мм 4х-кл.бл. | Защитная крышка - для силовых клемм с болтовыми выводами Viking 3 - для 4 клемм - шаг 46 | Legrand | Индустриальное оборудование | 790 | Клеммники Viking 3 | PL5 | 5 | ШТ | На складе | Не подлежит сертификации | 2022-12-31 | 1489.22 | 1787.06 | 1787.06 |  | 0.368 | 4.7449 | 229 | 185 | 112 | 3245060394899
039500 | VikingМарк.пласт.5мм чист. | Маркировочный лист - для клеммных блоков Viking 3 - без надписей - шаг 5 мм | Legrand | Индустриальное оборудование | 790 | Клеммники Viking 3 | PL5 | 1000 | ШТ | На складе | Не подлежит сертификации | 2023-12-31 | 3.62 | 4.34 | 4.34 |  | 0.122 | 0.8 | 160 | 100 | 50 | 3245060395001
039501 | VikingМарк.пласт.6мм чист. | Маркировочный лист - для клеммных блоков Viking 3 - без надписей - шаг 6 мм | Legrand | Индустриальное оборудование | 790 | Клеммники Viking 3 | PL5 | 1000 | ШТ | На складе | Не подлежит сертификации | 2023-12-31 | 3.74 | 4.49 | 4.49 |  | 0.131 | 0.8 | 160 | 100 | 50 | 3245060395018
039502 | Viking Марк.пласт. 8мм чист. | Маркировочный лист - для клеммных блоков Viking 3 - без надписей - шаг 8 мм | Legrand | Индустриальное оборудование | 790 | Клеммники Viking 3 | PL5 | 1000 | ШТ | На складе | Не подлежит сертификации | 2023-12-31 | 3.82 | 4.58 | 4.58 |  | 0.179 | 0.90854 | 168 | 104 | 52 | 3245060395025
039505 | VikingМарк.пласт.5мм1-10 гор. | Листы с этикетками для клеммных блоков Viking 3 - горизонтальный формат - шаг 5 мм - цифры от 1 до 10 | Legrand | Индустриальное оборудование | 790 | Клеммники Viking 3 | PL5 | 1000 | ШТ | На складе | Не подлежит сертификации | 2023-12-31 | 6.24 | 7.49 | 7.49 |  | 0.122 | 0.8 | 160 | 100 | 50 | 3245060395056
039506 | VikingМарк.пласт.5мм11-20 гор. | Листы с этикетками для клеммных блоков Viking 3 - горизонтальный формат - шаг 5 мм - цифры от 11 до 20 | Legrand | Индустриальное оборудование | 790 | Клеммники Viking 3 | PL5 | 1000 | ШТ | На складе | Не подлежит сертификации | 2023-12-31 | 6.36 | 7.63 | 7.63 |  | 0.131 | 0.8 | 160 | 100 | 50 | 3245060395063
039507 | Vik. Марк.пласт.5мм 21-30 гор. | Листы с этикетками для клеммных блоков Viking 3 - горизонтальный формат - шаг 5 мм - цифры от 21 до 30 | Legrand | Индустриальное оборудование | 790 | Клеммники Viking 3 | PL5 | 1000 | ШТ | Под заказ Т2 | Не подлежит сертификации | 2023-12-31 | 6.36 | 7.63 | 7.63 |  | 0.131 | 0.8 | 160 | 100 | 50 | 3245060395070 |  | 11.01.22 - Изменение статуса на складе на "Под заказ Т2"
039508 | Vik. Марк.пласт.5мм 31-40 гор. | Листы с этикетками для клеммных блоков Viking 3 - горизонтальный формат - шаг 5 мм - цифры от 31 до 40 | Legrand | Индустриальное оборудование | 790 | Клеммники Viking 3 | PL5 | 1000 | ШТ | Под заказ Т2 | Не подлежит сертификации | 2023-12-31 | 6.36 | 7.63 | 7.63 |  | 0.13 | 0.8 | 160 | 100 | 50 | 3245060395087 |  | 11.01.22 - Изменение статуса на складе на "Под заказ Т2"
039509 | VikingМарк.пласт.5мм1-50 гор. | Листы с этикетками для клеммных блоков Viking 3 - горизонтальный формат - шаг 5 мм - цифры от 1 до 50 | Legrand | Индустриальное оборудование | 790 | Клеммники Viking 3 | PL5 | 1000 | ШТ | На складе | Не подлежит сертификации | 2023-12-31 | 6.36 | 7.63 | 7.63 |  | 0.132 | 0.8 | 160 | 100 | 50 | 3245060395094
039510 | VikingМарк.пласт.5мм1-100 гор. | Листы с этикетками для клеммных блоков Viking 3 - горизонтальный формат - шаг 5 мм - цифры от 1 до 100 | Legrand | Индустриальное оборудование | 790 | Клеммники Viking 3 | PL5 | 1000 | ШТ | На складе | Не подлежит сертификации | 2023-12-31 | 6.75 | 8.1 | 8.1 |  | 0.123 | 0.8 | 160 | 100 | 50 | 3245060395100
039511 | Vik.Марк.пласт.5мм101-200 гор. | Листы с этикетками для клеммных блоков Viking 3 - горизонтальный формат - шаг 5 мм - цифры от 101 до 200 | Legrand | Индустриальное оборудование | 790 | Клеммники Viking 3 | PL5 | 1000 | ШТ | На складе | Не подлежит сертификации | 2023-12-31 | 6.36 | 7.63 | 7.63 |  | 0.13 | 0.8 | 160 | 100 | 50 | 3245060395117
039512 | Vik. Марк.пл.5мм 201-300 гор. | Листы с этикетками для клеммных блоков Viking 3 - горизонтальный формат - шаг 5 мм - цифры от 201 до 300 | Legrand | Индустриальное оборудование | 790 | Клеммники Viking 3 | PL5 | 1000 | ШТ | Под заказ Т2 | Не подлежит сертификации | 2023-12-31 | 6.36 | 7.63 | 7.63 |  | 0.13 | 0.8 | 160 | 100 | 50 | 3245060395124 |  | 11.01.22 - Изменение статуса на складе на "Под заказ Т2"
039515 | Viking Марк.пласт.1-10 гор. | Листы с этикетками для клеммных блоков Viking 3 - горизонтальный формат - шаг 6 мм - цифры от 1 до 10 | Legrand | Индустриальное оборудование | 790 | Клеммники Viking 3 | PL5 | 1000 | ШТ | На складе | Не подлежит сертификации | 2023-12-31 | 6.33 | 7.6 | 7.6 |  | 0.133 | 0.8 | 160 | 100 | 50 | 3245060395155
039516 | Vik. Марк.пласт.6мм 11-20 гор. | Листы с этикетками для клеммных блоков Viking 3 - горизонтальный формат - шаг 6 мм - цифры от 11 до 20 | Legrand | Индустриальное оборудование | 790 | Клеммники Viking 3 | PL5 | 1000 | ШТ | На складе | Не подлежит сертификации | 2023-12-31 | 6.33 | 7.6 | 7.6 |  | 0.142 | 0.8 | 160 | 100 | 50 | 3245060395162
039517 | Vik. Марк.пласт.6мм 21-30 гор. | Листы с этикетками для клеммных блоков Viking 3 - горизонтальный формат - шаг 6 мм - цифры от 21 до 30 | Legrand | Индустриальное оборудование | 790 | Клеммники Viking 3 | PL5 | 1000 | ШТ | Под заказ Т2 | Не подлежит сертификации | 2023-12-31 | 6.45 | 7.74 | 7.74 |  | 0.14 | 0.8 | 160 | 100 | 50 | 3245060395179 |  | 11.01.22 - Изменение статуса на складе на "Под заказ Т2"
039518 | Vik. Марк.пласт.6мм 31-40 гор. | Листы с этикетками для клеммных блоков Viking 3 - горизонтальный формат - шаг 6 мм - цифры от 31 до 40 | Legrand | Индустриальное оборудование | 790 | Клеммники Viking 3 | PL5 | 1000 | ШТ | Под заказ Т2 | Не подлежит сертификации | 2023-12-31 | 6.45 | 7.74 | 7.74 |  | 0.14 | 0.8 | 160 | 100 | 50 | 3245060395186
039519 | VikingМарк.пласт.6мм1-50 гор. | Листы с этикетками для клеммных блоков Viking 3 - горизонтальный формат - шаг 6 мм - цифры от 1 до 50 | Legrand | Индустриальное оборудование | 790 | Клеммники Viking 3 | PL5 | 1000 | ШТ | Под заказ Т2 | Не подлежит сертификации | 2023-12-31 | 6.33 | 7.6 | 7.6 |  | 0.141 | 0.8 | 160 | 100 | 50 | 3245060395193
039520 | VikingМарк.пласт.6мм1-100 гор. | Листы с этикетками для клеммных блоков Viking 3 - горизонтальный формат - шаг 6 мм - цифры от 1 до 100 | Legrand | Индустриальное оборудование | 790 | Клеммники Viking 3 | PL5 | 1000 | ШТ | Под заказ Т2 | Не подлежит сертификации | 2023-12-31 | 6.33 | 7.6 | 7.6 |  | 0.131 | 0.8 | 160 | 100 | 50 | 3245060395209 |  | 11.01.22 - Изменение статуса на складе на "Под заказ Т2"
039521 | Марк.пласт.гор."101-200" 6мм | Листы с этикетками для клеммных блоков Viking 3 - горизонтальный формат - шаг 6 мм - цифры от 101 до 200 | Legrand | Индустриальное оборудование | 790 | Клеммники Viking 3 | PL5 | 1000 | ШТ | Под заказ Т2 | Не подлежит сертификации | 2023-12-31 | 8.43 | 10.12 | 10.12 |  | 0.14 | 0.8 | 160 | 100 | 50 | 3245060395216
039522 | Viking Маркировка 6мм201-300 | Листы с этикетками для клеммных блоков Viking 3 - горизонтальный формат - шаг 6 мм - цифры от 201 до 300 | Legrand | Индустриальное оборудование | 790 | Клеммники Viking 3 | PL5 | 1000 | ШТ | Под заказ Т2 | Не подлежит сертификации | 2022-12-31 | 6.03 | 7.24 | 7.24 |  | 0.138 | 0.8 | 160 | 100 | 50 | 3245060395223
039523 | Марк.пласт.гор."301-400" 6мм | Листы с этикетками для клеммных блоков Viking 3 - горизонтальный формат - шаг 6 мм - цифры от 301 до 400 | Legrand | Индустриальное оборудование | 790 | Клеммники Viking 3 | PL5 | 1000 | ШТ | Под заказ Т2 | Не подлежит сертификации | 2023-12-31 | 6.03 | 7.24 | 7.24 |  | 0.14 | 0.8 | 160 | 100 | 50 | 3245060395230
039524 | Viking Маркировка 6мм401-500 | Листы с этикетками для клеммных блоков Viking 3 - горизонтальный формат - шаг 6 мм - цифры от 401 до 500 | Legrand | Индустриальное оборудование | 790 | Клеммники Viking 3 | PL5 | 1000 | ШТ | Под заказ Т2 | Не подлежит сертификации | 2022-12-31 | 6.03 | 7.24 | 7.24 |  | 0.14 | 0.8 | 160 | 100 | 50 | 3245060395247
039525 | Vik. Марк.пласт.8мм 1-10 гор. | Листы с этикетками для клеммных блоков Viking 3 - горизонтальный формат - шаг 8 мм - цифры от 1 до 10 | Legrand | Индустриальное оборудование | 790 | Клеммники Viking 3 | PL5 | 1000 | ШТ | На складе | Не подлежит сертификации | 2023-12-31 | 6.49 | 7.79 | 7.79 |  | 0.177 | 0.90854 | 168 | 104 | 52 | 3245060395254
039526 | Пластина маркиров.симв.11-20 | Листы с этикетками для клеммных блоков Viking 3 - горизонтальный формат - шаг 8 мм - цифры от 11 до 20 | Legrand | Индустриальное оборудование | 790 | Клеммники Viking 3 | PL5 | 1000 | ШТ | Под заказ Т2 | Не подлежит сертификации | 2023-12-31 | 4.65 | 5.58 | 5.58 |  | 0.176 | 0.90854 | 168 | 104 | 52 | 3245060395261
039527 | Пластина маркиров.симв.21-30 | Листы с этикетками для клеммных блоков Viking 3 - горизонтальный формат - шаг 8 мм - цифры от 21 до 30 | Legrand | Индустриальное оборудование | 790 | Клеммники Viking 3 | PL5 | 1000 | ШТ | Под заказ Т2 | Не подлежит сертификации | 2023-12-31 | 4.65 | 5.58 | 5.58 |  | 0.178 | 0.90854 | 168 | 104 | 52 | 3245060395278
039528 | Vik. Марк.пласт.8мм 31-40 гор. | Листы с этикетками для клеммных блоков Viking 3 - горизонтальный формат - шаг 8 мм - цифры от 31 до 40 | Legrand | Индустриальное оборудование | 790 | Клеммники Viking 3 | PL5 | 1000 | ШТ | Под заказ Т2 | Не подлежит сертификации | 2023-12-31 | 5.57 | 6.68 | 6.68 |  | 0.178 | 0.90854 | 168 | 104 | 52 | 3245060395285
039529 | Viking Маркировка 8мм1-50 | Листы с этикетками для клеммных блоков Viking 3 - горизонтальный формат - шаг 8 мм - цифры от 1 до 50 | Legrand | Индустриальное оборудование | 790 | Клеммники Viking 3 | PL5 | 1000 | ШТ | Под заказ Т2 | Не подлежит сертификации | 2022-12-31 | 6.03 | 7.24 | 7.24 |  | 0.181 | 0.90854 | 168 | 104 | 52 | 3245060395292
039530 | Марк.пласт.гор."1-100" 8мм | Листы с этикетками для клеммных блоков Viking 3 - горизонтальный формат - шаг 8 мм - цифры от 1 до 100 | Legrand | Индустриальное оборудование | 790 | Клеммники Viking 3 | PL5 | 1000 | ШТ | На складе | Не подлежит сертификации | 2023-12-31 | 6.03 | 7.24 | 7.24 |  | 0.178 | 0.90854 | 168 | 104 | 52 | 3245060395308
039531 | Viking Маркировка 8мм101-200 | Листы с этикетками для клеммных блоков Viking 3 - горизонтальный формат - шаг 8 мм - цифры от 101 до 200 | Legrand | Индустриальное оборудование | 790 | Клеммники Viking 3 | PL5 | 1000 | ШТ | Под заказ Т2 | Не подлежит сертификации | 2022-12-31 | 6.03 | 7.24 | 7.24 |  | 0.183 | 0.90854 | 168 | 104 | 52 | 3245060395315
039555 | VikingМарк.пласт.6мм1-10 верт. | Листы с этикетками для клеммных блоков Viking 3 - вертикальный формат - шаг 5 мм - цифры от 1 до 10 | Legrand | Индустриальное оборудование | 790 | Клеммники Viking 3 | PL5 | 1000 | ШТ | Под заказ Т2 | Не подлежит сертификации | 2023-12-31 | 6.24 | 7.49 | 7.49 |  | 0.133 | 0.8 | 160 | 100 | 50 | 3245060395551
039556 | Vik. Марк.пласт.5мм 11-20 верт | Листы с этикетками для клеммных блоков Viking 3 - вертикальный формат - шаг 5 мм - цифры от 10 до 20 | Legrand | Индустриальное оборудование | 790 | Клеммники Viking 3 | PL5 | 1000 | ШТ | Под заказ Т2 | Не подлежит сертификации | 2023-12-31 | 6.52 | 7.82 | 7.82 |  | 0.131 | 0.8 | 160 | 100 | 50 | 3245060395568
039557 | Vik. Марк.пласт.5мм 21-30 верт | Листы с этикетками для клеммных блоков Viking 3 - вертикальный формат - шаг 5 мм - цифры от 21 до 20 | Legrand | Индустриальное оборудование | 790 | Клеммники Viking 3 | PL5 | 1000 | ШТ | Под заказ Т2 | Не подлежит сертификации | 2023-12-31 | 6.55 | 7.86 | 7.86 |  | 0.132 | 0.8 | 160 | 100 | 50 | 3245060395575
039558 | Vik. Марк.пласт.5мм 31-40 верт | Листы с этикетками для клеммных блоков Viking 3 - вертикальный формат - шаг 5 мм - цифры от 31 до 40 | Legrand | Индустриальное оборудование | 790 | Клеммники Viking 3 | PL5 | 1000 | ШТ | Под заказ Т2 | Не подлежит сертификации | 2023-12-31 | 6.55 | 7.86 | 7.86 |  | 0.135 | 0.8 | 160 | 100 | 50 | 3245060395582 |  | 11.01.22 - Изменение статуса на складе на "Под заказ Т2"
039559 | Vik. Марк.пласт.5мм 1-50 верт. | Листы с этикетками для клеммных блоков Viking 3 - вертикальный формат - шаг 5 мм - цифры от 1 до 50 | Legrand | Индустриальное оборудование | 790 | Клеммники Viking 3 | PL5 | 1000 | ШТ | Под заказ Т2 | Не подлежит сертификации | 2023-12-31 | 5.42 | 6.5 | 6.5 |  | 0.129 | 0.8 | 160 | 100 | 50 | 3245060395599
039560 | Vik. Марк.пласт.5мм 1-100 верт | Листы с этикетками для клеммных блоков Viking 3 - вертикальный формат - шаг 5 мм - цифры от 1 до 10 | Legrand | Индустриальное оборудование | 790 | Клеммники Viking 3 | PL5 | 1000 | ШТ | Под заказ Т2 | Не подлежит сертификации | 2023-12-31 | 6.36 | 7.63 | 7.63 |  | 0.13 | 0.8 | 160 | 100 | 50 | 3245060395605
039561 | Vik. Марк.пл.5мм 101-200 верт | Листы с этикетками для клеммных блоков Viking 3 - вертикальный формат - шаг 5 мм - цифры от 101 до 200 | Legrand | Индустриальное оборудование | 790 | Клеммники Viking 3 | PL5 | 1000 | ШТ | Под заказ Т2 | Не подлежит сертификации | 2023-12-31 | 6.36 | 7.63 | 7.63 |  | 0.131 | 0.8 | 160 | 100 | 50 | 3245060395612
039565 | Viking Маркировка 6мм1-10 | Листы с этикетками для клеммных блоков Viking 3 - вертикальный формат - шаг 6 мм - цифры от 1 до 10 | Legrand | Индустриальное оборудование | 790 | Клеммники Viking 3 | PL5 | 1000 | ШТ | Под заказ Т2 | Не подлежит сертификации | 2022-12-31 | 6.03 | 7.24 | 7.24 |  | 0.14 | 0.8 | 160 | 100 | 50 | 3245060395650
039566 | Viking Маркировка 6мм11-20 | Листы с этикетками для клеммных блоков Viking 3 - вертикальный формат - шаг 6 мм - цифры от 11 до 20 | Legrand | Индустриальное оборудование | 790 | Клеммники Viking 3 | PL5 | 1000 | ШТ | Под заказ Т2 | Не подлежит сертификации | 2022-12-31 | 6.03 | 7.24 | 7.24 |  | 0.14 | 0.8 | 160 | 100 | 50 | 3245060395667
039567 | Viking Маркировка 6мм21-30 | Листы с этикетками для клеммных блоков Viking 3 - вертикальный формат - шаг 6 мм - цифры от 21 до 30 | Legrand | Индустриальное оборудование | 790 | Клеммники Viking 3 | PL5 | 1000 | ШТ | Под заказ Т2 | Не подлежит сертификации | 2022-12-31 | 6.03 | 7.24 | 7.24 |  | 0.143 | 0.8 | 160 | 100 | 50 | 3245060395674
039568 | Viking Маркировка 6мм31-40 | Листы с этикетками для клеммных блоков Viking 3 - вертикальный формат - шаг 6 мм - цифры от 31 до 40 | Legrand | Индустриальное оборудование | 790 | Клеммники Viking 3 | PL5 | 1000 | ШТ | Под заказ Т2 | Не подлежит сертификации | 2022-12-31 | 6.03 | 7.24 | 7.24 |  | 0.14 | 0.8 | 160 | 100 | 50 | 3245060395681
039569 | VikingМарк.пласт.6мм1-50 верт. | Листы с этикетками для клеммных блоков Viking 3 - вертикальный формат - шаг 6 мм - цифры от 1 до 50 | Legrand | Индустриальное оборудование | 790 | Клеммники Viking 3 | PL5 | 1000 | ШТ | Под заказ Т2 | Не подлежит сертификации | 2023-12-31 | 6.33 | 7.6 | 7.6 |  | 0.139 | 0.8 | 160 | 100 | 50 | 3245060395698
039570 | VikingМарк.пласт.6мм1-100 верт | Листы с этикетками для клеммных блоков Viking 3 - вертикальный формат - шаг 6 мм - цифры от 1 до 100 | Legrand | Индустриальное оборудование | 790 | Клеммники Viking 3 | PL5 | 1000 | ШТ | Под заказ Т2 | Не подлежит сертификации | 2023-12-31 | 6.33 | 7.6 | 7.6 |  | 0.142 | 0.8 | 160 | 100 | 50 | 3245060395704
039571 | Viking Маркировка 6мм101-200 | Листы с этикетками для клеммных блоков Viking 3 - вертикальный формат - шаг 6 мм - цифры от 101 до 200 | Legrand | Индустриальное оборудование | 790 | Клеммники Viking 3 | PL5 | 1000 | ШТ | Под заказ Т2 | Не подлежит сертификации | 2022-12-31 | 6.03 | 7.24 | 7.24 |  | 0.14 | 0.8 | 160 | 100 | 50 | 3245060395711
039596 | Viking Держатель этикеток | Держатель маркировочного элемента - для винтовых клемм Viking 3 | Legrand | Индустриальное оборудование | 790 | Клеммники Viking 3 | PL5 | 20 | ШТ | На складе | Не подлежит сертификации | 2023-12-31 | 443.56 | 532.27 | 532.27 |  | 0.06 | 0.52136 | 101 | 58 | 89 | 3245060395964
039597 | Viking Этикетки с гравировкой | Табличка под гравировку - для держателя Кат. № 0 395 96 Viking | Legrand | Индустриальное оборудование | 790 | Клеммники Viking 3 | PL5 | 20 | ШТ | На складе | Не подлежит сертификации | 2023-12-31 | 197.33 | 236.8 | 236.8 |  | 0.012 | 0.1007 | 50 | 38 | 53 | 3245060395971
039598 | Фломастер несмываемый ЧЕРН | Чёрный фломастер - несмываемый для маркировки | Legrand | Индустриальное оборудование | 790 | Клеммники Viking 3 | PL5 | 10 | ШТ | На складе | Не подлежит сертификации | 2023-12-31 | 652.58 | 783.1 | 783.1 |  | 0.092 | 0.28594 | 145 | 68 | 29 | 3245060395988
039599 | Tra-FixФломастер Стираемый | Ручка с удаляемыми водой чёрнилами - для нанесения временных надписей | Legrand | Индустриальное оборудование | 790 | Клеммники Viking 3 | PL5 | 10 | ШТ | На складе | Не подлежит сертификации | 2023-12-31 | 743.03 | 891.64 | 891.64 |  | 0.104 | 0.61146 | 179 | 56 | 61 | 3245060395995
039850 | Кабель HD15 SXGA п/п 2м | Кабель HD15 SXGA штекер - штекер 2м | Legrand | VDI | 491 | Патч-корды аудио-видео Legrand | PL8 | 1 | ШТ | Под заказ Т2 | Сертифицировано | 2026-08-04 | 1772.1 | 2126.52 | 2126.52 |  | 0.3 | 1.32 | 300 | 220 | 20 | 3414970993885 |  | 11.01.22 - Изменение статуса на складе на "Под заказ Т2"
039851 | Кабель HDMI высокоскор. 1м | Кабель HDMI высокоскоростной 1м | Legrand | VDI | 491 | Патч-корды аудио-видео Legrand | PL8 | 1 | ШТ | На складе | Сертифицировано | 2026-08-04 | 1048.01 | 1257.61 | 1257.61 |  | 0.081 | 0.968 | 220 | 220 | 20 | 3414970993908
039852 | Кабель HDMI высокоскор. 2м | Кабель HDMI высокоскоростной 2м | Legrand | VDI | 491 | Патч-корды аудио-видео Legrand | PL8 | 1 | ШТ | На складе | Сертифицировано | 2026-08-04 | 1238.56 | 1486.27 | 1486.27 |  | 0.122 | 1.1 | 250 | 220 | 20 | 3414970993922
039853 | Кабель HDMI высокоскор. 3м | Кабель HDMI высокоскоростной 3м | Legrand | VDI | 491 | Патч-корды аудио-видео Legrand | PL8 | 1 | ШТ | На складе | Сертифицировано | 2026-08-04 | 1371.95 | 1646.34 | 1646.34 |  | 0.16 | 1.1 | 250 | 220 | 20 | 3414970993946
039854 | Кабель HDMI высокоскор. 5м | Кабель HDMI высокоскоростной 5м | Legrand | VDI | 491 | Патч-корды аудио-видео Legrand | PL8 | 1 | ШТ | На складе | Сертифицировано | 2026-08-04 | 4192.06 | 5030.47 | 5030.47 |  | 0.513 | 1.792 | 280 | 320 | 20 | 3414970993960
039855 | Кабель HDMI высокоскор. 7м | Кабель HDMI высокоскоростной 7м | Legrand | VDI | 491 | Патч-корды аудио-видео Legrand | PL8 | 1 | ШТ | На складе | Сертифицировано | 2026-08-04 | 4763.71 | 5716.45 | 5716.45 |  | 0.839 | 1.984 | 310 | 320 | 20 | 3414970993984
039856 | Кабель HDMI/HDMImicro 2м | Кабель HDMI - microHDMI высокоскоростной 2м | Legrand | VDI | 491 | Патч-корды аудио-видео Legrand | PL8 | 1 | ШТ | Под заказ Т2 | Сертифицировано | 2026-08-04 | 1810.2 | 2172.24 | 2172.24 |  | 0.086 | 0.968 | 220 | 220 | 20 | 3414970994004
039857 | Адаптер HDMI M/HDMI F | Адаптер HDMI штекер - HDMI гнездо, угол 90 | Legrand | VDI | 487 | Прочие аксессуары аудио-видео Legrand | PL8 | 1 | ШТ | Под заказ Т2 | Сертифицировано | 2026-08-02 | 1028.97 | 1234.76 | 1234.76 |  | 0.012 | 0.144 | 90 | 80 | 20 | 3414970994028
039858 | Кабель DISPLAYPORT MALE 2м | Кабель DISPLAYPORT штекер 2м | Legrand | VDI | 491 | Патч-корды аудио-видео Legrand | PL8 | 1 | ШТ | Под заказ Т1 | Сертифицировано | 2026-08-04 | 1505.33 | 1806.4 | 1806.4 |  | 0.125 | 1.1 | 250 | 220 | 20 | 3414970994042 |  | 11.01.22 - Изменение статуса на складе на "Под заказ Т1"
039859 | Кабель USB 3.0 A M/A M 2м | Кабель USB 3.0 A штекер - A штекер 2м | Legrand | VDI | 491 | Патч-корды аудио-видео Legrand | PL8 | 1 | ШТ | Под заказ Т2 | Сертифицировано | 2026-08-04 | 1257.62 | 1509.14 | 1509.14 |  | 0.126 | 1.232 | 280 | 220 | 20 | 3414970994066
039860 | Кабель USB 3.0 A M/B M 2м | Кабель USB 3.0 A штекер - B штекер 2м | Legrand | VDI | 491 | Патч-корды аудио-видео Legrand | PL8 | 1 | ШТ | Под заказ Т2 | Сертифицировано | 2026-08-04 | 1143.29 | 1371.95 | 1371.95 |  | 0.126 | 1.1 | 250 | 220 | 20 | 3414970994080
039861 | Кабель USB 2.0 A M/microB M 1м | Кабель USB 2.0 A штекер - microB штекер 1м | Legrand | VDI | 491 | Патч-корды аудио-видео Legrand | PL8 | 1 | ШТ | На складе | Сертифицировано | 2026-08-04 | 1219.5 | 1463.4 | 1463.4 |  | 0.067 | 1.1 | 250 | 220 | 20 | 3414970994103
039862 | Кабель USB A M/Light. M 1м | Кабель USB A штекер - Lightning штекер 1м | Legrand | VDI | 491 | Патч-корды аудио-видео Legrand | PL8 | 1 | ШТ | На складе | Сертифицировано | 2026-08-04 | 1867.38 | 2240.86 | 2240.86 |  | 0.043 | 1.65 | 250 | 220 | 30 | 3414970994127
039863 | Кабель USB 3.1C M/USB 3.1C 1м | Кабель USB 3.1 тип C штекер - USB 3.1 тип C 1м | Legrand | VDI | 491 | Патч-корды аудио-видео Legrand | PL8 | 1 | ШТ | На складе | Сертифицировано | 2026-08-04 | 2858.23 | 3429.88 | 3429.88 |  | 0.069 | 1.32 | 200 | 220 | 30 | 3414970994141
039864 | Кабель USB 2.0 C M/USB-A M 1м | Кабель USB 2.0 тип C штекер - USB A штекер 1м | Legrand | VDI | 491 | Патч-корды аудио-видео Legrand | PL8 | 1 | ШТ | На складе | Сертифицировано | 2026-08-04 | 1905.48 | 2286.58 | 2286.58 |  | 0.055 | 0.88 | 200 | 220 | 20 | 3414970994165
039865 | Кабель USB 2.0 C M/mUSB B M 1м | Кабель USB 2.0 тип C штекер - microUSB B штекер 1м | Legrand | VDI | 491 | Патч-корды аудио-видео Legrand | PL8 | 1 | ШТ | Под заказ Т2 | Сертифицировано | 2026-08-04 | 2096.03 | 2515.24 | 2515.24 |  | 0.052 | 0.968 | 220 | 220 | 20 | 3414970994189 |  | 11.01.22 - Изменение статуса на складе на "Под заказ Т2"
039867 | Кабель стерео RCA 2м | Кабель стерео RCA 2м | Legrand | VDI | 491 | Патч-корды аудио-видео Legrand | PL8 | 1 | ШТ | Под заказ Т2 | Сертифицировано | 2026-08-04 | 990.85 | 1189.02 | 1189.02 |  | 0.148 | 1.1 | 250 | 220 | 20 | 3414970994226
039868 | Кабель стерео RCA 5м | Кабель стерео RCA 5м | Legrand | VDI | 491 | Патч-корды аудио-видео Legrand | PL8 | 1 | ШТ | Под заказ Т2 | Сертифицировано | 2026-08-04 | 1333.84 | 1600.61 | 1600.61 |  | 0.307 | 2.7225 | 220 | 45 | 275 | 3414970994240
039869 | Кабель стерео3.5мм M/2RCA M 2м | Кабель стерео 3.5мм штекер - 2RCA штекер Y 2м | Legrand | VDI | 491 | Патч-корды аудио-видео Legrand | PL8 | 1 | ШТ | Под заказ Т2 | Сертифицировано | 2026-08-04 | 876.53 | 1051.84 | 1051.84 |  | 0.14 | 1.1 | 250 | 220 | 20 | 3414970994264
039870 | Кабель стерео3.5мм M/2RCA M 5м | Кабель стерео 3.5мм штекер - 2RCA штекер Y 5м | Legrand | VDI | 491 | Патч-корды аудио-видео Legrand | PL8 | 1 | ШТ | Под заказ Т2 | Сертифицировано | 2026-08-04 | 1143.29 | 1371.95 | 1371.95 |  | 0.294 | 1.1 | 250 | 220 | 20 | 3414970994288
039871 | Кабель стерео 3.5мм M/M 2м | Кабель аудио стерео 3.5мм штекер - штекер 2м | Legrand | VDI | 491 | Патч-корды аудио-видео Legrand | PL8 | 1 | ШТ | Под заказ Т2 | Сертифицировано | 2026-08-04 | 705.03 | 846.04 | 846.04 |  | 0.115 | 1.1 | 250 | 220 | 20 | 3414970994301
039872 | Кабель стерео 3.5мм M/M 5м | Кабель аудио стерео 3.5мм штекер - штекер 5м | Legrand | VDI | 491 | Патч-корды аудио-видео Legrand | PL8 | 1 | ШТ | Под заказ Т2 | Сертифицировано | 2026-08-04 | 876.53 | 1051.84 | 1051.84 |  | 0.248 | 1.1 | 250 | 220 | 20 | 3414970994325
039873 | Кабель оптический TOSLINK 2м | Кабель цифровой оптический TOSLINK 2м | Legrand | VDI | 491 | Патч-корды аудио-видео Legrand | PL8 | 1 | ШТ | На складе | Не подлежит сертификации | 2022-12-31 | 1352.9 | 1623.48 | 1623.48 |  | 0.083 | 0.968 | 220 | 220 | 20 | 3414970994349
039874 | Шнур RJ-45 кат6 неэкр. ПВХ 2м | Шнур RJ-45 категория 6 неэкранированный ПВХ 2м | Legrand | VDI | 448 | Шнуры медные Legrand | PL8 | 1 | ШТ | На складе | Сертифицировано | 2026-08-04 | 950.89 | 1141.07 | 1141.07 |  | 0.109 | 0.858 | 260 | 220 | 15 | 3414970994363
039875 | Шнур RJ-45 кат6 неэкр. ПВХ 5м | Шнур RJ-45 категория 6 неэкранированный ПВХ 5м | Legrand | VDI | 448 | Шнуры медные Legrand | PL8 | 1 | ШТ | На складе | Сертифицировано | 2026-08-04 | 1642.47 | 1970.96 | 1970.96 |  | 0.224 | 1.3728 | 260 | 220 | 24 | 3414970994387
039876 | Шнур RJ-45 кат6 неэкр. ПВХ 10м | Шнур RJ-45 категория 6 неэкранированный ПВХ 10м | Legrand | VDI | 448 | Шнуры медные Legrand | PL8 | 1 | ШТ | На складе | Сертифицировано | 2026-08-04 | 2627.94 | 3153.53 | 3153.53 |  | 0.403 | 1.7888 | 318 | 225 | 25 | 3414970994400
039877 | Шнур RJ-45 кат6 неэкр. ПВХ 15м | Шнур RJ-45 категория 6 неэкранированный ПВХ 15м | Legrand | VDI | 448 | Шнуры медные Legrand | PL8 | 1 | ШТ | На складе | Сертифицировано | 2026-08-04 | 3803.6 | 4564.32 | 4564.32 |  | 0.613 | 3.36 | 320 | 300 | 35 | 3414970994424
039878 | Шнур RJ-45 кат6 неэкр. ПВХ 20м | Шнур RJ-45 категория 6 неэкранированный ПВХ 20м | Legrand | VDI | 448 | Шнуры медные Legrand | PL8 | 1 | ШТ | Под заказ Т2 | Сертифицировано | 2026-08-04 | 5013.82 | 6016.58 | 6016.58 |  | 0.813 | 4.8 | 320 | 300 | 50 | 3414970994448 |  | 11.01.22 - Изменение статуса на складе на "Под заказ Т2"
039879 | Шнур RJ-45 кат6 неэкр. ПВХ 30м | Шнур RJ-45 категория 6 неэкранированный ПВХ 30м | Legrand | VDI | 448 | Шнуры медные Legrand | PL8 | 1 | ШТ | Под заказ Т2 | Сертифицировано | 2026-08-04 | 6863.75 | 8236.5 | 8236.5 |  | 1.2 | 5.28 | 320 | 300 | 55 | 3414970994462 |  | 11.01.22 - Изменение статуса на складе на "Под заказ Т2"
039930 | ATLANTIC E ЩИТОК300X200X150 | Металлический щит Atlantic-E - IP 66 - IK 10 - RAL 7035 - 300x200x150 | Legrand | Индустриальное оборудование | 740 | Шкафы Atlantic-E | PL5 | 1 | ШТ | На складе | Не подлежит сертификации | 2022-12-31 | 7553.44 | 9064.13 | 9064.13 |  | 4.41 | 11.968 | 220 | 170 | 320 | 3245060399306
039931 | ATLANTIC E ЩИТОК 300X300X150 | Металлический щит Atlantic-E - IP 66 - IK 10 - RAL 7035 - 300x300x150 | Legrand | Индустриальное оборудование | 740 | Шкафы Atlantic-E | PL5 | 1 | ШТ | На складе | Не подлежит сертификации | 2022-12-31 | 7674.4 | 9209.28 | 9209.28 |  | 5.696 | 17.92 | 320 | 175 | 320 | 3245060399313
039932 | ATLANTIC E ЩИТОК 300X300X200 | Металлический щит Atlantic-E - IP 66 - IK 10 - RAL 7035 - 300x300x200 | Legrand | Индустриальное оборудование | 740 | Шкафы Atlantic-E | PL5 | 1 | ШТ | На складе | Не подлежит сертификации | 2022-12-31 | 8441.84 | 10130.21 | 10130.21 |  | 6.291 | 23.184 | 315 | 230 | 320 | 3245060399320
039933 | ATLANTIC E ЩИТОК 300X400x200 | Металлический щит Atlantic-E - IP 66 - IK 10 - RAL 7035 - 300x400x200 | Legrand | Индустриальное оборудование | 740 | Шкафы Atlantic-E | PL5 | 1 | ШТ | На складе | Не подлежит сертификации | 2022-12-31 | 8836.08 | 10603.3 | 10603.3 |  | 7.955 | 29.216 | 320 | 220 | 415 | 3245060399337
039934 | ATLANTIC E ЩИТОК 400X300X150 | Металлический щит Atlantic-E - IP 66 - IK 10 - RAL 7035 - 400x300x150 | Legrand | Индустриальное оборудование | 740 | Шкафы Atlantic-E | PL5 | 1 | ШТ | На складе | Не подлежит сертификации | 2022-12-31 | 8618.43 | 10342.12 | 10342.12 |  | 7.111 | 22.848 | 320 | 170 | 420 | 3245060399344
039935 | ATLANTIC E ЩИТОК 400X300X200 | Металлический щит Atlantic-E - IP 66 - IK 10 - RAL 7035 - 400x300x200 | Legrand | Индустриальное оборудование | 740 | Шкафы Atlantic-E | PL5 | 1 | ШТ | На складе | Не подлежит сертификации | 2022-12-31 | 8705.49 | 10446.59 | 10446.59 | [6 empty] | 3245060399351
039936 | ATLANTIC E ЩИТОК 400X400X200 | Металлический щит Atlantic-E - IP 66 - IK 10 - RAL 7035 - 400x400x200 | Legrand | Индустриальное оборудование | 740 | Шкафы Atlantic-E | PL5 | 1 | ШТ | На складе | Не подлежит сертификации | 2022-12-31 | 9462.82 | 11355.38 | 11355.38 |  | 9.83 | 38.7506 | 415 | 225 | 415 | 3245060399368
039937 | ATLANTIC E ЩИТОК 400X600X250 | Металлический щит Atlantic-E - IP 66 - IK 10 - RAL 7035 - 400x600x250 | Legrand | Индустриальное оборудование | 740 | Шкафы Atlantic-E | PL5 | 1 | ШТ | На складе | Не подлежит сертификации | 2022-12-31 | 13137.94 | 15765.53 | 15765.53 |  | 15 | 70.308 | 420 | 270 | 620 | 3245060399375
039938 | ATLANTIC E ЩИТОК 500X400X150 | Металлический щит Atlantic-E - IP 66 - IK 10 - RAL 7035 - 500x400x150 | Legrand | Индустриальное оборудование | 740 | Шкафы Atlantic-E | PL5 | 1 | ШТ | На складе | Не подлежит сертификации | 2022-12-31 | 10595.79 | 12714.95 | 12714.95 |  | 11.25 | 37.8525 | 420 | 175 | 515 | 3245060399382
039939 | ATLANTIC E ЩИТОК 500X400X200 | Металлический щит Atlantic-E - IP 66 - IK 10 - RAL 7035 - 500x400x200 | Legrand | Индустриальное оборудование | 740 | Шкафы Atlantic-E | PL5 | 1 | ШТ | На складе | Не подлежит сертификации | 2022-12-31 | 10812.03 | 12974.44 | 12974.44 |  | 11.9 | 46.453 | 410 | 220 | 515 | 3245060399399
039940 | ATLANTIC E ЩИТОК 500X400X250 | Металлический щит Atlantic-E - IP 66 - IK 10 - RAL 7035 - 500x400x250 | Legrand | Индустриальное оборудование | 740 | Шкафы Atlantic-E | PL5 | 1 | ШТ | На складе | Не подлежит сертификации | 2022-12-31 | 11483.53 | 13780.24 | 13780.24 |  | 13 | 57.7058 | 415 | 270 | 515 | 3245060399405
039941 | ATLANTIC E ЩИТОК 500X500X250 | Металлический щит Atlantic-E - IP 66 - IK 10 - RAL 7035 - 500x500x250 | Legrand | Индустриальное оборудование | 740 | Шкафы Atlantic-E | PL5 | 1 | ШТ | На складе | Не подлежит сертификации | 2022-12-31 | 12300.21 | 14760.25 | 14760.25 |  | 15.38 | 73.008 | 520 | 270 | 520 | 3245060399412
039942 | ATLANTIC E ЩИТОК 600X400X200 | Металлический щит Atlantic-E - IP 66 - IK 10 - RAL 7035 - 600x400x200 | Legrand | Индустриальное оборудование | 740 | Шкафы Atlantic-E | PL5 | 1 | ШТ | На складе | Не подлежит сертификации | 2022-12-31 | 11271.87 | 13526.24 | 13526.24 |  | 13.85 | 59.179 | 415 | 230 | 620 | 3245060399429
039943 | ATLANTIC E ЩИТОК 600X400X250 | Металлический щит Atlantic-E - IP 66 - IK 10 - RAL 7035 - 600x400x250 | Legrand | Индустриальное оборудование | 740 | Шкафы Atlantic-E | PL5 | 1 | ШТ | На складе | Не подлежит сертификации | 2022-12-31 | 13819.16 | 16582.99 | 16582.99 |  | 14.8 | 69.741 | 420 | 270 | 615 | 3245060399436
039944 | ATLANTIC E ЩИТОК 600X500X200 | Металлический щит Atlantic-E - IP 66 - IK 10 - RAL 7035 - 600x500x200 | Legrand | Индустриальное оборудование | 740 | Шкафы Atlantic-E | PL5 | 1 | ШТ | На складе | Не подлежит сертификации | 2022-12-31 | 14636.79 | 17564.15 | 17564.15 |  | 16 | 70.8125 | 625 | 220 | 515 | 3245060399443
039945 | ATLANTIC E ЩИТОК 600X500X250 | Металлический щит Atlantic-E - IP 66 - IK 10 - RAL 7035 - 600x500x250 | Legrand | Индустриальное оборудование | 740 | Шкафы Atlantic-E | PL5 | 1 | ШТ | На складе | Не подлежит сертификации | 2022-12-31 | 15407.15 | 18488.58 | 18488.58 |  | 17.39 | 87.945 | 520 | 275 | 615 | 3245060399450
039946 | ATLANTIC E ЩИТОК 600X600X250 | Металлический щит Atlantic-E - IP 66 - IK 10 - RAL 7035 - 600x600x250 | Legrand | Индустриальное оборудование | 740 | Шкафы Atlantic-E | PL5 | 1 | ШТ | На складе | Не подлежит сертификации | 2022-12-31 | 16218.05 | 19461.66 | 19461.66 |  | 20.5 | 104.8575 | 620 | 275 | 615 | 3245060399467
039951 | ATLANTIC E ЩИТОК 700X500X200 | Металлический щит Atlantic-E - IP 66 - IK 10 - RAL 7035 - 700x500x200 | Legrand | Индустриальное оборудование | 740 | Шкафы Atlantic-E | PL5 | 1 | ШТ | На складе | Не подлежит сертификации | 2022-12-31 | 14055.65 | 16866.78 | 16866.78 |  | 18.58 | 163.944 | 720 | 220 | 1035 | 3245060399511
039952 | ATLANTIC E ЩИТОК 700X500X250 | Металлический щит Atlantic-E - IP 66 - IK 10 - RAL 7035 - 700x500x250 | Legrand | Индустриальное оборудование | 740 | Шкафы Atlantic-E | PL5 | 1 | ШТ | На складе | Не подлежит сертификации | 2022-12-31 | 15628.31 | 18753.97 | 18753.97 |  | 20 | 100.386 | 520 | 270 | 715 | 3245060399528
039954 | ATLANTIC E ЩИТОК 800X600X200 | Металлический щит Atlantic-E - IP 66 - IK 10 - RAL 7035 - 800x600x200 | Legrand | Индустриальное оборудование | 740 | Шкафы Atlantic-E | PL5 | 1 | ШТ | На складе | Не подлежит сертификации | 2022-12-31 | 19048.84 | 22858.61 | 22858.61 |  | 24.2 | 113.9062 | 625 | 225 | 810 | 3245060399542
039955 | ATLANTIC E ЩИТОК 800X600X250 | Металлический щит Atlantic-E - IP 66 - IK 10 - RAL 7035 - 800x600x250 | Legrand | Индустриальное оборудование | 740 | Шкафы Atlantic-E | PL5 | 1 | ШТ | На складе | Не подлежит сертификации | 2022-12-31 | 20051.42 | 24061.7 | 24061.7 |  | 26.2 | 136.431 | 620 | 270 | 815 | 3245060399559
039956 | ATLANTIC E ЩИТОК 800X600X300 | Металлический щит Atlantic-E - IP 66 - IK 10 - RAL 7035 - 800x600x300 | Legrand | Индустриальное оборудование | 740 | Шкафы Atlantic-E | PL5 | 1 | ШТ | На складе | Не подлежит сертификации | 2022-12-31 | 18871.92 | 22646.3 | 22646.3 |  | 27.1 | 165.23 | 620 | 325 | 820 | 3245060399566
039959 | ATLANTIC E ЩИТОК 800X800X300 | Металлический щит Atlantic-E - IP 66 - IK 10 - RAL 7035 - 800x800x300 | Legrand | Индустриальное оборудование | 740 | Шкафы Atlantic-E | PL5 | 1 | ШТ | На складе | Не подлежит сертификации | 2022-12-31 | 28027.6 | 33633.12 | 33633.12 |  | 34.5 | 217.792 | 820 | 320 | 830 | 3245060399597
039963 | ATLANTIC E ЩИТОК 1000X600X300 | Металлический щит Atlantic-E - IP 66 - IK 10 - RAL 7035 - 1000x600x300 | Legrand | Индустриальное оборудование | 740 | Шкафы Atlantic-E | PL5 | 1 | ШТ | На складе | Не подлежит сертификации | 2022-12-31 | 27832.96 | 33399.55 | 33399.55 |  | 32.9 | 199.752 | 1015 | 615 | 320 | 3245060399634
039964 | ATLANTIC E ЩИТОК 1000X800X250 | Металлический щит Atlantic-E - IP 66 - IK 10 - RAL 7035 - 1000x800x250 | Legrand | Индустриальное оборудование | 740 | Шкафы Atlantic-E | PL5 | 1 | ШТ | На складе | Не подлежит сертификации | 2022-12-31 | 27657.79 | 33189.35 | 33189.35 |  | 39.5 | 221.1502 | 815 | 270 | 1005 | 3245060399641
039965 | ATLANTIC E ЩИТОК 1000X800X300 | Металлический щит Atlantic-E - IP 66 - IK 10 - RAL 7035 - 1000x800x300 | Legrand | Индустриальное оборудование | 740 | Шкафы Atlantic-E | PL5 | 1 | ШТ | На складе | Не подлежит сертификации | 2022-12-31 | 28222.24 | 33866.69 | 33866.69 |  | 41.7 | 261.792 | 810 | 320 | 1010 | 3245060399658
039969 | ATLANTIC E ЩИТОК 1200X800X300 | Металлический щит Atlantic-E - IP 66 - IK 10 - RAL 7035 - 1200x800x300 | Legrand | Индустриальное оборудование | 740 | Шкафы Atlantic-E | PL5 | 1 | ШТ | На складе | Не подлежит сертификации | 2022-12-31 | 33866.69 | 40640.03 | 40640.03 |  | 48 | 158.76 | 405 | 320 | 1225 | 3245060399696
040139 | Компенсатор реакт.мощности | Компенсатор реактивной мощности | Legrand | General family | 630 | Светорегуляторы повышенной мощности | PL4 | 1 | ШТ | Под заказ Т2 | Сертифицировано | 2022-10-11 | 2827.08 | 3392.5 | 3392.5 |  | 0.019 | 0.08064 | 35 | 36 | 64 | 3245060401399
040149 | Компенсатор активный | Celiane. Компенсатор реактивной мощности. | Legrand | ЭУИ Luxe | 562 | Celiane электроустановочное оборудование | PL2 | 1 | ШТ | Под заказ Т1 | Сертифицировано | 2022-10-11 | 1653.6 | 1984.32 | 1984.32 |  | 0.014 | 0.1007 | 50 | 38 | 53 | 3414970856227
041646 | Кнопка д/зв.электр.24В IP30 | Кнопка для звонка электр. 24В IP30 | Legrand | General family | 370 | Звонки | PL9 | 5 | ШТ | Под заказ Т2 | Сертифицировано | 2026-08-08 | 1892.98 | 2271.58 | 2271.58 |  | 0.073 | 0.2937 | 89 | 66 | 50 | 3245060416461
041647 | Кнопка д/зв.электр.24В IP44 | Кнопка для звонка электр. 24В IP44 | Legrand | General family | 370 | Звонки | PL9 | 10 | ШТ | Под заказ Т2 | Сертифицировано | 2026-08-08 | 4428.92 | 5314.7 | 5314.7 |  | 0.58 | 1.386 | 250 | 72 | 77 | 3245060416478
042198 | Трансформ 3Ф 0,63k 400-230 авт | Автотрансформатор - трёхфазный - в защитном кожухе - 0,63 кВА | Legrand | Индустриальное оборудование | 820 | Трансформаторы разделительные | PL5 | 1 | ШТ | Под заказ Т2 | Сертифицировано | 2025-02-27 | 156211.09 | 187453.31 | 187453.31 |  | 8.296 | 18.3287 | 310 | 215 | 275 | 3245060421984
042199 | Трансформат 3Ф 1k 400-230 авто | Автотрансформатор - трёхфазный - в защитном кожухе - 1 кВА | Legrand | Индустриальное оборудование | 820 | Трансформаторы разделительные | PL5 | 1 | ШТ | Под заказ Т2 | Сертифицировано | 2025-02-27 | 166819 | 200182.8 | 200182.8 |  | 9.1 | 28.475 | 335 | 250 | 340 | 3245060421991
042200 | Трансформ 3Ф 1,6k 400-230 авто | Автотрансформатор - трёхфазный - в защитном кожухе - 1,6 кВА | Legrand | Индустриальное оборудование | 820 | Трансформаторы разделительные | PL5 | 1 | ШТ | Под заказ Т2 | Сертифицировано | 2025-02-27 | 181960.17 | 218352.2 | 218352.2 |  | 13.025 | 27.8531 | 329 | 249 | 340 | 3245060422004
042201 | Трансформ 3Ф 2,5k 400-230 авто | Автотрансформатор - трёхфазный - в защитном кожухе - 2,5 кВА | Legrand | Индустриальное оборудование | 820 | Трансформаторы разделительные | PL5 | 1 | ШТ | Под заказ Т2 | Сертифицировано | 2025-02-27 | 189588 | 227505.6 | 227505.6 |  | 21 | 28.6626 | 335 | 248 | 345 | 3245060422011
042202 | Трансформ 3Ф 4k 400-230 авто | Автотрансформатор - трёхфазный - в защитном кожухе - 4 кВА | Legrand | Индустриальное оборудование | 820 | Трансформаторы разделительные | PL5 | 1 | ШТ | Под заказ Т2 | Сертифицировано | 2025-02-27 | 245506.01 | 294607.21 | 294607.21 |  | 26.5 | 55.3705 | 410 | 365 | 370 | 3245060422028
042203 | Трансформ 3Ф 6,3k 400-230 авто | Автотрансформатор - трёхфазный - в защитном кожухе - 6,3 кВА | Legrand | Индустриальное оборудование | 820 | Трансформаторы разделительные | PL5 | 1 | ШТ | Под заказ Т2 | Сертифицировано | 2025-02-27 | 209071.03 | 250885.24 | 250885.24 |  | 32.2 | 75.5937 | 455 | 355 | 468 | 3245060422035
042204 | Трансформ 3Ф 10k 400-230 авто | Автотрансформатор - трёхфазный - в защитном кожухе - 10 кВА | Legrand | Индустриальное оборудование | 820 | Трансформаторы разделительные | PL5 | 1 | ШТ | Под заказ Т2 | Сертифицировано | 2025-02-27 | 271765.33 | 326118.4 | 326118.4 |  | 42 | 75.5937 | 455 | 355 | 468 | 3245060422042
042205 | Трансформ 3Ф 16k 400/230 авто | Автотрансформатор - трёхфазный - в защитном кожухе - 16 кВА | Legrand | Индустриальное оборудование | 820 | Трансформаторы разделительные | PL5 | 1 | ШТ | Под заказ Т1 | Сертифицировано | 2025-02-27 | 326118.38 | 391342.06 | 391342.06 | Новый | [5 empty] | 3245060422059 |  | 26.11.21 - Добавлен в тариф
042206 | Трансформ 3Ф 25k 400/230 авто | Автотрансформатор - трёхфазный - в защитном кожухе - 25 кВА | Legrand | Индустриальное оборудование | 820 | Трансформаторы разделительные | PL5 | 1 | ШТ | Под заказ Т1 | Сертифицировано | 2025-02-27 | 407647.99 | 489177.59 | 489177.59 | Новый | [5 empty] | 3245060422066 |  | 26.11.21 - Добавлен в тариф
042207 | Трансформ 3Ф 40k 400/230 авто | Автотрансформатор - трёхфазный - в защитном кожухе - 40 кВА | Legrand | Индустриальное оборудование | 820 | Трансформаторы разделительные | PL5 | 1 | ШТ | Под заказ Т1 | Сертифицировано | 2025-02-27 | 509559.98 | 611471.98 | 611471.98 | Новый | [5 empty] | 3245060422073 |  | 26.11.21 - Добавлен в тариф
042210 | Трансформ 3Ф 1,6k 400-230 авто | Автотрансформатор - трёхфазный - без кожуха - 1,6 кВА | Legrand | Индустриальное оборудование | 820 | Трансформаторы разделительные | PL5 | 1 | ШТ | Под заказ Т2 | Сертифицировано | 2025-02-27 | 161182.06 | 193418.47 | 193418.47 |  | 12.459 | 53.96 | 400 | 380 | 355 | 3245060422103
042211 | Трансформ 3Ф 2,5k 400-230 авто | Автотрансформатор - трёхфазный - без кожуха - 2,5 кВА | Legrand | Индустриальное оборудование | 820 | Трансформаторы разделительные | PL5 | 1 | ШТ | Под заказ Т2 | Сертифицировано | 2025-02-27 | 175558.47 | 210670.16 | 210670.16 |  | 16.5 | 53.96 | 400 | 380 | 355 | 3245060422110
042212 | Трансформ 3Ф 4k 400-230 авто | Автотрансформатор - трёхфазный - без кожуха - 4 кВА | Legrand | Индустриальное оборудование | 820 | Трансформаторы разделительные | PL5 | 1 | ШТ | Под заказ Т2 | Сертифицировано | 2025-02-27 | 226577.55 | 271893.06 | 271893.06 |  | 24.5 | 56.867 | 410 | 365 | 380 | 3245060422127
042213 | Трансформ 3Ф 6,3k 400-230 авто | Автотрансформатор - трёхфазный - без кожуха - 6,3 кВА | Legrand | Индустриальное оборудование | 820 | Трансформаторы разделительные | PL5 | 1 | ШТ | Под заказ Т2 | Сертифицировано | 2025-02-27 | 190201.43 | 228241.72 | 228241.72 |  | 27.1 | 72.571 | 440 | 357 | 462 | 3245060422134
042214 | Трансформ 3Ф 10k 400-230 авто | Автотрансформатор - трёхфазный - без кожуха - 10 кВА | Legrand | Индустриальное оборудование | 820 | Трансформаторы разделительные | PL5 | 1 | ШТ | Под заказ Т2 | Сертифицировано | 2025-02-27 | 253970.49 | 304764.59 | 304764.59 |  | 37 | 75.5937 | 455 | 355 | 468 | 3245060422141
042265 | Трансформ 3,15k 400/230 авто | Автотрансформатор в кожухе 3150ВА 400/230В | Legrand | Индустриальное оборудование | 820 | Трансформаторы разделительные | PL5 | 1 | ШТ | Под заказ Т2 | Сертифицировано | 2025-02-27 | 111127.94 | 133353.53 | 133353.53 | [6 empty] | 3245060422653 |  | 11.01.22 - Изменение статуса на складе на "Под заказ Т2"
042266 | Трансформ 4k 400/230 авто | Автотрансформатор в кожухе 4000ВА 400/230В | Legrand | Индустриальное оборудование | 820 | Трансформаторы разделительные | PL5 | 1 | ШТ | Под заказ Т2 | Сертифицировано | 2025-02-27 | 130738.74 | 156886.49 | 156886.49 | [6 empty] | 3245060422660 |  | 11.01.22 - Изменение статуса на складе на "Под заказ Т2"
042267 | Трансформ 6,3k 400/230 авто | Автотрансформатор в кожухе 6300ВА 400/230В | Legrand | Индустриальное оборудование | 820 | Трансформаторы разделительные | PL5 | 1 | ШТ | Под заказ Т2 | Сертифицировано | 2025-02-27 | 163423.44 | 196108.13 | 196108.13 | [6 empty] | 3245060422677 |  | 11.01.22 - Изменение статуса на складе на "Под заказ Т2"
042268 | Трансформ 8k 400/230 авто | Автотрансформатор в кожухе 8000ВА 400/230В | Legrand | Индустриальное оборудование | 820 | Трансформаторы разделительные | PL5 | 1 | ШТ | Под заказ Т2 | Сертифицировано | 2025-02-27 | 171594.61 | 205913.53 | 205913.53 |  | 36.5 | 75.24 | 440 | 360 | 475 | 3245060422684 |  | 11.01.22 - Изменение статуса на складе на "Под заказ Т2"
042282 | Трансформ 0,25k 400-230 авто | Автотрансформатор в кожухе 250ВА 400/230В | Legrand | Индустриальное оборудование | 820 | Трансформаторы разделительные | PL5 | 1 | ШТ | Под заказ Т2 | Сертифицировано | 2025-02-27 | 27879.77 | 33455.72 | 33455.72 |  | 3.449 | 5.1574 | 227 | 142 | 160 | 3245060422820 |  | 11.01.22 - Изменение статуса на складе на "Под заказ Т2"
042284 | Трансформ 0,5k 400-230 авто | Автотрансформатор в кожухе 500ВА 400/230В | Legrand | Индустриальное оборудование | 820 | Трансформаторы разделительные | PL5 | 1 | ШТ | Под заказ Т2 | Сертифицировано | 2025-02-27 | 39828.25 | 47793.9 | 47793.9 |  | 5.75 | 5.9425 | 245 | 165 | 147 | 3245060422844 |  | 11.01.22 - Изменение статуса на складе на "Под заказ Т2"
042285 | Трансформ 0,75k 400-230 авто | Автотрансформатор в кожухе 750ВА 400/230В | Legrand | Индустриальное оборудование | 820 | Трансформаторы разделительные | PL5 | 1 | ШТ | Под заказ Т2 | Сертифицировано | 2025-02-27 | 56897.5 | 68277 | 68277 |  | 5.913 | 5.5442 | 242 | 158 | 145 | 3245060422851 |  | 11.01.22 - Изменение статуса на складе на "Под заказ Т2"
042286 | Трансформ 1k 400/230 авто | Автотрансформатор в кожухе 1000ВА 400/230В | Legrand | Индустриальное оборудование | 820 | Трансформаторы разделительные | PL5 | 1 | ШТ | Под заказ Т2 | Сертифицировано | 2025-02-27 | 62587.25 | 75104.7 | 75104.7 |  | 10.715 | 14.88 | 310 | 240 | 200 | 3245060422868 |  | 11.01.22 - Изменение статуса на складе на "Под заказ Т2"
042287 | Трансформ 1,5k 400/230 авто | Автотрансформатор в кожухе 1500ВА 400/230В | Legrand | Индустриальное оборудование | 820 | Трансформаторы разделительные | PL5 | 1 | ШТ | Под заказ Т2 | Сертифицировано | 2025-02-27 | 71121.88 | 85346.26 | 85346.26 |  | 17.062 | 16.8254 | 335 | 245 | 205 | 3245060422875 |  | 11.01.22 - Изменение статуса на складе на "Под заказ Т2"
042288 | Трансформ 2k 400/230 авто | Автотрансформатор в кожухе 2000ВА 400/230В | Legrand | Индустриальное оборудование | 820 | Трансформаторы разделительные | PL5 | 1 | ШТ | Под заказ Т2 | Сертифицировано | 2025-02-27 | 88902.35 | 106682.82 | 106682.82 |  | 17.62 | 15.7473 | 337 | 236 | 198 | 3245060422882 |  | 11.01.22 - Изменение статуса на складе на "Под заказ Т2"
042500 | Трансф-тор 1k 230-400/115-230 | Трансформатор 1000 ВА 230-400/115-230В | Legrand | Индустриальное оборудование | 820 | Трансформаторы разделительные | PL5 | 1 | ШТ | Под заказ Т2 | Сертифицировано | 2025-02-27 | 82068.57 | 98482.28 | 98482.28 |  | 18.077 | 47.5988 | 398 | 357 | 335 | 3245060425005 |  | 11.01.22 - Изменение статуса на складе на "Под заказ Т2"
042501 | Трансформ 1,6k 230-400/115-230 | Трансформатор 1600 ВА 230-400/115-230 В | Legrand | Индустриальное оборудование | 820 | Трансформаторы разделительные | PL5 | 1 | ШТ | Под заказ Т2 | Сертифицировано | 2025-02-27 | 117737.36 | 141284.83 | 141284.83 |  | 25.248 | 47.385 | 405 | 360 | 325 | 3245060425012 |  | 11.01.22 - Изменение статуса на складе на "Под заказ Т2"
042502 | Трансформ 2,5k 230-400/115-230 | Трансформатор 2500ВА 230-400/115-230 В | Legrand | Индустриальное оборудование | 820 | Трансформаторы разделительные | PL5 | 1 | ШТ | Под заказ Т2 | Сертифицировано | 2025-02-27 | 146886.04 | 176263.25 | 176263.25 |  | 37.4 | 55.3705 | 410 | 365 | 370 | 3245060425029 |  | 11.01.22 - Изменение статуса на складе на "Под заказ Т2"
042503 | Трансформ 4k 230-400/115-230 | Трансформатор 4000 ВА 230-400/115-230 В | Legrand | Индустриальное оборудование | 820 | Трансформаторы разделительные | PL5 | 1 | ШТ | Под заказ Т2 | Сертифицировано | 2025-02-27 | 217063.01 | 260475.61 | 260475.61 |  | 34.6 | 75.5937 | 455 | 355 | 468 | 3245060425036 |  | 11.01.22 - Изменение статуса на складе на "Под заказ Т2"
042504 | Трансформ 6,3k 230-400/115-230 | Трансформатор 6300 ВА 230-400/115-230 В | Legrand | Индустриальное оборудование | 820 | Трансформаторы разделительные | PL5 | 1 | ШТ | Под заказ Т2 | Сертифицировано | 2025-02-27 | 287239.99 | 344687.99 | 344687.99 |  | 52.8 | 75.5937 | 455 | 355 | 468 | 3245060425043 |  | 11.01.22 - Изменение статуса на складе на "Под заказ Т2"
042505 | Трансформ 10k 230-400/115-230 | Трансформатор 10000 ВА 230-400/115-230 В | Legrand | Индустриальное оборудование | 820 | Трансформаторы разделительные | PL5 | 1 | ШТ | Под заказ Т2 | Сертифицировано | 2025-02-27 | 369308.56 | 443170.27 | 443170.27 |  | 75.8 | 235.84 | 670 | 640 | 550 | 3245060425050 |  | 11.01.22 - Изменение статуса на складе на "Под заказ Т2"
042510 | Трансформ 63ВА,230-400/115-230 | Трансформатор разделительный в кожухе 63ВА 230-400/115-230В | Legrand | Индустриальное оборудование | 820 | Трансформаторы разделительные | PL5 | 1 | ШТ | Под заказ Т2 | Сертифицировано | 2025-02-27 | 15494.54 | 18593.45 | 18593.45 |  | 3.301 | 5.4027 | 230 | 162 | 145 | 3245060425104 |  | 11.01.22 - Изменение статуса на складе на "Под заказ Т2"
042511 | Трансфор 100ВА,230-400/115-230 | Трансформатор разделительный в кожухе 100ВА 230-400/115-230В | Legrand | Индустриальное оборудование | 820 | Трансформаторы разделительные | PL5 | 1 | ШТ | Под заказ Т2 | Сертифицировано | 2025-02-27 | 20382.27 | 24458.72 | 24458.72 |  | 3.909 | 5.4027 | 230 | 162 | 145 | 3245060425111 |  | 11.01.22 - Изменение статуса на складе на "Под заказ Т2"
042512 | Трансфор 160ВА,230-400/115-230 | Трансформатор разделительный в кожухе 160ВА 230-400/115-230В | Legrand | Индустриальное оборудование | 820 | Трансформаторы разделительные | PL5 | 1 | ШТ | Под заказ Т2 | Сертифицировано | 2025-02-27 | 24650.21 | 29580.25 | 29580.25 |  | 5.928 | 5.6376 | 240 | 162 | 145 | 3245060425128 |  | 11.01.22 - Изменение статуса на складе на "Под заказ Т2"
042513 | Трансфор 250ВА,230-400/115-230 | Трансформатор разделительный в кожухе 250ВА 230-400/115-230В | Legrand | Индустриальное оборудование | 820 | Трансформаторы разделительные | PL5 | 1 | ШТ | Под заказ Т2 | Сертифицировано | 2025-02-27 | 27245.47 | 32694.56 | 32694.56 |  | 6.113 | 5.6376 | 240 | 162 | 145 | 3245060425135 |  | 11.01.22 - Изменение статуса на складе на "Под заказ Т2"
042514 | Трансфор 400ВА,230-400/115-230 | Трансформатор разделительный в кожухе 400ВА 230-400/115-230В | Legrand | Индустриальное оборудование | 820 | Трансформаторы разделительные | PL5 | 1 | ШТ | Под заказ Т2 | Сертифицировано | 2025-02-27 | 43741 | 52489.2 | 52489.2 |  | 11.38 | 15.6272 | 315 | 242 | 205 | 3245060425142 |  | 11.01.22 - Изменение статуса на складе на "Под заказ Т2"
042515 | Трансфор 630ВА,230-400/115-230 | Трансформатор разделительный в кожухе 630ВА 230-400/115-230В | Legrand | Индустриальное оборудование | 820 | Трансформаторы разделительные | PL5 | 1 | ШТ | Под заказ Т2 | Сертифицировано | 2025-02-27 | 52489.2 | 62987.04 | 62987.04 |  | 18.4 | 16.8674 | 340 | 242 | 205 | 3245060425159 |  | 11.01.22 - Изменение статуса на складе на "Под заказ Т2"
042516 | Трансформ 1,0k,230-400/115-230 | Трансформатор разделительный в кожухе 1000ВА 230-400/115-230В | Legrand | Индустриальное оборудование | 820 | Трансформаторы разделительные | PL5 | 1 | ШТ | Под заказ Т2 | Сертифицировано | 2025-02-27 | 81358.26 | 97629.91 | 97629.91 |  | 18.54 | 16.8674 | 340 | 242 | 205 | 3245060425166 |  | 11.01.22 - Изменение статуса на складе на "Под заказ Т2"
042517 | Трансформ 1,6k,230-400/115-230 | Разделительный трансформатор - однофазный - первичная обмотка 230 В - 400 В / вторичная обмотка 115 В - 230 В - 1600 ВА | Legrand | Индустриальное оборудование | 820 | Трансформаторы разделительные | PL5 | 1 | ШТ | Под заказ Т2 | Сертифицировано | 2025-02-27 | 145506.42 | 174607.7 | 174607.7 |  | 27.943 | 56.867 | 410 | 365 | 380 | 3245060425173
042518 | Трансформ 2,5k,230-400/115-230 | Разделительный трансформатор - однофазный - первичная обмотка 230 В - 400 В / вторичная обмотка 115 В - 230 В - 2500 ВА | Legrand | Индустриальное оборудование | 820 | Трансформаторы разделительные | PL5 | 1 | ШТ | Под заказ Т2 | Сертифицировано | 2025-02-27 | 175946.5 | 211135.8 | 211135.8 |  | 37.5 | 55.3705 | 410 | 365 | 370 | 3245060425180
042540 | Трансформатор 3Ф 630,400/230+N | Разделительный трансформатор - трёхфазный - первичная обмотка 400 В / вторичная обмотка 230 В + N - 630 ВА | Legrand | Индустриальное оборудование | 820 | Трансформаторы разделительные | PL5 | 1 | ШТ | Под заказ Т2 | Сертифицировано | 2025-02-27 | 186126.22 | 223351.46 | 223351.46 |  | 17.197 | 27.2132 | 325 | 247 | 339 | 3245060425401
042541 | Трансформатор 3Ф 1k,400/230+N | Разделительный трансформатор - трёхфазный - первичная обмотка 400 В / вторичная обмотка 230 В + N - 1000 ВА | Legrand | Индустриальное оборудование | 820 | Трансформаторы разделительные | PL5 | 1 | ШТ | Под заказ Т2 | Сертифицировано | 2025-02-27 | 246347.59 | 295617.11 | 295617.11 |  | 27.4 | 56.867 | 410 | 365 | 380 | 3245060425418
042542 | Трансформат 3Ф 1,6k,400/230+N | Разделительный трансформатор - трёхфазный - первичная обмотка 400 В / вторичная обмотка 230 В + N - 1600 ВА | Legrand | Индустриальное оборудование | 820 | Трансформаторы разделительные | PL5 | 1 | ШТ | Под заказ Т2 | Сертифицировано | 2025-02-27 | 217942.74 | 261531.29 | 261531.29 |  | 33.2 | 75.5937 | 455 | 355 | 468 | 3245060425425
042543 | Трансформат 3Ф 2,5k,400/230+N | Разделительный трансформатор - трёхфазный - первичная обмотка 400 В / вторичная обмотка 230 В + N - 2500 ВА | Legrand | Индустриальное оборудование | 820 | Трансформаторы разделительные | PL5 | 1 | ШТ | Под заказ Т2 | Сертифицировано | 2025-02-27 | 235512.31 | 282614.77 | 282614.77 |  | 35 | 75.5937 | 455 | 355 | 468 | 3245060425432
042544 | Трансформатор 3Ф 4k,400/230+N | Разделительный трансформатор - трёхфазный - первичная обмотка 400 В / вторичная обмотка 230 В + N - 4000 ВА | Legrand | Индустриальное оборудование | 820 | Трансформаторы разделительные | PL5 | 1 | ШТ | Под заказ Т2 | Сертифицировано | 2025-02-27 | 273351.23 | 328021.48 | 328021.48 |  | 51.2 | 75.5937 | 455 | 355 | 468 | 3245060425449
042545 | Трансф.изол. 3ф 6,3кВА 400/230 | Трансформатор изолирующий с экраном 3ф 6,3кВА 400В/230В | Legrand | Индустриальное оборудование | 820 | Трансформаторы разделительные | PL5 | 1 | ШТ | Под заказ Т2 | Сертифицировано | 2025-02-27 | 225350.75 | 270420.9 | 270420.9 | [6 empty] | 3245060425456 |  | 11.01.22 - Изменение статуса на складе на "Под заказ Т2"
042546 | Трансф.изол. 3ф 10кВА 400/230 | Трансформатор изолирующий с экраном 3ф 10кВА 400В/230В | Legrand | Индустриальное оборудование | 820 | Трансформаторы разделительные | PL5 | 1 | ШТ | Под заказ Т2 | Сертифицировано | 2025-02-27 | 308096.73 | 369716.08 | 369716.08 |  | 61 | 192.276 | 630 | 545 | 560 | 3245060425463 |  | 11.01.22 - Изменение статуса на складе на "Под заказ Т2"
042547 | Трансф.изол. 3ф 16кВА 400/230 | Трансформатор изолирующий с экраном 3ф 16кВА 400В/230В | Legrand | Индустриальное оборудование | 820 | Трансформаторы разделительные | PL5 | 1 | ШТ | Под заказ Т2 | Сертифицировано | 2025-02-27 | 380719.52 | 456863.42 | 456863.42 |  | 101 | 228.8 | 650 | 640 | 550 | 3245060425470
042555 | Трансформ 4k,230-400/115-230 | Разделительный трансформатор - однофазный - первичная обмотка 230 В - 400 В / вторичная обмотка 115 В - 230 В - 4000 ВА | Legrand | Индустриальное оборудование | 820 | Трансформаторы разделительные | PL5 | 1 | ШТ | Под заказ Т2 | Сертифицировано | 2025-02-27 | 287900.57 | 345480.68 | 345480.68 |  | 51 | 75.5937 | 455 | 355 | 468 | 3245060425555
042556 | Трансформ 5k,230-400/115-230 | Разделительный трансформатор - однофазный - первичная обмотка 230 В - 400 В / вторичная обмотка 115 В - 230 В - 5000 ВА | Legrand | Индустриальное оборудование | 820 | Трансформаторы разделительные | PL5 | 1 | ШТ | Под заказ Т2 | Сертифицировано | 2025-02-27 | 313043.56 | 375652.27 | 375652.27 |  | 65 | 73.872 | 360 | 360 | 570 | 3245060425562
042557 | Трансформ 6,3k,230-400/115-230 | Разделительный трансформатор - однофазный - первичная обмотка 230 В - 400 В / вторичная обмотка 115 В - 230 В - 6300 ВА | Legrand | Индустриальное оборудование | 820 | Трансформаторы разделительные | PL5 | 1 | ШТ | Под заказ Т2 | Сертифицировано | 2025-02-27 | 345237.89 | 414285.47 | 414285.47 |  | 73.4 | 214.72 | 640 | 550 | 610 | 3245060425579
042558 | Трансформ 8k,230-400/115-230 | Разделительный трансформатор - однофазный - первичная обмотка 230 В - 400 В / вторичная обмотка 115 В - 230 В - 8000 ВА | Legrand | Индустриальное оборудование | 820 | Трансформаторы разделительные | PL5 | 1 | ШТ | Под заказ Т2 | Сертифицировано | 2025-02-27 | 409037.65 | 490845.18 | 490845.18 |  | 87.6 | 102.541 | 410 | 410 | 610 | 3245060425586
042571 | Трансформатор 2,5k,230/230 эк | Разделительный трансформатор для медицинских учреждений - однофазный - первичная обмотка 230 В / вторичная обмотка 230 В - с электростатическим экраном - 2,5 кВА | Legrand | Индустриальное оборудование | 820 | Трансформаторы разделительные | PL5 | 1 | ШТ | Под заказ Т2 | Сертифицировано | 2025-02-27 | 233009.61 | 279611.53 | 279611.53 |  | 36.4 | 56.867 | 410 | 365 | 380 | 3245060425715
042572 | Трансформатор 4k,230/230 эк | Разделительный трансформатор для медицинских учреждений - однофазный - первичная обмотка 230 В / вторичная обмотка 230 В - с электростатическим экраном - 4 кВА | Legrand | Индустриальное оборудование | 820 | Трансформаторы разделительные | PL5 | 1 | ШТ | Под заказ Т2 | Сертифицировано | 2025-02-27 | 335554.87 | 402665.84 | 402665.84 |  | 53.5 | 75.5937 | 455 | 355 | 468 | 3245060425722
042573 | Трансформатор 5k,230/230 эк | Разделительный трансформатор для медицинских учреждений - однофазный - первичная обмотка 230 В / вторичная обмотка 230 В - с электростатическим экраном - 5 кВА | Legrand | Индустриальное оборудование | 820 | Трансформаторы разделительные | PL5 | 1 | ШТ | Под заказ Т2 | Сертифицировано | 2025-02-27 | 437240.61 | 524688.73 | 524688.73 | Будет удален | 69.5 | 197.6247 | 635 | 546 | 570 | 3245060425739
042574 | Трансформатор 6,3k,230/230 эк | Разделительный трансформатор для медицинских учреждений - однофазный - первичная обмотка 230 В / вторичная обмотка 230 В - с электростатическим экраном - 6,3 кВА | Legrand | Индустриальное оборудование | 820 | Трансформаторы разделительные | PL5 | 1 | ШТ | Под заказ Т2 | Сертифицировано | 2025-02-27 | 437418.43 | 524902.12 | 524902.12 |  | 70.5 | 200.64 | 640 | 550 | 570 | 3245060425746
042581 | Трансформ-3Ф 4k,400+N/230+N эк | Разделительный трансформатор для медицинских учреждений - трёхфазный - первичная обмотка 400 В + N / вторичная обмотка 230 В +N - с электростатическим экраном - 4 кВА | Legrand | Индустриальное оборудование | 820 | Трансформаторы разделительные | PL5 | 1 | ШТ | Под заказ Т2 | Сертифицировано | 2025-02-27 | 414110.43 | 496932.52 | 496932.52 |  | 61 | 198.38 | 650 | 545 | 560 | 3245060425814
042583 | Трансфор-3Ф 6,3k,400+N/230+N эк | Разделительный трансформатор для медицинских учреждений - трёхфазный - первичная обмотка 400 В + N / вторичная обмотка 230 В +N - с электростатическим экраном - 6,3 кВА | Legrand | Индустриальное оборудование | 820 | Трансформаторы разделительные | PL5 | 1 | ШТ | Под заказ Т2 | Сертифицировано | 2025-02-27 | 516962.14 | 620354.57 | 620354.57 |  | 84.6 | 116.28 | 510 | 400 | 570 | 3245060425838
042584 | Трансформ-3Ф 8k,400+N/230+N эк | Разделительный трансформатор для медицинских учреждений - трёхфазный - первичная обмотка 400 В + N / вторичная обмотка 230 В +N - с электростатическим экраном - 8 кВА | Legrand | Индустриальное оборудование | 820 | Трансформаторы разделительные | PL5 | 1 | ШТ | Под заказ Т2 | Сертифицировано | 2025-02-27 | 611298.5 | 733558.2 | 733558.2 |  | 113.9 | 202.304 | 640 | 545 | 580 | 3245060425845
042585 | Трансфор-3Ф 10k,400+N/230+N эк | Разделительный трансформатор для медицинских учреждений - трёхфазный - первичная обмотка 400 В + N / вторичная обмотка 230 В +N - с электростатическим экраном - 10 кВА | Legrand | Индустриальное оборудование | 820 | Трансформаторы разделительные | PL5 | 1 | ШТ | Под заказ Т2 | Сертифицировано | 2025-02-27 | 587301.37 | 704761.64 | 704761.64 |  | 114.4 | 200.64 | 640 | 550 | 570 | 3245060425852
042720 | Трансформат 63,230-400/24-48 | Трансформатор безопасности напряжения в кожухе 63ВА 230-400/24-48В | Legrand | Индустриальное оборудование | 820 | Трансформаторы разделительные | PL5 | 1 | ШТ | Под заказ Т2 | Сертифицировано | 2025-02-27 | 17044 | 20452.8 | 20452.8 |  | 3.41 | 5.4027 | 230 | 162 | 145 | 3245060427207 |  | 11.01.22 - Изменение статуса на складе на "Под заказ Т2"
042721 | Трансформат 100,230-400/24-48 | Трансформатор безопасности напряжения в кожухе 100ВА 230-400/24-48В | Legrand | Индустриальное оборудование | 820 | Трансформаторы разделительные | PL5 | 1 | ШТ | Под заказ Т2 | Сертифицировано | 2025-02-27 | 21401.39 | 25681.67 | 25681.67 |  | 4.005 | 5.4027 | 230 | 162 | 145 | 3245060427214 |  | 11.01.22 - Изменение статуса на складе на "Под заказ Т2"
042722 | Трансформат 160,230-400/24-48 | Трансформатор безопасности напряжения в кожухе 125ВА 230-400/24-48В | Legrand | Индустриальное оборудование | 820 | Трансформаторы разделительные | PL5 | 1 | ШТ | Под заказ Т2 | Сертифицировано | 2025-02-27 | 25882.73 | 31059.28 | 31059.28 |  | 5.475 | 5.6376 | 240 | 162 | 145 | 3245060427221 |  | 11.01.22 - Изменение статуса на складе на "Под заказ Т2"
042723 | Трансформат 250,230-400/24-48 | Трансформатор безопасности напряжения в кожухе 250ВА 230-400/24-48В | Legrand | Индустриальное оборудование | 820 | Трансформаторы разделительные | PL5 | 1 | ШТ | Под заказ Т2 | Сертифицировано | 2025-02-27 | 28607.74 | 34329.29 | 34329.29 |  | 6.149 | 5.6376 | 240 | 162 | 145 | 3245060427238 |  | 11.01.22 - Изменение статуса на складе на "Под заказ Т2"
042724 | Трансформат 400,230-400/24-48 | Трансформатор безопасности напряжения в кожухе 400ВА 230-400/24-48В | Legrand | Индустриальное оборудование | 820 | Трансформаторы разделительные | PL5 | 1 | ШТ | Под заказ Т2 | Сертифицировано | 2025-02-27 | 45928.06 | 55113.67 | 55113.67 |  | 9.893 | 15.6272 | 315 | 242 | 205 | 3245060427245 |  | 11.01.22 - Изменение статуса на складе на "Под заказ Т2"
042725 | Трансформат 630,230-400/24-48 | Трансформатор безопасности напряжения в кожухе 630ВА 230-400/24-48В | Legrand | Индустриальное оборудование | 820 | Трансформаторы разделительные | PL5 | 1 | ШТ | Под заказ Т2 | Сертифицировано | 2025-02-27 | 55113.66 | 66136.39 | 66136.39 |  | 18.76 | 16.8674 | 340 | 242 | 205 | 3245060427252 |  | 11.01.22 - Изменение статуса на складе на "Под заказ Т2"
042726 | Трансформат 1000,230-400/24-48 | Трансформатор безопасности напряжения в кожухе 1000ВА 230-400/24-48В | Legrand | Индустриальное оборудование | 820 | Трансформаторы разделительные | PL5 | 1 | ШТ | Под заказ Т2 | Сертифицировано | 2025-02-27 | 85426.18 | 102511.42 | 102511.42 |  | 19.48 | 16.8674 | 340 | 242 | 205 | 3245060427269 |  | 11.01.22 - Изменение статуса на складе на "Под заказ Т2"
042760 | Трансформатор 63,230/12 | Трансформатор безопасности напряжения в кожухе 63ВА 230/12В | Legrand | Индустриальное оборудование | 820 | Трансформаторы разделительные | PL5 | 1 | ШТ | Под заказ Т2 | Сертифицировано | 2025-02-27 | 16703.11 | 20043.73 | 20043.73 |  | 3.315 | 5.4027 | 230 | 162 | 145 | 3245060427603
042761 | Трансформатор 100,230/12 | Трансформатор безопасности напряжения в кожухе 100ВА 230/12В | Legrand | Индустриальное оборудование | 820 | Трансформаторы разделительные | PL5 | 1 | ШТ | Под заказ Т2 | Сертифицировано | 2025-02-27 | 20973.36 | 25168.03 | 25168.03 |  | 3.444 | 5.4027 | 230 | 162 | 145 | 3245060427610 |  | 11.01.22 - Изменение статуса на складе на "Под заказ Т2"
042762 | Трансформатор 160,230/12 | Трансформатор безопасности напряжения в кожухе 125ВА 230/12В | Legrand | Индустриальное оборудование | 820 | Трансформаторы разделительные | PL5 | 1 | ШТ | Под заказ Т2 | Сертифицировано | 2025-02-27 | 25365.07 | 30438.08 | 30438.08 |  | 4.005 | 5.6376 | 240 | 162 | 145 | 3245060427627 |  | 11.01.22 - Изменение статуса на складе на "Под заказ Т2"
042763 | Трансформатор 250,230/12 | Трансформатор безопасности напряжения в кожухе 250ВА 230/12В | Legrand | Индустриальное оборудование | 820 | Трансформаторы разделительные | PL5 | 1 | ШТ | Под заказ Т2 | Сертифицировано | 2025-02-27 | 28035.58 | 33642.7 | 33642.7 |  | 6.435 | 5.6376 | 240 | 162 | 145 | 3245060427634 |  | 11.01.22 - Изменение статуса на складе на "Под заказ Т2"
042764 | Трансформатор 400,230/12 | Трансформатор безопасности напряжения в кожухе 400ВА 230/12В | Legrand | Индустриальное оборудование | 820 | Трансформаторы разделительные | PL5 | 1 | ШТ | Под заказ Т2 | Сертифицировано | 2025-02-27 | 45009.49 | 54011.39 | 54011.39 |  | 11.6 | 15.6272 | 315 | 242 | 205 | 3245060427641 |  | 11.01.22 - Изменение статуса на складе на "Под заказ Т2"
042765 | Трансформатор 630,230/12 | Трансформатор безопасности напряжения в кожухе 630ВА 230/12В | Legrand | Индустриальное оборудование | 820 | Трансформаторы разделительные | PL5 | 1 | ШТ | Под заказ Т2 | Сертифицировано | 2025-02-27 | 54011.39 | 64813.67 | 64813.67 |  | 18.565 | 16.8674 | 340 | 242 | 205 | 3245060427658 |  | 11.01.22 - Изменение статуса на складе на "Под заказ Т2"
042785 | Тр-р обор. 2X115В 40ВA | Однофазный разделительный трансформатор - первичная обмотка 230/400 В / вторичная обмотка 115/230 В - 40 ВА | Legrand | Индустриальное оборудование | 830 | Трансформаторы управления и сигнализации | PL5 | 1 | ШТ | Под заказ Т2 | Сертифицировано | 2025-02-27 | 14827.32 | 17792.78 | 17792.78 |  | 1.093 | 4.318 | 187 | 179 | 129 | 3245060427856
042786 | Тр-р обор. 2X115В 63ВA | Однофазный разделительный трансформатор - первичная обмотка 230/400 В / вторичная обмотка 115/230 В - 63 ВА | Legrand | Индустриальное оборудование | 830 | Трансформаторы управления и сигнализации | PL5 | 1 | ШТ | Под заказ Т2 | Сертифицировано | 2025-02-27 | 15063.7 | 18076.44 | 18076.44 |  | 1.359 | 3.8214 | 177 | 170 | 127 | 3245060427863
042787 | Тр-р обор. 2X115В 100ВA | Однофазный разделительный трансформатор - первичная обмотка 230/400 В / вторичная обмотка 115/230 В - 100 ВА | Legrand | Индустриальное оборудование | 830 | Трансформаторы управления и сигнализации | PL5 | 1 | ШТ | Под заказ Т2 | Сертифицировано | 2025-02-27 | 16583.59 | 19900.31 | 19900.31 |  | 1.75 | 4.381 | 183 | 180 | 133 | 3245060427870
042788 | Тр-р обор. 2X115В 160ВA | Однофазный разделительный трансформатор - первичная обмотка 230/400 В / вторичная обмотка 115/230 В - 160 ВА | Legrand | Индустриальное оборудование | 830 | Трансформаторы управления и сигнализации | PL5 | 1 | ШТ | Под заказ Т2 | Сертифицировано | 2025-02-27 | 20265.1 | 24318.12 | 24318.12 |  | 2.446 | 4.381 | 183 | 180 | 133 | 3245060427887
042789 | Тр-р обор. 2X115В 220ВA | Однофазный разделительный трансформатор - первичная обмотка 230/400 В / вторичная обмотка 115/230 В - 220 ВА | Legrand | Индустриальное оборудование | 830 | Трансформаторы управления и сигнализации | PL5 | 1 | ШТ | Под заказ Т2 | Сертифицировано | 2025-02-27 | 29587 | 35504.4 | 35504.4 |  | 3.458 | 4.9701 | 148 | 174 | 193 | 3245060427894
042790 | Тр-р обор. 2X115В 310ВA | Однофазный разделительный трансформатор - первичная обмотка 230/400 В / вторичная обмотка 115/230 В - 310 ВА | Legrand | Индустриальное оборудование | 830 | Трансформаторы управления и сигнализации | PL5 | 1 | ШТ | Под заказ Т2 | Сертифицировано | 2025-02-27 | 37075.48 | 44490.58 | 44490.58 |  | 3.972 | 7.9464 | 220 | 210 | 172 | 3245060427900
042791 | Тр-р обор. 2X115В 450ВA | Однофазный разделительный трансформатор - первичная обмотка 230/400 В / вторичная обмотка 115/230 В - 450 ВА | Legrand | Индустриальное оборудование | 830 | Трансформаторы управления и сигнализации | PL5 | 1 | ШТ | Под заказ Т2 | Сертифицировано | 2025-02-27 | 45258.67 | 54310.4 | 54310.4 |  | 6.5 | 7.3954 | 205 | 195 | 185 | 3245060427917
042820 | Трансф-тор 3Ф 630,400/400+N эк | Разделительный трансформатор - трёхфазный - первичная обмотка 400 В / вторичная обмотка 400 В + N - с электростатическим экраном - 630 ВА | Legrand | Индустриальное оборудование | 820 | Трансформаторы разделительные | PL5 | 1 | ШТ | Под заказ Т2 | Сертифицировано | 2025-02-27 | 183128.03 | 219753.64 | 219753.64 |  | 16.348 | 28.6626 | 335 | 248 | 345 | 3245060428204
042821 | Трансф-тор 3Ф 1k,400/400+N эк | Разделительный трансформатор - трёхфазный - первичная обмотка 400 В / вторичная обмотка 400 В + N - с электростатическим экраном - 1000 ВА | Legrand | Индустриальное оборудование | 820 | Трансформаторы разделительные | PL5 | 1 | ШТ | Под заказ Т2 | Сертифицировано | 2025-02-27 | 242683.33 | 291220 | 291220 |  | 26.5 | 54.112 | 400 | 356 | 380 | 3245060428211
042822 | Трансф-тр 3Ф 1,6k,400/400+N эк | Разделительный трансформатор - трёхфазный - первичная обмотка 400 В / вторичная обмотка 400 В + N - с электростатическим экраном - 1600 ВА | Legrand | Индустриальное оборудование | 820 | Трансформаторы разделительные | PL5 | 1 | ШТ | Под заказ Т2 | Сертифицировано | 2025-02-27 | 258455.09 | 310146.11 | 310146.11 |  | 30.385 | 75.5937 | 455 | 355 | 468 | 3245060428228
042823 | Трансф-тр 3Ф 2,5k,400/400+N эк | Разделительный трансформатор - трёхфазный - первичная обмотка 400 В / вторичная обмотка 400 В + N - с электростатическим экраном - 2500 ВА | Legrand | Индустриальное оборудование | 820 | Трансформаторы разделительные | PL5 | 1 | ШТ | Под заказ Т2 | Сертифицировано | 2025-02-27 | 298221.26 | 357865.51 | 357865.51 |  | 44.8 | 75.5937 | 455 | 355 | 468 | 3245060428235
042824 | Трансф-тор 3Ф 4k,400/400+N эк | Разделительный трансформатор - трёхфазный - первичная обмотка 400 В / вторичная обмотка 400 В + N - с электростатическим экраном - 4000 ВА | Legrand | Индустриальное оборудование | 820 | Трансформаторы разделительные | PL5 | 1 | ШТ | Под заказ Т2 | Сертифицировано | 2025-02-27 | 318577.45 | 382292.94 | 382292.94 |  | 51.7 | 75.294 | 445 | 360 | 470 | 3245060428242
042825 | Трансф.изол. 3ф 6,3кВА 400/400 | Трансформатор изолирующий с экраном 6,3кВА 400В/400В | Legrand | Индустриальное оборудование | 820 | Трансформаторы разделительные | PL5 | 1 | ШТ | Под заказ Т2 | Сертифицировано | 2025-02-27 | 229857.76 | 275829.31 | 275829.31 | [6 empty] | 3245060428259 |  | 11.01.22 - Изменение статуса на складе на "Под заказ Т2"
042826 | Трансф.изол. 3ф 10кВА 400/400 | Трансформатор изолирующий с экраном 10кВА 400В/400В | Legrand | Индустриальное оборудование | 820 | Трансформаторы разделительные | PL5 | 1 | ШТ | Под заказ Т2 | Сертифицировано | 2025-02-27 | 314258.66 | 377110.39 | 377110.39 |  | 91.3 | 102.96 | 480 | 330 | 650 | 3245060428266
042827 | Трансф.изол. 3ф 16кВА 400/400 | Трансформатор изолирующий с экраном 16кВА 400В/400В | Legrand | Индустриальное оборудование | 820 | Трансформаторы разделительные | PL5 | 1 | ШТ | Под заказ Т2 | Сертифицировано | 2025-02-27 | 388333.91 | 466000.69 | 466000.69 |  | 103 | 220 | 640 | 550 | 625 | 3245060428273
042840 | Тр-Р Обор. 2x12В 40ВА | Однофазный трансформатор обеспечения безопасности - первичная обмотка 230/400 В / вторичная обмотка 12/24 В - 40 ВА | Legrand | Индустриальное оборудование | 830 | Трансформаторы управления и сигнализации | PL5 | 1 | ШТ | Под заказ Т2 | Сертифицировано | 2025-02-27 | 17781.61 | 21337.93 | 21337.93 |  | 1.016 | 4.0081 | 181 | 173 | 128 | 3245060428402
042841 | Тр-р обор. 2X12В 63ВA | Однофазный трансформатор обеспечения безопасности - первичная обмотка 230/400 В / вторичная обмотка 12/24 В - 63 ВА | Legrand | Индустриальное оборудование | 830 | Трансформаторы управления и сигнализации | PL5 | 1 | ШТ | Под заказ Т2 | Сертифицировано | 2025-02-27 | 19167.7 | 23001.24 | 23001.24 |  | 1.346 | 3.8462 | 181 | 170 | 125 | 3245060428419
042842 | Трансформатор разделит. 100ВА | Однофазный трансформатор обеспечения безопасности - первичная обмотка 230/400 В / вторичная обмотка 12/24 В - 100 ВА | Legrand | Индустриальное оборудование | 830 | Трансформаторы управления и сигнализации | PL5 | 1 | ШТ | Под заказ Т2 | Сертифицировано | 2025-02-27 | 21179.96 | 25415.95 | 25415.95 |  | 1.764 | 4.381 | 183 | 180 | 133 | 3245060428426
042843 | Тр-р обор. 2X12В 160ВA | Однофазный трансформатор обеспечения безопасности - первичная обмотка 230/400 В / вторичная обмотка 12/24 В - 160 ВА | Legrand | Индустриальное оборудование | 830 | Трансформаторы управления и сигнализации | PL5 | 1 | ШТ | Под заказ Т2 | Сертифицировано | 2025-02-27 | 24757.19 | 29708.63 | 29708.63 |  | 2.46 | 4.381 | 183 | 180 | 133 | 3245060428433
042844 | Тр-р обор. 2X12В 220ВA | Однофазный трансформатор обеспечения безопасности - первичная обмотка 230/400 В / вторичная обмотка 12/24 В - 220 ВА | Legrand | Индустриальное оборудование | 830 | Трансформаторы управления и сигнализации | PL5 | 1 | ШТ | Под заказ Т2 | Сертифицировано | 2025-02-27 | 30613.77 | 36736.52 | 36736.52 |  | 3.5 | 4.1969 | 180 | 174 | 134 | 3245060428440
042845 | Тр-р обор. 2X12В 310ВA | Однофазный трансформатор обеспечения безопасности - первичная обмотка 230/400 В / вторичная обмотка 12/24 В - 310 ВА | Legrand | Индустриальное оборудование | 830 | Трансформаторы управления и сигнализации | PL5 | 1 | ШТ | Под заказ Т2 | Сертифицировано | 2025-02-27 | 37490.43 | 44988.52 | 44988.52 |  | 4.015 | 7.8725 | 224 | 213 | 165 | 3245060428457
042846 | Тр-р обор. 2X12В 450ВA | Однофазный трансформатор обеспечения безопасности - первичная обмотка 230/400 В / вторичная обмотка 12/24 В - 450 ВА | Legrand | Индустриальное оборудование | 830 | Трансформаторы управления и сигнализации | PL5 | 1 | ШТ | Под заказ Т2 | Сертифицировано | 2025-02-27 | 48430.9 | 58117.08 | 58117.08 |  | 6.318 | 7.3954 | 205 | 195 | 185 | 3245060428464
042847 | Тр-р обор. 2X12В 630ВA | Однофазный трансформатор обеспечения безопасности - первичная обмотка 230/400 В / вторичная обмотка 12/24 В - 630 ВА | Legrand | Индустриальное оборудование | 830 | Трансформаторы управления и сигнализации | PL5 | 1 | ШТ | Под заказ Т2 | Сертифицировано | 2025-02-27 | 62414.44 | 74897.33 | 74897.33 |  | 8.205 | 7.3954 | 205 | 195 | 185 | 3245060428471
042849 | Тр-Р Обор. 2x12В 1000ВА | Однофазный трансформатор обеспечения безопасности - первичная обмотка 230/400 В / вторичная обмотка 12/24 В - 1000 ВА | Legrand | Индустриальное оборудование | 830 | Трансформаторы управления и сигнализации | PL5 | 1 | ШТ | Под заказ Т2 | Сертифицировано | 2025-02-27 | 96406.75 | 115688.1 | 115688.1 |  | 16.897 | 18.3287 | 310 | 215 | 275 | 3245060428495
042855 | Тр-р обор. 24В 40ВA | Однофазный трансформатор обеспечения безопасности - первичная обмотка 230/400 В / вторичная обмотка 24 В - 40 ВА | Legrand | Индустриальное оборудование | 830 | Трансформаторы управления и сигнализации | PL5 | 1 | ШТ | Под заказ Т2 | Сертифицировано | 2025-02-27 | 15688.8 | 18826.56 | 18826.56 |  | 1.008 | 3.9244 | 179 | 174 | 126 | 3245060428556
042856 | Тр-р обор. 24В 63ВA | Однофазный трансформатор обеспечения безопасности - первичная обмотка 230/400 В / вторичная обмотка 24 В - 63 ВА | Legrand | Индустриальное оборудование | 830 | Трансформаторы управления и сигнализации | PL5 | 1 | ШТ | На складе | Сертифицировано | 2025-02-27 | 16507.47 | 19808.96 | 19808.96 |  | 1.341 | 3.57 | 170 | 175 | 120 | 3245060428563
042857 | Тр-р обор. 24В 100ВA | Однофазный трансформатор обеспечения безопасности - первичная обмотка 230/400 В / вторичная обмотка 24 В - 100 ВА | Legrand | Индустриальное оборудование | 830 | Трансформаторы управления и сигнализации | PL5 | 1 | ШТ | Под заказ Т2 | Сертифицировано | 2025-02-27 | 17257.76 | 20709.31 | 20709.31 |  | 1.7 | 4.381 | 183 | 180 | 133 | 3245060428570 |  | 11.01.22 - Изменение статуса на складе на "Под заказ Т2"
042858 | Тр-р обо. 24В 160ВA | Однофазный трансформатор обеспечения безопасности - первичная обмотка 230/400 В / вторичная обмотка 24 В - 160 ВА | Legrand | Индустриальное оборудование | 830 | Трансформаторы управления и сигнализации | PL5 | 1 | ШТ | На складе | Сертифицировано | 2025-02-27 | 20429.74 | 24515.69 | 24515.69 |  | 2.443 | 3.9867 | 179 | 174 | 128 | 3245060428587
042859 | Тр-р обор. 24В 220ВA | Однофазный трансформатор обеспечения безопасности - первичная обмотка 230/400 В / вторичная обмотка 24 В - 220 ВА | Legrand | Индустриальное оборудование | 830 | Трансформаторы управления и сигнализации | PL5 | 1 | ШТ | На складе | Сертифицировано | 2025-02-27 | 23635.67 | 28362.8 | 28362.8 |  | 3.522 | 4.1969 | 180 | 174 | 134 | 3245060428594
042860 | Тр-р обор. 24В 310ВA | Однофазный трансформатор обеспечения безопасности - первичная обмотка 230/400 В / вторичная обмотка 24 В - 310 ВА | Legrand | Индустриальное оборудование | 830 | Трансформаторы управления и сигнализации | PL5 | 1 | ШТ | Под заказ Т2 | Сертифицировано | 2025-02-27 | 29024.44 | 34829.33 | 34829.33 |  | 4.014 | 9.234 | 180 | 225 | 228 | 3245060428600
042861 | Тр-р обор. 24В 450ВA | Однофазный трансформатор обеспечения безопасности - первичная обмотка 230/400 В / вторичная обмотка 24 В - 450 ВА | Legrand | Индустриальное оборудование | 830 | Трансформаторы управления и сигнализации | PL5 | 1 | ШТ | На складе | Сертифицировано | 2025-02-27 | 35470.5 | 42564.6 | 42564.6 |  | 6.112 | 7.3954 | 205 | 195 | 185 | 3245060428617
042862 | Tр-р обор. 24В 630ВA | Однофазный трансформатор обеспечения безопасности - первичная обмотка 230/400 В / вторичная обмотка 24 В - 630 ВА | Legrand | Индустриальное оборудование | 830 | Трансформаторы управления и сигнализации | PL5 | 1 | ШТ | Под заказ Т2 | Сертифицировано | 2025-02-27 | 47902.75 | 57483.3 | 57483.3 |  | 8.017 | 6.5148 | 183 | 178 | 200 | 3245060428624
042870 | Тр-р обор. 2X24В 40ВA | Однофазный трансформатор безопасности или раздел. - первичная обмотка 230/400 В / вторичная обмотка 24/48 В - 40 ВА | Legrand | Индустриальное оборудование | 830 | Трансформаторы управления и сигнализации | PL5 | 1 | ШТ | Под заказ Т2 | Сертифицировано | 2025-02-27 | 18137.24 | 21764.69 | 21764.69 |  | 1.002 | 3.8214 | 177 | 170 | 127 | 3245060428709
042871 | Тр-р обор. 2X24В 63ВA | Однофазный трансформатор безопасности или раздел. - первичная обмотка 230/400 В / вторичная обмотка 24/48 В - 63 ВА | Legrand | Индустриальное оборудование | 830 | Трансформаторы управления и сигнализации | PL5 | 1 | ШТ | Под заказ Т2 | Сертифицировано | 2025-02-27 | 18439.36 | 22127.23 | 22127.23 |  | 1.354 | 3.8462 | 181 | 170 | 125 | 3245060428716
042872 | Тр-р обор. 2X24В 100ВA | Однофазный трансформатор безопасности или раздел. - первичная обмотка 230/400 В / вторичная обмотка 24/48 В - 100 ВА | Legrand | Индустриальное оборудование | 830 | Трансформаторы управления и сигнализации | PL5 | 1 | ШТ | Под заказ Т2 | Сертифицировано | 2025-02-27 | 20375.04 | 24450.05 | 24450.05 |  | 1.759 | 4.381 | 183 | 180 | 133 | 3245060428723
042873 | Тр-р обор. 2X24В 160ВА | Однофазный трансформатор безопасности или раздел. - первичная обмотка 230/400 В / вторичная обмотка 24/48 В - 160 ВА | Legrand | Индустриальное оборудование | 830 | Трансформаторы управления и сигнализации | PL5 | 1 | ШТ | Под заказ Т2 | Сертифицировано | 2025-02-27 | 24285.63 | 29142.76 | 29142.76 |  | 2.444 | 4.381 | 183 | 180 | 133 | 3245060428730
042874 | Тр-р обор. 2X24В 220ВA | Однофазный трансформатор безопасности или раздел. - первичная обмотка 230/400 В / вторичная обмотка 24/48 В - 250 ВА | Legrand | Индустриальное оборудование | 830 | Трансформаторы управления и сигнализации | PL5 | 1 | ШТ | Под заказ Т2 | Сертифицировано | 2025-02-27 | 30316.54 | 36379.85 | 36379.85 |  | 3.53 | 4.1969 | 180 | 174 | 134 | 3245060428747
042875 | Тр-р обор. 2X24В 310ВA | Однофазный трансформатор безопасности или раздел. - первичная обмотка 230/400 В / вторичная обмотка 24/48 В - 310 ВА | Legrand | Индустриальное оборудование | 830 | Трансформаторы управления и сигнализации | PL5 | 1 | ШТ | Под заказ Т2 | Сертифицировано | 2025-02-27 | 36419.28 | 43703.14 | 43703.14 |  | 4.246 | 8.415 | 225 | 220 | 170 | 3245060428754
042876 | Тр-р обор. 2X24В 450вA | Однофазный трансформатор безопасности или раздел. - первичная обмотка 230/400 В / вторичная обмотка 24/48 В - 450 ВА | Legrand | Индустриальное оборудование | 830 | Трансформаторы управления и сигнализации | PL5 | 1 | ШТ | Под заказ Т2 | Сертифицировано | 2025-02-27 | 46590.41 | 55908.49 | 55908.49 |  | 5.695 | 9.8587 | 188 | 230 | 228 | 3245060428761
042899 | Пластина Защелкиваемая Компакт | Плата для монтажа на рейке DIN трансформаторов до 160 ВА | Legrand | Индустриальное оборудование | 830 | Трансформаторы управления и сигнализации | PL5 | 5 | ШТ | Под заказ Т2 | Не подлежит сертификации | 2022-12-31 | 1208.01 | 1449.61 | 1449.61 |  | 0.317 | 0.47275 | 126 | 67 | 56 | 3245060428990
043100 | Датчик магнитоконт накладной | Магнитный датчик открытия - MyHOME - SCS - с Н.З. контактом | Legrand | Автоматизация Legrand | 911 | Охранная сигнализация | PL4 | 10 | ШТ | Под заказ Т2 | Не подлежит сертификации | 2022-12-31 | 6578.18 | 7893.82 | 7893.82 |  | 0.532 | 1.2916 | 124 | 124 | 84 | 3245060431006
043101 | Датчик магнитоконт врезной | Магнитный датчик открытия - MyHOME - SCS - встраиваемый | Legrand | Автоматизация Legrand | 911 | Охранная сигнализация | PL4 | 10 | ШТ | Под заказ Т2 | Не подлежит сертификации | 2023-12-31 | 3309.92 | 3971.9 | 3971.9 |  | 0.176 | 1.2916 | 124 | 124 | 84 | 3245060431013
044201 | Транс.Одноф.230/400-24V 40Ва | Однофазный трансформатор упр. и обеспеч. безопасности - первичная обмотка 230/400 В / вторичная обмотка 24 В - 40 ВА | Legrand | Индустриальное оборудование | 830 | Трансформаторы управления и сигнализации | PL5 | 1 | ШТ | На складе | Сертифицировано | 2025-02-27 | 14210.49 | 17052.59 | 17052.59 |  | 1.367 | 3.5743 | 170 | 145 | 145 | 3245060442019
044202 | Транс.Одноф.230/400-24V 63Ва | Однофазный трансформатор упр. и обеспеч. безопасности - первичная обмотка 230/400 В / вторичная обмотка 24 В - 63 ВА | Legrand | Индустриальное оборудование | 830 | Трансформаторы управления и сигнализации | PL5 | 1 | ШТ | На складе | Сертифицировано | 2025-02-27 | 14237.27 | 17084.72 | 17084.72 |  | 1.62 | 3.5736 | 170 | 147 | 143 | 3245060442026
044203 | Транс.Одноф.230/400-24V 100Ва | Однофазный трансформатор упр. и обеспеч. безопасности - первичная обмотка 230/400 В / вторичная обмотка 24 В - 100 ВА | Legrand | Индустриальное оборудование | 830 | Трансформаторы управления и сигнализации | PL5 | 1 | ШТ | На складе | Сертифицировано | 2025-02-27 | 15024.31 | 18029.17 | 18029.17 |  | 2.019 | 3.5743 | 170 | 145 | 145 | 3245060442033
044204 | Транс.Одноф.230/400-24V 160Ва | Однофазный трансформатор упр. и обеспеч. безопасности - первичная обмотка 160/140 В / вторичная обмотка 24 В - 160 ВА | Legrand | Индустриальное оборудование | 830 | Трансформаторы управления и сигнализации | PL5 | 1 | ШТ | На складе | Сертифицировано | 2025-02-27 | 16913.09 | 20295.71 | 20295.71 |  | 2.789 | 4.5602 | 185 | 170 | 145 | 3245060442040
044205 | Транс.Одноф.230/400-24V 250Ва | Однофазный трансформатор упр. и обеспеч. безопасности - первичная обмотка 250/210 В / вторичная обмотка 24 В - 250 ВА | Legrand | Индустриальное оборудование | 830 | Трансформаторы управления и сигнализации | PL5 | 1 | ШТ | На складе | Сертифицировано | 2025-02-27 | 21495.5 | 25794.6 | 25794.6 |  | 4.03 | 8.0586 | 222 | 220 | 165 | 3245060442057
044206 | Транс.Одноф.230/400-24V 400Ва | Однофазный трансформатор упр. и обеспеч. безопасности - первичная обмотка 230/400 В / вторичная обмотка 24 В - 400 ВА | Legrand | Индустриальное оборудование | 830 | Трансформаторы управления и сигнализации | PL5 | 1 | ШТ | На складе | Сертифицировано | 2025-02-27 | 27254.22 | 32705.06 | 32705.06 |  | 5.705 | 8.514 | 220 | 215 | 180 | 3245060442064
044211 | Трансф.1ф.230/24В 40ВА | Трансформатор упр. и обеспеч. безопасности - первичная обмотка 230 В / вторичная обмотка 24 В - 40 ВА | Legrand | Индустриальное оборудование | 830 | Трансформаторы управления и сигнализации | PL5 | 1 | ШТ | На складе | Сертифицировано | 2025-02-27 | 9843.77 | 11812.52 | 11812.52 |  | 1.307 | 3.78 | 180 | 140 | 150 | 3245060442118
044212 | Трансформатор 63ВА 230В/24В | Трансформатор упр. и обеспеч. безопасности - первичная обмотка 230 В / вторичная обмотка 24 В - 63 ВА | Legrand | Индустриальное оборудование | 830 | Трансформаторы управления и сигнализации | PL5 | 1 | ШТ | На складе | Сертифицировано | 2025-02-27 | 7640.3 | 9168.36 | 9168.36 |  | 1.586 | 3.8062 | 175 | 145 | 150 | 3245060442125
044213 | Трансформатор 100ВА 230В/24В | Трансформатор упр. и обеспеч. безопасности - первичная обмотка 230 В / вторичная обмотка 24 В - 100 ВА | Legrand | Индустриальное оборудование | 830 | Трансформаторы управления и сигнализации | PL5 | 1 | ШТ | На складе | Сертифицировано | 2025-02-27 | 11081.86 | 13298.23 | 13298.23 |  | 1.972 | 3.451 | 170 | 140 | 145 | 3245060442132
044214 | Трансформатор 160ВА 230В/24В | Трансформатор упр. и обеспеч. безопасности - первичная обмотка 230 В / вторичная обмотка 24 В - 160 ВА | Legrand | Индустриальное оборудование | 830 | Трансформаторы управления и сигнализации | PL5 | 1 | ШТ | На складе | Сертифицировано | 2025-02-27 | 13109.98 | 15731.98 | 15731.98 |  | 2.704 | 4.4659 | 185 | 170 | 142 | 3245060442149
044215 | Трансформатор 250ВА 230В/24В | Трансформатор упр. и обеспеч. безопасности - первичная обмотка 230 В / вторичная обмотка 24 В - 250 ВА | Legrand | Индустриальное оборудование | 830 | Трансформаторы управления и сигнализации | PL5 | 1 | ШТ | На складе | Сертифицировано | 2025-02-27 | 18122.86 | 21747.43 | 21747.43 |  | 3.892 | 7.986 | 220 | 220 | 165 | 3245060442156
044216 | Трансф.1ф.230/24В 400ВА | Трансформатор упр. и обеспеч. безопасности - первичная обмотка 230 В / вторичная обмотка 24 В - 400 ВА | Legrand | Индустриальное оборудование | 830 | Трансформаторы управления и сигнализации | PL5 | 1 | ШТ | На складе | Сертифицировано | 2025-02-27 | 25011.92 | 30014.3 | 30014.3 |  | 5.588 | 8.514 | 215 | 220 | 180 | 3245060442163
044217 | Трансф.1ф.230/24В 630ВА | Трансформатор упр. и обеспеч. безопасности - первичная обмотка 230 В / вторичная обмотка 24 В - 630 ВА | Legrand | Индустриальное оборудование | 830 | Трансформаторы управления и сигнализации | PL5 | 1 | ШТ | На складе | Сертифицировано | 2025-02-27 | 66534.04 | 79840.85 | 79840.85 |  | 9.34 | 14.7077 | 256 | 212 | 271 | 3245060442170
044218 | Трансф.1ф.230/24В 1000ВА | Трансформатор упр. и обеспеч. безопасности - первичная обмотка 230 В / вторичная обмотка 24 В - 1 000 ВА | Legrand | Индустриальное оборудование | 830 | Трансформаторы управления и сигнализации | PL5 | 1 | ШТ | На складе | Сертифицировано | 2025-02-27 | 81746.22 | 98095.46 | 98095.46 |  | 14.325 | 14.8027 | 255 | 215 | 270 | 3245060442187
044231 | Трансф.1ф.230-400/24-48В 40ВА | Трансформатор упр. и обеспеч. безопасности - первичная обмотка 230/400 В / вторичная обмотка 24/48 В - 40 ВА | Legrand | Индустриальное оборудование | 830 | Трансформаторы управления и сигнализации | PL5 | 1 | ШТ | Под заказ Т2 | Сертифицировано | 2025-02-27 | 11432.47 | 13718.96 | 13718.96 |  | 1.38 | 4.1625 | 185 | 150 | 150 | 3245060442316
044232 | Трансф.1ф.230-400/24-48В 63ВА | Трансформатор упр. и обеспеч. безопасности - первичная обмотка 230/400 В / вторичная обмотка 24/48 В - 63 ВА | Legrand | Индустриальное оборудование | 830 | Трансформаторы управления и сигнализации | PL5 | 1 | ШТ | На складе | Сертифицировано | 2025-02-27 | 11266.75 | 13520.1 | 13520.1 |  | 1.638 | 3.5989 | 170 | 146 | 145 | 3245060442323
044233 | Транс.1ф.230-400/24-48В 100ВА | Трансформатор упр. и обеспеч. безопасности - первичная обмотка 230/400 В / вторичная обмотка 24/48 В - 100 ВА | Legrand | Индустриальное оборудование | 830 | Трансформаторы управления и сигнализации | PL5 | 1 | ШТ | На складе | Сертифицировано | 2025-02-27 | 10857.92 | 13029.5 | 13029.5 |  | 2.022 | 3.451 | 170 | 140 | 145 | 3245060442330
044234 | Трансф.1ф.230-400/24-48В 160ВА | Трансформатор упр. и обеспеч. безопасности - первичная обмотка 230/400 В / вторичная обмотка 24/48 В - 160 ВА | Legrand | Индустриальное оборудование | 830 | Трансформаторы управления и сигнализации | PL5 | 1 | ШТ | На складе | Сертифицировано | 2025-02-27 | 13965.16 | 16758.19 | 16758.19 |  | 2.758 | 4.8213 | 175 | 145 | 190 | 3245060442347
044235 | Трансф.1ф.230-400/24-48В 250ВА | Трансформатор упр. и обеспеч. безопасности - первичная обмотка 230/400 В / вторичная обмотка 24/48 В - 250 ВА | Legrand | Индустриальное оборудование | 830 | Трансформаторы управления и сигнализации | PL5 | 1 | ШТ | На складе | Сертифицировано | 2025-02-27 | 19327.79 | 23193.35 | 23193.35 |  | 3.961 | 7.986 | 220 | 220 | 165 | 3245060442354
044236 | Трансф.1ф.230-400/24-48В 400ВА | Трансформатор упр. и обеспеч. безопасности - первичная обмотка 230/400 В / вторичная обмотка 24/48 В - 400 ВА | Legrand | Индустриальное оборудование | 830 | Трансформаторы управления и сигнализации | PL5 | 1 | ШТ | На складе | Сертифицировано | 2025-02-27 | 27683.78 | 33220.54 | 33220.54 |  | 5.699 | 8.514 | 215 | 220 | 180 | 3245060442361
044237 | Трансф.1ф.230-400/24-48В 630ВА | Трансформатор упр. и обеспеч. безопасности - первичная обмотка 230/400 В / вторичная обмотка 24/48 В - 630 ВА | Legrand | Индустриальное оборудование | 830 | Трансформаторы управления и сигнализации | PL5 | 1 | ШТ | На складе | Сертифицировано | 2025-02-27 | 76903.11 | 92283.73 | 92283.73 |  | 6.443 | 13.16 | 280 | 235 | 200 | 3245060442378
044238 | Тр-Р.1ф.230-400/24-48В 1000ВА | Трансформатор упр. и обеспеч. безопасности - первичная обмотка 230/400 В / вторичная обмотка 24/48 В - 1 000 ВА | Legrand | Индустриальное оборудование | 830 | Трансформаторы управления и сигнализации | PL5 | 1 | ШТ | Под заказ Т2 | Сертифицировано | 2025-02-27 | 88404.13 | 106084.96 | 106084.96 |  | 14.628 | 14.6562 | 257 | 212 | 269 | 3245060442385
044239 | Тр-р 1ф.230-400/24-48В 1600ВА | Трансформатор упр. и обеспеч. безопасности - первичная обмотка 230/400 В / вторичная обмотка 24/48 В - 1 600 ВА | Legrand | Индустриальное оборудование | 830 | Трансформаторы управления и сигнализации | PL5 | 1 | ШТ | Под заказ Т2 | Сертифицировано | 2025-02-27 | 140394.12 | 168472.94 | 168472.94 |  | 26.158 | 53.96 | 400 | 380 | 355 | 3245060442392
044240 | Тр-р.1ф.230-400/24-48В 2500ВА | Трансформатор упр. и обеспеч. безопасности - первичная обмотка 230/400 В / вторичная обмотка 24/48 В - 2 500 ВА | Legrand | Индустриальное оборудование | 830 | Трансформаторы управления и сигнализации | PL5 | 1 | ШТ | Под заказ Т2 | Сертифицировано | 2025-02-27 | 210354.38 | 252425.26 | 252425.26 |  | 32.9 | 50.184 | 410 | 360 | 340 | 3245060442408
044251 | Трансф.1ф 230-400/230В 40ВА | Однофазный трансформатор упр. и обеспеч. безопасности - первичная обмотка 250/210 В / вторичная обмотка 24 В - 40 ВА | Legrand | Индустриальное оборудование | 830 | Трансформаторы управления и сигнализации | PL5 | 1 | ШТ | Под заказ Т2 | Сертифицировано | 2025-02-27 | 16698.57 | 20038.28 | 20038.28 |  | 1.377 | 3.451 | 170 | 140 | 145 | 3245060442514
044252 | Транс. Одн. 230-400/230V 63Ва | Однофазный трансформатор упр. и обеспеч. безопасности - первичная обмотка 250/210 В / вторичная обмотка 24 В - 63 ВА | Legrand | Индустриальное оборудование | 830 | Трансформаторы управления и сигнализации | PL5 | 1 | ШТ | Под заказ Т2 | Сертифицировано | 2025-02-27 | 17125.93 | 20551.12 | 20551.12 |  | 1.65 | 3.6975 | 170 | 150 | 145 | 3245060442521
044253 | Транс. Одн. 230-400/230V 100Ва | Однофазный трансформатор упр. и обеспеч. безопасности - первичная обмотка 250/210 В / вторичная обмотка 24 В - 100 ВА | Legrand | Индустриальное оборудование | 830 | Трансформаторы управления и сигнализации | PL5 | 1 | ШТ | Под заказ Т2 | Сертифицировано | 2025-02-27 | 17972.07 | 21566.48 | 21566.48 |  | 2.041 | 3.723 | 170 | 150 | 146 | 3245060442538
044254 | Транс. Одн. 230-400/230V 160Ва | Однофазный трансформатор упр. и обеспеч. безопасности - первичная обмотка 250/210 В / вторичная обмотка 24 В - 160 ВА | Legrand | Индустриальное оборудование | 830 | Трансформаторы управления и сигнализации | PL5 | 1 | ШТ | Под заказ Т2 | Сертифицировано | 2025-02-27 | 19562.34 | 23474.81 | 23474.81 |  | 2.793 | 4.5602 | 185 | 170 | 145 | 3245060442545
044255 | Транс. Одн. 230-400/230V 250Ва | Однофазный трансформатор упр. и обеспеч. безопасности - первичная обмотка 250/210 В / вторичная обмотка 24 В - 250 ВА | Legrand | Индустриальное оборудование | 830 | Трансформаторы управления и сигнализации | PL5 | 1 | ШТ | Под заказ Т2 | Сертифицировано | 2025-02-27 | 23857.83 | 28629.4 | 28629.4 |  | 4.02 | 8.3028 | 222 | 220 | 170 | 3245060442552
044256 | Транс. Одн. 230-400/230V 400Ва | Однофазный трансформатор упр. и обеспеч. безопасности - первичная обмотка 250/210 В / вторичная обмотка 24 В - 400 ВА | Legrand | Индустриальное оборудование | 830 | Трансформаторы управления и сигнализации | PL5 | 1 | ШТ | Под заказ Т2 | Сертифицировано | 2025-02-27 | 27207.93 | 32649.52 | 32649.52 |  | 5.727 | 8.8556 | 223 | 217 | 183 | 3245060442569
044261 | Тр-р 1ф.230-400/115-230В 40ВА | Однофазный трансформатор упр. и разд. цепей - первичная обмотка 230/400 В / вторичная обмотка 115/230 В - 40 ВА | Legrand | Индустриальное оборудование | 830 | Трансформаторы управления и сигнализации | PL5 | 1 | ШТ | Под заказ Т2 | Сертифицировано | 2025-02-27 | 11551.61 | 13861.93 | 13861.93 |  | 1.362 | 3.915 | 180 | 145 | 150 | 3245060442613
044262 | Тр-р 1ф.230-400/115-230В 63ВА | Однофазный трансформатор упр. и разд. цепей - первичная обмотка 230/400 В / вторичная обмотка 115/230 В - 63 ВА | Legrand | Индустриальное оборудование | 830 | Трансформаторы управления и сигнализации | PL5 | 1 | ШТ | На складе | Сертифицировано | 2025-02-27 | 11745.52 | 14094.62 | 14094.62 |  | 1.646 | 3.525 | 170 | 145 | 143 | 3245060442620
044263 | Тр-Р.1ф.230-400/115-230В 100ВА | Однофазный трансформатор упр. и разд. цепей - первичная обмотка 230/400 В / вторичная обмотка 115/230 В - 100 ВА | Legrand | Индустриальное оборудование | 830 | Трансформаторы управления и сигнализации | PL5 | 1 | ШТ | На складе | Сертифицировано | 2025-02-27 | 12276.42 | 14731.7 | 14731.7 |  | 2.01 | 3.654 | 180 | 140 | 145 | 3245060442637
044264 | Тр-Р.1ф.230-400/115-230В 160ВА | Однофазный трансформатор упр. и разд. цепей - первичная обмотка 230/400 В / вторичная обмотка 115/230 В - 160 ВА | Legrand | Индустриальное оборудование | 830 | Трансформаторы управления и сигнализации | PL5 | 1 | ШТ | На складе | Сертифицировано | 2025-02-27 | 14614.48 | 17537.38 | 17537.38 |  | 2.775 | 4.6944 | 175 | 145 | 185 | 3245060442644
044265 | Трансформатор разделит. 250ВА | Однофазный трансформатор упр. и разд. цепей - первичная обмотка 230/400 В / вторичная обмотка 115/230 В - 250 ВА | Legrand | Индустриальное оборудование | 830 | Трансформаторы управления и сигнализации | PL5 | 1 | ШТ | На складе | Сертифицировано | 2025-02-27 | 19336.18 | 23203.42 | 23203.42 |  | 3.938 | 8.415 | 225 | 220 | 170 | 3245060442651
044266 | Тр-Р.1ф.230-400/115-230В 400ВА | Однофазный трансформатор упр. и разд. цепей - первичная обмотка 230/400 В / вторичная обмотка 115/230 В - 400 ВА | Legrand | Индустриальное оборудование | 830 | Трансформаторы управления и сигнализации | PL5 | 1 | ШТ | На складе | Сертифицировано | 2025-02-27 | 28323.55 | 33988.26 | 33988.26 |  | 5.756 | 8.514 | 215 | 220 | 180 | 3245060442668
044267 | Трансформатор разделит. 630ВА | Однофазный трансформатор упр. и разд. цепей - первичная обмотка 230/400 В / вторичная обмотка 115/230 В - 630 ВА | Legrand | Индустриальное оборудование | 830 | Трансформаторы управления и сигнализации | PL5 | 1 | ШТ | На складе | Сертифицировано | 2025-02-27 | 71030.25 | 85236.3 | 85236.3 |  | 8.345 | 12.768 | 280 | 240 | 190 | 3245060442675
044268 | Трансформатор разделит. 1000ВА | Однофазный трансформатор упр. и разд. цепей - первичная обмотка 230/400 В / вторичная обмотка 115/230 В - 1000 ВА | Legrand | Индустриальное оборудование | 830 | Трансформаторы управления и сигнализации | PL5 | 1 | ШТ | На складе | Сертифицировано | 2025-02-27 | 85310.07 | 102372.08 | 102372.08 |  | 14.834 | 13.65 | 250 | 210 | 260 | 3245060442682
044269 | Трансформатор разделит. 1600ВА | Однофазный трансформатор упр. и разд. цепей - первичная обмотка 230/400 В / вторичная обмотка 115/230 В - 1600 ВА | Legrand | Индустриальное оборудование | 830 | Трансформаторы управления и сигнализации | PL5 | 1 | ШТ | На складе | Сертифицировано | 2025-02-27 | 132830.38 | 159396.46 | 159396.46 |  | 25.959 | 53.96 | 400 | 380 | 355 | 3245060442699
044270 | Тр-р 1ф.230-400/115-230В2500ВА | Однофазный трансформатор упр. и разд. цепей - первичная обмотка 230/400 В / вторичная обмотка 115/230 В - 2500 ВА | Legrand | Индустриальное оборудование | 830 | Трансформаторы управления и сигнализации | PL5 | 1 | ШТ | На складе | Сертифицировано | 2025-02-27 | 169463.01 | 203355.61 | 203355.61 |  | 32 | 48.96 | 400 | 360 | 340 | 3245060442705
044271 | Т-р 1ф.230-400/115-230В 4000ВА | Однофазный трансформатор упр. и разд. цепей - первичная обмотка 230/400 В / вторичная обмотка 115/230 В - 4000 ВА | Legrand | Индустриальное оборудование | 830 | Трансформаторы управления и сигнализации | PL5 | 1 | ШТ | На складе | Сертифицировано | 2025-02-27 | 274643.72 | 329572.46 | 329572.46 |  | 33.5 | 75.294 | 445 | 360 | 470 | 3245060442712
044272 | Т-р 1ф.230-400/115-230В 5000ВА | Однофазный трансформатор упр. и разд. цепей - первичная обмотка 230/400 В / вторичная обмотка 115/230 В - 5000 ВА | Legrand | Индустриальное оборудование | 830 | Трансформаторы управления и сигнализации | PL5 | 1 | ШТ | Под заказ Т2 | Сертифицировано | 2025-02-27 | 283285.35 | 339942.42 | 339942.42 |  | 42.5 | 75.294 | 445 | 360 | 470 | 3245060442729
044273 | Т-р 1ф.230-400/115-230В 6300ВА | Однофазный трансформатор упр. и разд. цепей - первичная обмотка 230/400 В / вторичная обмотка 115/230 В - 6300 ВА | Legrand | Индустриальное оборудование | 830 | Трансформаторы управления и сигнализации | PL5 | 1 | ШТ | Под заказ Т2 | Сертифицировано | 2025-02-27 | 344220.84 | 413065.01 | 413065.01 |  | 49 | 204.9024 | 640 | 552 | 580 | 3245060442736
044274 | Т-р 1ф.230-400/115-230В 8000ВА | Однофазный трансформатор упр. и разд. цепей - первичная обмотка 230/400 В / вторичная обмотка 115/230 В - 8000 ВА | Legrand | Индустриальное оборудование | 830 | Трансформаторы управления и сигнализации | PL5 | 1 | ШТ | Под заказ Т2 | Сертифицировано | 2025-02-27 | 380886.39 | 457063.67 | 457063.67 |  | 67.2 | 73.485 | 450 | 355 | 460 | 3245060442743
046227 | Шасси VDI 6U | Настенное шасси VDI для шкафов - 6 U | Legrand | VDI | 463 | Настенные шкафы VDI (СКС) Legrand | PL8 | 1 | ШТ | Под заказ Т2 | Не подлежит сертификации | 2023-12-31 | 29653.56 | 35584.27 | 35584.27 |  | 2.584 | 10.2263 | 505 | 150 | 135 | 3245060462277
046228 | Шасси VDI д/шкафов 12U | Настенное шасси VDI для шкафов - 12 U | Legrand | VDI | 463 | Настенные шкафы VDI (СКС) Legrand | PL8 | 1 | ШТ | Под заказ Т2 | Не подлежит сертификации | 2022-12-31 | 31493.1 | 37791.72 | 37791.72 |  | 3.349 | 8.74 | 575 | 160 | 95 | 3245060462284
046229 | Шасси VDI д/шкафов 18U | Настенное шасси VDI для шкафов - 16 U | Legrand | VDI | 463 | Настенные шкафы VDI (СКС) Legrand | PL8 | 1 | ШТ | Под заказ Т2 | Не подлежит сертификации | 2022-12-31 | 33819.11 | 40582.93 | 40582.93 |  | 4.137 | 8.0962 | 750 | 127 | 85 | 3245060462291
046260 | Вентилятор с кабелем 2,5м 230В | Вентилятор - 230 В~ - для шкафов LCS² 19'' | Legrand | VDI | 466 | Аксессуары к шкафам VDI (СКС) Legrand | PL8 | 1 | ШТ | Под заказ Т2 | Сертифицировано | 2026-08-01 | 12573.99 | 15088.79 | 15088.79 | Распродажа остатков на складе | 0.821 | 2.0936 | 194 | 152 | 71 | 3245060462604
046423 | 19” набор винтов с заземлением | Набор винтов | Legrand | LCS3 | 466 | Аксессуары к шкафам VDI (СКС) Legrand | PL8 | 1 | ШТ | Под заказ Т2 | Не подлежит сертификации | 2022-12-31 | 3664.61 | 4397.53 | 4397.53 |  | 0.201 | 0.10584 | 84 | 63 | 20 | 3245060464233
046480 | 2Верт.орг. 42U 800мм щет | Комплект из 2 панелей со щетками для пропуска кабелей - для шкафов высотой 42 U, шириной 800 мм - вертикальный | Legrand | VDI | 466 | Аксессуары к шкафам VDI (СКС) Legrand | PL8 | 1 | ШТ | На складе | Не подлежит сертификации | 2023-12-31 | 61564.5 | 73877.4 | 73877.4 |  | 7.4 | 12.0188 | 1457 | 113 | 73 | 3245060464806
046489 | Полка с 2 вентиляторами 600мм | Полка с вентиляторами - для шкафов 19'' - 1 U - 2 вентилятора - глубина 150 мм | Legrand | LCS3 | 466 | Аксессуары к шкафам VDI (СКС) Legrand | PL8 | 1 | ШТ | На складе | Сертифицировано | 2022-02-13 | 23124.04 | 27748.85 | 27748.85 |  | 3.254 | 6.12 | 510 | 200 | 60 | 3245060464899
046490 | Полка с 4 вентиляторами 800мм | Полка с вентиляторами - для шкафов 19'' - 1 U - 4 вентилятора - глубина 300 мм | Legrand | LCS3 | 466 | Аксессуары к шкафам VDI (СКС) Legrand | PL8 | 1 | ШТ | На складе | Сертифицировано | 2022-02-13 | 27528.64 | 33034.37 | 33034.37 |  | 5.727 | 9.9577 | 502 | 342 | 58 | 3245060464905
046500 | Полка фикс. кр. сп. 1U 120мм | Полка фиксированная - высота 2 U - глубина 115 мм | Legrand | LCS3 | 466 | Аксессуары к шкафам VDI (СКС) Legrand | PL8 | 1 | ШТ | Под заказ Т2 | Не подлежит сертификации | 2023-12-31 | 9587.87 | 11505.44 | 11505.44 |  | 1.172 | 6.0762 | 520 | 123 | 95 | 3245060465001
046501 | Полка фикс. кр. сп. 1U 200мм | Полка фиксированная - высота 2 U - глубина 200 мм | Legrand | LCS3 | 466 | Аксессуары к шкафам VDI (СКС) Legrand | PL8 | 1 | ШТ | Под заказ Т2 | Не подлежит сертификации | 2023-12-31 | 9331.62 | 11197.94 | 11197.94 |  | 1.584 | 10.254 | 516 | 207 | 96 | 3245060465018
046502 | Полка фикс. кр. сп. 1U 360мм | Полка фиксированная - высота 2 U - глубина 360 мм | Legrand | LCS3 | 466 | Аксессуары к шкафам VDI (СКС) Legrand | PL8 | 1 | ШТ | На складе | Не подлежит сертификации | 2023-12-31 | 7856.34 | 9427.61 | 9427.61 |  | 2.049 | 17.9265 | 510 | 370 | 95 | 3245060465025
046505 | Полка фикс. кр. 4 т. 1U 600мм | Полка фиксированная - глубина 450 мм - 4 монтажные стойки - для шкафов глубиной 600 мм | Legrand | LCS3 | 466 | Аксессуары к шкафам VDI (СКС) Legrand | PL8 | 1 | ШТ | На складе | Не подлежит сертификации | 2023-12-31 | 11518.98 | 13822.78 | 13822.78 |  | 3.005 | 5.5451 | 477 | 465 | 25 | 3245060465056
046506 | Полка фикс. кр. 4 т. 1U 800мм | Полка фиксированная - глубина 650 мм - 4 монтажные стойки - для шкафов глубиной 800 мм | Legrand | LCS3 | 466 | Аксессуары к шкафам VDI (СКС) Legrand | PL8 | 1 | ШТ | На складе | Не подлежит сертификации | 2023-12-31 | 12766.08 | 15319.3 | 15319.3 |  | 4.007 | 7.425 | 660 | 450 | 25 | 3245060465063
046507 | Полка фикс. кр. 4 т. 1U 1000мм | Полка фиксированная - глубина 850 мм - 4 монтажные стойки - для шкафов глубиной 1000 мм | Legrand | LCS3 | 466 | Аксессуары к шкафам VDI (СКС) Legrand | PL8 | 1 | ШТ | На складе | Не подлежит сертификации | 2023-12-31 | 22970.52 | 27564.62 | 27564.62 |  | 5.139 | 9.7875 | 870 | 450 | 25 | 3245060465070
046508 | Полка выдвижн. 1U 600мм | Полка телескопическая - глубина 450 мм - 4 монтажные стойки - для шкафов глубиной 600 мм | Legrand | LCS3 | 466 | Аксессуары к шкафам VDI (СКС) Legrand | PL8 | 1 | ШТ | Под заказ Т2 | Не подлежит сертификации | 2023-12-31 | 24064.8 | 28877.76 | 28877.76 |  | 4.222 | 11.64 | 485 | 480 | 50 | 3245060465087
046509 | Полка выдвижн. 1U 800мм | Полка телескопическая - глубина 650 мм - 4 монтажные стойки - для шкафов глубиной 800 мм | Legrand | LCS3 | 466 | Аксессуары к шкафам VDI (СКС) Legrand | PL8 | 1 | ШТ | Под заказ Т2 | Не подлежит сертификации | 2023-12-31 | 40582.87 | 48699.44 | 48699.44 |  | 4.493 | 17.0976 | 685 | 480 | 52 | 3245060465094 |  | 11.01.22 - Изменение статуса на складе на "Под заказ Т2"
046510 | Полка выдвижн. 1U 1000мм | Полка телескопическая - глубина 650 мм - 4 монтажные стойки - для шкафов глубиной 1000 мм | Legrand | LCS3 | 466 | Аксессуары к шкафам VDI (СКС) Legrand | PL8 | 1 | ШТ | Под заказ Т2 | Не подлежит сертификации | 2023-12-31 | 49170.9 | 59005.08 | 59005.08 |  | 5.938 | 16.49 | 680 | 485 | 50 | 3245060465100
046511 | Компл.из 2 неп.напр. 600мм | Набор из 2 кулис - 4 монтажные стойки - для шкафов глубиной 600 мм | Legrand | LCS3 | 466 | Аксессуары к шкафам VDI (СКС) Legrand | PL8 | 1 | ШТ | Под заказ Т2 | Не подлежит сертификации | 2023-12-31 | 3475.69 | 4170.83 | 4170.83 |  | 0.898 | 0.766 | 383 | 80 | 25 | 3245060465117
046512 | Компл.из 2 неп.напр. 800мм | Набор из 2 кулис - 4 монтажные стойки - для шкафов глубиной 800 мм | Legrand | LCS3 | 466 | Аксессуары к шкафам VDI (СКС) Legrand | PL8 | 1 | ШТ | Под заказ Т2 | Не подлежит сертификации | 2023-12-31 | 4355.5 | 5226.6 | 5226.6 |  | 1.361 | 1.1505 | 590 | 78 | 25 | 3245060465124
046513 | Компл.из 2 неп.напр. 1000мм | Набор из 2 кулис - 4 монтажные стойки - для шкафов глубиной 1000 мм | Legrand | LCS3 | 466 | Аксессуары к шкафам VDI (СКС) Legrand | PL8 | 1 | ШТ | Под заказ Т2 | Не подлежит сертификации | 2023-12-31 | 7610.51 | 9132.61 | 9132.61 |  | 1.86 | 1.5249 | 782 | 78 | 25 | 3245060465131
046517 | Полка фикс. Гл.1000мм, 100 кг | Полка фиксированная - глубина 850 мм - крепление на 4 вертикальные опоры | Legrand | LCS3 | 466 | Аксессуары к шкафам VDI (СКС) Legrand | PL8 | 1 | ШТ | Под заказ Т2 | Не подлежит сертификации | 2023-12-31 | 27670.3 | 33204.36 | 33204.36 |  | 7.368 | 23.375 | 850 | 500 | 55 | 3245060465179
046518 | Полка телеск Гл.1000мм, 100 кг | Полка телескопическая - глубина 850 мм - крепление на 4 вертикальные опоры | Legrand | LCS3 | 466 | Аксессуары к шкафам VDI (СКС) Legrand | PL8 | 1 | ШТ | Под заказ Т2 | Не подлежит сертификации | 2023-12-31 | 52662.86 | 63195.43 | 63195.43 |  | 15.28 | 55.0192 | 855 | 585 | 110 | 3245060465186
046519 | Полка телескоп. для клав. | Полка для клавиатуры - 4 монтажные стойки - для шкафов глубиной от 800 мм | Legrand | LCS3 | 466 | Аксессуары к шкафам VDI (СКС) Legrand | PL8 | 1 | ШТ | Под заказ Т2 | Не подлежит сертификации | 2023-12-31 | 67836.9 | 81404.28 | 81404.28 |  | 13.253 | 54.29 | 890 | 610 | 100 | 3245060465193
046522 | Каб.орган.с пласт.кольц. 1U | Кабельный органайзер - 1 U - 2-осевой - металлический | Legrand | LCS3 | 466 | Аксессуары к шкафам VDI (СКС) Legrand | PL8 | 1 | ШТ | На складе | Не подлежит сертификации | 2023-12-31 | 9449.28 | 11339.14 | 11339.14 |  | 0.563 | 4.646 | 505 | 115 | 80 | 3245060465223
046523 | Каб.орган.с пласт.кольц. 2U | Кабельный органайзер - 2 U - 2-осевой - металлический | Legrand | LCS3 | 466 | Аксессуары к шкафам VDI (СКС) Legrand | PL8 | 1 | ШТ | На складе | Не подлежит сертификации | 2023-12-31 | 10121.11 | 12145.33 | 12145.33 |  | 0.773 | 5.712 | 510 | 112 | 100 | 3245060465230
046528 | Каб.орг-зер щеточный 1U | Щёточный ввод - 1 U - на защелках - пластмассовый | Legrand | LCS3 | 466 | Аксессуары к шкафам VDI (СКС) Legrand | PL8 | 1 | ШТ | На складе | Не подлежит сертификации | 2023-12-31 | 3620.73 | 4344.88 | 4344.88 |  | 0.103 | 0.3695 | 483 | 45 | 17 | 3245060465285
046529 | Каб.орг-зер щеточный 2U | Щёточный ввод - 2 U - на защелках - пластмассовый | Legrand | LCS3 | 466 | Аксессуары к шкафам VDI (СКС) Legrand | PL8 | 1 | ШТ | Под заказ Т1 | Не подлежит сертификации | 2023-12-31 | 6777.72 | 8133.26 | 8133.26 |  | 0.188 | 0.74205 | 485 | 90 | 17 | 3245060465292 |  | 11.01.22 - Изменение статуса на складе на "Под заказ Т1"
046530 | Щет.ввод метал. 1U | Щеточный кабельный ввод - 1 U - металлический | Legrand | LCS3 | 466 | Аксессуары к шкафам VDI (СКС) Legrand | PL8 | 1 | ШТ | Под заказ Т1 | Не подлежит сертификации | 2023-12-31 | 7069.31 | 8483.17 | 8483.17 |  | 0.379 | 0.54225 | 482 | 45 | 25 | 3245060465308 |  | 11.01.22 - Изменение статуса на складе на "Под заказ Т1"
046531 | Щет.ввод метал. 2U | Щеточный кабельный ввод - 2 U - металлический | Legrand | LCS3 | 466 | Аксессуары к шкафам VDI (СКС) Legrand | PL8 | 1 | ШТ | На складе | Не подлежит сертификации | 2023-12-31 | 8176.13 | 9811.36 | 9811.36 |  | 0.44 | 0.62901 | 482 | 87 | 15 | 3245060465315
046532 | Заглушка пластик. 1U | Заглушка - 1 U - на защелках - пластмассовая | Legrand | LCS3 | 466 | Аксессуары к шкафам VDI (СКС) Legrand | PL8 | 1 | ШТ | Под заказ Т2 | Не подлежит сертификации | 2023-12-31 | 3814.66 | 4577.59 | 4577.59 |  | 0.092 | 0.37102 | 485 | 45 | 17 | 3245060465322
046533 | Заглушка пластик. 2U | Заглушка - 2 U - на защелках - пластмассовая | Legrand | LCS3 | 466 | Аксессуары к шкафам VDI (СКС) Legrand | PL8 | 1 | ШТ | Под заказ Т2 | Не подлежит сертификации | 2023-12-31 | 4491.15 | 5389.38 | 5389.38 |  | 0.163 | 0.73381 | 485 | 89 | 17 | 3245060465339
046538 | Загл.метал. 1U | Заглушка - 1 U - металлическая | Legrand | LCS3 | 466 | Аксессуары к шкафам VDI (СКС) Legrand | PL8 | 1 | ШТ | На складе | Не подлежит сертификации | 2023-12-31 | 4337.99 | 5205.59 | 5205.59 |  | 0.371 | 1.0185 | 485 | 70 | 30 | 3245060465384
046539 | Загл.метал. 2U | Заглушка - 2 U - металлическая | Legrand | LCS3 | 466 | Аксессуары к шкафам VDI (СКС) Legrand | PL8 | 1 | ШТ | Под заказ Т1 | Не подлежит сертификации | 2023-12-31 | 4587.93 | 5505.52 | 5505.52 |  | 0.621 | 0.62901 | 482 | 87 | 15 | 3245060465391 |  | 11.01.22 - Изменение статуса на складе на "Под заказ Т1"
046540 | Загл.метал. 3U | Заглушка - 3 U - металлическая | Legrand | LCS3 | 466 | Аксессуары к шкафам VDI (СКС) Legrand | PL8 | 1 | ШТ | Под заказ Т1 | Не подлежит сертификации | 2023-12-31 | 4820 | 5784 | 5784 |  | 0.88 | 1.8061 | 485 | 133 | 28 | 3245060465407 |  | 11.01.22 - Изменение статуса на складе на "Под заказ Т1"
046546 | Профиль DIN 24мод. | Панель лицевая для DIN-рейки | Legrand | LCS3 | 466 | Аксессуары к шкафам VDI (СКС) Legrand | PL8 | 1 | ШТ | Под заказ Т2 | Не подлежит сертификации | 2022-12-31 | 13640.66 | 16368.79 | 16368.79 |  | 2.159 | 11.1471 | 587 | 211 | 90 | 3414970330352 |  | 11.01.22 - Изменение статуса на складе на "Под заказ Т2"
046547 | Задняя крышка для 46546 | Задняя крышка для Кат. № 0 465 46 | Legrand | LCS3 | 466 | Аксессуары к шкафам VDI (СКС) Legrand | PL8 | 1 | ШТ | Под заказ Т2 | Не подлежит сертификации | 2022-12-31 | 9256.95 | 11108.34 | 11108.34 |  | 1.568 | 12.1422 | 590 | 210 | 98 | 3414970330369 |  | 11.01.22 - Изменение статуса на складе на "Под заказ Т2"
046570 | Кабельный органайзер 1U | Кабельный органайзер 1U | Legrand | LCS3 | 466 | Аксессуары к шкафам VDI (СКС) Legrand | PL8 | 1 | ШТ | Под заказ Т2 | Не подлежит сертификации | 2022-12-31 | 21325.5 | 25590.6 | 25590.6 |  | 0.751 | 5.5364 | 507 | 182 | 60 | 3245060465704
046571 | Кабельный органайзер 2U | Кабельный органайзер 2U | Legrand | LCS3 | 466 | Аксессуары к шкафам VDI (СКС) Legrand | PL8 | 1 | ШТ | Под заказ Т2 | Не подлежит сертификации | 2022-12-31 | 21665.99 | 25999.19 | 25999.19 |  | 1.058 | 10.5563 | 516 | 193 | 106 | 3245060465711
047001 | Блок питания стаб 12В 12В 1A | Однофазный источник питания= с фильтром помех - первичная обмотка 230/400 В - 12 В= - 12 Вт - 1 А | Legrand | Индустриальное оборудование | 832 | Блоки питания для программируемых устройств | PL5 | 1 | ШТ | Под заказ Т2 | Сертифицировано | 2025-02-18 | 22943.77 | 27532.52 | 27532.52 |  | 1.051 | 4.0716 | 180 | 174 | 130 | 3245060470012
047002 | Блок питания стаб 12В 30В 2.5A | Однофазный источник питания= с фильтром помех - первичная обмотка 230/400 В - 12 В= - 30 Вт - 2.5 А | Legrand | Индустриальное оборудование | 832 | Блоки питания для программируемых устройств | PL5 | 1 | ШТ | Под заказ Т2 | Сертифицировано | 2025-02-18 | 24339.2 | 29207.04 | 29207.04 |  | 2.484 | 4.7787 | 189 | 172 | 147 | 3245060470029
047003 | Блок питания стаб 12В 60В 5A | Однофазный источник питания= с фильтром помех - первичная обмотка 230/400 В - 12 В= - 60 Вт - 5 А | Legrand | Индустриальное оборудование | 832 | Блоки питания для программируемых устройств | PL5 | 1 | ШТ | Под заказ Т2 | Сертифицировано | 2025-02-18 | 35954.64 | 43145.57 | 43145.57 |  | 3.702 | 8.2026 | 225 | 217 | 168 | 3245060470036
047004 | Блок питания стаб 12В 120В 10A | Однофазный источник питания= с фильтром помех - первичная обмотка 230/400 В - 12 В= - 120 Вт - 10 А | Legrand | Индустриальное оборудование | 832 | Блоки питания для программируемых устройств | PL5 | 1 | ШТ | Под заказ Т2 | Сертифицировано | 2025-02-18 | 57184.58 | 68621.5 | 68621.5 |  | 6.594 | 13.0622 | 282 | 240 | 193 | 3245060470043
047006 | Блок питания стаб 12В 300В 25A | Однофазный источник питания= с фильтром помех - первичная обмотка 230/400 В - 12 В= - 300 Вт - 25 А | Legrand | Индустриальное оборудование | 832 | Блоки питания для программируемых устройств | PL5 | 1 | ШТ | Под заказ Т2 | Сертифицировано | 2025-02-18 | 153987.88 | 184785.46 | 184785.46 |  | 12.3 | 53.96 | 400 | 380 | 355 | 3245060470067
047021 | Источник питания DC24В 24 Вт | Однофазный источник питания= с фильтром помех - первичная обмотка 230/400 В - 24 В= - 24 Вт - 1 A | Legrand | Индустриальное оборудование | 832 | Блоки питания для программируемых устройств | PL5 | 1 | ШТ | Под заказ Т2 | Сертифицировано | 2025-02-18 | 22949 | 27538.8 | 27538.8 |  | 1.085 | 4.049 | 179 | 174 | 130 | 3245060470210
047022 | Источник питания DC24В 60 Вт | Однофазный источник питания= с фильтром помех - первичная обмотка 230/400 В - 24 В= - 60 Вт - 2,5 A | Legrand | Индустриальное оборудование | 832 | Блоки питания для программируемых устройств | PL5 | 1 | ШТ | Под заказ Т2 | Сертифицировано | 2025-02-18 | 24352.48 | 29222.98 | 29222.98 |  | 2.49 | 4.8877 | 190 | 175 | 147 | 3245060470227
047023 | Источник питания DC24В 120 Вт | Однофазный источник питания= с фильтром помех - первичная обмотка 230/400 В - 24 В= - 120 Вт - 5 A | Legrand | Индустриальное оборудование | 832 | Блоки питания для программируемых устройств | PL5 | 1 | ШТ | Под заказ Т1 | Сертифицировано | 2025-02-18 | 35992.96 | 43191.55 | 43191.55 |  | 3.705 | 8.2651 | 222 | 219 | 170 | 3245060470234 |  | 11.01.22 - Изменение статуса на складе на "Под заказ Т1"
047024 | Источник питания DC24В 240 Вт | Однофазный источник питания= с фильтром помех - первичная обмотка 230/400 В - 24 В= - 240 Вт - 10 A | Legrand | Индустриальное оборудование | 832 | Блоки питания для программируемых устройств | PL5 | 1 | ШТ | Под заказ Т2 | Сертифицировано | 2025-02-18 | 57271.84 | 68726.21 | 68726.21 |  | 6.656 | 13.0622 | 282 | 240 | 193 | 3245060470241
047025 | Источник питания DC24В 360 Вт | Однофазный источник питания= с фильтром помех - первичная обмотка 230/400 В - 24 В= - 360 Вт - 15 A | Legrand | Индустриальное оборудование | 832 | Блоки питания для программируемых устройств | PL5 | 1 | ШТ | Под заказ Т2 | Сертифицировано | 2025-02-18 | 75965.88 | 91159.06 | 91159.06 |  | 7.82 | 12.6874 | 280 | 236 | 192 | 3245060470258
047026 | Источник питания DC24В 600 Вт | Однофазный источник питания= с фильтром помех - первичная обмотка 230/400 В - 24 В= - 600 Вт - 25 A | Legrand | Индустриальное оборудование | 832 | Блоки питания для программируемых устройств | PL5 | 1 | ШТ | Под заказ Т2 | Сертифицировано | 2025-02-18 | 164900.62 | 197880.74 | 197880.74 |  | 17.892 | 53.96 | 400 | 380 | 355 | 3245060470265
047028 | Источник питания DC24В 960 Вт | Однофазный источник= с фильтром помех - первичная обмотка 230/400 В - 24 В= - 960 Вт - 40 A | Legrand | Индустриальное оборудование | 832 | Блоки питания для программируемых устройств | PL5 | 1 | ШТ | Под заказ Т2 | Сертифицировано | 2025-02-18 | 477830.22 | 573396.26 | 573396.26 |  | 46.4 | 152.75 | 650 | 470 | 500 | 3245060470289
047029 | Источник питания DC24В 1200 Вт | Однофазный источник= с фильтром помех - первичная обмотка 230/400 В - 24 В= - 1200 Вт - 50 A | Legrand | Индустриальное оборудование | 832 | Блоки питания для программируемых устройств | PL5 | 1 | ШТ | Под заказ Т2 | Сертифицировано | 2025-02-18 | 619475.8 | 743370.96 | 743370.96 |  | 73.3 | 169.168 | 640 | 545 | 485 | 3245060470296
047041 | Блок питания стаб 48В 48В 1A | Однофазный источник питания= с фильтром помех - первичная обмотка 230/400 В - 48 В= - 48 Вт - 1 А | Legrand | Индустриальное оборудование | 832 | Блоки питания для программируемых устройств | PL5 | 1 | ШТ | Под заказ Т2 | Сертифицировано | 2025-02-18 | 25045.69 | 30054.83 | 30054.83 |  | 2.426 | 4.7787 | 189 | 172 | 147 | 3245060470418
047042 | Блок питан стаб 48В 120В 2,5A | Однофазный источник питания= с фильтром помех - первичная обмотка 230/400 В - 48 В= - 120 Вт - 2.5 А | Legrand | Индустриальное оборудование | 832 | Блоки питания для программируемых устройств | PL5 | 1 | ШТ | Под заказ Т2 | Сертифицировано | 2025-02-18 | 29844.11 | 35812.93 | 35812.93 |  | 3.637 | 8.2414 | 224 | 219 | 168 | 3245060470425
047043 | Блок питания стаб 48В 240В 5A | Однофазный источник питания= с фильтром помех - первичная обмотка 230/400 В - 48 В= - 240 Вт - 5 А | Legrand | Индустриальное оборудование | 832 | Блоки питания для программируемых устройств | PL5 | 1 | ШТ | Под заказ Т2 | Сертифицировано | 2025-02-18 | 54435.41 | 65322.49 | 65322.49 |  | 6.465 | 13.0622 | 282 | 240 | 193 | 3245060470432
047044 | Блок питания стаб 48В 480В 10A | Однофазный источник питания= с фильтром помех - первичная обмотка 230/400 В - 48 В= - 480 Вт - 10 А | Legrand | Индустриальное оборудование | 832 | Блоки питания для программируемых устройств | PL5 | 1 | ШТ | Под заказ Т2 | Сертифицировано | 2025-02-18 | 114772.2 | 137726.64 | 137726.64 |  | 10.66 | 21.1438 | 342 | 276 | 224 | 3245060470449
047045 | Блок питания стаб 48В 720В 15A | Однофазный источник питания= с фильтром помех - первичная обмотка 230/400 В - 48 В= - 720 Вт - 15 А | Legrand | Индустриальное оборудование | 832 | Блоки питания для программируемых устройств | PL5 | 1 | ШТ | Под заказ Т2 | Сертифицировано | 2025-02-18 | 121180.23 | 145416.28 | 145416.28 |  | 17.174 | 21.1438 | 342 | 276 | 224 | 3245060470456
047046 | Блок питан стаб 48В 1200В 25A | Однофазный источник питания= с фильтром помех - первичная обмотка 230/400 В - 48 В= - 1200 Вт - 25 А | Legrand | Индустриальное оборудование | 832 | Блоки питания для программируемых устройств | PL5 | 1 | ШТ | Под заказ Т2 | Сертифицировано | 2025-02-18 | 196751.71 | 236102.05 | 236102.05 |  | 24.38 | 53.96 | 400 | 380 | 355 | 3245060470463
047101 | шкафAltisМоно1600X800300 | Шкаф Altis Моноблочный 1600x800х300 мм | Legrand | Индустриальное оборудование | 770 | Шкафы напольные металлические Altis | PL5 | 1 | ШТ | Под заказ Т2 | Не подлежит сертификации | 2023-12-31 | 141281.52 | 169537.82 | 169537.82 | Будет удален | 72 | 528.9 | 820 | 375 | 1720 | 3245060471019
047102 | шкафAltisМоно1600X1000300 | Шкаф Altis Моноблочный 1600x1000х300 мм | Legrand | Индустриальное оборудование | 770 | Шкафы напольные металлические Altis | PL5 | 1 | ШТ | Под заказ Т2 | Не подлежит сертификации | 2023-12-31 | 178270.66 | 213924.79 | 213924.79 | Будет удален | 90.9 | 645.6 | 365 | 1023 | 1729 | 3245060471026
047104 | шкафAltisМоно1600X1200300 | Шкаф Altis Моноблочный 1600x1200х300 мм | Legrand | Индустриальное оборудование | 770 | Шкафы напольные металлические Altis | PL5 | 1 | ШТ | Под заказ Т2 | Не подлежит сертификации | 2023-12-31 | 183478.8 | 220174.56 | 220174.56 | Будет удален | 103.7 | 821.73 | 1225 | 390 | 1720 | 3245060471040
047106 | шкафAltisМоно1800X800300 | Шкаф Altis Моноблочный 1800x800х300 мм | Legrand | Индустриальное оборудование | 770 | Шкафы напольные металлические Altis | PL5 | 1 | ШТ | Под заказ Т2 | Не подлежит сертификации | 2023-12-31 | 142965.43 | 171558.52 | 171558.52 | Будет удален | 79.1 | 585.36 | 813 | 375 | 1920 | 3245060471064
047108 | шкафAltisМоно2000X800300 | Шкаф Altis IP55 (2000х800х300 мм) моноблочный | Legrand | Индустриальное оборудование | 770 | Шкафы напольные металлические Altis | PL5 | 1 | ШТ | Под заказ Т2 | Не подлежит сертификации | 2023-12-31 | 138589.86 | 166307.83 | 166307.83 | Будет удален | 87.8 | 621.108 | 810 | 360 | 2130 | 3245060471088
047120 | шкафAltisМоно1600X 600Х400 | Шкаф Altis моноблочный металлический - IP 55 - IK 10 - RAL 7035 - 1600x600x400 мм - 1 дверь | Legrand | Индустриальное оборудование | 770 | Шкафы напольные металлические Altis | PL5 | 1 | ШТ | Под заказ Т2 | Не подлежит сертификации | 2023-12-31 | 124803.4 | 149764.08 | 149764.08 |  | 68 | 494.285 | 605 | 475 | 1720 | 3245060471200
047121 | шкафAltisМоно1600X800400 | Шкаф Altis моноблочный металлический - IP 55 - IK 10 - RAL 7035 - 1600x800x400 мм - 1 дверь | Legrand | Индустриальное оборудование | 770 | Шкафы напольные металлические Altis | PL5 | 1 | ШТ | Под заказ Т2 | Не подлежит сертификации | 2023-12-31 | 125926.53 | 151111.84 | 151111.84 |  | 84 | 749.955 | 850 | 510 | 1730 | 3245060471217
047122 | шкафAltisМоно1600X1000Х400 | Шкаф Altis моноблочный металлический - IP 55 - IK 10 - RAL 7035 - 1600x1000x400 мм - 1 дверь | Legrand | Индустриальное оборудование | 770 | Шкафы напольные металлические Altis | PL5 | 1 | ШТ | Под заказ Т2 | Не подлежит сертификации | 2023-12-31 | 153868.46 | 184642.15 | 184642.15 |  | 90 | 926.415 | 1050 | 510 | 1730 | 3245060471224
047123 | Шкаф Мон.(2 Дв.)1600X1000Х400 | Шкаф Altis моноблочный металлический - IP 55 - IK 10 - RAL 7035 - 1600x1000x400 мм - 2 двери | Legrand | Индустриальное оборудование | 770 | Шкафы напольные металлические Altis | PL5 | 1 | ШТ | Под заказ Т2 | Не подлежит сертификации | 2023-12-31 | 181452.26 | 217742.71 | 217742.71 |  | 95.9 | 856.177 | 1010 | 490 | 1730 | 3245060471231
047124 | шкафAltisМоно1600X1200400 | Шкаф Altis моноблочный металлический - IP 55 - IK 10 - RAL 7035 - 1600x1200x400 мм - 2 двери | Legrand | Индустриальное оборудование | 770 | Шкафы напольные металлические Altis | PL5 | 1 | ШТ | Под заказ Т2 | Не подлежит сертификации | 2023-12-31 | 204680.93 | 245617.12 | 245617.12 |  | 109.8 | 986.248 | 1220 | 470 | 1720 | 3245060471248
047125 | шкафAltisМоно1800X 600Х400 | Шкаф Altis моноблочный металлический - IP 55 - IK 10 - RAL 7035 - 1800x600x400 мм - 1 дверь | Legrand | Индустриальное оборудование | 770 | Шкафы напольные металлические Altis | PL5 | 1 | ШТ | Под заказ Т2 | Не подлежит сертификации | 2023-12-31 | 143150.55 | 171780.66 | 171780.66 |  | 73.1 | 559.488 | 620 | 470 | 1920 | 3245060471255
047126 | шкафAltisМоно1800X800400 | Шкаф Altis моноблочный металлический - IP 55 - IK 10 - RAL 7035 - 1800x800x400 мм - 1 дверь | Legrand | Индустриальное оборудование | 770 | Шкафы напольные металлические Altis | PL5 | 1 | ШТ | Под заказ Т2 | Не подлежит сертификации | 2023-12-31 | 145051.77 | 174062.12 | 174062.12 |  | 86 | 734.751 | 810 | 470 | 1930 | 3245060471262
047127 | шкафAltisМоно1800X1000Х400 | Шкаф Altis моноблочный металлический - IP 55 - IK 10 - RAL 7035 - 1800x1000x400 мм - 1 дверь | Legrand | Индустриальное оборудование | 770 | Шкафы напольные металлические Altis | PL5 | 1 | ШТ | Под заказ Т2 | Не подлежит сертификации | 2023-12-31 | 159806.07 | 191767.28 | 191767.28 |  | 96 | 1006.176 | 1115 | 470 | 1920 | 3245060471279
047128 | Шкаф Мон.(2 Дв.)1800X1000Х400 | Шкаф Altis моноблочный металлический - IP 55 - IK 10 - RAL 7035 - 1800x1000x400 мм - 2 двери | Legrand | Индустриальное оборудование | 770 | Шкафы напольные металлические Altis | PL5 | 1 | ШТ | Под заказ Т2 | Не подлежит сертификации | 2023-12-31 | 187991.63 | 225589.96 | 225589.96 |  | 105.2 | 972.125 | 1010 | 500 | 1925 | 3245060471286
047129 | шкафAltisМоно1800X1200400 | Шкаф Altis моноблочный металлический - IP 55 - IK 10 - RAL 7035 - 1800x1200x400 мм - 2 двери | Legrand | Индустриальное оборудование | 770 | Шкафы напольные металлические Altis | PL5 | 1 | ШТ | Под заказ Т2 | Не подлежит сертификации | 2023-12-31 | 195067.9 | 234081.48 | 234081.48 |  | 118.3 | 1230.375 | 1250 | 510 | 1930 | 3245060471293
047130 | шкафAltisМоно1800X1600400 | Шкаф Altis моноблочный металлический - IP 55 - IK 10 - RAL 7035 - 1800x1600x400 мм - 2 двери | Legrand | Индустриальное оборудование | 770 | Шкафы напольные металлические Altis | PL5 | 1 | ШТ | Под заказ Т2 | Не подлежит сертификации | 2023-12-31 | 243856.51 | 292627.81 | 292627.81 |  | 151.3 | 1645.904 | 1640 | 520 | 1930 | 3245060471309
047131 | шкафAltisМоно2000X 600Х400 | Шкаф Altis моноблочный металлический - IP 55 - IK 10 - RAL 7035 - 2000x600x400 мм - 1 дверь | Legrand | Индустриальное оборудование | 770 | Шкафы напольные металлические Altis | PL5 | 1 | ШТ | Под заказ Т2 | Не подлежит сертификации | 2023-12-31 | 131738.18 | 158085.82 | 158085.82 |  | 79.4 | 633.888 | 620 | 480 | 2130 | 3245060471316
047132 | шкафAltisМоно2000X800X400 | Шкаф Altis моноблочный металлический - IP 55 - IK 10 - RAL 7035 - 2000x800x400 мм - 1 дверь | Legrand | Индустриальное оборудование | 770 | Шкафы напольные металлические Altis | PL5 | 1 | ШТ | Под заказ Т2 | Не подлежит сертификации | 2023-12-31 | 140907.89 | 169089.47 | 169089.47 |  | 94.6 | 815.1644 | 816 | 473 | 2112 | 3245060471323
047133 | шкафAltisМоно2000X1000Х400 | Шкаф Altis моноблочный металлический - IP 55 - IK 10 - RAL 7035 - 2000x1000x400 мм - 1 дверь | Legrand | Индустриальное оборудование | 770 | Шкафы напольные металлические Altis | PL5 | 1 | ШТ | Под заказ Т2 | Не подлежит сертификации | 2023-12-31 | 151106.14 | 181327.37 | 181327.37 |  | 104 | 1111.025 | 1115 | 495 | 2013 | 3245060471330
047134 | Шкаф Мон.(2 Дв.)2000X1000Х400 | Шкаф Altis моноблочный металлический - IP 55 - IK 10 - RAL 7035 - 2000x1000x400 мм - 2 двери | Legrand | Индустриальное оборудование | 770 | Шкафы напольные металлические Altis | PL5 | 1 | ШТ | Под заказ Т2 | Не подлежит сертификации | 2023-12-31 | 206905.81 | 248286.97 | 248286.97 |  | 113.8 | 1081.8175 | 1015 | 530 | 2011 | 3245060471347
047135 | шкафAltisМоно2000X1200400 | Шкаф Altis моноблочный металлический - IP 55 - IK 10 - RAL 7035 - 2000x1200x400 мм - 2 двери | Legrand | Индустриальное оборудование | 770 | Шкафы напольные металлические Altis | PL5 | 1 | ШТ | Под заказ Т2 | Не подлежит сертификации | 2023-12-31 | 197465.62 | 236958.74 | 236958.74 |  | 129 | 1351.5 | 1250 | 510 | 2120 | 3245060471354
047136 | шкафAltisМоно2000X1600400 | Шкаф Altis моноблочный металлический - IP 55 - IK 10 - RAL 7035 - 2000x1600x400 мм - 2 двери | Legrand | Индустриальное оборудование | 770 | Шкафы напольные металлические Altis | PL5 | 1 | ШТ | Под заказ Т2 | Не подлежит сертификации | 2023-12-31 | 256044.19 | 307253.03 | 307253.03 |  | 162.7 | 1631.2158 | 476 | 1618 | 2118 | 3245060471361
047140 | шкафAltisМоно1800X600500 | Шкаф Altis моноблочный металлический - IP 55 - IK 10 - RAL 7035 - 1800x600x500 мм - 1 дверь | Legrand | Индустриальное оборудование | 770 | Шкафы напольные металлические Altis | PL5 | 1 | ШТ | Под заказ Т2 | Не подлежит сертификации | 2023-12-31 | 146075.4 | 175290.48 | 175290.48 |  | 82 | 716.5365 | 615 | 610 | 1910 | 3245060471408
047141 | шкафAltisМоно1800X800X500 | Шкаф Altis моноблочный металлический - IP 55 - IK 10 - RAL 7035 - 1800x800x500 мм - 1 дверь | Legrand | Индустриальное оборудование | 770 | Шкафы напольные металлические Altis | PL5 | 1 | ШТ | Под заказ Т2 | Не подлежит сертификации | 2023-12-31 | 165227.24 | 198272.69 | 198272.69 |  | 91 | 917.295 | 842 | 568 | 1918 | 3245060471415
047142 | шкафAltisМоно1800X1000500 | Шкаф Altis моноблочный металлический - IP 55 - IK 10 - RAL 7035 - 1800x1000x500 мм - 2 двери | Legrand | Индустриальное оборудование | 770 | Шкафы напольные металлические Altis | PL5 | 1 | ШТ | Под заказ Т2 | Не подлежит сертификации | 2023-12-31 | 204939.56 | 245927.47 | 245927.47 |  | 113 | 1135.872 | 1020 | 580 | 1920 | 3245060471422
047143 | шкафAltisМоно1800X1200500 | Шкаф Altis моноблочный металлический - IP 55 - IK 10 - RAL 7035 - 1800x1200x500 мм - 2 двери | Legrand | Индустриальное оборудование | 770 | Шкафы напольные металлические Altis | PL5 | 1 | ШТ | Под заказ Т2 | Не подлежит сертификации | 2023-12-31 | 202063.99 | 242476.79 | 242476.79 |  | 129.9 | 1471.625 | 1250 | 610 | 1930 | 3245060471439
047144 | шкафAltisМоно1800X1600500 | Шкаф Altis моноблочный металлический - IP 55 - IK 10 - RAL 7035 - 1800x1600x500 мм - 2 двери | Legrand | Индустриальное оборудование | 770 | Шкафы напольные металлические Altis | PL5 | 1 | ШТ | Под заказ Т2 | Не подлежит сертификации | 2023-12-31 | 267589.7 | 321107.64 | 321107.64 |  | 159.3 | 1859.712 | 1670 | 580 | 1920 | 3245060471446
047145 | шкафAltisМоно2000X800X500 | Шкаф Altis моноблочный металлический - IP 55 - IK 10 - RAL 7035 - 2000x800x500 мм - 1 дверь | Legrand | Индустриальное оборудование | 770 | Шкафы напольные металлические Altis | PL5 | 1 | ШТ | Под заказ Т2 | Не подлежит сертификации | 2023-12-31 | 157409.03 | 188890.84 | 188890.84 |  | 102 | 1019.402 | 815 | 590 | 2120 | 3245060471453
047146 | шкафAltisМоно2000X1000X500 | Шкаф Altis моноблочный металлический - IP 55 - IK 10 - RAL 7035 - 2000x1000x500 мм - 2 двери | Legrand | Индустриальное оборудование | 770 | Шкафы напольные металлические Altis | PL5 | 1 | ШТ | Под заказ Т2 | Не подлежит сертификации | 2023-12-31 | 197582.12 | 237098.54 | 237098.54 |  | 122 | 1364.265 | 1050 | 610 | 2130 | 3245060471460
047147 | шкафAltisМоно2000X1200500 | Шкаф Altis моноблочный металлический - IP 55 - IK 10 - RAL 7035 - 2000x1200x500 мм - 2 двери | Legrand | Индустриальное оборудование | 770 | Шкафы напольные металлические Altis | PL5 | 1 | ШТ | Под заказ Т2 | Не подлежит сертификации | 2023-12-31 | 219297.17 | 263156.6 | 263156.6 |  | 140.7 | 1616.5 | 1250 | 610 | 2120 | 3245060471477
047148 | шкафAltisМоно2000X1600500 | Шкаф Altis моноблочный металлический - IP 55 - IK 10 - RAL 7035 - 2000x1600x500 мм - 2 двери | Legrand | Индустриальное оборудование | 770 | Шкафы напольные металлические Altis | PL5 | 1 | ШТ | Под заказ Т2 | Не подлежит сертификации | 2023-12-31 | 271688.88 | 326026.66 | 326026.66 |  | 176 | 1993.86 | 1650 | 570 | 2120 | 3245060471484
047170 | шкафAltisМоно1800X800X600 | Шкаф Altis моноблочный металлический - IP 55 - IK 10 - RAL 7035 - 1800x800x600 мм - 1 дверь | Legrand | Индустриальное оборудование | 770 | Шкафы напольные металлические Altis | PL5 | 1 | ШТ | Под заказ Т2 | Не подлежит сертификации | 2023-12-31 | 169766.09 | 203719.31 | 203719.31 |  | 92.1 | 870.912 | 810 | 560 | 1920 | 3245060471705
047171 | шкафAltisМоно2000X800X600 | Шкаф Altis моноблочный металлический - IP 55 - IK 10 - RAL 7035 - 2000x800x600 мм - 1 дверь | Legrand | Индустриальное оборудование | 770 | Шкафы напольные металлические Altis | PL5 | 1 | ШТ | Под заказ Т2 | Не подлежит сертификации | 2023-12-31 | 191525.24 | 229830.29 | 229830.29 |  | 110 | 1207.34 | 850 | 670 | 2120 | 3245060471712
047172 | шкафAltisМоно2000X1200600 | Шкаф Altis моноблочный металлический - IP 55 - IK 10 - RAL 7035 - 2000x1200x600 мм - 2 двери | Legrand | Индустриальное оборудование | 770 | Шкафы напольные металлические Altis | PL5 | 1 | ШТ | Под заказ Т2 | Не подлежит сертификации | 2023-12-31 | 238490.25 | 286188.3 | 286188.3 |  | 149.3 | 1718.684 | 1210 | 670 | 2120 | 3245060471729
047200 | ШкафAltisСб.1200X 600Х400 | Шкаф Altis сборный металлический - IP 55 - IK 10 - RAL 7035 - 1200x600x400 мм - 1 дверь | Legrand | Индустриальное оборудование | 770 | Шкафы напольные металлические Altis | PL5 | 1 | ШТ | Под заказ Т2 | Не подлежит сертификации | 2023-12-31 | 137399.53 | 164879.44 | 164879.44 |  | 56 | 371.008 | 620 | 440 | 1360 | 3245060472009
047201 | ШкафAltisСб.1200X800400 | Шкаф Altis сборный металлический - IP 55 - IK 10 - RAL 7035 - 1200x800x400 мм - 1 дверь | Legrand | Индустриальное оборудование | 770 | Шкафы напольные металлические Altis | PL5 | 1 | ШТ | Под заказ Т2 | Не подлежит сертификации | 2023-12-31 | 152513.95 | 183016.74 | 183016.74 |  | 69 | 480.3942 | 807 | 439 | 1356 | 3245060472016
047202 | ШкафAltisСб.1800X400 400 | Шкаф Altis сборный металлический - IP 55 - IK 10 - RAL 7035 - 1800x400x400 мм - 1 дверь | Legrand | Индустриальное оборудование | 770 | Шкафы напольные металлические Altis | PL5 | 1 | ШТ | Под заказ Т2 | Не подлежит сертификации | 2023-12-31 | 143100.75 | 171720.9 | 171720.9 |  | 44.8 | 374.4 | 480 | 400 | 1950 | 3245060472023
047203 | ШкафAltisСб.1800X 600Х400 | Шкаф Altis сборный металлический - IP 55 - IK 10 - RAL 7035 - 1800x600x400 мм - 1 дверь | Legrand | Индустриальное оборудование | 770 | Шкафы напольные металлические Altis | PL5 | 1 | ШТ | Под заказ Т2 | Не подлежит сертификации | 2023-12-31 | 144102.96 | 172923.55 | 172923.55 |  | 70 | 520.696 | 610 | 440 | 1940 | 3245060472030
047204 | ШкафAltisСб.1800X800400 | Шкаф Altis сборный металлический - IP 55 - IK 10 - RAL 7035 - 1800x800x400 мм - 1 дверь | Legrand | Индустриальное оборудование | 770 | Шкафы напольные металлические Altis | PL5 | 1 | ШТ | Под заказ Т2 | Не подлежит сертификации | 2023-12-31 | 165123.4 | 198148.08 | 198148.08 |  | 84.4 | 780.8689 | 795 | 505 | 1945 | 3245060472047
047205 | ШкафAltisСб.1800X1000Х400 | Шкаф Altis сборный металлический - IP 55 - IK 10 - RAL 7035 - 1800x1000x400 мм - 1 дверь | Legrand | Индустриальное оборудование | 770 | Шкафы напольные металлические Altis | PL5 | 1 | ШТ | Под заказ Т2 | Не подлежит сертификации | 2023-12-31 | 173337.55 | 208005.06 | 208005.06 |  | 97 | 853.6897 | 1009 | 435 | 1945 | 3245060472054
047206 | ШкафAltisСб(2Дв)1800X1000Х400 | Шкаф Altis сборный металлический - IP 55 - IK 10 - RAL 7035 - 1800x1000x400 мм - 2 двери | Legrand | Индустриальное оборудование | 770 | Шкафы напольные металлические Altis | PL5 | 1 | ШТ | Под заказ Т2 | Не подлежит сертификации | 2023-12-31 | 222985.72 | 267582.86 | 267582.86 |  | 109.2 | 1024.14 | 1010 | 520 | 1950 | 3245060472061
047207 | ШкафAltisСб(2Дв)1800X1200400 | Шкаф Altis сборный металлический - IP 55 - IK 10 - RAL 7035 - 1800x1200x400 мм - 2 двери | Legrand | Индустриальное оборудование | 770 | Шкафы напольные металлические Altis | PL5 | 1 | ШТ | Под заказ Т2 | Не подлежит сертификации | 2023-12-31 | 236414.9 | 283697.88 | 283697.88 |  | 124 | 936 | 1200 | 400 | 1950 | 3245060472078
047208 | ШкафAltisСб.2000X 400Х400 | Шкаф Altis сборный металлический - IP 55 - IK 10 - RAL 7035 - 2000x400x400 мм - 1 дверь | Legrand | Индустриальное оборудование | 770 | Шкафы напольные металлические Altis | PL5 | 1 | ШТ | Под заказ Т2 | Не подлежит сертификации | 2023-12-31 | 188220.5 | 225864.6 | 225864.6 |  | 66 | 416.0886 | 456 | 425 | 2147 | 3245060472085
047209 | ШкафAltisСб.2000X 600Х400 | Шкаф Altis сборный металлический - IP 55 - IK 10 - RAL 7035 - 2000x600x400 мм - 1 дверь | Legrand | Индустриальное оборудование | 770 | Шкафы напольные металлические Altis | PL5 | 1 | ШТ | Под заказ Т2 | Не подлежит сертификации | 2023-12-31 | 161215.96 | 193459.15 | 193459.15 |  | 89 | 585.8905 | 616 | 443 | 2147 | 3245060472092
047210 | ШкафAltisСб.2000X800Х400 | Шкаф Altis сборный металлический - IP 55 - IK 10 - RAL 7035 - 2000x800x400 мм - 1 дверь | Legrand | Индустриальное оборудование | 770 | Шкафы напольные металлические Altis | PL5 | 1 | ШТ | На складе | Не подлежит сертификации | 2023-12-31 | 170474.86 | 204569.83 | 204569.83 |  | 87.2 | 816.9818 | 795 | 510 | 2015 | 3245060472108
047211 | ШкафAltisСб.2000X1000Х400 | Шкаф Altis сборный металлический - IP 55 - IK 10 - RAL 7035 - 2000x1000x400 мм - 1 дверь | Legrand | Индустриальное оборудование | 770 | Шкафы напольные металлические Altis | PL5 | 1 | ШТ | Под заказ Т2 | Не подлежит сертификации | 2023-12-31 | 168487.68 | 202185.22 | 202185.22 |  | 104 | 953.0004 | 438 | 1012 | 2150 | 3245060472115
047212 | Шкаф Altis(2Дв.)2000X1000Х400 | Шкаф Altis сборный металлический - IP 55 - IK 10 - RAL 7035 - 2000x1000x400 мм - 2 двери | Legrand | Индустриальное оборудование | 770 | Шкафы напольные металлические Altis | PL5 | 1 | ШТ | Под заказ Т2 | Не подлежит сертификации | 2023-12-31 | 220178.8 | 264214.56 | 264214.56 |  | 116.6 | 951.258 | 1015 | 440 | 2130 | 3245060472122
047213 | ШкафAltisСб(2Дв)2000х1200х400 | Шкаф Altis сборный металлический - IP 55 - IK 10 - RAL 7035 - 2000x1200x400 мм - 2 двери | Legrand | Индустриальное оборудование | 770 | Шкафы напольные металлические Altis | PL5 | 1 | ШТ | Под заказ Т2 | Не подлежит сертификации | 2023-12-31 | 244949.72 | 293939.66 | 293939.66 |  | 135 | 1032 | 1200 | 400 | 2150 | 3245060472139
047220 | ШкафAltisСб.1600X600500 | Шкаф Altis сборный металлический - IP 55 - IK 10 - RAL 7035 - 1600x600x500 мм - 1 дверь | Legrand | Индустриальное оборудование | 770 | Шкафы напольные металлические Altis | PL5 | 1 | ШТ | Под заказ Т2 | Не подлежит сертификации | 2023-12-31 | 154500.5 | 185400.6 | 185400.6 |  | 70 | 565.775 | 610 | 530 | 1750 | 3245060472207
047221 | ШкафAltisСб.1600X800X500 | Шкаф Altis сборный металлический - IP 55 - IK 10 - RAL 7035 - 1600x800x500 мм - 1 дверь | Legrand | Индустриальное оборудование | 770 | Шкафы напольные металлические Altis | PL5 | 1 | ШТ | Под заказ Т2 | Не подлежит сертификации | 2023-12-31 | 163268.12 | 195921.74 | 195921.74 |  | 80.8 | 767.34 | 812 | 540 | 1750 | 3245060472214
047222 | ШкафAltisСб(2Дв)1600х1200х500 | Шкаф Altis сборный металлический - IP 55 - IK 10 - RAL 7035 - 1600x1200x500 мм - 2 двери | Legrand | Индустриальное оборудование | 770 | Шкафы напольные металлические Altis | PL5 | 1 | ШТ | Под заказ Т2 | Не подлежит сертификации | 2023-12-31 | 243052.74 | 291663.29 | 291663.29 |  | 117.4 | 1209.996 | 1220 | 570 | 1740 | 3245060472221
047223 | ШкафAltisСб.1800х400х500 | Шкаф Altis сборный металлический - IP 55 - IK 10 - RAL 7035 - 1800x400x500 мм - 1 дверь | Legrand | Индустриальное оборудование | 770 | Шкафы напольные металлические Altis | PL5 | 1 | ШТ | Под заказ Т2 | Не подлежит сертификации | 2023-12-31 | 184782.37 | 221738.84 | 221738.84 |  | 55 | 441.4446 | 538 | 421 | 1949 | 3245060472238
047224 | ШкафAltisСб.1800х600х500 | Шкаф Altis сборный металлический - IP 55 - IK 10 - RAL 7035 - 1800x600x500 мм - 1 дверь | Legrand | Индустриальное оборудование | 770 | Шкафы напольные металлические Altis | PL5 | 1 | ШТ | Под заказ Т2 | Не подлежит сертификации | 2023-12-31 | 199060.03 | 238872.04 | 238872.04 |  | 74 | 646.5166 | 616 | 541 | 1940 | 3245060472245
047225 | ШкафAltisСб.1800х800х500 | Шкаф Altis сборный металлический - IP 55 - IK 10 - RAL 7035 - 1800x800x500 мм - 1 дверь | Legrand | Индустриальное оборудование | 770 | Шкафы напольные металлические Altis | PL5 | 1 | ШТ | Под заказ Т2 | Не подлежит сертификации | 2023-12-31 | 200058.86 | 240070.63 | 240070.63 |  | 84.2 | 845.0325 | 810 | 535 | 1950 | 3245060472252
047226 | ШкафAltisСб.1800х1000х500 | Шкаф Altis сборный металлический - IP 55 - IK 10 - RAL 7035 - 1800x1000x500 мм - 1 дверь | Legrand | Индустриальное оборудование | 770 | Шкафы напольные металлические Altis | PL5 | 1 | ШТ | Под заказ Т2 | Не подлежит сертификации | 2023-12-31 | 178970.57 | 214764.68 | 214764.68 |  | 99.6 | 1121.25 | 1000 | 575 | 1950 | 3245060472269
047227 | ШкафAltisСб(2Дв)1800х1200х500 | Шкаф Altis сборный металлический - IP 55 - IK 10 - RAL 7035 - 1800x1200x500 мм - 2 двери | Legrand | Индустриальное оборудование | 770 | Шкафы напольные металлические Altis | PL5 | 1 | ШТ | Под заказ Т2 | Не подлежит сертификации | 2023-12-31 | 275242.18 | 330290.62 | 330290.62 |  | 125 | 1266.238 | 1220 | 535 | 1940 | 3245060472276
047228 | ШкафAltisСб.2000х400х500 | Шкаф Altis сборный металлический - IP 55 - IK 10 - RAL 7035 - 2000x400x500 мм - 1 дверь | Legrand | Индустриальное оборудование | 770 | Шкафы напольные металлические Altis | PL5 | 1 | ШТ | Под заказ Т2 | Не подлежит сертификации | 2023-12-31 | 151047.65 | 181257.18 | 181257.18 |  | 58 | 498.6274 | 548 | 424 | 2146 | 3245060472283
047229 | ШкафAltisСб.2000х600х500 | Шкаф Altis сборный металлический - IP 55 - IK 10 - RAL 7035 - 2000x600x500 мм - 1 дверь | Legrand | Индустриальное оборудование | 770 | Шкафы напольные металлические Altis | PL5 | 1 | ШТ | Под заказ Т2 | Не подлежит сертификации | 2023-12-31 | 158333.47 | 190000.16 | 190000.16 |  | 77.4 | 733.8581 | 595 | 575 | 2145 | 3245060472290
047230 | ШкафAltisСб.2000х800х500 | Шкаф Altis сборный металлический - IP 55 - IK 10 - RAL 7035 - 2000x800x500 мм - 1 дверь | Legrand | Индустриальное оборудование | 770 | Шкафы напольные металлические Altis | PL5 | 1 | ШТ | Под заказ Т2 | Не подлежит сертификации | 2023-12-31 | 172836.29 | 207403.55 | 207403.55 |  | 94.2 | 962.28 | 810 | 550 | 2160 | 3245060472306
047231 | ШкафAltisСб.2000х1000х500 | Шкаф Altis сборный металлический - IP 55 - IK 10 - RAL 7035 - 2000x1000x500 мм - 1 дверь | Legrand | Индустриальное оборудование | 770 | Шкафы напольные металлические Altis | PL5 | 1 | ШТ | Под заказ Т2 | Не подлежит сертификации | 2023-12-31 | 170074.29 | 204089.15 | 204089.15 |  | 106 | 1075 | 1000 | 500 | 2150 | 3245060472313
047232 | Шкаф Altis (2Дв)2000х1000х500 | Шкаф Altis сборный металлический - IP 55 - IK 10 - RAL 7035 - 2000x1000x500 мм - 2 двери | Legrand | Индустриальное оборудование | 770 | Шкафы напольные металлические Altis | PL5 | 1 | ШТ | Под заказ Т2 | Не подлежит сертификации | 2023-12-31 | 232998.04 | 279597.65 | 279597.65 |  | 119.6 | 1197.4327 | 995 | 565 | 2130 | 3245060472320
047233 | ШкафAltisСб(2Дв)2000х1200х500 | Шкаф Altis сборный металлический - IP 55 - IK 10 - RAL 7035 - 2000x1200x500 мм - 2 двери | Legrand | Индустриальное оборудование | 770 | Шкафы напольные металлические Altis | PL5 | 1 | ШТ | Под заказ Т2 | Не подлежит сертификации | 2023-12-31 | 250144.06 | 300172.87 | 300172.87 |  | 142.8 | 1398.276 | 1210 | 540 | 2140 | 3245060472337
047234 | ШкафAltisСб(2Дв)2000х1600х500 | Шкаф Altis сборный металлический - IP 55 - IK 10 - RAL 7035 - 2000x1600x500 мм - 2 двери | Legrand | Индустриальное оборудование | 770 | Шкафы напольные металлические Altis | PL5 | 1 | ШТ | Под заказ Т2 | Не подлежит сертификации | 2023-12-31 | 290619.45 | 348743.34 | 348743.34 |  | 174 | 1907.064 | 1620 | 540 | 2180 | 3245060472344
047235 | Монтаж.профиль 600мм | Монтажный профиль для крепления кабеля - для шкафов шириной и глубиной 600 мм | Legrand | Индустриальное оборудование | 770 | Шкафы напольные металлические Altis | PL5 | 1 | ШТ | На складе | Не подлежит сертификации | 2023-12-31 | 6723.74 | 8068.49 | 8068.49 |  | 1.051 | 1.7257 | 590 | 65 | 45 | 3245060472351
047236 | Монтаж.профиль 800мм | Монтажный профиль для крепления кабеля - для шкафов шириной и глубиной 800 мм | Legrand | Индустриальное оборудование | 770 | Шкафы напольные металлические Altis | PL5 | 1 | ШТ | Под заказ Т2 | Не подлежит сертификации | 2023-12-31 | 6795.69 | 8154.83 | 8154.83 |  | 1.455 | 18.1857 | 778 | 425 | 55 | 3245060472368
047237 | Монтаж.профиль 1000мм | Монтажный профиль для крепления кабеля - для шкафов шириной и глубиной 1000 мм | Legrand | Индустриальное оборудование | 770 | Шкафы напольные металлические Altis | PL5 | 1 | ШТ | Под заказ Т2 | Не подлежит сертификации | 2023-12-31 | 7240.43 | 8688.52 | 8688.52 |  | 1.8 | 2.2275 | 990 | 45 | 50 | 3245060472375
047238 | Монтаж.профиль 1200мм | Монтажный профиль для крепления кабеля - для шкафов шириной и глубиной 1200 мм | Legrand | Индустриальное оборудование | 770 | Шкафы напольные металлические Altis | PL5 | 1 | ШТ | Под заказ Т2 | Не подлежит сертификации | 2023-12-31 | 8652.67 | 10383.2 | 10383.2 |  | 2.2 | 2.6775 | 1190 | 50 | 45 | 3245060472382
047240 | ШкафAltisСб.1200х600х600 | Шкаф Altis сборный металлический - IP 55 - IK 10 - RAL 7035 - 1200x600x600 мм - 1 дверь | Legrand | Индустриальное оборудование | 770 | Шкафы напольные металлические Altis | PL5 | 1 | ШТ | Под заказ Т2 | Не подлежит сертификации | 2023-12-31 | 148652.68 | 178383.22 | 178383.22 |  | 61.1 | 647.36 | 700 | 680 | 1360 | 3245060472405
047241 | ШкафAltisСб.1200х800х600 | Шкаф Altis сборный металлический - IP 55 - IK 10 - RAL 7035 - 1200x800x600 мм - 1 дверь | Legrand | Индустриальное оборудование | 770 | Шкафы напольные металлические Altis | PL5 | 1 | ШТ | Под заказ Т2 | Не подлежит сертификации | 2023-12-31 | 157856.89 | 189428.27 | 189428.27 |  | 78 | 694.0929 | 809 | 636 | 1349 | 3245060472412
047242 | ШкафAltisСб.1400х600х600 | Шкаф Altis сборный 1400х600х600 мм | Legrand | Индустриальное оборудование | 770 | Шкафы напольные металлические Altis | PL5 | 1 | ШТ | Под заказ Т2 | Не подлежит сертификации | 2023-12-31 | 152687.31 | 183224.77 | 183224.77 | Будет удален | 72 | 606.9593 | 614 | 639 | 1547 | 3245060472429
047243 | ШкафAltisСб.1400х800х600 | Шкаф Altis сборный 1400х800х600 мм | Legrand | Индустриальное оборудование | 770 | Шкафы напольные металлические Altis | PL5 | 1 | ШТ | Под заказ Т2 | Не подлежит сертификации | 2023-12-31 | 157765.65 | 189318.78 | 189318.78 | Будет удален | 83 | 747.2708 | 811 | 643 | 1433 | 3245060472436
047244 | ШкафAltisСб.1600х600х600 | Шкаф Altis сборный 1600х600х600 мм | Legrand | Индустриальное оборудование | 770 | Шкафы напольные металлические Altis | PL5 | 1 | ШТ | Под заказ Т2 | Не подлежит сертификации | 2023-12-31 | 155825.72 | 186990.86 | 186990.86 | Будет удален | 75 | 688.4266 | 645 | 612 | 1744 | 3245060472443
047245 | ШкафAltisСб.1600х800х600 | Шкаф Altis сборный металлический - IP 55 - IK 10 - RAL 7035 - 1600x800x600 мм - 1 дверь | Legrand | Индустриальное оборудование | 770 | Шкафы напольные металлические Altis | PL5 | 1 | ШТ | Под заказ Т2 | Не подлежит сертификации | 2023-12-31 | 164741.78 | 197690.14 | 197690.14 |  | 88 | 918.4 | 820 | 640 | 1750 | 3245060472450
047247 | ШкафAltisСб.1800х600х600 | Шкаф Altis сборный металлический - IP 55 - IK 10 - RAL 7035 - 1800x600x600 мм - 1 дверь | Legrand | Индустриальное оборудование | 770 | Шкафы напольные металлические Altis | PL5 | 1 | ШТ | Под заказ Т2 | Не подлежит сертификации | 2023-12-31 | 159750.87 | 191701.04 | 191701.04 |  | 79 | 772.2752 | 622 | 640 | 1940 | 3245060472474
047248 | ШкафAltisСб.1800х800х600 | Шкаф Altis сборный металлический - IP 55 - IK 10 - RAL 7035 - 1800x800x600 мм - 1 дверь | Legrand | Индустриальное оборудование | 770 | Шкафы напольные металлические Altis | PL5 | 1 | ШТ | Под заказ Т2 | Не подлежит сертификации | 2023-12-31 | 160562.89 | 192675.47 | 192675.47 |  | 87.7 | 1003.9985 | 815 | 635 | 1940 | 3245060472481
047249 | ШкафAltisСб.1800х1000х600 | Шкаф Altis сборный металлический - IP 55 - IK 10 - RAL 7035 - 1800x1000x600 мм - 1 дверь | Legrand | Индустриальное оборудование | 770 | Шкафы напольные металлические Altis | PL5 | 1 | ШТ | Под заказ Т2 | Не подлежит сертификации | 2023-12-31 | 182138.84 | 218566.61 | 218566.61 |  | 106 | 1272.6213 | 1016 | 644 | 1945 | 3245060472498
047250 | ШкафAltisСб(2Дв)1800х1200х600 | Шкаф Altis сборный металлический - IP 55 - IK 10 - RAL 7035 - 1800x1200x600 мм - 2 двери | Legrand | Индустриальное оборудование | 770 | Шкафы напольные металлические Altis | PL5 | 1 | ШТ | Под заказ Т2 | Не подлежит сертификации | 2023-12-31 | 250086.2 | 300103.44 | 300103.44 |  | 137 | 1514.073 | 1210 | 645 | 1940 | 3245060472504
047251 | ШкафAltisСб.2000х400х600 | Шкаф Altis сборный металлический - IP 55 - IK 10 - RAL 7035 - 2000x400x600 мм - 1 дверь | Legrand | Индустриальное оборудование | 770 | Шкафы напольные металлические Altis | PL5 | 1 | ШТ | Под заказ Т2 | Не подлежит сертификации | 2023-12-31 | 149935.98 | 179923.18 | 179923.18 |  | 64.8 | 603.288 | 665 | 420 | 2160 | 3245060472511
047252 | ШкафAltisСб.2000х600х600 | Шкаф Altis сборный металлический - IP 55 - IK 10 - RAL 7035 - 2000x600x600 мм - 1 дверь | Legrand | Индустриальное оборудование | 770 | Шкафы напольные металлические Altis | PL5 | 1 | ШТ | Под заказ Т1 | Не подлежит сертификации | 2023-12-31 | 124923.69 | 149908.43 | 149908.43 |  | 79.6 | 833.931 | 610 | 630 | 2170 | 3245060472528 |  | 11.01.22 - Изменение статуса на складе на "Под заказ Т1"
047253 | ШкафAltisСб.2000х800х600 | Шкаф Altis сборный металлический - IP 55 - IK 10 - RAL 7035 - 2000x800x600 мм - 1 дверь | Legrand | Индустриальное оборудование | 770 | Шкафы напольные металлические Altis | PL5 | 1 | ШТ | На складе | Не подлежит сертификации | 2023-12-31 | 138875.17 | 166650.2 | 166650.2 |  | 95.6 | 1048.7402 | 795 | 655 | 2014 | 3245060472535
047254 | ШкафAltisСб.2000х1000х600 | Шкаф Altis сборный металлический - IP 55 - IK 10 - RAL 7035 - 2000x1000x600 мм - 1 дверь | Legrand | Индустриальное оборудование | 770 | Шкафы напольные металлические Altis | PL5 | 1 | ШТ | Под заказ Т2 | Не подлежит сертификации | 2023-12-31 | 184424.88 | 221309.86 | 221309.86 |  | 110 | 1443.9938 | 995 | 675 | 2150 | 3245060472542
047255 | ШкафAltisСб (2Дв)2000х1000х600 | Шкаф Altis сборный металлический - IP 55 - IK 10 - RAL 7035 - 2000x1000x600 мм - 2 двери | Legrand | Индустриальное оборудование | 770 | Шкафы напольные металлические Altis | PL5 | 1 | ШТ | Под заказ Т2 | Не подлежит сертификации | 2023-12-31 | 231266.26 | 277519.51 | 277519.51 |  | 124.4 | 1407.12 | 1025 | 640 | 2145 | 3245060472559
047256 | ШкафAltisСб.(2Дв)2000х1200х600 | Шкаф Altis сборный металлический - IP 55 - IK 10 - RAL 7035 - 2000x1200x600 мм - 2 двери | Legrand | Индустриальное оборудование | 770 | Шкафы напольные металлические Altis | PL5 | 1 | ШТ | Под заказ Т2 | Не подлежит сертификации | 2023-12-31 | 253908.31 | 304689.97 | 304689.97 |  | 144 | 1651.2 | 1200 | 640 | 2150 | 3245060472566
047257 | ШкафAltisСб.(2Дв)2000х1600х600 | Шкаф Altis сборный металлический - IP 55 - IK 10 - RAL 7035 - 2000x1600x600 мм - 2 двери | Legrand | Индустриальное оборудование | 770 | Шкафы напольные металлические Altis | PL5 | 1 | ШТ | Под заказ Т2 | Не подлежит сертификации | 2023-12-31 | 296544.2 | 355853.04 | 355853.04 |  | 176.5 | 2269.8445 | 1595 | 665 | 2140 | 3245060472573
047258 | ШкафAltisСб.2200х600х600 | Шкаф Altis сборный 2200х600х600 мм | Legrand | Индустриальное оборудование | 770 | Шкафы напольные металлические Altis | PL5 | 1 | ШТ | Под заказ Т2 | Не подлежит сертификации | 2023-12-31 | 170157.62 | 204189.14 | 204189.14 | Будет удален | 76 | 646.7025 | 815 | 460 | 1725 | 3245060472580
047259 | ШкафAltisСб.2200х800х600 | Шкаф Altis сборный 2200х800х600 мм | Legrand | Индустриальное оборудование | 770 | Шкафы напольные металлические Altis | PL5 | 1 | ШТ | Под заказ Т2 | Не подлежит сертификации | 2023-12-31 | 181273.01 | 217527.61 | 217527.61 | Будет удален | 98.4 | 1282.905 | 850 | 645 | 2340 | 3245060472597
047260 | ШкафAltisСб.(2Дв)2200х1200х600 | Шкаф Altis сборный (2 двери) 2200х1200х600 мм | Legrand | Индустриальное оборудование | 770 | Шкафы напольные металлические Altis | PL5 | 1 | ШТ | Под заказ Т2 | Не подлежит сертификации | 2023-12-31 | 267331.78 | 320798.14 | 320798.14 | Будет удален | 151 | 1823.3896 | 1216 | 637 | 2354 | 3245060472603
047261 | Компл. бок. панелей 1200х400мм | Комплект из 2 боковых панелей - для сборных шкафов Altis высотой 1200 мм и глубиной 400 мм | Legrand | Индустриальное оборудование | 770 | Шкафы напольные металлические Altis | PL5 | 1 | ШТ | Под заказ Т2 | Не подлежит сертификации | 2023-12-31 | 29676.88 | 35612.26 | 35612.26 |  | 13.171 | 35.1505 | 1210 | 415 | 70 | 3245060472610
047262 | Комплект бок.панелей1800х400мм | Комплект из 2 боковых панелей - для сборных шкафов Altis высотой 1800 мм и глубиной 400 мм | Legrand | Индустриальное оборудование | 770 | Шкафы напольные металлические Altis | PL5 | 1 | ШТ | На складе | Не подлежит сертификации | 2023-12-31 | 34774.47 | 41729.36 | 41729.36 |  | 18.72 | 67.04 | 2095 | 400 | 80 | 3245060472627
047263 | Компл. бок.панелей 2000х400мм | Комплект из 2 боковых панелей - для сборных шкафов Altis высотой 2000 мм и глубиной 400 мм | Legrand | Индустриальное оборудование | 770 | Шкафы напольные металлические Altis | PL5 | 1 | ШТ | На складе | Не подлежит сертификации | 2023-12-31 | 37012.6 | 44415.12 | 44415.12 |  | 18.3 | 65.052 | 2085 | 390 | 80 | 3245060472634
047265 | Компл. бок. панел. 1600х500мм | Комплект из 2 боковых панелей - для сборных шкафов Altis высотой 1600 мм и глубиной 500 мм | Legrand | Индустриальное оборудование | 770 | Шкафы напольные металлические Altis | PL5 | 1 | ШТ | Под заказ Т2 | Не подлежит сертификации | 2023-12-31 | 34929.92 | 41915.9 | 41915.9 |  | 21.5 | 37.0125 | 1575 | 470 | 50 | 3245060472658
047266 | Компл. бок.панелей 1800х500мм | Комплект из 2 боковых панелей - для сборных шкафов Altis высотой 1800 мм и глубиной 500 мм | Legrand | Индустриальное оборудование | 770 | Шкафы напольные металлические Altis | PL5 | 1 | ШТ | Под заказ Т2 | Не подлежит сертификации | 2023-12-31 | 40140.65 | 48168.78 | 48168.78 |  | 24 | 76 | 1900 | 500 | 80 | 3245060472665
047267 | Компл. бок.панелей 2000х500мм | Комплект из 2 боковых панелей - для сборных шкафов Altis высотой 2000 мм и глубиной 500 мм | Legrand | Индустриальное оборудование | 770 | Шкафы напольные металлические Altis | PL5 | 1 | ШТ | Под заказ Т2 | Не подлежит сертификации | 2023-12-31 | 40379.79 | 48455.75 | 48455.75 |  | 25 | 85.272 | 2090 | 510 | 80 | 3245060472672
047268 | Компл. бок.панелей 1200х600мм | Комплект из 2 боковых панелей - для сборных шкафов Altis высотой 1200 мм и глубиной 600 мм | Legrand | Индустриальное оборудование | 770 | Шкафы напольные металлические Altis | PL5 | 1 | ШТ | Под заказ Т2 | Не подлежит сертификации | 2023-12-31 | 33601.52 | 40321.82 | 40321.82 |  | 21 | 74.3359 | 1700 | 599 | 73 | 3245060472689
047269 | Компл. бок.панелей 1400х600мм | Паннели Боковые 1400x600 | Legrand | Индустриальное оборудование | 770 | Шкафы напольные металлические Altis | PL5 | 1 | ШТ | Под заказ Т2 | Не подлежит сертификации | 2023-12-31 | 35187.81 | 42225.37 | 42225.37 | Будет удален | 24.7 | 82.96 | 1700 | 610 | 80 | 3245060472696
047270 | Компл. бок.панелей 1600х600мм | Комплект из 2 боковых панелей - для сборных шкафов Altis высотой 1600 мм и глубиной 600 мм | Legrand | Индустриальное оборудование | 770 | Шкафы напольные металлические Altis | PL5 | 1 | ШТ | Под заказ Т2 | Не подлежит сертификации | 2023-12-31 | 37432.31 | 44918.77 | 44918.77 |  | 26.4 | 152.6175 | 1575 | 570 | 170 | 3245060472702
047271 | Компл. бок панелей 1800х600мм | Комплект из 2 боковых панелей - для сборных шкафов Altis высотой 1800 мм и глубиной 600 мм | Legrand | Индустриальное оборудование | 770 | Шкафы напольные металлические Altis | PL5 | 1 | ШТ | Под заказ Т2 | Не подлежит сертификации | 2023-12-31 | 48567.39 | 58280.87 | 58280.87 |  | 43.8 | 140.8939 | 2085 | 795 | 85 | 3245060472719
047272 | Панели боковые 2000X600 | Комплект из 2 боковых панелей - для сборных шкафов Altis высотой 2000 мм и глубиной 600 мм | Legrand | Индустриальное оборудование | 770 | Шкафы напольные металлические Altis | PL5 | 1 | ШТ | На складе | Не подлежит сертификации | 2023-12-31 | 35713.27 | 42855.92 | 42855.92 |  | 31.2 | 91.2037 | 2010 | 605 | 75 | 3245060472726
047273 | Компл. бок. панелей 2200х600мм | Панели Боковые 2200x600 | Legrand | Индустриальное оборудование | 770 | Шкафы напольные металлические Altis | PL5 | 1 | ШТ | Под заказ Т2 | Не подлежит сертификации | 2023-12-31 | 47246.44 | 56695.73 | 56695.73 | Будет удален | 35.5 | 58.2547 | 2186 | 567 | 47 | 3245060472733
047275 | Комплект бок. панел.2000х800мм | Комплект из 2 боковых панелей - для сборных шкафов Altis высотой 2000 мм и глубиной 800 мм | Legrand | Индустриальное оборудование | 770 | Шкафы напольные металлические Altis | PL5 | 1 | ШТ | На складе | Не подлежит сертификации | 2023-12-31 | 65716.65 | 78859.98 | 78859.98 |  | 43.4 | 148.599 | 2090 | 790 | 90 | 3245060472757
047276 | Компект бок. панел.2200х800мм | Комплект из 2 боковых панелей - для сборных шкафов Altis высотой 2200 мм и глубиной 800 мм | Legrand | Индустриальное оборудование | 770 | Шкафы напольные металлические Altis | PL5 | 1 | ШТ | Под заказ Т2 | Не подлежит сертификации | 2023-12-31 | 85045.55 | 102054.66 | 102054.66 | Будет удален | 43 | 76.8319 | 2175 | 785 | 45 | 3245060472764
047280 | ШкафAltisСб.2000х400х800 | Шкаф Altis сборный металлический - IP 55 - IK 10 - RAL 7035 - 2000x400x800 мм - 1 дверь | Legrand | Индустриальное оборудование | 770 | Шкафы напольные металлические Altis | PL5 | 1 | ШТ | Под заказ Т2 | Не подлежит сертификации | 2023-12-31 | 163646.07 | 196375.28 | 196375.28 |  | 68.4 | 785.61 | 870 | 420 | 2150 | 3245060472801
047281 | ШкафAltisСб.2000х600х800 | Шкаф Altis сборный металлический - IP 55 - IK 10 - RAL 7035 - 2000x600x800 мм - 1 дверь | Legrand | Индустриальное оборудование | 770 | Шкафы напольные металлические Altis | PL5 | 1 | ШТ | Под заказ Т2 | Не подлежит сертификации | 2023-12-31 | 169609.75 | 203531.7 | 203531.7 |  | 82.8 | 1096.536 | 840 | 610 | 2140 | 3245060472818
047282 | ШкафAltisСб.2000х800х800 | Шкаф Altis сборный металлический - IP 55 - IK 10 - RAL 7035 - 2000x800x800 мм - 1 дверь | Legrand | Индустриальное оборудование | 770 | Шкафы напольные металлические Altis | PL5 | 1 | ШТ | Под заказ Т2 | Не подлежит сертификации | 2023-12-31 | 177963.97 | 213556.76 | 213556.76 |  | 98.8 | 1456.484 | 830 | 820 | 2140 | 3245060472825
047283 | ШкафAltisСб.2000х1000х800 | Шкаф Altis сборный металлический - IP 55 - IK 10 - RAL 7035 - 2000x1000x800 мм - 1 дверь | Legrand | Индустриальное оборудование | 770 | Шкафы напольные металлические Altis | PL5 | 1 | ШТ | Под заказ Т2 | Не подлежит сертификации | 2023-12-31 | 193621.78 | 232346.14 | 232346.14 |  | 115.6 | 1835.4765 | 995 | 860 | 2145 | 3245060472832
047284 | ШкафAltisСб(2Дв)2000х1200х800 | Шкаф Altis сборный (2 двери) 2000х1200х800 | Legrand | Индустриальное оборудование | 770 | Шкафы напольные металлические Altis | PL5 | 1 | ШТ | Под заказ Т2 | Не подлежит сертификации | 2023-12-31 | 252057.2 | 302468.64 | 302468.64 | Будет удален | 150 | 2144.604 | 1210 | 840 | 2110 | 3245060472849
047286 | ШкафAltisСб.2200X800800 | Шкаф Altis сборный металлический - IP 55 - IK 10 - RAL 7035 - 2200x800x800 мм - 1 дверь | Legrand | Индустриальное оборудование | 770 | Шкафы напольные металлические Altis | PL5 | 1 | ШТ | Под заказ Т2 | Не подлежит сертификации | 2023-12-31 | 144615.17 | 173538.2 | 173538.2 | Будет удален | 105 | 1641.1937 | 875 | 805 | 2330 | 3245060472863
047290 | Выдвижные шасси для принтера | Выдвижная рама - для щита PC - для принтера 12 U | Legrand | Индустриальное оборудование | 770 | Шкафы напольные металлические Altis | PL5 | 1 | ШТ | Под заказ Т2 | Не подлежит сертификации | 2023-12-31 | 69262.65 | 83115.18 | 83115.18 |  | 20 | 253.68 | 600 | 560 | 755 | 3245060472900
047302 | Стопор двери | Стопор двери - для шкафов Altis | Legrand | Индустриальное оборудование | 770 | Шкафы напольные металлические Altis | PL5 | 1 | ШТ | Под заказ Т2 | Не подлежит сертификации | 2023-12-31 | 5108.33 | 6130 | 6130 |  | 0.324 | 1.7248 | 320 | 98 | 55 | 3245060473020
047315 | Траверс Для Sjbxx600 | Траверс Для Sjbxx600 | Legrand | Индустриальное оборудование | 770 | Шкафы напольные металлические Altis | PL5 | 1 | ШТ | Под заказ Т2 | Не подлежит сертификации | 2023-12-31 | 4383.33 | 5260 | 5260 |  | 0.773 | 1.0045 | 574 | 50 | 35 | 3245060473150
047316 | Траверс Для Sjbxx800 | Траверс Для Sjbxx800 | Legrand | Индустриальное оборудование | 770 | Шкафы напольные металлические Altis | PL5 | 1 | ШТ | Под заказ Т2 | Не подлежит сертификации | 2023-12-31 | 4902.48 | 5882.98 | 5882.98 |  | 1.064 | 1.6654 | 771 | 48 | 45 | 3245060473167
047319 | ШкафAltisСб.Стекл.2000X600X400 | Шкаф Altis сборный Стекл.2000x600x400 | Legrand | Индустриальное оборудование | 770 | Шкафы напольные металлические Altis | PL5 | 1 | ШТ | Под заказ Т2 | Не подлежит сертификации | 2023-12-31 | 186021.3 | 223225.56 | 223225.56 | Будет удален | 77.6 | 703.0044 | 595 | 547 | 2160 | 3245060473198
047320 | ШкафAltisСб.Стекл.2000X800X400 | Шкаф Altis сборный Стекл.2000x800x400 | Legrand | Индустриальное оборудование | 770 | Шкафы напольные металлические Altis | PL5 | 1 | ШТ | Под заказ Т2 | Не подлежит сертификации | 2023-12-31 | 200380.66 | 240456.79 | 240456.79 | Будет удален | 92.4 | 833.976 | 810 | 480 | 2145 | 3245060473204
047339 | ШкафAltisСб.Стекл.2000X600X500 | Шкаф Altis сборный Стекл.2000x600x500 | Legrand | Индустриальное оборудование | 770 | Шкафы напольные металлические Altis | PL5 | 1 | ШТ | Под заказ Т2 | Не подлежит сертификации | 2023-12-31 | 187920.05 | 225504.06 | 225504.06 | Будет удален | 80 | 695.871 | 605 | 540 | 2130 | 3245060473396
047340 | ШкафAltisСб.Стекл.2000X800X500 | Шкаф Altis сборный Стекл.2000x800x500 | Legrand | Индустриальное оборудование | 770 | Шкафы напольные металлические Altis | PL5 | 1 | ШТ | Под заказ Т2 | Не подлежит сертификации | 2023-12-31 | 196517.58 | 235821.1 | 235821.1 | Будет удален | 96.8 | 949.4367 | 566 | 795 | 2110 | 3245060473402
047341 | Набор Антисейсмич. Д/Каркаса | Набор из 8 уголков жёсткости | Legrand | Индустриальное оборудование | 770 | Шкафы напольные металлические Altis | PL5 | 1 | ШТ | Под заказ Т2 | Не подлежит сертификации | 2023-12-31 | 46971.73 | 56366.08 | 56366.08 |  | 7.896 | 7.6612 | 265 | 245 | 118 | 3245060473419
047342 | Цоколь Антисейсмич. 800х600 | Цоколь сейсмостойкий - для шкафов Altis шириной 800 мм и глубиной 600 мм | Legrand | Индустриальное оборудование | 770 | Шкафы напольные металлические Altis | PL5 | 1 | ШТ | Под заказ Т2 | Не подлежит сертификации | 2023-12-31 | 45115.18 | 54138.22 | 54138.22 |  | 21.403 | 63.9425 | 813 | 605 | 130 | 3245060473426
047343 | Цоколь Антисейсмич. 800х800 | Цоколь сейсмостойкий - для шкафов Altis шириной 800 мм и глубиной 800 мм | Legrand | Индустриальное оборудование | 770 | Шкафы напольные металлические Altis | PL5 | 1 | ШТ | Под заказ Т2 | Не подлежит сертификации | 2023-12-31 | 80293.27 | 96351.92 | 96351.92 |  | 24.483 | 87.4834 | 805 | 805 | 135 | 3245060473433
047360 | Шк.Сб.2000x800x600дв.Спл+Расп. | Шкаф Altis сборный металлический - IP 55 - IK 10 - 2000x800x600 мм - дверь спереди/сзади | Legrand | Индустриальное оборудование | 770 | Шкафы напольные металлические Altis | PL5 | 1 | ШТ | Под заказ Т2 | Не подлежит сертификации | 2023-12-31 | 158231.28 | 189877.54 | 189877.54 |  | 109.6 | 1132.2893 | 652 | 804 | 2160 | 3245060473600
047361 | Altis 2000Х800Х600 (Ст.+2 Расп. Двери) | Шкаф Altis сборный металлический - IP 55 - IK 10 - 2000x800x600 мм - остекленная дверь | Legrand | Индустриальное оборудование | 770 | Шкафы напольные металлические Altis | PL5 | 1 | ШТ | Под заказ Т2 | Не подлежит сертификации | 2023-12-31 | 47349.55 | 56819.46 | 56819.46 | Распродажа остатков на складе со скидкой | 111 | 1092.042 | 810 | 630 | 2140 | 3245060473617
047362 | ШкафAltisСб.Стекл.2000х600х600 | Шкаф Altis сборный металлический - IP 55 - IK 10 - 2000x600x600 мм - остекленная дверь | Legrand | Индустриальное оборудование | 770 | Шкафы напольные металлические Altis | PL5 | 1 | ШТ | Под заказ Т2 | Не подлежит сертификации | 2023-12-31 | 174675.7 | 209610.84 | 209610.84 |  | 82.6 | 869.89 | 680 | 595 | 2150 | 3245060473624
047363 | ШкафAltisСб.Стекл.2000х800х600 | Шкаф Altis сборный металлический - IP 55 - IK 10 - 2000x800x600 мм - остекленная дверь | Legrand | Индустриальное оборудование | 770 | Шкафы напольные металлические Altis | PL5 | 1 | ШТ | Под заказ Т2 | Не подлежит сертификации | 2023-12-31 | 194463.86 | 233356.63 | 233356.63 |  | 99 | 1250.354 | 860 | 670 | 2170 | 3245060473631
047366 | ШкафAltisСб.Дверь Пер./Зад.2Х6Х6 | Шкаф Altis Сборный Дверь Пер./Зад.2Х6Х6 | Legrand | Индустриальное оборудование | 770 | Шкафы напольные металлические Altis | PL5 | 1 | ШТ | Под заказ Т2 | Не подлежит сертификации | 2023-12-31 | 178885.55 | 214662.66 | 214662.66 | Будет удален | 87 | 866.4983 | 614 | 661 | 2135 | 3245060473662
047367 | ШкафAltisСб.Дверь Пер./Зад.2Х8Х6 | Шкаф Altis Сборный Дверь Пер./Зад.2Х8Х6 | Legrand | Индустриальное оборудование | 770 | Шкафы напольные металлические Altis | PL5 | 1 | ШТ | Под заказ Т2 | Не подлежит сертификации | 2023-12-31 | 153008.2 | 183609.84 | 183609.84 | Будет удален | 102 | 1147.3374 | 815 | 656 | 2146 | 3245060473679
047368 | ШкафAltisСб.Дверь Пер./Зад.20 | Шкаф Altis двери пер/задн.20x6x8 | Legrand | Индустриальное оборудование | 770 | Шкафы напольные металлические Altis | PL5 | 1 | ШТ | Под заказ Т2 | Не подлежит сертификации | 2023-12-31 | 190102.65 | 228123.18 | 228123.18 | Будет удален | 88.2 | 1141.0864 | 865 | 615 | 2145 | 3245060473686
047369 | ШкафAltisСб.Дверь Пер./Зад.20 | Шкаф Altis двери пер/задн.20x8x8 | Legrand | Индустриальное оборудование | 770 | Шкафы напольные металлические Altis | PL5 | 1 | ШТ | Под заказ Т2 | Не подлежит сертификации | 2023-12-31 | 202141.07 | 242569.28 | 242569.28 | Будет удален | 105.8 | 1524.4575 | 870 | 815 | 2150 | 3245060473693
047370 | ШкафAltisСб.Дверь Пер./Зад.20 | Шкаф Altis двери пер/задн.20x10x8 | Legrand | Индустриальное оборудование | 770 | Шкафы напольные металлические Altis | PL5 | 1 | ШТ | Под заказ Т2 | Не подлежит сертификации | 2023-12-31 | 253091.43 | 303709.72 | 303709.72 | Будет удален | 135.2 | 1757.582 | 955 | 860 | 2140 | 3245060473709
047371 | ШкафAltisСб.Дверь Пер./Зад.20 | Шкаф Altis двери пер/задн.20x12x8 | Legrand | Индустриальное оборудование | 770 | Шкафы напольные металлические Altis | PL5 | 1 | ШТ | Под заказ Т2 | Не подлежит сертификации | 2023-12-31 | 324006.75 | 388808.1 | 388808.1 | Будет удален | 162 | 2201.6237 | 1219 | 842 | 2145 | 3245060473716
047373 | Подъем Крыши 13мм | Накладка для приподнятия крышки оболочки - IP 12B - для сборных шкафов Altis - высота 13 мм | Legrand | Индустриальное оборудование | 770 | Шкафы напольные металлические Altis | PL5 | 1 | ШТ | Под заказ Т2 | Не подлежит сертификации | 2023-12-31 | 5218.61 | 6262.33 | 6262.33 |  | 0.617 | 0.88578 | 148 | 95 | 63 | 3245060473730
047374 | Петли дверные, набор, 180 град | Петли дверные, набор, 180° | Legrand | Индустриальное оборудование | 770 | Шкафы напольные металлические Altis | PL5 | 1 | ШТ | Под заказ Т2 | Не подлежит сертификации | 2023-12-31 | 26018.35 | 31222.02 | 31222.02 |  | 0.834 | 1.166 | 212 | 100 | 55 | 3245060473747
047391 | ШкафAltisСб.Стекл.2000х600х800 | Шкаф Altis сборный металлический - IP 55 - IK 10 - 2000x600x800 мм - остекленная дверь | Legrand | Индустриальное оборудование | 770 | Шкафы напольные металлические Altis | PL5 | 1 | ШТ | Под заказ Т2 | Не подлежит сертификации | 2023-12-31 | 181618.94 | 217942.73 | 217942.73 |  | 86.6 | 1171.6488 | 882 | 615 | 2160 | 3245060473914
047392 | ШкафAltisСб.Стекл.2000х800х800 | Шкаф Altis сборный металлический - IP 55 - IK 10 - 2000x800x800 мм - остекленная дверь | Legrand | Индустриальное оборудование | 770 | Шкафы напольные металлические Altis | PL5 | 1 | ШТ | Под заказ Т2 | Не подлежит сертификации | 2023-12-31 | 199593.87 | 239512.64 | 239512.64 |  | 103.3 | 1428.9701 | 793 | 852 | 2115 | 3245060473921
047400 | Altis Д/Комп1600x600x600 | Шкаф PC - IP 55 - IK 10 - 1600x600x600 мм - RAL 7035 или 7021 | Legrand | Индустриальное оборудование | 770 | Шкафы напольные металлические Altis | PL5 | 1 | ШТ | Под заказ Т2 | Не подлежит сертификации | 2023-12-31 | 226652.79 | 271983.35 | 271983.35 |  | 117.5 | 762.3 | 660 | 660 | 1750 | 3245060474003
047401 | Altis Д/Комп1800x600x600 | Шкаф PC - IP 55 - IK 10 - 1800x600x600 мм - RAL 7035 или 7021 | Legrand | Индустриальное оборудование | 770 | Шкафы напольные металлические Altis | PL5 | 1 | ШТ | Под заказ Т2 | Не подлежит сертификации | 2023-12-31 | 255439.59 | 306527.51 | 306527.51 |  | 125 | 797.8005 | 620 | 665 | 1935 | 3245060474010
047402 | Altis Д/Комп1800x600x800 | Шкаф PC - IP 55 - IK 10 - 1800x600x800 мм - RAL 7035 или 7021 | Legrand | Индустриальное оборудование | 770 | Шкафы напольные металлические Altis | PL5 | 1 | ШТ | Под заказ Т2 | Не подлежит сертификации | 2023-12-31 | 363127.65 | 435753.18 | 435753.18 |  | 106 | 1069.4955 | 849 | 648 | 1944 | 3245060474027
047429 | Телескоп.полка 1U,50кг | Закрепляемая полка - для шкафа PC/Altis - закрепляется непосредственно на раме | Legrand | Индустриальное оборудование | 770 | Шкафы напольные металлические Altis | PL5 | 1 | ШТ | Под заказ Т2 | Не подлежит сертификации | 2023-12-31 | 29284.54 | 35141.45 | 35141.45 |  | 7.205 | 12.945 | 575 | 479 | 47 | 3245060474294
047475 | Комп.опор д/тяжел.оборуд.600мм | Комплект из 2 опор для тяжелого оборудования - для шкафов Altis шириной или глубиной 600 мм - макс. нагрузка 300 кг | Legrand | Индустриальное оборудование | 770 | Шкафы напольные металлические Altis | PL5 | 1 | ШТ | Под заказ Т2 | Не подлежит сертификации | 2023-12-31 | 14379.51 | 17255.41 | 17255.41 |  | 1.581 | 1.6425 | 450 | 50 | 73 | 3245060474751
047476 | Комп. опор д/тяжел.оборуд. 800мм | Комплект из 2 опор для тяжелого оборудования - для шкафов Altis шириной или глубиной 800 мм - макс. Нагрузка 300 кг | Legrand | Индустриальное оборудование | 770 | Шкафы напольные металлические Altis | PL5 | 1 | ШТ | Под заказ Т2 | Не подлежит сертификации | 2023-12-31 | 15915.09 | 19098.11 | 19098.11 |  | 2.148 | 2.7973 | 689 | 116 | 35 | 3245060474768
047477 | Комп.опор д/тяж.оборуд1000мм | Комплект из 2 опор для тяжелого оборудования - для шкафов Altis шириной или глубиной 1000 мм - макс. Нагрузкаi 300 кг | Legrand | Индустриальное оборудование | 770 | Шкафы напольные металлические Altis | PL5 | 1 | ШТ | Под заказ Т2 | Не подлежит сертификации | 2023-12-31 | 22061.18 | 26473.42 | 26473.42 |  | 2.853 | 3.654 | 870 | 120 | 35 | 3245060474775
047480 | Стойки Монтажные, Набор, 2 Шт. | Стойки Монтажные, Набор, 2 Шт. | Legrand | Индустриальное оборудование | 770 | Шкафы напольные металлические Altis | PL5 | 1 | ШТ | На складе | Не подлежит сертификации | 2023-12-31 | 43790.94 | 52549.13 | 52549.13 |  | 12.4 | 18.0328 | 1895 | 122 | 78 | 3245060474805
047481 | Стойки Монтажные Компакт, 2 Шт | Стойки монтажные компакт., 2 Шт. | Legrand | Индустриальное оборудование | 770 | Шкафы напольные металлические Altis | PL5 | 1 | ШТ | На складе | Не подлежит сертификации | 2023-12-31 | 26073.79 | 31288.55 | 31288.55 |  | 6.9 | 9.1907 | 1895 | 97 | 50 | 3245060474812
047482 | Рама Д/Крепления Лицев.Панелей | Рама Для Крепления Лицев.Панелей | Legrand | Индустриальное оборудование | 770 | Шкафы напольные металлические Altis | PL5 | 1 | ШТ | На складе | Не подлежит сертификации | 2023-12-31 | 44519.62 | 53423.54 | 53423.54 |  | 14.4 | 12.0188 | 1457 | 113 | 73 | 3245060474829
047485 | Плата перф. Linа25,1200х600мм | Перфорированная монтажная плата Lina 25 - для шкафов Altis высотой 1200 мм и шириной 600 мм | Legrand | Индустриальное оборудование | 770 | Шкафы напольные металлические Altis | PL5 | 1 | ШТ | Под заказ Т2 | Не подлежит сертификации | 2023-12-31 | 28269.24 | 33923.09 | 33923.09 |  | 5.3 | 30.525 | 1110 | 550 | 50 | 3245060474850
047486 | Плата перф. Lin25,1200х600 | Перфорированная монтажная плата Lina 25 - для шкафов Altis высотой 1200 мм и шириной 800 мм | Legrand | Индустриальное оборудование | 770 | Шкафы напольные металлические Altis | PL5 | 1 | ШТ | Под заказ Т2 | Не подлежит сертификации | 2023-12-31 | 31664.36 | 37997.23 | 37997.23 |  | 6.9 | 29.792 | 1120 | 700 | 38 | 3245060474867
047487 | Плата перф. Lin25,1400х600мм | Плата перф. Lina 25,1400х600мм | Legrand | Индустриальное оборудование | 770 | Шкафы напольные металлические Altis | PL5 | 1 | ШТ | Под заказ Т2 | Не подлежит сертификации | 2023-12-31 | 40120.75 | 48144.9 | 48144.9 | Будет удален | 6.3 | 20.9664 | 1300 | 504 | 32 | 3245060474874
047488 | Плата перф. Linа 25,1400х800мм | Плата перф. Linа 25,1400х800мм | Legrand | Индустриальное оборудование | 770 | Шкафы напольные металлические Altis | PL5 | 1 | ШТ | Под заказ Т2 | Не подлежит сертификации | 2023-12-31 | 41490.23 | 49788.28 | 49788.28 | Будет удален | 8 | 27.7965 | 1305 | 710 | 30 | 3245060474881
047489 | Плата перф. Linа25 800х600мм | Перфорированная монтажная плата Lina 25 - для шкафов Altis шириной 600 мм и высотой 800 мм | Legrand | Индустриальное оборудование | 770 | Шкафы напольные металлические Altis | PL5 | 1 | ШТ | Под заказ Т2 | Не подлежит сертификации | 2023-12-31 | 15659.93 | 18791.92 | 18791.92 |  | 3.9 | 11.3208 | 712 | 530 | 30 | 3245060474898
047490 | Плата перфор Lina 25 800х800 | Перфорированная монтажная плата Lina 25 - для шкафов Altis шириной 800 мм и высотой 800 мм | Legrand | Индустриальное оборудование | 770 | Шкафы напольные металлические Altis | PL5 | 1 | ШТ | На складе | Не подлежит сертификации | 2023-12-31 | 22303.15 | 26763.78 | 26763.78 |  | 5.1 | 14.1148 | 710 | 710 | 28 | 3245060474904
047491 | Плата перф. Linа25,800х1000мм | Перфорированная монтажная плата Lina 25 - для шкафов Altis шириной 1000 мм и высотой 800 мм | Legrand | Индустриальное оборудование | 770 | Шкафы напольные металлические Altis | PL5 | 1 | ШТ | Под заказ Т2 | Не подлежит сертификации | 2023-12-31 | 23021.91 | 27626.29 | 27626.29 |  | 6 | 22.6135 | 910 | 710 | 35 | 3245060474911
047492 | Плата перф. Lin25 800х1200 | Перфорированная монтажная плата Lina 25 - для шкафов Altis шириной 1200 мм и высотой 800 мм | Legrand | Индустриальное оборудование | 770 | Шкафы напольные металлические Altis | PL5 | 1 | ШТ | Под заказ Т2 | Не подлежит сертификации | 2023-12-31 | 25973.09 | 31167.71 | 31167.71 |  | 7.2 | 2.4975 | 1110 | 75 | 30 | 3245060474928
047493 | Плата перф. Linа25 800х1600мм | Перфорированная монтажная плата Lina 25 - для шкафов Altis шириной 1600 мм и высотой 800 мм | Legrand | Индустриальное оборудование | 770 | Шкафы напольные металлические Altis | PL5 | 1 | ШТ | Под заказ Т2 | Не подлежит сертификации | 2023-12-31 | 45701.64 | 54841.97 | 54841.97 |  | 9.4 | 32.0352 | 1504 | 710 | 30 | 3245060474935
047494 | Плата перф. Linа25,1000х600мм | Перфорированная монтажная плата Lina 25 - для шкафов Altis шириной 600 мм и высотой 1000 мм | Legrand | Индустриальное оборудование | 770 | Шкафы напольные металлические Altis | PL5 | 1 | ШТ | Под заказ Т2 | Не подлежит сертификации | 2023-12-31 | 15960.02 | 19152.02 | 19152.02 |  | 4.583 | 13.8465 | 905 | 510 | 30 | 3245060474942
047495 | Пластина перф. Linа25,1000х800мм | Перфорированная монтажная плата Lina 25 - для шкафов Altis шириной 800 мм и высотой 1000 мм | Legrand | Индустриальное оборудование | 770 | Шкафы напольные металлические Altis | PL5 | 1 | ШТ | Под заказ Т2 | Не подлежит сертификации | 2023-12-31 | 25953.93 | 31144.72 | 31144.72 |  | 5.8 | 19.383 | 910 | 710 | 30 | 3245060474959
047496 | Плата перф. Linа25,1000х1000мм | Перфорированная монтажная плата Lina 25 - для шкафов Altis шириной 1000 мм и высотой 1000 мм | Legrand | Индустриальное оборудование | 770 | Шкафы напольные металлические Altis | PL5 | 1 | ШТ | Под заказ Т2 | Не подлежит сертификации | 2023-12-31 | 28969.22 | 34763.06 | 34763.06 |  | 0.7 | 24.9795 | 915 | 910 | 30 | 3245060474966
047497 | Плата перф.Linа25,1000X1200мм | Перфорированная монтажная плата Lina 25 - для шкафов Altis шириной 1200 мм и высотой 1000 мм | Legrand | Индустриальное оборудование | 770 | Шкафы напольные металлические Altis | PL5 | 1 | ШТ | Под заказ Т2 | Не подлежит сертификации | 2023-12-31 | 31005.26 | 37206.31 | 37206.31 |  | 8.6 | 30.636 | 1110 | 920 | 30 | 3245060474973
047498 | Плата част. Linа25,1000х1600мм | Перфорированная монтажная плата Lina 25 - для шкафов Altis шириной 1600 мм и высотой 1000 мм | Legrand | Индустриальное оборудование | 770 | Шкафы напольные металлические Altis | PL5 | 1 | ШТ | Под заказ Т2 | Не подлежит сертификации | 2023-12-31 | 50697.74 | 60837.29 | 60837.29 |  | 11.5 | 40.95 | 1500 | 910 | 30 | 3245060474980
047505 | Плата монтаж.широк.1600х800мм | Сплошная монтажная плата с расширенной базой - для шкафов Altis шириной 800 мм и высотой 1600 мм | Legrand | Индустриальное оборудование | 770 | Шкафы напольные металлические Altis | PL5 | 1 | ШТ | Под заказ Т2 | Не подлежит сертификации | 2023-12-31 | 14827.49 | 17792.99 | 17792.99 |  | 29 | 88.473 | 1532 | 825 | 70 | 3245060475055
047506 | Плата монтажная 1600х1000 | Сплошная монтажная плата с расширенной базой - для шкафов Altis шириной 1000 мм и высотой 1600 мм | Legrand | Индустриальное оборудование | 770 | Шкафы напольные металлические Altis | PL5 | 1 | ШТ | Под заказ Т2 | Не подлежит сертификации | 2023-12-31 | 36713.13 | 44055.76 | 44055.76 |  | 35.3 | 109.921 | 1532 | 1025 | 70 | 3245060475062
047507 | Плата монтаж.широк.1600х1200мм | Сплошная монтажная плата с расширенной базой - для шкафов Altis шириной 1200 мм и высотой 1600 мм | Legrand | Индустриальное оборудование | 770 | Шкафы напольные металлические Altis | PL5 | 1 | ШТ | Под заказ Т2 | Не подлежит сертификации | 2023-12-31 | 14827.49 | 17792.99 | 17792.99 |  | 40.8 | 153.5096 | 1555 | 1234 | 80 | 3245060475079
047508 | Плата монтаж.широк.1800х600мм | Сплошная монтажная плата с расширенной базой - для шкафов Altis шириной 600 мм и высотой 1800 мм | Legrand | Индустриальное оборудование | 770 | Шкафы напольные металлические Altis | PL5 | 1 | ШТ | Под заказ Т2 | Не подлежит сертификации | 2023-12-31 | 18580.56 | 22296.67 | 22296.67 |  | 25.4 | 82.002 | 1730 | 632 | 75 | 3245060475086
047509 | Плата монтаж.широк.1800х800мм | Сплошная монтажная плата с расширенной базой - для шкафов Altis шириной 800 мм и высотой 1800 мм | Legrand | Индустриальное оборудование | 770 | Шкафы напольные металлические Altis | PL5 | 1 | ШТ | Под заказ Т2 | Не подлежит сертификации | 2023-12-31 | 15457.92 | 18549.5 | 18549.5 |  | 34.5 | 100.8717 | 1732 | 832 | 70 | 3245060475093
047510 | Плата монтаж.широк.1800х1000мм | Сплошная монтажная плата с расширенной базой - для шкафов Altis шириной 1000 мм и высотой 1800 мм | Legrand | Индустриальное оборудование | 770 | Шкафы напольные металлические Altis | PL5 | 1 | ШТ | Под заказ Т2 | Не подлежит сертификации | 2023-12-31 | 15022.49 | 18026.99 | 18026.99 |  | 43.1 | 143.936 | 1730 | 1040 | 80 | 3245060475109
047511 | Плата монаж.широк.1800х1200мм | Сплошная монтажная плата с расширенной базой - для шкафов Altis шириной 1200 мм и высотой 1800 мм | Legrand | Индустриальное оборудование | 770 | Шкафы напольные металлические Altis | PL5 | 1 | ШТ | Под заказ Т2 | Не подлежит сертификации | 2023-12-31 | 15022.49 | 18026.99 | 18026.99 |  | 45.8 | 172.7762 | 1758 | 1260 | 78 | 3245060475116
047513 | Плата монтаж.широк.2000х600мм | Сплошная монтажная плата с расширенной базой - для шкафов Altis шириной 600 мм и высотой 2000 мм | Legrand | Индустриальное оборудование | 770 | Шкафы напольные металлические Altis | PL5 | 1 | ШТ | Под заказ Т2 | Не подлежит сертификации | 2023-12-31 | 17602.64 | 21123.17 | 21123.17 |  | 28.7 | 85.4717 | 1932 | 632 | 70 | 3245060475130
047514 | Плата монтаж.широк.2000х800мм | Сплошная монтажная плата с расширенной базой - для шкафов Altis шириной 800 мм и высотой 2000 мм | Legrand | Индустриальное оборудование | 770 | Шкафы напольные металлические Altis | PL5 | 1 | ШТ | Под заказ Т2 | Не подлежит сертификации | 2023-12-31 | 27381.89 | 32858.27 | 32858.27 |  | 38.6 | 121.1794 | 1935 | 835 | 75 | 3245060475147
047515 | Плата монтаж.широк.2000х1000мм | Сплошная монтажная плата с расширенной базой - для шкафов Altis шириной 1000 мм и высотой 2000 мм | Legrand | Индустриальное оборудование | 770 | Шкафы напольные металлические Altis | PL5 | 1 | ШТ | Под заказ Т2 | Не подлежит сертификации | 2023-12-31 | 15218.26 | 18261.91 | 18261.91 |  | 42 | 139.5677 | 1932 | 1032 | 70 | 3245060475154
047516 | Плата широкая 2000х1200мм | Сплошная монтажная плата с расширенной базой - для шкафов Altis шириной 1200 мм и высотой 2000 мм | Legrand | Индустриальное оборудование | 770 | Шкафы напольные металлические Altis | PL5 | 1 | ШТ | Под заказ Т2 | Не подлежит сертификации | 2023-12-31 | 15218.26 | 18261.91 | 18261.91 |  | 51.53 | 166.6157 | 1932 | 1232 | 70 | 3245060475161
047525 | Плата Lina12,5,1600х800мм | Монтажная плата Lina 12,5 - для шкафов Altis шириной 800 мм и высотой 1600 мм | Legrand | Индустриальное оборудование | 770 | Шкафы напольные металлические Altis | PL5 | 1 | ШТ | Под заказ Т2 | Не подлежит сертификации | 2023-12-31 | 60147.58 | 72177.1 | 72177.1 |  | 24.1 | 74.5108 | 1495 | 712 | 70 | 3245060475253
047526 | Плата Lina12,5,1600х1000мм | Монтажная плата Lina 12,5 - для шкафов Altis шириной 1000 мм и высотой 1600 мм | Legrand | Индустриальное оборудование | 770 | Шкафы напольные металлические Altis | PL5 | 1 | ШТ | Под заказ Т2 | Не подлежит сертификации | 2023-12-31 | 61558.07 | 73869.68 | 73869.68 |  | 30.7 | 29.8298 | 1490 | 910 | 22 | 3245060475260
047527 | Плата Lina12,5,1600х1200мм | Монтажная плата Lina 12,5 - для шкафов Altis шириной 1200 мм и высотой 1600 мм | Legrand | Индустриальное оборудование | 770 | Шкафы напольные металлические Altis | PL5 | 1 | ШТ | Под заказ Т2 | Не подлежит сертификации | 2023-12-31 | 89219.04 | 107062.85 | 107062.85 |  | 36.7 | 58.5375 | 1500 | 1115 | 35 | 3245060475277
047528 | Плата Lina12,5,1800х600мм | Монтажная плата Lina 12,5 - для шкафов Altis шириной 600 мм и высотой 1800 мм | Legrand | Индустриальное оборудование | 770 | Шкафы напольные металлические Altis | PL5 | 1 | ШТ | Под заказ Т2 | Не подлежит сертификации | 2023-12-31 | 59311.02 | 71173.22 | 71173.22 |  | 20.6 | 52.221 | 1690 | 515 | 60 | 3245060475284
047529 | Плата Lina12,5,1800х800мм | Монтажная плата Lina 12,5 - для шкафов Altis шириной 800 мм и высотой 1800 мм | Legrand | Индустриальное оборудование | 770 | Шкафы напольные металлические Altis | PL5 | 1 | ШТ | Под заказ Т2 | Не подлежит сертификации | 2023-12-31 | 61628.32 | 73953.98 | 73953.98 |  | 27.3 | 85.26 | 1680 | 725 | 70 | 3245060475291
047530 | Плата Lina12,5 1800х1000мм | Монтажная плата Lina 12,5 - для шкафов Altis шириной 1000 мм и высотой 1800 мм | Legrand | Индустриальное оборудование | 770 | Шкафы напольные металлические Altis | PL5 | 1 | ШТ | Под заказ Т2 | Не подлежит сертификации | 2023-12-31 | 61585.82 | 73902.98 | 73902.98 |  | 34.3 | 107.4619 | 1687 | 910 | 70 | 3245060475307
047531 | Плата Lina12,5,1800х1200мм | Монтажная плата Lina 12,5 - для шкафов Altis шириной 1200 мм и высотой 1800 мм | Legrand | Индустриальное оборудование | 770 | Шкафы напольные металлические Altis | PL5 | 1 | ШТ | Под заказ Т2 | Не подлежит сертификации | 2023-12-31 | 82449.66 | 98939.59 | 98939.59 |  | 41.4 | 44.1784 | 1715 | 1120 | 23 | 3245060475314
047532 | Плата Lina12,5 1800х1600мм | Монтажная плата Lina 12,5 - для шкафов Altis шириной 1600 мм и высотой 1800 мм | Legrand | Индустриальное оборудование | 770 | Шкафы напольные металлические Altis | PL5 | 1 | ШТ | Под заказ Т2 | Не подлежит сертификации | 2023-12-31 | 102828.09 | 123393.71 | 123393.71 |  | 59.3 | 160.0095 | 1715 | 1555 | 60 | 3245060475321
047533 | Плата Lina12,5,2000х600мм | Монтажная плата Lina 12,5 - для шкафов Altis шириной 600 мм и высотой 2000 мм | Legrand | Индустриальное оборудование | 770 | Шкафы напольные металлические Altis | PL5 | 1 | ШТ | Под заказ Т2 | Не подлежит сертификации | 2023-12-31 | 61269.93 | 73523.92 | 73523.92 |  | 22.6 | 68.495 | 1900 | 515 | 70 | 3245060475338
047534 | Плата Lina12,5 2000х800мм | Монтажная плата Lina 12,5 - для шкафов Altis шириной 800 мм и высотой 2000 мм | Legrand | Индустриальное оборудование | 770 | Шкафы напольные металлические Altis | PL5 | 1 | ШТ | Под заказ Т2 | Не подлежит сертификации | 2023-12-31 | 62289.57 | 74747.48 | 74747.48 |  | 30.7 | 88.5349 | 1905 | 715 | 65 | 3245060475345
047535 | Плата Lina12,5,2000X1000мм | Монтажная плата Lina 12,5 - для шкафов Altis шириной 1000 мм и высотой 2000 мм | Legrand | Индустриальное оборудование | 770 | Шкафы напольные металлические Altis | PL5 | 1 | ШТ | Под заказ Т2 | Не подлежит сертификации | 2023-12-31 | 62982.39 | 75578.87 | 75578.87 |  | 38.3 | 120.393 | 1890 | 910 | 70 | 3245060475352
047536 | Плата Lina12,5, 2000х1200мм | Монтажная плата Lina 12,5 - для шкафов Altis шириной 1200 мм и высотой 2000 мм | Legrand | Индустриальное оборудование | 770 | Шкафы напольные металлические Altis | PL5 | 1 | ШТ | Под заказ Т2 | Не подлежит сертификации | 2023-12-31 | 91166.69 | 109400.03 | 109400.03 |  | 45.9 | 114.1162 | 1909 | 1107 | 54 | 3245060475369
047537 | Плата Lina12,5 2000х1600 | Монтажная плата Lina 12,5 - для шкафов Altis шириной 1600 мм и высотой 2000 мм | Legrand | Индустриальное оборудование | 770 | Шкафы напольные металлические Altis | PL5 | 1 | ШТ | Под заказ Т2 | Не подлежит сертификации | 2023-12-31 | 106266 | 127519.2 | 127519.2 |  | 66.2 | 162.9251 | 1905 | 1555 | 55 | 3245060475376
047545 | Смотровое окно 300х400мм | Окно для дверей - IP 54 - 300x400x55 мм | Legrand | Индустриальное оборудование | 770 | Шкафы напольные металлические Altis | PL5 | 1 | ШТ | Под заказ Т2 | Не подлежит сертификации | 2023-12-31 | 22708.94 | 27250.73 | 27250.73 |  | 1.985 | 17.4217 | 445 | 435 | 90 | 3245060475451
047546 | Смотровое окно 400х400мм | Окно для дверей - IP 54 - 400x400x55 мм | Legrand | Индустриальное оборудование | 770 | Шкафы напольные металлические Altis | PL5 | 1 | ШТ | Под заказ Т2 | Не подлежит сертификации | 2023-12-31 | 26257.21 | 31508.65 | 31508.65 |  | 2.265 | 17.0302 | 435 | 435 | 90 | 3245060475468
047547 | Смотровое окно 500х500мм | Окно для дверей - IP 54 - 500x500x55 мм | Legrand | Индустриальное оборудование | 770 | Шкафы напольные металлические Altis | PL5 | 1 | ШТ | Под заказ Т2 | Не подлежит сертификации | 2023-12-31 | 32466.68 | 38960.02 | 38960.02 |  | 2.5 | 27.2685 | 735 | 530 | 70 | 3245060475475
047548 | Смотровое окно 600х400мм | Окно для дверей - IP 54 - 600x400x55 мм | Legrand | Индустриальное оборудование | 770 | Шкафы напольные металлические Altis | PL5 | 1 | ШТ | Под заказ Т2 | Не подлежит сертификации | 2023-12-31 | 32466.68 | 38960.02 | 38960.02 |  | 3 | 30.384 | 640 | 633 | 75 | 3245060475482
047549 | Смотровое окно 600х600мм | Окно для дверей - IP 54 - 600x600x55 мм | Legrand | Индустриальное оборудование | 770 | Шкафы напольные металлические Altis | PL5 | 1 | ШТ | Под заказ Т2 | Не подлежит сертификации | 2023-12-31 | 39030.98 | 46837.18 | 46837.18 |  | 4.001 | 34.8139 | 645 | 635 | 85 | 3245060475499
047550 | Профильн.вертик.стойки 1200мм | Профильная стойка - для шкафов Altis высотой 1200 мм - для рейки Lina 25 | Legrand | Индустриальное оборудование | 770 | Шкафы напольные металлические Altis | PL5 | 1 | ШТ | Под заказ Т2 | Не подлежит сертификации | 2023-12-31 | 6587.34 | 7904.81 | 7904.81 |  | 2.9 | 1.6744 | 1180 | 43 | 33 | 3245060475505
047551 | Профильн.вертик.стойки 1400мм | Комплект 2 стойки Lina 25 1400 | Legrand | Индустриальное оборудование | 770 | Шкафы напольные металлические Altis | PL5 | 1 | ШТ | Под заказ Т2 | Не подлежит сертификации | 2023-12-31 | 9461.93 | 11354.32 | 11354.32 | Будет удален | 3.7 | 1.6445 | 1375 | 46 | 26 | 3245060475512
047552 | Профильн.вертик.стойки 1600мм | Профильная стойка - для шкафов Altis высотой 1600 мм - для рейки Lina 25 | Legrand | Индустриальное оборудование | 770 | Шкафы напольные металлические Altis | PL5 | 1 | ШТ | Под заказ Т2 | Не подлежит сертификации | 2023-12-31 | 11520.05 | 13824.06 | 13824.06 |  | 3.8 | 1.7719 | 1575 | 45 | 25 | 3245060475529
047553 | Профильн.вертик.стойки 1800мм | Профильная стойка - для шкафов Altis высотой 1800 мм - для рейки Lina 25 | Legrand | Индустриальное оборудование | 770 | Шкафы напольные металлические Altis | PL5 | 1 | ШТ | Под заказ Т2 | Не подлежит сертификации | 2023-12-31 | 9111.65 | 10933.98 | 10933.98 |  | 4 | 2.1566 | 1775 | 45 | 27 | 3245060475536 |  | 11.01.22 - Изменение статуса на складе на "Под заказ Т2"
047554 | Профильн.вертик.стойки 2000мм | Профильная стойка - для шкафов Altis высотой 2000 мм - для рейки Lina 25 | Legrand | Индустриальное оборудование | 770 | Шкафы напольные металлические Altis | PL5 | 1 | ШТ | На складе | Не подлежит сертификации | 2023-12-31 | 9207.14 | 11048.57 | 11048.57 |  | 5.1 | 2.293 | 1975 | 43 | 27 | 3245060475543
047555 | Профильн.вертик.стойки 2200мм | Комплект 2 стойки Lina 25 2200 | Legrand | Индустриальное оборудование | 770 | Шкафы напольные металлические Altis | PL5 | 1 | ШТ | Под заказ Т2 | Не подлежит сертификации | 2023-12-31 | 11443.77 | 13732.52 | 13732.52 | Будет удален | 5.3 | 2.2563 | 2180 | 45 | 23 | 3245060475550
047600 | Плата монтаж.сплош.1200х600 | Сплошная монтажная плата - для шкафов Altis шириной 600 мм и высотой 1200 мм | Legrand | Индустриальное оборудование | 770 | Шкафы напольные металлические Altis | PL5 | 1 | ШТ | Под заказ Т2 | Не подлежит сертификации | 2023-12-31 | 17530.84 | 21037.01 | 21037.01 |  | 14.9 | 38.304 | 1140 | 560 | 60 | 3245060476007
047601 | Плата монтаж.сплош. 1200х800 | Сплошная монтажная плата - для шкафов Altis шириной 800 мм и высотой 1200 мм | Legrand | Индустриальное оборудование | 770 | Шкафы напольные металлические Altis | PL5 | 1 | ШТ | Под заказ Т2 | Не подлежит сертификации | 2023-12-31 | 18631.82 | 22358.18 | 22358.18 |  | 19.827 | 46.3068 | 1140 | 677 | 60 | 3245060476014
047602 | Плата монтаж.сплош. 1400х600мм | Плата монтаж.сплош. 1400х600мм | Legrand | Индустриальное оборудование | 770 | Шкафы напольные металлические Altis | PL5 | 1 | ШТ | Под заказ Т2 | Не подлежит сертификации | 2023-12-31 | 18749.69 | 22499.63 | 22499.63 | Будет удален | 16.9 | 49.4547 | 1328 | 532 | 70 | 3245060476021
047603 | Пластина монтаж.сплош.1400х800 | Пластина монтаж.сплош.1400х800мм | Legrand | Индустриальное оборудование | 770 | Шкафы напольные металлические Altis | PL5 | 1 | ШТ | Под заказ Т2 | Не подлежит сертификации | 2023-12-31 | 18749.69 | 22499.63 | 22499.63 | Будет удален | 22.5 | 53.4653 | 1328 | 732 | 55 | 3245060476038
047604 | Плата монтаж.сплош.1600х600мм | Сплошная монтажная плата - для шкафов Altis шириной 600 мм и высотой 1600 мм | Legrand | Индустриальное оборудование | 770 | Шкафы напольные металлические Altis | PL5 | 1 | ШТ | Под заказ Т2 | Не подлежит сертификации | 2023-12-31 | 18869.85 | 22643.82 | 22643.82 |  | 19.9 | 44.7093 | 1528 | 532 | 55 | 3245060476045
047605 | Плата монтаж.сплош.1600х800мм | Сплошная монтажная плата - для шкафов Altis шириной 800 мм и высотой 1600 мм | Legrand | Индустриальное оборудование | 770 | Шкафы напольные металлические Altis | PL5 | 1 | ШТ | Под заказ Т2 | Не подлежит сертификации | 2023-12-31 | 26721.65 | 32065.98 | 32065.98 |  | 25.5 | 61.5173 | 1528 | 732 | 55 | 3245060476052
047606 | Плата монтаж.сплош.1600х1000мм | Сплошная монтажная плата - для шкафов Altis шириной 1000 мм и высотой 1600 мм | Legrand | Индустриальное оборудование | 770 | Шкафы напольные металлические Altis | PL5 | 1 | ШТ | Под заказ Т2 | Не подлежит сертификации | 2023-12-31 | 18869.85 | 22643.82 | 22643.82 |  | 30.9 | 78.3253 | 1528 | 932 | 55 | 3245060476069
047607 | Плата монтаж.сплош.1600х1200мм | Сплошная монтажная плата - для шкафов Altis шириной 1200 мм и высотой 1600 мм | Legrand | Индустриальное оборудование | 770 | Шкафы напольные металлические Altis | PL5 | 1 | ШТ | Под заказ Т2 | Не подлежит сертификации | 2023-12-31 | 19604.51 | 23525.41 | 23525.41 |  | 39.5 | 95.1333 | 1528 | 1132 | 55 | 3245060476076
047608 | Плата монтаж.сплош.1800х400 мм | Сплошная монтажная плата - для шкафов Altis шириной 400 мм и высотой 1800 мм | Legrand | Индустриальное оборудование | 770 | Шкафы напольные металлические Altis | PL5 | 1 | ШТ | Под заказ Т2 | Не подлежит сертификации | 2023-12-31 | 19046.86 | 22856.23 | 22856.23 |  | 15.3 | 31.5533 | 1728 | 332 | 55 | 3245060476083
047609 | Плата монтаж.сплошн.1800х600мм | Сплошная монтажная плата - для шкафов Altis шириной 600 мм и высотой 1800 мм | Legrand | Индустриальное оборудование | 770 | Шкафы напольные металлические Altis | PL5 | 1 | ШТ | Под заказ Т2 | Не подлежит сертификации | 2023-12-31 | 25574.82 | 30689.78 | 30689.78 |  | 22 | 50.5613 | 1728 | 532 | 55 | 3245060476090
047610 | Плата монтаж.сплош.1800х800мм | Сплошная монтажная плата - для шкафов Altis шириной 800 мм и высотой 1800 мм | Legrand | Индустриальное оборудование | 770 | Шкафы напольные металлические Altis | PL5 | 1 | ШТ | Под заказ Т2 | Не подлежит сертификации | 2023-12-31 | 27470.58 | 32964.7 | 32964.7 |  | 29 | 69.5693 | 1728 | 732 | 55 | 3245060476106
047611 | Плата монтаж.сплош.1800х1000мм | Сплошная монтажная плата - для шкафов Altis шириной 1000 мм и высотой 1800 мм | Legrand | Индустриальное оборудование | 770 | Шкафы напольные металлические Altis | PL5 | 1 | ШТ | Под заказ Т2 | Не подлежит сертификации | 2023-12-31 | 34500.13 | 41400.16 | 41400.16 |  | 37.1 | 88.5773 | 1728 | 932 | 55 | 3245060476113
047612 | Плата монтаж.сплош.1800х1200мм | Сплошная монтажная плата - для шкафов Altis шириной 1200 мм и высотой 1800 мм | Legrand | Индустриальное оборудование | 770 | Шкафы напольные металлические Altis | PL5 | 1 | ШТ | Под заказ Т2 | Не подлежит сертификации | 2023-12-31 | 38679.31 | 46415.17 | 46415.17 |  | 43.9 | 107.5853 | 1728 | 1132 | 55 | 3245060476120
047613 | Плата монтаж.сплош.1800х1600мм | Сплошная монтажная плата - для шкафов Altis шириной 1600 мм и высотой 1800 мм | Legrand | Индустриальное оборудование | 770 | Шкафы напольные металлические Altis | PL5 | 1 | ШТ | Под заказ Т2 | Не подлежит сертификации | 2023-12-31 | 74831.43 | 89797.72 | 89797.72 |  | 60.7 | 154.8 | 1720 | 1500 | 60 | 3245060476137
047614 | Плата монтаж.сплош.2000х400мм | Сплошная монтажная плата - для шкафов Altis шириной 400 мм и высотой 2000 мм | Legrand | Индустриальное оборудование | 770 | Шкафы напольные металлические Altis | PL5 | 1 | ШТ | Под заказ Т2 | Не подлежит сертификации | 2023-12-31 | 21210.54 | 25452.65 | 25452.65 |  | 16.8 | 44.8067 | 1928 | 332 | 70 | 3245060476144
047615 | Плата монтаж.сплош.2000х600мм | Сплошная монтажная плата - для шкафов Altis шириной 600 мм и высотой 2000 мм | Legrand | Индустриальное оборудование | 770 | Шкафы напольные металлические Altis | PL5 | 1 | ШТ | На складе | Не подлежит сертификации | 2023-12-31 | 17026.1 | 20431.32 | 20431.32 |  | 24.7 | 56.4133 | 1928 | 532 | 55 | 3245060476151
047616 | Плата сплошная 2000х800 | Сплошная монтажная плата - для шкафов Altis шириной 800 мм и высотой 2000 мм | Legrand | Индустриальное оборудование | 770 | Шкафы напольные металлические Altis | PL5 | 1 | ШТ | На складе | Не подлежит сертификации | 2023-12-31 | 18124.85 | 21749.82 | 21749.82 |  | 33.2 | 77.6213 | 1928 | 732 | 55 | 3245060476168
047617 | Плата монтаж.сплош.2000х1000мм | Сплошная монтажная плата - для шкафов Altis шириной 1000 мм и высотой 2000 мм | Legrand | Индустриальное оборудование | 770 | Шкафы напольные металлические Altis | PL5 | 1 | ШТ | Под заказ Т2 | Не подлежит сертификации | 2023-12-31 | 31766.09 | 38119.31 | 38119.31 |  | 40.2 | 98.8293 | 1928 | 932 | 55 | 3245060476175
047618 | Плата монтаж.сплош.2000х1200мм | Сплошная монтажная плата - для шкафов Altis шириной 1200 мм и высотой 2000 мм | Legrand | Индустриальное оборудование | 770 | Шкафы напольные металлические Altis | PL5 | 1 | ШТ | Под заказ Т2 | Не подлежит сертификации | 2023-12-31 | 36599.39 | 43919.27 | 43919.27 |  | 46 | 123.3375 | 1950 | 1150 | 55 | 3245060476182
047619 | Плата монтаж.сплош.2000х1600мм | Сплошная монтажная плата - для шкафов Altis шириной 1600 мм и высотой 2000 мм | Legrand | Индустриальное оборудование | 770 | Шкафы напольные металлические Altis | PL5 | 1 | ШТ | Под заказ Т2 | Не подлежит сертификации | 2023-12-31 | 83564.22 | 100277.06 | 100277.06 |  | 57.9 | 119.424 | 1920 | 1555 | 40 | 3245060476199
047621 | Плата монтаж.сплош. 2200х600мм | Плата монтаж.сплош. 2200х600мм | Legrand | Индустриальное оборудование | 770 | Шкафы напольные металлические Altis | PL5 | 1 | ШТ | Под заказ Т2 | Не подлежит сертификации | 2023-12-31 | 19228.27 | 23073.92 | 23073.92 | Будет удален | 28.6 | 82.8996 | 2130 | 556 | 70 | 3245060476212
047622 | Плата монтаж.сплош. 2200х800мм | Плата монтаж.сплош. 2200х800мм | Legrand | Индустриальное оборудование | 770 | Шкафы напольные металлические Altis | PL5 | 1 | ШТ | Под заказ Т2 | Не подлежит сертификации | 2023-12-31 | 19228.27 | 23073.92 | 23073.92 | Будет удален | 36.9 | 88.5992 | 2145 | 751 | 55 | 3245060476229
047624 | Плата монтаж.сплош.2200х1200мм | Плата монтаж.сплош.2200х1200мм | Legrand | Индустриальное оборудование | 770 | Шкафы напольные металлические Altis | PL5 | 1 | ШТ | Под заказ Т2 | Не подлежит сертификации | 2023-12-31 | 20243.04 | 24291.65 | 24291.65 | Будет удален | 54.2 | 168.6227 | 2128 | 1132 | 70 | 3245060476243
047628 | Выключатель концевой | Выключатель концевой - для шкафов Altis - 6 A - 250 В - 1 размыкающий контакт + 1 замыкающий | Legrand | Индустриальное оборудование | 770 | Шкафы напольные металлические Altis | PL5 | 1 | ШТ | На складе | Сертифицировано | 2024-11-04 | 6711.48 | 8053.78 | 8053.78 |  | 0.203 | 1.1615 | 144 | 109 | 74 | 3245060476281
047645 | Карман д/докум. 600/800/1000мм | Металлический карман для документации - для шкафов Altis с дверью шириной 600/800/1000 мм | Legrand | Индустриальное оборудование | 770 | Шкафы напольные металлические Altis | PL5 | 1 | ШТ | Под заказ Т2 | Не подлежит сертификации | 2023-12-31 | 11584.17 | 13901 | 13901 |  | 1.748 | 9.4172 | 465 | 332 | 61 | 3245060476458
047646 | Карман д/докум. 600мм | Металлический карман для документации - для шкафов Altis с дверью шириной 600 мм | Legrand | Индустриальное оборудование | 770 | Шкафы напольные металлические Altis | PL5 | 1 | ШТ | Под заказ Т2 | Не подлежит сертификации | 2023-12-31 | 12159.17 | 14591 | 14591 |  | 2.05 | 19.635 | 595 | 330 | 100 | 3245060476465
047647 | Карман д/докум. 800мм | Металлический карман для документации - для шкафов Altis с дверью шириной 800 мм | Legrand | Индустриальное оборудование | 770 | Шкафы напольные металлические Altis | PL5 | 1 | ШТ | Под заказ Т2 | Не подлежит сертификации | 2023-12-31 | 15109.4 | 18131.28 | 18131.28 |  | 2.75 | 48.093 | 820 | 345 | 170 | 3245060476472
047649 | Плата промежут.1200мм | Промежуточная плата - для шкафов Altis высотой 1200 мм | Legrand | Индустриальное оборудование | 770 | Шкафы напольные металлические Altis | PL5 | 1 | ШТ | Под заказ Т2 | Не подлежит сертификации | 2023-12-31 | 8549.7 | 10259.64 | 10259.64 |  | 3.055 | 9.855 | 1095 | 120 | 75 | 3245060476496
047650 | Плата промежут. 1400мм | Плата промежут. 1400мм | Legrand | Индустриальное оборудование | 770 | Шкафы напольные металлические Altis | PL5 | 1 | ШТ | Под заказ Т2 | Не подлежит сертификации | 2023-12-31 | 10502.13 | 12602.56 | 12602.56 | Будет удален | 3.9 | 17.19 | 1910 | 120 | 75 | 3245060476502
047651 | Плата промежут. 1600мм | Промежуточная плата - для шкафов Altis высотой 1600 мм | Legrand | Индустриальное оборудование | 770 | Шкафы напольные металлические Altis | PL5 | 1 | ШТ | Под заказ Т2 | Не подлежит сертификации | 2023-12-31 | 10598.36 | 12718.03 | 12718.03 |  | 4.3 | 17.19 | 1910 | 120 | 75 | 3245060476519
047652 | Плата промежут.1800мм | Промежуточная плата - для шкафов Altis высотой 1800 мм | Legrand | Индустриальное оборудование | 770 | Шкафы напольные металлические Altis | PL5 | 1 | ШТ | Под заказ Т2 | Не подлежит сертификации | 2023-12-31 | 8998.18 | 10797.82 | 10797.82 |  | 4.8 | 17.19 | 1910 | 120 | 75 | 3245060476526
047653 | Плата промеж. 2000 мм | Промежуточная плата - для шкафов Altis высотой 2000 мм | Legrand | Индустриальное оборудование | 770 | Шкафы напольные металлические Altis | PL5 | 1 | ШТ | Под заказ Т2 | Не подлежит сертификации | 2023-12-31 | 10237.83 | 12285.4 | 12285.4 |  | 5.3 | 17.19 | 1910 | 120 | 75 | 3245060476533
047654 | Плата промежут.2200мм | Плата промежут. 2200мм | Legrand | Индустриальное оборудование | 770 | Шкафы напольные металлические Altis | PL5 | 1 | ШТ | Под заказ Т2 | Не подлежит сертификации | 2023-12-31 | 10919.88 | 13103.86 | 13103.86 | Будет удален | 5.57 | 17.19 | 1910 | 120 | 75 | 3245060476540
047655 | Фланец цокол. 100мм,100м400мм | Комплект для цоколей - для шкафов Altis шириной 400 мм - высота 100 мм | Legrand | Индустриальное оборудование | 770 | Шкафы напольные металлические Altis | PL5 | 1 | ШТ | Под заказ Т2 | Не подлежит сертификации | 2023-12-31 | 14092.63 | 16911.16 | 16911.16 |  | 2.966 | 12.466 | 460 | 271 | 100 | 3245060476557
047656 | Фасад цоколя 100мм.100х600мм | Комплект для цоколей - для шкафов Altis шириной 600 мм - высота 100 мм | Legrand | Индустриальное оборудование | 770 | Шкафы напольные металлические Altis | PL5 | 1 | ШТ | Под заказ Т2 | Не подлежит сертификации | 2023-12-31 | 13787.62 | 16545.14 | 16545.14 |  | 3.855 | 17.225 | 650 | 265 | 100 | 3245060476564 |  | 11.01.22 - Изменение статуса на складе на "Под заказ Т2"
047657 | Фасад цоколя 100мм,100х800мм | Комплект для цоколей - для шкафов Altis шириной 800 мм - высота 100 мм | Legrand | Индустриальное оборудование | 770 | Шкафы напольные металлические Altis | PL5 | 1 | ШТ | На складе | Не подлежит сертификации | 2023-12-31 | 14093.35 | 16912.02 | 16912.02 |  | 5.035 | 23.22 | 860 | 270 | 100 | 3245060476571
047658 | Фасад цоколя 100мм,100х1000мм | Комплект для цоколей - для шкафов Altis шириной 1000 мм - высота 100 мм | Legrand | Индустриальное оборудование | 770 | Шкафы напольные металлические Altis | PL5 | 1 | ШТ | На складе | Не подлежит сертификации | 2023-12-31 | 15617.08 | 18740.5 | 18740.5 |  | 5.995 | 31.0424 | 1053 | 268 | 110 | 3245060476588
047659 | Фасад цоколя 100мм,100х1200мм | Комплект для цоколей - для шкафов Altis шириной 1200 мм - высота 100 мм | Legrand | Индустриальное оборудование | 770 | Шкафы напольные металлические Altis | PL5 | 1 | ШТ | Под заказ Т2 | Не подлежит сертификации | 2023-12-31 | 16723.57 | 20068.28 | 20068.28 |  | 6.591 | 36.9765 | 1245 | 270 | 110 | 3245060476595
047660 | Фасад цоколя 100мм,100х1600мм | Комплект для цоколей - для шкафов Altis шириной 1600 мм - высота 100 мм | Legrand | Индустриальное оборудование | 770 | Шкафы напольные металлические Altis | PL5 | 1 | ШТ | Под заказ Т2 | Не подлежит сертификации | 2023-12-31 | 19177.11 | 23012.53 | 23012.53 |  | 7.9 | 44.82 | 1660 | 270 | 100 | 3245060476601
047662 | Фланец вентил.100х600мм | Вентиляционная цокольная пластина - для шкафов Altis шириной/глубиной 600 мм - высота 100 мм | Legrand | Индустриальное оборудование | 770 | Шкафы напольные металлические Altis | PL5 | 1 | ШТ | Под заказ Т2 | Не подлежит сертификации | 2022-12-31 | 3071.04 | 3685.25 | 3685.25 | Будет удален | 1.063 | 3.8372 | 513 | 136 | 55 | 3245060476625
047665 | Фасад цоколя 200мм,400х600мм | Комплект для цоколей - для шкафов Altis шириной 400 мм - высота 200 мм | Legrand | Индустриальное оборудование | 770 | Шкафы напольные металлические Altis | PL5 | 1 | ШТ | Под заказ Т2 | Не подлежит сертификации | 2023-12-31 | 20866.86 | 25040.23 | 25040.23 |  | 5.41 | 29.12 | 448 | 260 | 250 | 3245060476656
047666 | Фасад цоколя 200Мм,200х600мм | Комплект для цоколей - для шкафов Altis шириной 600 мм - высота 200 мм | Legrand | Индустриальное оборудование | 770 | Шкафы напольные металлические Altis | PL5 | 1 | ШТ | На складе | Не подлежит сертификации | 2023-12-31 | 20663.5 | 24796.2 | 24796.2 |  | 7.28 | 31.878 | 630 | 220 | 230 | 3245060476663
047667 | Фасад цоколя 200мм,200х800мм | Комплект для цоколей - для шкафов Altis шириной 800 мм - высота 200 мм | Legrand | Индустриальное оборудование | 770 | Шкафы напольные металлические Altis | PL5 | 1 | ШТ | Под заказ Т2 | Не подлежит сертификации | 2023-12-31 | 20844.46 | 25013.35 | 25013.35 |  | 8.875 | 46.2891 | 845 | 220 | 249 | 3245060476670 |  | 11.01.22 - Изменение статуса на складе на "Под заказ Т2"
047668 | Фасад цоколя 200мм,200х1000мм | Комплект для цоколей - для шкафов Altis шириной 1000 мм - высота 200 мм | Legrand | Индустриальное оборудование | 770 | Шкафы напольные металлические Altis | PL5 | 1 | ШТ | На складе | Не подлежит сертификации | 2023-12-31 | 26042.93 | 31251.52 | 31251.52 |  | 10.04 | 56.33 | 1048 | 215 | 250 | 3245060476687
047669 | Фасад цоколя 200мм,200х1200мм | Комплект для цоколей - для шкафов Altis шириной 1200 мм - высота 200 мм | Legrand | Индустриальное оборудование | 770 | Шкафы напольные металлические Altis | PL5 | 1 | ШТ | Под заказ Т2 | Не подлежит сертификации | 2023-12-31 | 32040.54 | 38448.65 | 38448.65 |  | 12.575 | 63.984 | 1240 | 215 | 240 | 3245060476694
047670 | Фасад цоколя 200мм 200х1600мм | Комплект для цоколей - для шкафов Altis шириной 1600 мм - высота 200 мм | Legrand | Индустриальное оборудование | 770 | Шкафы напольные металлические Altis | PL5 | 1 | ШТ | Под заказ Т2 | Не подлежит сертификации | 2023-12-31 | 29654.31 | 35585.17 | 35585.17 |  | 14.9 | 89.3893 | 1645 | 220 | 247 | 3245060476700
047672 | Фланец щеточн.100мм,100х500мм | Щеточная цокольная пластина - для шкафов Altis шириной/глубиной 500 мм - высота 100 мм | Legrand | Индустриальное оборудование | 770 | Шкафы напольные металлические Altis | PL5 | 1 | ШТ | Под заказ Т2 | Не подлежит сертификации | 2023-12-31 | 7100.65 | 8520.78 | 8520.78 |  | 0.741 | 2.7988 | 416 | 116 | 58 | 3245060476724
047673 | Фланец щеточн. 100мм 100х600мм | Щеточная цокольная пластина - для шкафов Altis шириной/глубиной 600 мм - высота 100 мм | Legrand | Индустриальное оборудование | 770 | Шкафы напольные металлические Altis | PL5 | 1 | ШТ | Под заказ Т2 | Не подлежит сертификации | 2023-12-31 | 6886.66 | 8263.99 | 8263.99 |  | 0.915 | 3.3091 | 514 | 111 | 58 | 3245060476731
047674 | Фланец цокол. 100мм,100х800мм | Щеточная цокольная пластина - для шкафов Altis шириной/глубиной 800 мм - высота 100 мм | Legrand | Индустриальное оборудование | 770 | Шкафы напольные металлические Altis | PL5 | 1 | ШТ | Под заказ Т2 | Не подлежит сертификации | 2023-12-31 | 10887.36 | 13064.83 | 13064.83 |  | 1.266 | 4.4788 | 715 | 108 | 58 | 3245060476748
047675 | Фланец цокол. 100мм,100х300мм | Фланец цоколя 100 мм,100х300 мм | Legrand | Индустриальное оборудование | 770 | Шкафы напольные металлические Altis | PL5 | 1 | ШТ | Под заказ Т2 | Не подлежит сертификации | 2023-12-31 | 4270.67 | 5124.8 | 5124.8 | Будет удален | 0.775 | 1.0972 | 211 | 100 | 52 | 3245060476755
047676 | Фланец цокол. 100мм,100х400мм | Комплект боковых неперфорированных цокольных пластин - для шкафов Altis глубиной 400 мм - высота 100 мм | Legrand | Индустриальное оборудование | 770 | Шкафы напольные металлические Altis | PL5 | 1 | ШТ | На складе | Не подлежит сертификации | 2023-12-31 | 4281.85 | 5138.22 | 5138.22 |  | 1.191 | 2.0724 | 314 | 110 | 60 | 3245060476762
047677 | Фланец цоколя 100мм,100х500мм | Комплект боковых неперфорированных цокольных пластин - для шкафов Altis глубиной 500 мм - высота 100 мм | Legrand | Индустриальное оборудование | 770 | Шкафы напольные металлические Altis | PL5 | 1 | ШТ | Под заказ Т2 | Не подлежит сертификации | 2023-12-31 | 4611.28 | 5533.54 | 5533.54 |  | 1.608 | 2.6832 | 430 | 120 | 52 | 3245060476779
047678 | Фланец цокол.100мм,100х600мм | Комплект боковых неперфорированных цокольных пластин - для шкафов Altis глубиной 600 мм - высота 100 мм | Legrand | Индустриальное оборудование | 770 | Шкафы напольные металлические Altis | PL5 | 1 | ШТ | На складе | Не подлежит сертификации | 2023-12-31 | 5012.52 | 6015.02 | 6015.02 |  | 2.032 | 3.2538 | 510 | 110 | 58 | 3245060476786
047679 | Фланец цокол.100мм,100Х800мм | Комплект боковых неперфорированных цокольных пластин - для шкафов Altis глубиной 800 мм - высота 100 мм | Legrand | Индустриальное оборудование | 770 | Шкафы напольные металлические Altis | PL5 | 1 | ШТ | Под заказ Т2 | Не подлежит сертификации | 2023-12-31 | 5703.04 | 6843.65 | 6843.65 |  | 2.706 | 3.763 | 710 | 100 | 53 | 3245060476793
047681 | Комплект внешн.сборки,500кг/м3 | Комплект для внешней стяжки шкафов - для шкафов Altis - нагрузка 500 кг/м³ | Legrand | Индустриальное оборудование | 770 | Шкафы напольные металлические Altis | PL5 | 1 | ШТ | Под заказ Т2 | Не подлежит сертификации | 2023-12-31 | 8451.5 | 10141.8 | 10141.8 |  | 1.544 | 7.6612 | 265 | 245 | 118 | 3245060476816
047682 | Комп. д/внутр.сборки | Комплект для внутренней стяжки шкафов - для шкафов Altis - нагрузка 500 кг/м³ | Legrand | Индустриальное оборудование | 770 | Шкафы напольные металлические Altis | PL5 | 1 | ШТ | Под заказ Т2 | Не подлежит сертификации | 2023-12-31 | 5432.01 | 6518.41 | 6518.41 |  | 1.224 | 6.4719 | 255 | 235 | 108 | 3245060476823 |  | 11.01.22 - Изменение статуса на складе на "Под заказ Т2"
047683 | Компл. внутр.сборки 1000 кг/м3 | Комплект для внутренней стяжки шкафов - для шкафов Altis - нагрузка 1000 кг/м³ | Legrand | Индустриальное оборудование | 770 | Шкафы напольные металлические Altis | PL5 | 1 | ШТ | На складе | Не подлежит сертификации | 2023-12-31 | 6345.02 | 7614.02 | 7614.02 |  | 1.62 | 6.4719 | 255 | 235 | 108 | 3245060476830
047684 | Смотровое окно 700х500 | Смотровое окно 700х500 мм | Legrand | Индустриальное оборудование | 770 | Шкафы напольные металлические Altis | PL5 | 1 | ШТ | Под заказ Т2 | Не подлежит сертификации | 2023-12-31 | 99996.45 | 119995.74 | 119995.74 |  | 3.852 | 32.4 | 750 | 540 | 80 | 3245060476847
047685 | Фланец цокол. 200мм,200х300мм | Фланец цоколя 200 мм,200х300 мм | Legrand | Индустриальное оборудование | 770 | Шкафы напольные металлические Altis | PL5 | 1 | ШТ | Под заказ Т2 | Не подлежит сертификации | 2023-12-31 | 7013.89 | 8416.67 | 8416.67 | Будет удален | 1.549 | 2.6122 | 225 | 215 | 54 | 3245060476854
047686 | Фланец цокол.200мм,200х400мм | Фланец цоколя 200 мм,200х400 мм | Legrand | Индустриальное оборудование | 770 | Шкафы напольные металлические Altis | PL5 | 1 | ШТ | На складе | Не подлежит сертификации | 2023-12-31 | 7274.31 | 8729.17 | 8729.17 |  | 2.301 | 3.84 | 320 | 200 | 60 | 3245060476861
047687 | Фланец цокол. 200мм 200х500мм | Комплект боковых неперфорированных цокольных пластин - для шкафов Altis глубиной 500 мм - высота 200 мм | Legrand | Индустриальное оборудование | 770 | Шкафы напольные металлические Altis | PL5 | 1 | ШТ | На складе | Не подлежит сертификации | 2023-12-31 | 24213.77 | 29056.52 | 29056.52 |  | 3.185 | 5.8212 | 420 | 210 | 66 | 3245060476878
047688 | Фланец цокол. 200мм 200х600мм | Комплект боковых неперфорированных цокольных пластин - для шкафов Altis глубиной 600 мм - высота 200 мм | Legrand | Индустриальное оборудование | 770 | Шкафы напольные металлические Altis | PL5 | 1 | ШТ | На складе | Не подлежит сертификации | 2023-12-31 | 9105.96 | 10927.15 | 10927.15 |  | 4.051 | 5.665 | 515 | 200 | 55 | 3245060476885
047689 | Фланец цокол.200мм,200х800мм | Комплект боковых неперфорированных цокольных пластин - для шкафов Altis глубиной 800 мм - высота 200 мм | Legrand | Индустриальное оборудование | 770 | Шкафы напольные металлические Altis | PL5 | 1 | ШТ | На складе | Не подлежит сертификации | 2023-12-31 | 10066.78 | 12080.14 | 12080.14 |  | 5.502 | 7.8003 | 725 | 203 | 53 | 3245060476892
047691 | Траверс соединительный 400мм | Траверс цоколя - для шкафов Altis шириной/глубиной 400 мм | Legrand | Индустриальное оборудование | 770 | Шкафы напольные металлические Altis | PL5 | 1 | ШТ | Под заказ Т2 | Не подлежит сертификации | 2023-12-31 | 4456.92 | 5348.3 | 5348.3 |  | 0.447 | 0.90324 | 386 | 52 | 45 | 3245060476915
047692 | Траверс соединительный 500мм | Траверс цоколя - для шкафов Altis шириной/глубиной 500 мм | Legrand | Индустриальное оборудование | 770 | Шкафы напольные металлические Altis | PL5 | 1 | ШТ | Под заказ Т2 | Не подлежит сертификации | 2023-12-31 | 4395.61 | 5274.73 | 5274.73 |  | 0.568 | 1.3937 | 489 | 57 | 50 | 3245060476922
047693 | Траверс цоколя соединит. 600мм | Траверс цоколя - для шкафов Altis шириной/глубиной 600 мм | Legrand | Индустриальное оборудование | 770 | Шкафы напольные металлические Altis | PL5 | 1 | ШТ | Под заказ Т2 | Не подлежит сертификации | 2023-12-31 | 4727.2 | 5672.64 | 5672.64 |  | 0.697 | 1.6142 | 587 | 55 | 50 | 3245060476939
047694 | Траверс цоколя соединит. 800мм | Траверс цоколя - для шкафов Altis шириной/глубиной 800 мм | Legrand | Индустриальное оборудование | 770 | Шкафы напольные металлические Altis | PL5 | 1 | ШТ | Под заказ Т2 | Не подлежит сертификации | 2023-12-31 | 5170.56 | 6204.67 | 6204.67 |  | 0.952 | 13.5564 | 715 | 395 | 48 | 3245060476946
047695 | Траверс цоколя соединит 1000мм | Соединительная пластина - для шкафов Altis - для шкафа глубиной 1000 мм | Legrand | Индустриальное оборудование | 770 | Шкафы напольные металлические Altis | PL5 | 1 | ШТ | Под заказ Т2 | Не подлежит сертификации | 2023-12-31 | 5996.69 | 7196.03 | 7196.03 |  | 1.188 | 1.2595 | 984 | 40 | 32 | 3245060476953
047696 | Рым-болты М14,1000кг/м3 | Комплект из 4 рым-болтов M14 - для шкафов Altis металлический | Legrand | Индустриальное оборудование | 770 | Шкафы напольные металлические Altis | PL5 | 1 | ШТ | Под заказ Т1 | Не подлежит сертификации | 2023-12-31 | 6957.78 | 8349.34 | 8349.34 |  | 0.994 | 1.35 | 180 | 100 | 75 | 3245060476960 |  | 11.01.22 - Изменение статуса на складе на "Под заказ Т1"
047698 | Подъемные уголки,1000кг/м3 | Уголок для подъёма - для сборных металлических шкафов Altis | Legrand | Индустриальное оборудование | 770 | Шкафы напольные металлические Altis | PL5 | 1 | ШТ | Под заказ Т2 | Не подлежит сертификации | 2023-12-31 | 8561.17 | 10273.4 | 10273.4 |  | 1.76 | 5.2675 | 215 | 175 | 140 | 3245060476984
047700 | Ролики с тормозом 4 шт | Комплект из 4 опорных роликов со встроенным тормозным устройством - для шкафов Altis | Legrand | Индустриальное оборудование | 770 | Шкафы напольные металлические Altis | PL5 | 1 | ШТ | На складе | Не подлежит сертификации | 2023-12-31 | 48091.27 | 57709.52 | 57709.52 |  | 3.802 | 5.2675 | 215 | 175 | 140 | 3245060477004
047702 | Кронштейны настен.монтажа Inox | Комплект из 2 уголков для настенного крепления, из нержавеющей стали | Legrand | Индустриальное оборудование | 770 | Шкафы напольные металлические Altis | PL5 | 1 | ШТ | Под заказ Т2 | Не подлежит сертификации | 2023-12-31 | 13829.89 | 16595.87 | 16595.87 |  | 1.008 | 2.649 | 216 | 146 | 84 | 3245060477028
047704 | Цоколь сопряжен. 400х200мм | Устройство для бокового ввода - для шкафов Altis глубиной 400 мм - высота 200 мм | Legrand | Индустриальное оборудование | 770 | Шкафы напольные металлические Altis | PL5 | 1 | ШТ | Под заказ Т2 | Не подлежит сертификации | 2023-12-31 | 19990.95 | 23989.14 | 23989.14 |  | 6.071 | 28.2623 | 533 | 525 | 101 | 3245060477042
047705 | Цоколь сопряжен. 500х200мм | Устройство для бокового ввода - для шкафов Altis глубиной 500 мм - высота 200 мм | Legrand | Индустриальное оборудование | 770 | Шкафы напольные металлические Altis | PL5 | 1 | ШТ | Под заказ Т2 | Не подлежит сертификации | 2023-12-31 | 20249.57 | 24299.48 | 24299.48 |  | 7.8 | 100.8 | 630 | 250 | 640 | 3245060477059
047706 | Цоколь сопряжен. 600х200мм | Кессон цоколя 600x200 мм | Legrand | Индустриальное оборудование | 770 | Шкафы напольные металлические Altis | PL5 | 1 | ШТ | Под заказ Т2 | Не подлежит сертификации | 2023-12-31 | 24722.41 | 29666.89 | 29666.89 | Будет удален | 9.4 | 98.7656 | 625 | 245 | 645 | 3245060477066
047707 | Полка 600 мм | Полка - для шкафов Altis с дверью шириной 600 мм - 2 позиции | Legrand | Индустриальное оборудование | 770 | Шкафы напольные металлические Altis | PL5 | 1 | ШТ | Под заказ Т2 | Не подлежит сертификации | 2023-12-31 | 17153.27 | 20583.92 | 20583.92 |  | 3.739 | 24.0869 | 703 | 423 | 81 | 3245060477073
047708 | Полка 800мм | Полка - для шкафов Altis с дверью шириной 800 мм - 2 позиции | Legrand | Индустриальное оборудование | 770 | Шкафы напольные металлические Altis | PL5 | 1 | ШТ | Под заказ Т2 | Не подлежит сертификации | 2023-12-31 | 22938.74 | 27526.49 | 27526.49 |  | 4.826 | 24.0869 | 703 | 423 | 81 | 3245060477080
047709 | Полка 1000 мм | Полка - для шкафов Altis с дверью шириной 1000 мм - 2 позиции | Legrand | Индустриальное оборудование | 770 | Шкафы напольные металлические Altis | PL5 | 1 | ШТ | Под заказ Т2 | Не подлежит сертификации | 2023-12-31 | 20712.1 | 24854.52 | 24854.52 |  | 6.3 | 54.29 | 890 | 610 | 100 | 3245060477097
047711 | Клипса M5 | Клипса M5 | Legrand | Индустриальное оборудование | 770 | Шкафы напольные металлические Altis | PL5 | 50 | ШТ | Под заказ Т2 | Не подлежит сертификации | 2023-12-31 | 53.21 | 63.85 | 63.85 | Будет удален | 0.249 | 0.57728 | 160 | 88 | 41 | 3245060477110
047712 | Клипса M6 | Клипса для самонарезающих винтов M6 - для рам шкафов Altis и перфорированных траверсов | Legrand | Индустриальное оборудование | 770 | Шкафы напольные металлические Altis | PL5 | 50 | ШТ | Под заказ Т2 | Не подлежит сертификации | 2023-12-31 | 72.32 | 86.78 | 86.78 |  | 0.259 | 0.29988 | 105 | 51 | 56 | 3245060477127
047713 | Клипса M8 | Клипса для самонарезающих винтов M8 - для рам шкафов Altis и перфорированных траверсов | Legrand | Индустриальное оборудование | 770 | Шкафы напольные металлические Altis | PL5 | 50 | ШТ | На складе | Не подлежит сертификации | 2023-12-31 | 84.04 | 100.85 | 100.85 |  | 0.272 | 0.57728 | 160 | 88 | 41 | 3245060477134
047715 | Din-рейка на дверь 600мм | DIN-рейка на дверь - для шкафов Altis с дверью шириной 600 мм | Legrand | Индустриальное оборудование | 770 | Шкафы напольные металлические Altis | PL5 | 1 | ШТ | Под заказ Т2 | Не подлежит сертификации | 2023-12-31 | 1274.76 | 1529.71 | 1529.71 |  | 0.304 | 0.322 | 460 | 35 | 20 | 3245060477158
047716 | Din-рейка на дверь,800мм | DIN-рейка на дверь - для шкафов Altis с дверью шириной 800 мм | Legrand | Индустриальное оборудование | 770 | Шкафы напольные металлические Altis | PL5 | 1 | ШТ | Под заказ Т2 | Не подлежит сертификации | 2023-12-31 | 2531.58 | 3037.9 | 3037.9 |  | 0.443 | 0.528 | 660 | 40 | 20 | 3245060477165
047717 | Din-рейка на дверь 1000 | DIN-рейка на дверь - для шкафов Altis с дверью шириной 1000 мм | Legrand | Индустриальное оборудование | 770 | Шкафы напольные металлические Altis | PL5 | 1 | ШТ | Под заказ Т2 | Не подлежит сертификации | 2023-12-31 | 3224.38 | 3869.26 | 3869.26 |  | 0.577 | 0.684 | 855 | 40 | 20 | 3245060477172
047718 | Уголки крепежн.д/рейки н/дверь | Набор из 2 крепежных уголокоы для рейки на дверь - для шкафов Altis | Legrand | Индустриальное оборудование | 770 | Шкафы напольные металлические Altis | PL5 | 10 | Комплект | Под заказ Т2 | Не подлежит сертификации | 2023-12-31 | 938.27 | 1125.92 | 1125.92 |  | 0.19 | 0.18928 | 70 | 52 | 52 | 3245060477189
047719 | Профиль монтаж.дверной 600мм | Монтажный профиль - для шкафов Altis - длина 600 мм | Legrand | Индустриальное оборудование | 770 | Шкафы напольные металлические Altis | PL5 | 1 | ШТ | Под заказ Т2 | Не подлежит сертификации | 2023-12-31 | 4058.96 | 4870.75 | 4870.75 |  | 0.532 | 0.7395 | 493 | 60 | 25 | 3245060477196
047720 | Профиль монтаж.дверной 800мм | Монтажный профиль - для шкафов Altis - длина 800 мм | Legrand | Индустриальное оборудование | 770 | Шкафы напольные металлические Altis | PL5 | 1 | ШТ | Под заказ Т2 | Не подлежит сертификации | 2023-12-31 | 5411.9 | 6494.28 | 6494.28 |  | 1 | 0.73425 | 890 | 55 | 15 | 3245060477202
047721 | Профиль монтаж.дверной 1000мм | Монтажный профиль - для шкафов Altis - длина 1000 мм | Legrand | Индустриальное оборудование | 770 | Шкафы напольные металлические Altis | PL5 | 1 | ШТ | Под заказ Т2 | Не подлежит сертификации | 2023-12-31 | 6764.9 | 8117.88 | 8117.88 |  | 0.962 | 0.979 | 890 | 55 | 20 | 3245060477219
047722 | Рейка симметр.разр. 2 м, 7,5мм | Нарезаемая рейка с продолговатыми отверстиями глубиной 7,5 мм - длина 2 м | Legrand | Индустриальное оборудование | 770 | Шкафы напольные металлические Altis | PL5 | 10 | ШТ | На складе | Не подлежит сертификации | 2023-12-31 | 911.07 | 1093.28 | 1093.28 |  | 6.2 | 4.0662 | 2009 | 44 | 46 | 3245060477226
047723 | Рейка симметр.разр. 2м, 15мм | Нарезаемая рейка с продолговатыми отверстиями глубиной 15 мм - длина 2 м | Legrand | Индустриальное оборудование | 770 | Шкафы напольные металлические Altis | PL5 | 10 | ШТ | На складе | Не подлежит сертификации | 2023-12-31 | 1607.77 | 1929.32 | 1929.32 |  | 12.1 | 6.8434 | 2011 | 83 | 41 | 3245060477233
047724 | Рейка симметр. д/шкафа 400мм | Рейка симметричная Lina 25 для рамы - для шкафов Altis шириной 400 мм | Legrand | Индустриальное оборудование | 770 | Шкафы напольные металлические Altis | PL5 | 5 | ШТ | Под заказ Т2 | Не подлежит сертификации | 2023-12-31 | 599.25 | 719.1 | 719.1 |  | 1.041 | 1.6601 | 308 | 98 | 55 | 3245060477240
047726 | Рейка симметр. д/шкафа 600мм | Рейка симметричная Lina 25 для рамы - для шкафов Altis шириной 600 мм | Legrand | Индустриальное оборудование | 770 | Шкафы напольные металлические Altis | PL5 | 5 | ШТ | На складе | Не подлежит сертификации | 2023-12-31 | 729.7 | 875.64 | 875.64 |  | 1.685 | 0.9557 | 503 | 50 | 38 | 3245060477264
047728 | Рейка симметр. д/шкафа 800мм | Рейка симметричная Lina 25 для рамы - для шкафов Altis шириной 800 мм | Legrand | Индустриальное оборудование | 770 | Шкафы напольные металлические Altis | PL5 | 5 | ШТ | Под заказ Т2 | Не подлежит сертификации | 2023-12-31 | 1299.59 | 1559.51 | 1559.51 |  | 2.336 | 1.33 | 700 | 50 | 38 | 3245060477288
047730 | Рейка симметр.д/шкафа 1000мм | Рейка симметричная Lina 25 для рамы - для шкафов Altis шириной 1000 мм | Legrand | Индустриальное оборудование | 770 | Шкафы напольные металлические Altis | PL5 | 5 | ШТ | На складе | Не подлежит сертификации | 2023-12-31 | 1239.44 | 1487.33 | 1487.33 |  | 3.028 | 1.5352 | 902 | 46 | 37 | 3245060477301
047732 | Рейка симметр.д/шкафа 1200мм | Рейка симметричная Lina 25 для рамы - для шкафов Altis шириной 1200 мм | Legrand | Индустриальное оборудование | 770 | Шкафы напольные металлические Altis | PL5 | 5 | ШТ | Под заказ Т2 | Не подлежит сертификации | 2023-12-31 | 1409.53 | 1691.44 | 1691.44 |  | 3.458 | 1.9764 | 1098 | 36 | 50 | 3245060477325
047736 | Рейка симметр.д/шкафа 1600мм | Рейка симметричная Lina 25 для рамы - для шкафов Altis шириной 1600 мм | Legrand | Индустриальное оборудование | 770 | Шкафы напольные металлические Altis | PL5 | 5 | ШТ | Под заказ Т2 | Не подлежит сертификации | 2023-12-31 | 2010.31 | 2412.37 | 2412.37 |  | 4.7 | 3.0005 | 1520 | 47 | 42 | 3245060477363
048014 | Траверс горизонт. 400мм | Траверс перфорированный горизонтальный - для шкафов Altis шириной/глубиной 400 мм | Legrand | Индустриальное оборудование | 770 | Шкафы напольные металлические Altis | PL5 | 1 | ШТ | Под заказ Т2 | Не подлежит сертификации | 2023-12-31 | 3475.42 | 4170.5 | 4170.5 |  | 0.559 | 2.5559 | 380 | 118 | 57 | 3245060480141
048015 | Траверс горизонт. 500мм | Траверс перфорированный горизонтальный - для шкафов Altis шириной/глубиной 500 мм | Legrand | Индустриальное оборудование | 770 | Шкафы напольные металлические Altis | PL5 | 1 | ШТ | Под заказ Т2 | Не подлежит сертификации | 2023-12-31 | 4662.99 | 5595.59 | 5595.59 |  | 0.706 | 2.7989 | 595 | 84 | 56 | 3245060480158
048016 | Траверс горизон.по глуб. 600мм | Траверс перфорированный горизонтальный - для шкафов Altis шириной/глубиной 600 мм | Legrand | Индустриальное оборудование | 770 | Шкафы напольные металлические Altis | PL5 | 1 | ШТ | Под заказ Т2 | Не подлежит сертификации | 2023-12-31 | 3818.1 | 4581.72 | 4581.72 |  | 0.96 | 1.3054 | 523 | 52 | 48 | 3245060480165 |  | 11.01.22 - Изменение статуса на складе на "Под заказ Т2"
048017 | Траверс горизон. 800мм | Траверс перфорированный горизонтальный - для шкафов Altis шириной/глубиной 800 мм | Legrand | Индустриальное оборудование | 770 | Шкафы напольные металлические Altis | PL5 | 1 | ШТ | На складе | Не подлежит сертификации | 2023-12-31 | 3979.96 | 4775.95 | 4775.95 |  | 1.02 | 1.8 | 720 | 50 | 50 | 3245060480172
048018 | Траверс горизон 1000мм | Траверс перфорированный горизонтальный - для шкафов Altis шириной/глубиной 1000 мм | Legrand | Индустриальное оборудование | 770 | Шкафы напольные металлические Altis | PL5 | 1 | ШТ | Под заказ Т2 | Не подлежит сертификации | 2023-12-31 | 4749.67 | 5699.6 | 5699.6 |  | 3.527 | 2.184 | 910 | 48 | 50 | 3245060480189
048020 | Крепление для верт. стоек | Крепление для вертикальных стоек - для шкафов Altis | Legrand | Индустриальное оборудование | 770 | Шкафы напольные металлические Altis | PL5 | 1 | ШТ | Под заказ Т2 | Не подлежит сертификации | 2023-12-31 | 5816.54 | 6979.85 | 6979.85 |  | 0.6 | 0.8429 | 147 | 94 | 61 | 3245060480202
048021 | Уголки жесткости 2 шт. | Уголок жёсткости - для шкафов Altis | Legrand | Индустриальное оборудование | 770 | Шкафы напольные металлические Altis | PL5 | 1 | ШТ | Под заказ Т2 | Не подлежит сертификации | 2023-12-31 | 3456.34 | 4147.61 | 4147.61 |  | 0.241 | 0.53361 | 90 | 77 | 77 | 3245060480219
048022 | Салазки | Направляющие - для шкафов Altis | Legrand | Индустриальное оборудование | 770 | Шкафы напольные металлические Altis | PL5 | 1 | ШТ | Под заказ Т2 | Не подлежит сертификации | 2023-12-31 | 3542.81 | 4251.37 | 4251.37 |  | 0.563 | 0.6084 | 390 | 52 | 30 | 3245060480226
048024 | Траверс универсальный 400мм | Перфорированный траверс многофункциональный - для шкафов Altis шириной/высотой/глубиной 400 мм | Legrand | Индустриальное оборудование | 770 | Шкафы напольные металлические Altis | PL5 | 1 | ШТ | Под заказ Т2 | Не подлежит сертификации | 2023-12-31 | 5069.56 | 6083.47 | 6083.47 |  | 0.957 | 2.5559 | 380 | 118 | 57 | 3245060480240
048025 | Траверс универсальный 500мм | Перфорированный траверс многофункциональный - для шкафов Altis шириной/высотой/глубиной 500 мм | Legrand | Индустриальное оборудование | 770 | Шкафы напольные металлические Altis | PL5 | 1 | ШТ | Под заказ Т2 | Не подлежит сертификации | 2023-12-31 | 5645.7 | 6774.84 | 6774.84 |  | 1.265 | 4.6985 | 565 | 132 | 63 | 3245060480257
048026 | Траверс многофунк. 600 мм | Перфорированный траверс многофункциональный - для шкафов Altis шириной/высотой/глубиной 600 мм | Legrand | Индустриальное оборудование | 770 | Шкафы напольные металлические Altis | PL5 | 1 | ШТ | На складе | Не подлежит сертификации | 2023-12-31 | 5922.73 | 7107.28 | 7107.28 |  | 1.372 | 2.558 | 523 | 67 | 73 | 3245060480264
048027 | Траверс универсальный 800мм | Перфорированный траверс многофункциональный - для шкафов Altis шириной/высотой/глубиной 800 мм | Legrand | Индустриальное оборудование | 770 | Шкафы напольные металлические Altis | PL5 | 1 | ШТ | Под заказ Т2 | Не подлежит сертификации | 2023-12-31 | 6338.38 | 7606.06 | 7606.06 |  | 1.864 | 3.942 | 730 | 120 | 45 | 3245060480271 |  | 11.01.22 - Изменение статуса на складе на "Под заказ Т2"
048028 | Траверс универсальный 1000мм | Перфорированный траверс многофункциональный - для шкафов Altis шириной/высотой/глубиной 1000 мм | Legrand | Индустриальное оборудование | 770 | Шкафы напольные металлические Altis | PL5 | 1 | ШТ | Под заказ Т2 | Не подлежит сертификации | 2023-12-31 | 7527.44 | 9032.93 | 9032.93 |  | 2.385 | 3.864 | 920 | 70 | 60 | 3245060480288
048029 | Траверс универсальный 1200мм | Перфорированный траверс многофункциональный - для шкафов Altis шириной/высотой/глубиной 1200 мм | Legrand | Индустриальное оборудование | 770 | Шкафы напольные металлические Altis | PL5 | 1 | ШТ | Под заказ Т2 | Не подлежит сертификации | 2023-12-31 | 7108.88 | 8530.66 | 8530.66 |  | 2.8 | 5.5935 | 1130 | 90 | 55 | 3245060480295
048030 | Траверс универсальный 1400мм | Траверс универсальный 1400 мм | Legrand | Индустриальное оборудование | 770 | Шкафы напольные металлические Altis | PL5 | 1 | ШТ | Под заказ Т2 | Не подлежит сертификации | 2023-12-31 | 8037.67 | 9645.2 | 9645.2 | Будет удален | 3.3 | 7.7517 | 1305 | 90 | 66 | 3245060480301
048031 | Траверс универсальный 1600мм | Перфорированный траверс многофункциональный - для шкафов Altis шириной/высотой/глубиной 1600 мм | Legrand | Индустриальное оборудование | 770 | Шкафы напольные металлические Altis | PL5 | 1 | ШТ | Под заказ Т2 | Не подлежит сертификации | 2023-12-31 | 9823.82 | 11788.58 | 11788.58 |  | 3.8 | 6.7455 | 1503 | 88 | 51 | 3245060480318
048032 | Траверс универсальный 1800мм | Перфорированный траверс многофункциональный - для шкафов Altis шириной/высотой/глубиной 1800 мм | Legrand | Индустриальное оборудование | 770 | Шкафы напольные металлические Altis | PL5 | 1 | ШТ | Под заказ Т2 | Не подлежит сертификации | 2023-12-31 | 9863.03 | 11835.64 | 11835.64 |  | 4.4 | 7.656 | 1740 | 88 | 50 | 3245060480325
048033 | Траверс универсальный 2000мм | Перфорированный траверс многофункциональный - для шкафов Altis шириной/высотой/глубиной 2000 мм | Legrand | Индустриальное оборудование | 770 | Шкафы напольные металлические Altis | PL5 | 1 | ШТ | Под заказ Т2 | Не подлежит сертификации | 2023-12-31 | 11459.46 | 13751.35 | 13751.35 |  | 4.8 | 7.9511 | 1904 | 87 | 48 | 3245060480332
048035 | Пергородка разд.1800х400мм | Перегородка разделительная - для шкафов Altis шириной 400 мм и высотой 1800 мм | Legrand | Индустриальное оборудование | 770 | Шкафы напольные металлические Altis | PL5 | 1 | ШТ | Под заказ Т2 | Не подлежит сертификации | 2023-12-31 | 23810.59 | 28572.71 | 28572.71 |  | 8 | 40.1587 | 1728 | 332 | 70 | 3245060480356
048036 | Пергородка разд.1800х500мм | Перегородка разделительная - для шкафов Altis шириной 500 мм и высотой 1800 мм | Legrand | Индустриальное оборудование | 770 | Шкафы напольные металлические Altis | PL5 | 1 | ШТ | Под заказ Т2 | Не подлежит сертификации | 2023-12-31 | 25238.17 | 30285.8 | 30285.8 |  | 10.4 | 52.2547 | 1728 | 432 | 70 | 3245060480363
048040 | Пергородка разд.2000х400мм | Перегородка разделительная - для шкафов Altis шириной 400 мм и высотой 2000 мм | Legrand | Индустриальное оборудование | 770 | Шкафы напольные металлические Altis | PL5 | 1 | ШТ | Под заказ Т2 | Не подлежит сертификации | 2023-12-31 | 24750.47 | 29700.56 | 29700.56 |  | 8.765 | 44.8067 | 1928 | 332 | 70 | 3245060480400
048041 | Пергородка разд 2000х500мм | Перегородка разделительная - для шкафов Altis шириной 500 мм и высотой 2000 мм | Legrand | Индустриальное оборудование | 770 | Шкафы напольные металлические Altis | PL5 | 1 | ШТ | Под заказ Т2 | Не подлежит сертификации | 2023-12-31 | 21142.01 | 25370.41 | 25370.41 |  | 11 | 59.9685 | 1928 | 432 | 72 | 3245060480417
048042 | Пергородка раздел.2000х600мм | Перегородка разделительная - для шкафов Altis шириной 600 мм и высотой 2000 мм | Legrand | Индустриальное оборудование | 770 | Шкафы напольные металлические Altis | PL5 | 1 | ШТ | Под заказ Т2 | Не подлежит сертификации | 2023-12-31 | 29220.62 | 35064.74 | 35064.74 |  | 13.8 | 56.4133 | 1928 | 532 | 55 | 3245060480424
048043 | Пергородка разд.2000Х800мм | Перегородка разделительная - для шкафов Altis шириной 800 мм и высотой 2000 мм | Legrand | Индустриальное оборудование | 770 | Шкафы напольные металлические Altis | PL5 | 1 | ШТ | Под заказ Т2 | Не подлежит сертификации | 2023-12-31 | 21880.35 | 26256.42 | 26256.42 |  | 18.1 | 98.7907 | 1928 | 732 | 70 | 3245060480431
048140 | Плата перфор Lina 12,5 800х800 | Перфорированная монтажная плата Lina 12.5 малого размера - для шкафов Altis шириной 800 мм и высотой 800 мм | Legrand | Индустриальное оборудование | 770 | Шкафы напольные металлические Altis | PL5 | 1 | ШТ | Под заказ Т2 | Не подлежит сертификации | 2023-12-31 | 28265.04 | 33918.05 | 33918.05 |  | 6.9 | 15.123 | 710 | 710 | 30 | 3245060481407
048141 | Плата перф Lina12,5 800х1000 | Перфорированная монтажная плата Lina 12.5 малого размера - для шкафов Altis шириной 1000 мм и высотой 800 мм | Legrand | Индустриальное оборудование | 770 | Шкафы напольные металлические Altis | PL5 | 1 | ШТ | Под заказ Т2 | Не подлежит сертификации | 2023-12-31 | 20881.74 | 25058.09 | 25058.09 |  | 9 | 19.2465 | 910 | 705 | 30 | 3245060481414 |  | 11.01.22 - Изменение статуса на складе на "Под заказ Т2"
048142 | Плата доборн. Lina 12,5 1200мм | Перфорированная монтажная плата Lina 12.5 малого размера - для шкафов Altis шириной 1200 мм и высотой 800 мм | Legrand | Индустриальное оборудование | 770 | Шкафы напольные металлические Altis | PL5 | 1 | ШТ | Под заказ Т2 | Не подлежит сертификации | 2023-12-31 | 22552.26 | 27062.71 | 27062.71 |  | 10.8 | 2.0125 | 700 | 115 | 25 | 3245060481421
048143 | Плата перф Lina 12,5 1000х800 | Перфорированная монтажная плата Lina 12.5 малого размера - для шкафов Altis шириной 800 мм и высотой 1000 мм | Legrand | Индустриальное оборудование | 770 | Шкафы напольные металлические Altis | PL5 | 1 | ШТ | Под заказ Т2 | Не подлежит сертификации | 2023-12-31 | 31742.17 | 38090.6 | 38090.6 |  | 8.6 | 19.383 | 910 | 710 | 30 | 3245060481438
048144 | Пластина част. Lina12,5,1000мм | Перфорированная монтажная плата Lina 12.5 малого размера - для шкафов Altis шириной 1000 мм и высотой 1000 мм | Legrand | Индустриальное оборудование | 770 | Шкафы напольные металлические Altis | PL5 | 1 | ШТ | Под заказ Т2 | Не подлежит сертификации | 2023-12-31 | 26403.52 | 31684.22 | 31684.22 |  | 11.1 | 25.389 | 930 | 910 | 30 | 3245060481445
048145 | Плата част. Lina12,5 1200мм | Перфорированная монтажная плата Lina 12.5 малого размера - для шкафов Altis шириной 1200 мм и высотой 1000 мм | Legrand | Индустриальное оборудование | 770 | Шкафы напольные металлические Altis | PL5 | 1 | ШТ | Под заказ Т2 | Не подлежит сертификации | 2023-12-31 | 28106.96 | 33728.35 | 33728.35 |  | 13.5 | 35.5478 | 1110 | 915 | 35 | 3245060481452
048150 | Ввод кабеля щеточн.400х400мм | Щеточная пластина для защиты от пыли - IP 43 - для шкафов Altis шириной 400 мм и глубиной от 400 мм | Legrand | Индустриальное оборудование | 770 | Шкафы напольные металлические Altis | PL5 | 1 | ШТ | Под заказ Т2 | Не подлежит сертификации | 2023-12-31 | 7880.84 | 9457.01 | 9457.01 |  | 1.083 | 2.0218 | 234 | 192 | 45 | 3245060481506
048151 | Ввод кабеля щеточн. 600х300мм | Пласт. Щетина 600х300 мм | Legrand | Индустриальное оборудование | 770 | Шкафы напольные металлические Altis | PL5 | 1 | ШТ | Под заказ Т2 | Не подлежит сертификации | 2023-12-31 | 9665.38 | 11598.46 | 11598.46 | Будет удален | 1.409 | 1.694 | 440 | 110 | 35 | 3245060481513
048152 | Ввод кабеля щеточн. 600х400мм | Щеточная пластина для защиты от пыли - IP 43 - для шкафов Altis шириной 600 мм и глубиной от 400 мм | Legrand | Индустриальное оборудование | 770 | Шкафы напольные металлические Altis | PL5 | 1 | ШТ | Под заказ Т2 | Не подлежит сертификации | 2023-12-31 | 7910.26 | 9492.31 | 9492.31 |  | 1.954 | 2.8829 | 429 | 192 | 35 | 3245060481520
048153 | Панель щеточн. 800х300мм | Пласт. Щетина 800x300 мм | Legrand | Индустриальное оборудование | 770 | Шкафы напольные металлические Altis | PL5 | 1 | ШТ | Под заказ Т2 | Не подлежит сертификации | 2023-12-31 | 12508.14 | 15009.77 | 15009.77 | Будет удален | 2.106 | 13.056 | 640 | 425 | 48 | 3245060481537
048154 | Панель щеточн. 800х400мм | Щеточная пластина для защиты от пыли - IP 43 - для шкафов Altis шириной 800 мм и глубиной от 400 мм | Legrand | Индустриальное оборудование | 770 | Шкафы напольные металлические Altis | PL5 | 1 | ШТ | На складе | Не подлежит сертификации | 2023-12-31 | 12380.53 | 14856.64 | 14856.64 |  | 2.814 | 11.5863 | 634 | 425 | 43 | 3245060481544
048155 | Панель щеточн. 1000х300мм | Пласт. Щетина 1000x300 мм | Legrand | Индустриальное оборудование | 770 | Шкафы напольные металлические Altis | PL5 | 1 | ШТ | Под заказ Т2 | Не подлежит сертификации | 2023-12-31 | 13780.96 | 16537.15 | 16537.15 | Будет удален | 2.741 | 2.4632 | 835 | 118 | 25 | 3245060481551
048156 | Ввод кабеля щеточн.1000х400мм | Щеточная пластина для защиты от пыли - IP 43 - для шкафов Altis шириной 1000 мм и глубиной от 400 мм | Legrand | Индустриальное оборудование | 770 | Шкафы напольные металлические Altis | PL5 | 1 | ШТ | На складе | Не подлежит сертификации | 2023-12-31 | 12343.5 | 14812.2 | 14812.2 |  | 3.796 | 5.69 | 838 | 194 | 35 | 3245060481568
048157 | Заглушка д/шкафа 500,400мм | Разборная пластина - для шкафов Altis шириной 400 мм и глубиной 500 мм | Legrand | Индустриальное оборудование | 770 | Шкафы напольные металлические Altis | PL5 | 1 | ШТ | Под заказ Т2 | Не подлежит сертификации | 2023-12-31 | 3209.11 | 3850.93 | 3850.93 |  | 0.393 | 0.88578 | 228 | 111 | 35 | 3245060481575
048158 | Заглушка д/шкафа 600,400мм | Разборная пластина - для шкафов Altis шириной 400 мм и глубиной 600 мм | Legrand | Индустриальное оборудование | 770 | Шкафы напольные металлические Altis | PL5 | 1 | ШТ | Под заказ Т2 | Не подлежит сертификации | 2023-12-31 | 3522.87 | 4227.44 | 4227.44 |  | 0.73 | 1.7066 | 230 | 212 | 35 | 3245060481582
048159 | Заглушка д/шкафа 800,400мм | Разборная пластина - для шкафов Altis шириной 400 мм и глубиной 800 мм | Legrand | Индустриальное оборудование | 770 | Шкафы напольные металлические Altis | PL5 | 1 | ШТ | Под заказ Т2 | Не подлежит сертификации | 2023-12-31 | 5327.27 | 6392.72 | 6392.72 |  | 1.41 | 1.9215 | 244 | 225 | 35 | 3245060481599
048160 | Ввод кабеля резин. 400х400мм | Пластина с губчатой резиной - IP 43 - для шкафов Altis шириной 400 мм и глубиной от 400 мм | Legrand | Индустриальное оборудование | 770 | Шкафы напольные металлические Altis | PL5 | 1 | ШТ | Под заказ Т2 | Не подлежит сертификации | 2023-12-31 | 6330.58 | 7596.7 | 7596.7 |  | 1.179 | 1.38 | 230 | 200 | 30 | 3245060481605
048161 | Ввод кабеля резин. 600х300мм | Ввод Каб. Резина 600х300 мм | Legrand | Индустриальное оборудование | 770 | Шкафы напольные металлические Altis | PL5 | 1 | ШТ | Под заказ Т2 | Не подлежит сертификации | 2023-12-31 | 5452.67 | 6543.2 | 6543.2 | Будет удален | 1.584 | 2.3307 | 435 | 141 | 38 | 3245060481612
048162 | Ввод кабеля резин. 600х400мм | Пластина с губчатой резиной - IP 43 - для шкафов Altis шириной 600 мм и глубиной от 400 мм | Legrand | Индустриальное оборудование | 770 | Шкафы напольные металлические Altis | PL5 | 1 | ШТ | Под заказ Т2 | Не подлежит сертификации | 2023-12-31 | 6054.13 | 7264.96 | 7264.96 |  | 2.14 | 3.1298 | 432 | 207 | 35 | 3245060481629
048163 | Ввод кабеля резин. 800х300мм | Ввод Каб. Резина 800x300 мм | Legrand | Индустриальное оборудование | 770 | Шкафы напольные металлические Altis | PL5 | 1 | ШТ | Под заказ Т2 | Не подлежит сертификации | 2023-12-31 | 5985.53 | 7182.64 | 7182.64 | Будет удален | 2.433 | 3.3095 | 634 | 116 | 45 | 3245060481636
048164 | Ввод кабеля резин. 800х400мм | Пластина с губчатой резиной - IP 43 - для шкафов Altis шириной 800 мм и глубиной от 400 мм | Legrand | Индустриальное оборудование | 770 | Шкафы напольные металлические Altis | PL5 | 1 | ШТ | Под заказ Т2 | Не подлежит сертификации | 2023-12-31 | 5932.69 | 7119.23 | 7119.23 |  | 3.087 | 1.3356 | 424 | 105 | 30 | 3245060481643
048165 | Ввод кабеля резин. 1000х300мм | Ввод Каб. Резина 1000x300 мм | Legrand | Индустриальное оборудование | 770 | Шкафы напольные металлические Altis | PL5 | 1 | ШТ | Под заказ Т2 | Не подлежит сертификации | 2023-12-31 | 5733.07 | 6879.68 | 6879.68 | Будет удален | 3.043 | 5.0551 | 826 | 136 | 45 | 3245060481650
048166 | Ввод кабеля резин. 1000X400мм | Пластина с губчатой резиной - IP 43 - для шкафов Altis шириной 1000 мм и глубиной от 400 мм | Legrand | Индустриальное оборудование | 770 | Шкафы напольные металлические Altis | PL5 | 1 | ШТ | Под заказ Т2 | Не подлежит сертификации | 2023-12-31 | 7891.05 | 9469.26 | 9469.26 |  | 4 | 5.0738 | 825 | 205 | 30 | 3245060481667
048167 | Заглушка д/шкафа 500,600мм | Разборная металлическая сплошная пластина для сальников - для шкафов Altis шириной 600 мм и глубиной 500 мм | Legrand | Индустриальное оборудование | 770 | Шкафы напольные металлические Altis | PL5 | 1 | ШТ | Под заказ Т2 | Не подлежит сертификации | 2023-12-31 | 3026.26 | 3631.51 | 3631.51 |  | 0.72 | 1.3356 | 424 | 105 | 30 | 3245060481674
048168 | Заглушка д/шкафа 600мм | Панель для сальников IP55 600х300мм Altis | Legrand | Индустриальное оборудование | 770 | Шкафы напольные металлические Altis | PL5 | 1 | ШТ | Под заказ Т2 | Не подлежит сертификации | 2023-12-31 | 3342.81 | 4011.37 | 4011.37 |  | 1.326 | 2.8959 | 448 | 202 | 32 | 3245060481681
048169 | Заглушка д/ввода каб.800/600мм | Разборная металлическая сплошная пластина для сальников - для шкафов Altis шириной 600 мм и глубиной 800 мм | Legrand | Индустриальное оборудование | 770 | Шкафы напольные металлические Altis | PL5 | 1 | ШТ | Под заказ Т2 | Не подлежит сертификации | 2023-12-31 | 4809.9 | 5771.88 | 5771.88 |  | 2.605 | 3.5458 | 434 | 215 | 38 | 3245060481698
048170 | Панель Сabstop 400х400мм | Пластина Cabstop - IP 55 - для шкафов Altis шириной 400 мм и глубиной от 400 мм | Legrand | Индустриальное оборудование | 770 | Шкафы напольные металлические Altis | PL5 | 1 | ШТ | Под заказ Т2 | Не подлежит сертификации | 2023-12-31 | 10534.63 | 12641.56 | 12641.56 |  | 1.239 | 6.9401 | 336 | 255 | 81 | 3245060481704
048171 | Панель Сabstop 600х300мм | Пласт. Сabstop 600х300 мм | Legrand | Индустриальное оборудование | 770 | Шкафы напольные металлические Altis | PL5 | 1 | ШТ | Под заказ Т2 | Не подлежит сертификации | 2023-12-31 | 10132.66 | 12159.19 | 12159.19 | Будет удален | 1.332 | 5.2275 | 425 | 205 | 60 | 3245060481711
048172 | Панель Сabstop 600х400мм | Пластина Cabstop - IP 55 - для шкафов Altis шириной 600 мм и глубиной от 400 мм | Legrand | Индустриальное оборудование | 770 | Шкафы напольные металлические Altis | PL5 | 1 | ШТ | На складе | Не подлежит сертификации | 2023-12-31 | 11432.34 | 13718.81 | 13718.81 |  | 2.095 | 9.9585 | 432 | 339 | 68 | 3245060481728
048173 | Панель Сabstop 800х300мм | Пласт. Сabstop 800x300 мм | Legrand | Индустриальное оборудование | 770 | Шкафы напольные металлические Altis | PL5 | 1 | ШТ | Под заказ Т2 | Не подлежит сертификации | 2023-12-31 | 15412.75 | 18495.3 | 18495.3 | Будет удален | 2.087 | 8.9536 | 627 | 210 | 68 | 3245060481735
048174 | Панель Сabstop 800х400мм | Пластина Cabstop - IP 55 - для шкафов Altis шириной 800 мм и глубиной от 400 мм | Legrand | Индустриальное оборудование | 770 | Шкафы напольные металлические Altis | PL5 | 1 | ШТ | На складе | Не подлежит сертификации | 2023-12-31 | 18492.01 | 22190.41 | 22190.41 |  | 2.815 | 13.8657 | 629 | 334 | 66 | 3245060481742
048175 | Панель Сabstop 1000х300мм | Пласт. Сabstop 1000x300 мм | Legrand | Индустриальное оборудование | 770 | Шкафы напольные металлические Altis | PL5 | 1 | ШТ | Под заказ Т2 | Не подлежит сертификации | 2023-12-31 | 14902.76 | 17883.31 | 17883.31 | Будет удален | 2.436 | 12.9021 | 826 | 220 | 71 | 3245060481759
048176 | Панель Сabstop 1000х400мм | Пластина Cabstop - IP 55 - для шкафов Altis шириной 1000 мм и глубиной от 400 мм | Legrand | Индустриальное оборудование | 770 | Шкафы напольные металлические Altis | PL5 | 1 | ШТ | Под заказ Т2 | Не подлежит сертификации | 2023-12-31 | 17220.01 | 20664.01 | 20664.01 |  | 3.98 | 20.7927 | 828 | 344 | 73 | 3245060481766
048177 | Заглушка д/шкафа 500,800мм | Разборная металлическая сплошная пластина для сальников - для шкафов Altis шириной 800 мм и глубиной 500 мм | Legrand | Индустриальное оборудование | 770 | Шкафы напольные металлические Altis | PL5 | 1 | ШТ | Под заказ Т2 | Не подлежит сертификации | 2023-12-31 | 3237.7 | 3885.24 | 3885.24 |  | 1.061 | 7.56 | 630 | 400 | 30 | 3245060481773
048178 | Панель-заглушка 600,800мм | Заглушка для шкафа 600x800 мм | Legrand | Индустриальное оборудование | 770 | Шкафы напольные металлические Altis | PL5 | 1 | ШТ | На складе | Не подлежит сертификации | 2023-12-31 | 3610.44 | 4332.53 | 4332.53 |  | 1.889 | 4.4684 | 629 | 222 | 32 | 3245060481780
048179 | Панель-заглушка 800мм | Разборная металлическая сплошная пластина для сальников - для шкафов Altis шириной 800 мм и глубиной 800 мм | Legrand | Индустриальное оборудование | 770 | Шкафы напольные металлические Altis | PL5 | 1 | ШТ | На складе | Не подлежит сертификации | 2023-12-31 | 7883.56 | 9460.27 | 9460.27 |  | 3.735 | 6.048 | 630 | 320 | 30 | 3245060481797
048180 | Ввод кабеля IP55 400х400мм | Разборная металлическая сплошная пластина для сальников - IP 55 - для шкафов Altis шириной 400 мм и глубиной от 400 мм | Legrand | Индустриальное оборудование | 770 | Шкафы напольные металлические Altis | PL5 | 1 | ШТ | Под заказ Т2 | Не подлежит сертификации | 2023-12-31 | 6890.48 | 8268.58 | 8268.58 |  | 1.343 | 1.4642 | 227 | 215 | 30 | 3245060481803
048181 | Ввод кабеля IP55 600х400мм | Разборная металлическая сплошная пластина для сальников - IP 55 - для шкафов Altis шириной 600 мм и глубиной от 400 мм | Legrand | Индустриальное оборудование | 770 | Шкафы напольные металлические Altis | PL5 | 1 | ШТ | На складе | Не подлежит сертификации | 2023-12-31 | 5797.54 | 6957.05 | 6957.05 |  | 2.407 | 3.6929 | 446 | 207 | 40 | 3245060481810
048182 | Ввод кабеля IP55 800х400мм | Разборная металлическая сплошная пластина для сальников - IP 55 - для шкафов Altis шириной 800 мм и глубиной от 400 мм | Legrand | Индустриальное оборудование | 770 | Шкафы напольные металлические Altis | PL5 | 1 | ШТ | На складе | Не подлежит сертификации | 2023-12-31 | 8528.27 | 10233.92 | 10233.92 |  | 3.569 | 8.8297 | 626 | 403 | 35 | 3245060481827
048183 | Ввод кабеля IP55 1000х400мм | Разборная металлическая сплошная пластина для сальников - IP 55 - для шкафов Altis шириной 1000 мм и глубиной от 400 мм | Legrand | Индустриальное оборудование | 770 | Шкафы напольные металлические Altis | PL5 | 1 | ШТ | Под заказ Т2 | Не подлежит сертификации | 2023-12-31 | 9009.77 | 10811.72 | 10811.72 |  | 4.631 | 6.6074 | 828 | 210 | 38 | 3245060481834
048187 | Заглуш. д/ввода каб.500,1000мм | Разборная металлическая сплошная пластина для сальников - для шкафов Altis шириной 1000 мм и глубиной 500 мм | Legrand | Индустриальное оборудование | 770 | Шкафы напольные металлические Altis | PL5 | 1 | ШТ | Под заказ Т2 | Не подлежит сертификации | 2023-12-31 | 3453.14 | 4143.77 | 4143.77 |  | 1.4 | 2.5523 | 826 | 103 | 30 | 3245060481872
048188 | Заглушка д/шкафа1000,600мм | Заглушка для шкафа 1000х600мм | Legrand | Индустриальное оборудование | 770 | Шкафы напольные металлические Altis | PL5 | 1 | ШТ | Под заказ Т2 | Не подлежит сертификации | 2023-12-31 | 3030.09 | 3636.11 | 3636.11 |  | 2.476 | 5.9194 | 825 | 205 | 35 | 3245060481889
048189 | Заглушка д/шкафа1000,800мм | Разборная металлическая сплошная пластина для сальников - для шкафов Altis шириной 1000 мм и глубиной 800 мм | Legrand | Индустриальное оборудование | 770 | Шкафы напольные металлические Altis | PL5 | 1 | ШТ | Под заказ Т2 | Не подлежит сертификации | 2023-12-31 | 7801.34 | 9361.61 | 9361.61 |  | 4.911 | 5.9034 | 831 | 222 | 32 | 3245060481896
048203 | Шасси 19'' - для шкафа ALTIS - 35 U | Шарнирная рама 19'' - для шкафов Altis - 35 U - 175 кг | Legrand | Индустриальное оборудование | 770 | Шкафы напольные металлические Altis | PL5 | 1 | ШТ | Под заказ Т2 | Не подлежит сертификации | 2022-12-31 | 99404.41 | 119285.29 | 119285.29 |  | 19.4 | 125.8 | 1700 | 740 | 100 | 3245060482039
048204 | Шасси 19'' - для шкафа ALTIS - 40 U | Шарнирная рама 19'' - для шкафов Altis - 40 U - 200 кг | Legrand | Индустриальное оборудование | 770 | Шкафы напольные металлические Altis | PL5 | 1 | ШТ | Под заказ Т2 | Не подлежит сертификации | 2022-12-31 | 106591.7 | 127910.04 | 127910.04 |  | 21.5 | 140.6 | 1900 | 740 | 100 | 3245060482046
048208 | Шасси для шкафа ALTIS - 18 U | Набор из 2 стоек 18 U - устанавливается на многофункциональные траверсы | Legrand | Индустриальное оборудование | 770 | Шкафы напольные металлические Altis | PL5 | 1 | ШТ | Под заказ Т2 | Не подлежит сертификации | 2022-12-31 | 10329.45 | 12395.34 | 12395.34 |  | 3.093 | 3.6192 | 960 | 65 | 58 | 3245060482084
048220 | Направл. 2 шт. 42U Altis | Комплект из 2 направляющих - 42 U - для шкафов Altis | Legrand | Индустриальное оборудование | 770 | Шкафы напольные металлические Altis | PL5 | 1 | ШТ | На складе | Не подлежит сертификации | 2023-12-31 | 30322.88 | 36387.46 | 36387.46 |  | 5.002 | 7.8186 | 2012 | 67 | 58 | 3245060482206
048233 | Прибор осветит, 11 Вт, розетка | Стандартный осветительный прибор - крепление винтами - IP 20 - IK 06 - с розеткой | Legrand | Индустриальное оборудование | 770 | Шкафы напольные металлические Altis | PL5 | 1 | ШТ | На складе | Сертифицировано | 2026-08-02 | 18888.63 | 22666.36 | 22666.36 |  | 0.491 | 2.346 | 391 | 100 | 60 | 3245060482336
048237 | Комплект крепления | Крепеж - для осветительных приборов (стандартных и компактных) | Legrand | Индустриальное оборудование | 770 | Шкафы напольные металлические Altis | PL5 | 10 | ШТ | Под заказ Т2 | Не подлежит сертификации | 2023-12-31 | 3768.92 | 4522.7 | 4522.7 |  | 2.073 | 5.005 | 550 | 130 | 70 | 3245060482374
048418 | KNX отель-контроллер 8вх/10вых | KNX. Комнатный контроллер 8 входов/10 выходов/DALI. DIN 8 модулей. | Legrand | Автоматизация Legrand | 1400 | Шинные системы управления для гостиниц (LEGRAND) | PL4 | 1 | ШТ | Под заказ Т2 | Сертифицировано | 2025-02-03 | 69261.21 | 83113.45 | 83113.45 |  | 0.407 | 1.3154 | 148 | 101 | 88 | 3245060484187 |  | 11.01.22 - Изменение статуса на складе на "Под заказ Т2"
048422 | KNX отель-контроллер16вх/16вых | KNX. Комнатный контроллер 16 входов/16 выходов/DALI. DIN 8 модулей. | Legrand | Автоматизация Legrand | 1400 | Шинные системы управления для гостиниц (LEGRAND) | PL4 | 1 | ШТ | Под заказ Т2 | Сертифицировано | 2025-02-03 | 97529.64 | 117035.57 | 117035.57 |  | 0.622 | 1.8878 | 228 | 90 | 92 | 3245060484224
048806 | Датчик ДТ потол. 90м2 | Датчик движения - монтаж на потолке - комплексная технология - площадь обнаружения 90 м² | Legrand | General family | 9903 | Автономные датчики движения и присутствия (LEGRAND) | PL4 | 1 | ШТ | На складе | Сертифицировано | 2025-03-23 | 26407.21 | 31688.65 | 31688.65 |  | 0.273 | 1.5625 | 125 | 125 | 100 | 3245060488062
048807 | Датчик ПИК потол. 45м2 | Датчик движения - монтаж на потолке - ИК - 360° - площадь обнаружения 45 м² | Legrand | General family | 9903 | Автономные датчики движения и присутствия (LEGRAND) | PL4 | 1 | ШТ | На складе | Сертифицировано | 2025-03-23 | 21027.96 | 25233.55 | 25233.55 |  | 0.213 | 1.5625 | 125 | 125 | 100 | 3245060488079
048817 | Датчик УЗ потолоч. 90м2 | Датчик УЗ Потолочный 90м2 | Legrand | General family | 9903 | Автономные датчики движения и присутствия (LEGRAND) | PL4 | 1 | ШТ | На складе | Сертифицировано | 2025-03-23 | 20394.73 | 24473.68 | 24473.68 |  | 0.248 | 1.5625 | 125 | 125 | 100 | 3245060488178
048820 | Датчик ПИК BUS потол. 45м2 | Датчик движения - настенный - ИК - 360° - площадь обнаружения 45 м² - внутренний монтаж | Legrand | General family | 330 | Управление освещением - шинные датчики движения и присутствия (LEGRAND) | PL4 | 1 | ШТ | Под заказ Т2 | Сертифицировано | 2026-08-02 | 16648.72 | 19978.46 | 19978.46 |  | 0.16 | 0.86936 | 114 | 93 | 82 | 3245060488208
048822 | Датчик ДТ BUS потол. 90м2 | Датчик движения - настенный - комплексная технология - 360° - площадь обнаружения 90 м² - внутренний монтаж | Legrand | General family | 330 | Управление освещением - шинные датчики движения и присутствия (LEGRAND) | PL4 | 1 | ШТ | Под заказ Т2 | Сертифицировано | 2026-08-02 | 21227.12 | 25472.54 | 25472.54 |  | 0.235 | 1.5625 | 125 | 125 | 100 | 3245060488222
048868 | Удвоитель RJ 45 | Удвоитель Rj 45 | Legrand | Автоматизация Legrand | 299 | Управление освещением - шинные активаторы, управляющие и системные устройства (LEGRAND) | PL4 | 10 | ШТ | Под заказ Т2 | Не подлежит сертификации | 2023-12-31 | 2019.11 | 2422.93 | 2422.93 |  | 0.138 | 0.53631 | 97 | 97 | 57 | 3245060488680
048872 | Адаптер RJ45-SCS | Адаптер RJ 45/BUS - MyHOME - SCS | Legrand | Автоматизация Legrand | 299 | Управление освещением - шинные активаторы, управляющие и системные устройства (LEGRAND) | PL4 | 10 | ШТ | Под заказ Т2 | Сертифицировано | 2026-08-10 | 802.52 | 963.02 | 963.02 |  | 0.062 | 0.18792 | 58 | 54 | 60 | 3245060488727
048873 | SCS/RJ45 гнездовой адаптер | Scs/Rj45 Гнездовой Адаптер | Legrand | Автоматизация Legrand | 299 | Управление освещением - шинные активаторы, управляющие и системные устройства (LEGRAND) | PL4 | 10 | ШТ | Под заказ Т2 | Сертифицировано | 2026-08-17 | 1011.33 | 1213.6 | 1213.6 |  | 0.119 | 0.36855 | 101 | 89 | 41 | 3245060488734
048875 | Коробка накл. д/датчиков движ. | Коробка накладная для датчиков движения | Legrand | General family | 9903 | Автономные датчики движения и присутствия (LEGRAND) | PL4 | 1 | ШТ | Под заказ Т2 | Сертифицировано | 2026-08-02 | 2472.85 | 2967.42 | 2967.42 |  | 0.178 | 1.5625 | 125 | 125 | 100 | 3245060488758
048877 | KNX Интерфейс радио/KNX | KNX. Интерфейс радио/KNX | Legrand | Автоматизация Legrand | 299 | Управление освещением - шинные активаторы, управляющие и системные устройства (LEGRAND) | PL4 | 1 | ШТ | Под заказ Т2 | Не подлежит сертификации | 2023-12-31 | 56375.4 | 67650.48 | 67650.48 |  | 0.253 | 1.386 | 144 | 125 | 77 | 3414970544230 |  | 11.01.22 - Изменение статуса на складе на "Под заказ Т2"
048917 | Lighting management. Датчик PIR 180гр.20м IP42 для настенной установки, с доп.контактом HVAC | Lighting management. Датчик PIR 180гр.20м IP42 для настенной установки, с доп.контактом HVAC | Legrand | General family | 9903 | Автономные датчики движения и присутствия (LEGRAND) | PL4 | 1 | ШТ | Под заказ Т2 | Сертифицировано | 2025-03-23 | 18785.09 | 22542.11 | 22542.11 | Распродажа остатков на складе | 0.201 | 0.75762 | 145 | 95 | 55 | 3245060489175
048918 | KNX датчик дв.офис 2техн. | KNX. Датчик присутствия ПИК-УЗ для фальш-потолков 360° 8м IP20 | Legrand | Автоматизация Legrand | 330 | Управление освещением - шинные датчики движения и присутствия (LEGRAND) | PL4 | 1 | ШТ | Под заказ Т2 | Сертифицировано | 2025-03-23 | 43489.59 | 52187.51 | 52187.51 |  | 0.18 | 1.5625 | 125 | 125 | 100 | 3245060489182
048919 | KNX датчик коридорный | KNX. Датчик движения ПИК для фальш-потолков 360° 2х12м IP20 | Legrand | Автоматизация Legrand | 330 | Управление освещением - шинные датчики движения и присутствия (LEGRAND) | PL4 | 1 | ШТ | Под заказ Т2 | Сертифицировано | 2025-03-23 | 37046.7 | 44456.04 | 44456.04 |  | 0.207 | 1.5625 | 125 | 125 | 100 | 3245060489199 |  | 11.01.22 - Изменение статуса на складе на "Под заказ Т2"
048920 | KNX датчик присутст. настенный | KNX. Датчик присутствия ПИК-УЗ настенный 180° 8м IP42 | Legrand | Автоматизация Legrand | 330 | Управление освещением - шинные датчики движения и присутствия (LEGRAND) | PL4 | 1 | ШТ | Под заказ Т2 | Сертифицировано | 2025-03-23 | 32084.49 | 38501.39 | 38501.39 | Распродажа остатков на складе | 0.177 | 0.79307 | 146 | 97 | 56 | 3245060489205
048921 | KNX мульти-датчик настенный | KNX Датчик движения ИК настенный/потолочный 270° 20м IP55 | Legrand | Автоматизация Legrand | 330 | Управление освещением - шинные датчики движения и присутствия (LEGRAND) | PL4 | 1 | ШТ | Под заказ Т2 | Сертифицировано | 2025-03-23 | 40268.15 | 48321.78 | 48321.78 |  | 0.244 | 1.5625 | 125 | 125 | 100 | 3245060489212 |  | 11.01.22 - Изменение статуса на складе на "Под заказ Т2"
048922 | KNX Датчик прис.потолок 360гр | KNX. Датчик присутствия ПИК для фальш-потолков 360° 8м IP20 | Legrand | Автоматизация Legrand | 330 | Управление освещением - шинные датчики движения и присутствия (LEGRAND) | PL4 | 1 | ШТ | На складе | Сертифицировано | 2026-08-02 | 32214.51 | 38657.41 | 38657.41 |  | 0.117 | 0.86936 | 114 | 93 | 82 | 3245060489229
048932 | Датчик ПИК выс.уст. | Lighting management. Датчик движения ПИК 360° для помещений с высокими потолками (рек.высота установки 10м). | Legrand | General family | 9903 | Автономные датчики движения и присутствия (LEGRAND) | PL4 | 1 | ШТ | Под заказ Т2 | Сертифицировано | 2025-03-23 | 27488.46 | 32986.15 | 32986.15 |  | 0.308 | 1.5625 | 125 | 125 | 100 | 3245060489328
048933 | Датчик ПИК мультизонный IP55 | Lighting management. Датчик ПИК 270гр. 20м IP55, настенной/потолочной установки | Legrand | General family | 9903 | Автономные датчики движения и присутствия (LEGRAND) | PL4 | 1 | ШТ | Под заказ Т2 | Сертифицировано | 2025-03-23 | 21912.28 | 26294.74 | 26294.74 |  | 0.26 | 1.5625 | 125 | 125 | 100 | 3245060489335
048944 | Lighting Management. Датчик движения PIR потолочный 360°, блистер | Lighting Management. Датчик движения PIR потолочный 360°, блистер | Legrand | General family | 9903 | Автономные датчики движения и присутствия (LEGRAND) | PL4 | 1 | ШТ | На складе | Сертифицировано | 2025-03-23 | 2874.6 | 3449.52 | 3449.52 |  | 0.123 | 1.0925 | 95 | 92 | 125 | 3414970630322
048945 | Lighting Management. Датчик движения PIR настенный 140°, блистер | Lighting Management. Датчик движения PIR настенный 140°, блистер | Legrand | General family | 9903 | Автономные датчики движения и присутствия (LEGRAND) | PL4 | 1 | ШТ | На складе | Сертифицировано | 2025-03-23 | 2874.6 | 3449.52 | 3449.52 |  | 0.167 | 1.0925 | 95 | 92 | 125 | 3414970630346
048946 | Lighting Management. Датчик движения PIR IP55 настенный/потолочный 360°, блистер | Lighting Management. Датчик движения PIR IP55 настенный/потолочный 360°, блистер | Legrand | General family | 9903 | Автономные датчики движения и присутствия (LEGRAND) | PL4 | 1 | ШТ | На складе | Сертифицировано | 2025-03-23 | 3719.55 | 4463.46 | 4463.46 |  | 0.179 | 1.0925 | 95 | 92 | 125 | 3414970630360
049041 | KNX Фанкоил-контроллер 0-10В | KNX. Контроллер управления фанкоилами 0-10В (3 скорости вентилятора, 2 клапана 0-10В) . DIN 4 модуля | Legrand | Автоматизация Legrand | 1420 | Термоконтроль и управление энергопотреблением (LEGRAND) | PL4 | 1 | ШТ | Под заказ Т2 | Сертифицировано | 2026-08-10 | 45100.32 | 54120.38 | 54120.38 |  | 0.256 | 0.70114 | 101 | 78 | 89 | 3414970795052 |  | 11.01.22 - Изменение статуса на складе на "Под заказ Т2"
049120 | Реле импульсное 1П ск.монт. | Реле Импульсное 1п Ск.Монт. | Legrand | General family | 440 | Механизмы управления освещением | PL9 | 10 | ШТ | Под заказ Т2 | Сертифицировано | 2024-12-19 | 3759.36 | 4511.23 | 4511.23 |  | 0.498 | 0.75762 | 145 | 95 | 55 | 4010957491208
049244 | My Home Система энергоконтроля. Клема шинная съемная. | MyHOME Система энергоконтроля. Клема шинная съёмная. | Legrand | Автоматизация Legrand | 648 | Прочие комплектующие изделия MYHOME (LEGRAND) | PL3 | 10 | ШТ | На складе | Сертифицировано | 2022-10-18 | 450.49 | 540.59 | 540.59 | [6 empty] | 3245060492441
049245 | My Home Система энергоконтроля. Клема шинная съемная 2 полюса. | MyHOME Система энергоконтроля. Клема шинная съёмная 2 полюса. | Legrand | Автоматизация Legrand | 648 | Прочие комплектующие изделия MYHOME (LEGRAND) | PL3 | 10 | ШТ | На складе | Сертифицировано | 2022-10-18 | 450.49 | 540.59 | 540.59 | [6 empty] | 3245060492458
049246 | My Home Система энергоконтроля. Клема шинная съемная 3 полюса. | MyHOME Система энергоконтроля. Клема шинная съёмная 3 полюса. | Legrand | Автоматизация Legrand | 648 | Прочие комплектующие изделия MYHOME (LEGRAND) | PL3 | 10 | ШТ | На складе | Сертифицировано | 2022-10-18 | 450.49 | 540.59 | 540.59 | [6 empty] | 3245060492465
049552 | Таймер 24В 50Гц | Счетчик времени наработки - 24 В~ - 50 Гц | Legrand | Индустриальное оборудование | 781 | Счетчики времени наработки | PL5 | 1 | ШТ | Под заказ Т2 | Сертифицировано | 2026-08-03 | 4836.86 | 5804.23 | 5804.23 |  | 0.077 | 0.36562 | 75 | 75 | 65 | 3245060495527
049553 | Таймер 110/120В 50Гц | Счетчик времени наработки - 110-120 В~ - 50 Гц | Legrand | Индустриальное оборудование | 781 | Счетчики времени наработки | PL5 | 1 | ШТ | Под заказ Т2 | Сертифицировано | 2026-08-03 | 4836.86 | 5804.23 | 5804.23 |  | 0.078 | 0.36562 | 75 | 75 | 65 | 3245060495534
049554 | Таймер 110/120В 60Гц | Таймер 110/120в 60гц | Legrand | Индустриальное оборудование | 781 | Счетчики времени наработки | PL5 | 1 | ШТ | Под заказ Т2 | Сертифицировано | 2026-08-03 | 4836.86 | 5804.23 | 5804.23 |  | 0.079 | 0.36562 | 75 | 75 | 65 | 3245060495541
049555 | Таймер 200/240В 50гц | Счетчик времени наработки - 200-240 В~ - 50 Гц | Legrand | Индустриальное оборудование | 781 | Счетчики времени наработки | PL5 | 1 | ШТ | На складе | Сертифицировано | 2026-08-03 | 4702.55 | 5643.06 | 5643.06 |  | 0.078 | 0.36562 | 75 | 75 | 65 | 3245060495558
049558 | Таймер 48В 50Гц | Счетчик времени наработки - 48 В~ - 50 Гц | Legrand | Индустриальное оборудование | 781 | Счетчики времени наработки | PL5 | 1 | ШТ | Под заказ Т2 | Сертифицировано | 2026-08-03 | 4836.86 | 5804.23 | 5804.23 |  | 0.077 | 0.36562 | 75 | 75 | 65 | 3245060495589
049559 | Таймер 380В 50Гц | Счетчик времени наработки - 400 В~ - 50 Гц | Legrand | Индустриальное оборудование | 781 | Счетчики времени наработки | PL5 | 1 | ШТ | На складе | Сертифицировано | 2026-08-03 | 4836.86 | 5804.23 | 5804.23 |  | 0.079 | 0.36562 | 75 | 75 | 65 | 3245060495596
049560 | Таймер 12/36В CONTIN | Счетчик времени наработки - 24-36 В= | Legrand | Индустриальное оборудование | 781 | Счетчики времени наработки | PL5 | 1 | ШТ | На складе | Сертифицировано | 2026-08-03 | 14295.7 | 17154.84 | 17154.84 |  | 0.083 | 0.36562 | 75 | 75 | 65 | 3245060495602
049680 | Таймер 230В | Цифровые программируемые таймеры - недельный - 230 В~ - 1 выход | Legrand | Power Distribution System | 460 | Таймеры | PL1 | 1 | ШТ | Под заказ Т2 | Сертифицировано | 2023-04-16 | 17896.47 | 21475.76 | 21475.76 |  | 0.226 | 0.63744 | 96 | 80 | 83 | 4010957496807
049682 | Таймер Цифр. 2 Кан. | Цифровые программируемые таймеры - недельный - 230 В~ - 2 выхода | Legrand | Power Distribution System | 460 | Таймеры | PL1 | 1 | ШТ | Под заказ Т2 | Сертифицировано | 2023-04-16 | 21633.87 | 25960.64 | 25960.64 |  | 0.22 | 0.49638 | 95 | 95 | 55 | 4010957496821 | 049611
049754 | Таймер с циферблатом 24 часа | Аналоговые программируемые таймеры - суточный - подключение на винтах | Legrand | Power Distribution System | 460 | Таймеры | PL1 | 1 | ШТ | На складе | Сертифицировано | 2023-04-16 | 23932.04 | 28718.45 | 28718.45 |  | 0.201 | 0.5175 | 115 | 75 | 60 | 4010957497545
049756 | Таймер с циферблатом 7 дней | Аналоговые программируемые таймеры - недельный - подключение на винтах | Legrand | Power Distribution System | 460 | Таймеры | PL1 | 1 | ШТ | Под заказ Т2 | Сертифицировано | 2023-04-16 | 24359.45 | 29231.34 | 29231.34 |  | 0.203 | 0.5175 | 115 | 75 | 60 | 3245060497569
049783 | Rex600Таймер пневматич.10A250В | Пневматич.Таймер 10А 250В | Legrand | General family | 440 | Механизмы управления освещением | PL9 | 1 | ШТ | Под заказ Т2 | Сертифицировано | 2023-04-03 | 10795.62 | 12954.74 | 12954.74 |  | 0.136 | 0.65072 | 98 | 80 | 83 | 4010957497835
049832 | Суппорт таймера | Аксессуары для крепления на двери шкафа - для программируемых таймеров | Legrand | Power Distribution System | 460 | Таймеры | PL1 | 5 | ШТ | Под заказ Т2 | Сертифицировано | 2026-08-25 | 505.93 | 607.12 | 607.12 |  | 0.057 | 0.70528 | 116 | 76 | 80 | 4010957498320
049843 | LuxoRex Таймер | LuxoRex Таймер | Legrand | Power Distribution System | 460 | Таймеры | PL1 | 1 | ШТ | Под заказ Т2 | Сертифицировано | 2023-04-03 | 27560.3 | 33072.36 | 33072.36 |  | 0.185 | 1.3172 | 148 | 100 | 89 | 3245060498436
050005 | Штекер 2К-3А-ТВТ | Штекер 2к-3а-Твт | Legrand | General family | 980 | Другие типы вилок и розеток | PL9 | 20 | ШТ | Под заказ Т2 | Не подлежит сертификации | 2023-12-31 | 765.77 | 918.92 | 918.92 |  | 0.191 | 0.53631 | 97 | 97 | 57 | 3245060500054 |  | 11.01.22 - Изменение статуса на складе на "Под заказ Т2"
050009 | TV Штепсель 9,5мм | Штекер TV 9,52мм Папа | Legrand | General family | 981 | Дополнительная аппаратура для TV линий | PL3 | 50 | ШТ | Под заказ Т2 | Не подлежит сертификации | 2023-12-31 | 275.04 | 330.05 | 330.05 | Будет удален | 0.63 | 1.1881 | 193 | 108 | 57 | 3245060500092
050010 | TV Розетка коаксиальная9,5мм | Гнездо - ∅ 9,52 мм - для системы TV-соединений | Legrand | General family | 981 | Дополнительная аппаратура для TV линий | PL3 | 50 | ШТ | Под заказ Т2 | Сертифицировано | 2026-08-30 | 299.59 | 359.51 | 359.51 |  | 0.536 | 1.1881 | 193 | 108 | 57 | 3245060500108
050162 | Вилка 2К 6А белая | Вилка 2К - серия Элиум - 6 А - с кольцом - пластик - белый | Legrand | Retail/PRO | 985 | Розетки, вилки, адаптеры DIY | PL9 | 30 | ШТ | На складе | Сертифицировано | 2023-04-02 | 224.28 | 269.14 | 269.14 |  | 0.489 | 1.7147 | 190 | 95 | 95 | 3245060501624
050163 | Вилка 2К 6А черная | Вилка 2К - серия Элиум - 6 А - с кольцом - пластик - чёрный | Legrand | Retail/PRO | 985 | Розетки, вилки, адаптеры DIY | PL9 | 30 | ШТ | На складе | Сертифицировано | 2023-04-02 | 224.28 | 269.14 | 269.14 |  | 0.486 | 1.7147 | 190 | 95 | 95 | 3245060501631
050164 | Вилка 2К 6А бронза | Вилка 2К - серия Элиум - 6 А - с кольцом - пластик - бронзовый | Legrand | Retail/PRO | 985 | Розетки, вилки, адаптеры DIY | PL9 | 30 | ШТ | На складе | Сертифицировано | 2023-04-02 | 232.75 | 279.3 | 279.3 |  | 0.489 | 1.7147 | 190 | 95 | 95 | 3245060501648
050165 | Вилка 2К 6А алюминий | Вилка 2К - серия Элиум - 6 А - с кольцом - пластик - алюминий | Legrand | Retail/PRO | 985 | Розетки, вилки, адаптеры DIY | PL9 | 30 | ШТ | На складе | Сертифицировано | 2023-04-02 | 232.75 | 279.3 | 279.3 |  | 0.477 | 1.7147 | 190 | 95 | 95 | 3245060501655
050166 | Розетка 2К 6А белая | Розетка 2K - серия Элиум - 6 А - с кольцом - пластик - белый | Legrand | Retail/PRO | 985 | Розетки, вилки, адаптеры DIY | PL9 | 15 | ШТ | На складе | Сертифицировано | 2023-04-02 | 282.59 | 339.11 | 339.11 |  | 0.43 | 1.7147 | 190 | 95 | 95 | 3245060501662
050172 | Вилка 2К+З белая | Вилка 2К+3 - серия Элиум - 16 А - с поворотным механизмом - винтовой зажим - белый | Legrand | Retail/PRO | 985 | Розетки, вилки, адаптеры DIY | PL9 | 10 | ШТ | На складе | Сертифицировано | 2022-12-19 | 482.42 | 578.9 | 578.9 |  | 0.411 | 1.7147 | 190 | 95 | 95 | 3245060501723
050173 | Вилка 2К+З черная | Вилка 2К+3 - серия Элиум - 16 А - с поворотным механизмом - винтовой зажим - чёрный | Legrand | Retail/PRO | 985 | Розетки, вилки, адаптеры DIY | PL9 | 10 | ШТ | На складе | Сертифицировано | 2022-12-19 | 482.42 | 578.9 | 578.9 |  | 0.418 | 1.7147 | 190 | 95 | 95 | 3245060501730
050175 | Вилка 2К+З белая | Вилка 2К+3 - серия Элиум - 16 А - с рычагом - пластик - винтовой зажим - винт сбоку - белый | Legrand | Retail/PRO | 985 | Розетки, вилки, адаптеры DIY | PL9 | 5 | ШТ | На складе | Сертифицировано | 2022-12-19 | 660.15 | 792.18 | 792.18 |  | 0.361 | 1.7147 | 190 | 95 | 95 | 3245060501754
050176 | Вилка 2К+З черная | Вилка 2К+3 - серия Элиум - 16 А - с рычагом - пластик - винтовой зажим - винт сбоку - чёрный | Legrand | Retail/PRO | 985 | Розетки, вилки, адаптеры DIY | PL9 | 5 | ШТ | На складе | Сертифицировано | 2022-12-19 | 583.13 | 699.76 | 699.76 |  | 0.36 | 1.7147 | 190 | 95 | 95 | 3245060501761
050181 | Вилка 2К 16А черная | Вилка 2К - серия Элиум - 16 А - резина - прямой ввод - чёрный | Legrand | Retail/PRO | 985 | Розетки, вилки, адаптеры DIY | PL9 | 25 | ШТ | На складе | Сертифицировано | 2023-04-02 | 269.14 | 322.97 | 322.97 |  | 0.8 | 3.4295 | 190 | 190 | 95 | 3245060501815
050183 | Вилка 2К 16А белая | Вилка 2К - серия Элиум - 16 А - ультраплоская - пластик - белый | Legrand | Retail/PRO | 985 | Розетки, вилки, адаптеры DIY | PL9 | 15 | ШТ | На складе | Сертифицировано | 2023-04-02 | 358.85 | 430.62 | 430.62 |  | 0.385 | 1.7147 | 190 | 95 | 95 | 3245060501839
050184 | Вилка 2К 16А черная | Вилка 2К - серия Элиум - 16 А - ультраплоская - пластик - чёрный | Legrand | Retail/PRO | 985 | Розетки, вилки, адаптеры DIY | PL9 | 15 | ШТ | На складе | Сертифицировано | 2023-04-02 | 358.85 | 430.62 | 430.62 |  | 0.389 | 1.7147 | 190 | 95 | 95 | 3245060501846
050187 | Вилка 2К+З белая | Вилка 2К+3 - серия Элиум - 16 А - пластик - прямой ввод - белый | Legrand | Retail/PRO | 985 | Розетки, вилки, адаптеры DIY | PL9 | 25 | ШТ | На складе | Сертифицировано | 2023-04-02 | 336.43 | 403.72 | 403.72 |  | 0.811 | 3.4295 | 190 | 190 | 95 | 3245060501877
050188 | Вилка 2К+З 16А белая | Вилка 2К+3 - серия Элиум - 16 А - пластик - нижний ввод - белый | Legrand | Retail/PRO | 985 | Розетки, вилки, адаптеры DIY | PL9 | 25 | ШТ | На складе | Сертифицировано | 2023-04-02 | 336.43 | 403.72 | 403.72 |  | 0.8 | 3.4295 | 190 | 190 | 95 | 3245060501884
050189 | Розетка 2К+З белая | Розетка 2К+3 - серия Элиум - 16 А - пластик - прямой ввод - белый | Legrand | Retail/PRO | 985 | Розетки, вилки, адаптеры DIY | PL9 | 15 | ШТ | На складе | Сертифицировано | 2023-04-02 | 256.03 | 307.24 | 307.24 |  | 0.706 | 3.4295 | 190 | 190 | 95 | 3245060501891
050190 | Вилка 2К+З белая | Вилка 2К+3 - серия Элиум - 16 А - с кольцом - пластик - винтовой зажим - белый | Legrand | Retail/PRO | 985 | Розетки, вилки, адаптеры DIY | PL9 | 25 | ШТ | На складе | Сертифицировано | 2023-04-02 | 381.28 | 457.54 | 457.54 |  | 0.9 | 3.4295 | 190 | 190 | 95 | 3245060501907
050191 | Розетка 2К+З белая | Розетка 2К+3 - серия Элиум - 16 А - с кольцом - пластик - винтовой зажим - белый | Legrand | Retail/PRO | 985 | Розетки, вилки, адаптеры DIY | PL9 | 10 | ШТ | На складе | Сертифицировано | 2023-04-02 | 583.13 | 699.76 | 699.76 |  | 0.474 | 1.7147 | 190 | 95 | 95 | 3245060501914
050192 | Вилка 2К+З серая | Вилка 2К+3 - серия Элиум - 16 А - пластик - с кольцом - винтовой зажим - серый | Legrand | Retail/PRO | 985 | Розетки, вилки, адаптеры DIY | PL9 | 25 | ШТ | На складе | Сертифицировано | 2023-04-02 | 426.14 | 511.37 | 511.37 |  | 0.916 | 3.4295 | 190 | 190 | 95 | 3245060501921
050193 | Розетка 2К+З серая | Розетка 2К+3 - серия Элиум - 16 А - с кольцом - пластик - винтовой зажим - серый | Legrand | Retail/PRO | 985 | Розетки, вилки, адаптеры DIY | PL9 | 10 | ШТ | Под заказ Т2 | Сертифицировано | 2023-04-02 | 583.13 | 699.76 | 699.76 |  | 0.48 | 1.7147 | 190 | 95 | 95 | 3245060501938 |  | 11.01.22 - Изменение статуса на складе на "Под заказ Т2"
050194 | Вилка 2К+З черная | Вилка 2К+3 - серия Элиум - 16 А - с кольцом - пластик - винтовой зажим - чёрный | Legrand | Retail/PRO | 985 | Розетки, вилки, адаптеры DIY | PL9 | 25 | ШТ | На складе | Сертифицировано | 2023-04-02 | 381.28 | 457.54 | 457.54 |  | 0.895 | 3.4295 | 190 | 190 | 95 | 3245060501945
050195 | Розетка 2К+З черная | Розетка 2К+3 - серия Элиум - 16 А - с кольцом - пластик - винтовой зажим - чёрный | Legrand | Retail/PRO | 985 | Розетки, вилки, адаптеры DIY | PL9 | 10 | ШТ | На складе | Сертифицировано | 2023-04-02 | 583.13 | 699.76 | 699.76 |  | 0.464 | 1.7147 | 190 | 95 | 95 | 3245060501952
050196 | Вилка 2К+З черная | Вилка 2К+3 - серия Элиум - 16 А - резина - винтовой зажим - чёрный | Legrand | Retail/PRO | 985 | Розетки, вилки, адаптеры DIY | PL9 | 10 | ШТ | На складе | Сертифицировано | 2023-04-02 | 583.13 | 699.76 | 699.76 |  | 0.54 | 3.4295 | 190 | 190 | 95 | 3245060501969
050197 | Розетка 2К+З черная | Розетка 2К+3 - серия Элиум - 16 А - резина - винтовой зажим - чёрный | Legrand | Retail/PRO | 985 | Розетки, вилки, адаптеры DIY | PL9 | 10 | ШТ | На складе | Сертифицировано | 2023-04-02 | 583.13 | 699.76 | 699.76 |  | 0.67 | 3.4295 | 190 | 190 | 95 | 3245060501976
050199 | Розетка 2К+З | Розетка 2К+3 - серия Элиум - 16 А - пластик - винт сбоку - белый | Legrand | Retail/PRO | 985 | Розетки, вилки, адаптеры DIY | PL9 | 4 | ШТ | На складе | Сертифицировано | 2023-04-02 | 279.3 | 335.16 | 335.16 |  | 0.333 | 1.7147 | 190 | 95 | 95 | 3245060501990
050299 | Блокиратор роз 2К+З MSC N | Ключ для розетки с блокировкой - Valena In'Matic | Legrand | DLP/Mosaic | 512 | Новый Mosaic электроустановочное оборудование | PL2 | 10 | ШТ | На складе | Не подлежит сертификации | 2022-12-31 | 232.23 | 278.68 | 278.68 |  | 0.02 | 0.26572 | 70 | 52 | 73 | 3245060502997
050382 | адаптер Французский стандарт | Адаптер для путешествий - серия Элиум - с немецкого стандарта на французский стандарт - белый/серый | Legrand | Retail/PRO | 985 | Розетки, вилки, адаптеры DIY | PL9 | 10 | ШТ | На складе | Сертифицировано | 2022-02-27 | 381.28 | 457.54 | 457.54 |  | 0.551 | 4.5865 | 361 | 105 | 121 | 3245060503826
050383 | адаптер Британский стандарт | Адаптер для путешествий - серия Элиум - с британского стандарта на французский/немецкий стандарт - белый/серый | Legrand | Retail/PRO | 985 | Розетки, вилки, адаптеры DIY | PL9 | 10 | ШТ | На складе | Сертифицировано | 2022-02-27 | 420.85 | 505.02 | 505.02 |  | 0.664 | 6.6395 | 361 | 152 | 121 | 3245060503833
050409 | Вилка с выключателем 16A | Вилка с выключателем 16A | Legrand | General family | 980 | Другие типы вилок и розеток | PL9 | 5 | ШТ | На складе | Сертифицировано | 2023-04-02 | 854.57 | 1025.48 | 1025.48 |  | 0.493 | 3.1721 | 321 | 122 | 81 | 3245060504090
050462 | Вилка с розеткой 16A | Вилка с розеткой 16A | Legrand | General family | 980 | Другие типы вилок и розеток | PL9 | 5 | ШТ | На складе | Сертифицировано | 2022-02-27 | 657.37 | 788.84 | 788.84 |  | 0.513 | 3.1721 | 321 | 122 | 81 | 3245060504625
050511 | Розетка переносная 2x2К+З черн | Многорозеточный блок 2x2К+3 - серия Элиум - с кронштейном для крепления к стене - 16 А - верт. подключение - черный | Legrand | Retail/PRO | 985 | Розетки, вилки, адаптеры DIY | PL9 | 10 | ШТ | Под заказ Т2 | Сертифицировано | 2022-02-27 | 442.21 | 530.65 | 530.65 |  | 0.968 | 4.5865 | 361 | 105 | 121 | 3414970889492 |  | 11.01.22 - Изменение статуса на складе на "Под заказ Т2"
050512 | Розетка переносная 3x2К+З черн | Многорозеточный блок 3x2К+3 - серия Элиум - с кронштейном для крепления к стене - 16 А - гориз. подключение - черный | Legrand | Retail/PRO | 985 | Розетки, вилки, адаптеры DIY | PL9 | 10 | ШТ | Под заказ Т1 | Сертифицировано | 2022-02-27 | 605.56 | 726.67 | 726.67 |  | 1.276 | 6.6395 | 361 | 152 | 121 | 3414970889522 |  | 11.01.22 - Изменение статуса на складе на "Под заказ Т1"
050625 | Блок розет.3х2К+З 16А нем.стд. | Многорозеточный блок - 3x2К+З - 250В | Legrand | Retail/PRO | 1006 | Удлинители многорозеточные NG | PL9 | 5 | ШТ | Под заказ Т2 | Сертифицировано | 2024-11-05 | 3753.8 | 4504.56 | 4504.56 | Распродажа остатков на складе | 1.545 | 12.8828 | 268 | 253 | 190 | 3245060506254 | Без замены
050626 | Блок розет.4х2К+З 16А нем.стд. | Многорозеточный блок - 4x2К+З - 250В | Legrand | Retail/PRO | 1006 | Удлинители многорозеточные NG | PL9 | 5 | ШТ | Под заказ Т2 | Сертифицировано | 2024-11-05 | 5036.98 | 6044.38 | 6044.38 |  | 1.759 | 12.8828 | 268 | 253 | 190 | 3245060506261
050627 | Блок розет.6х2К+З 16А нем.стд. | Многорозеточный блок - 6x2К+З - 250В | Legrand | Retail/PRO | 1006 | Удлинители многорозеточные NG | PL9 | 5 | ШТ | Под заказ Т2 | Сертифицировано | 2024-11-05 | 6667.45 | 8000.94 | 8000.94 |  | 2.363 | 13.6116 | 398 | 300 | 114 | 3245060506278 |  | 11.01.22 - Изменение статуса на складе на "Под заказ Т2"
050650 | Розетка 4X2P белая | Многорозеточный блок 4 x 2К - серия Элиум - немецкий/французский стандарт - 6 А - белый | Legrand | Retail/PRO | 985 | Розетки, вилки, адаптеры DIY | PL9 | 10 | ШТ | На складе | Сертифицировано | 2022-02-27 | 650.42 | 780.5 | 780.5 |  | 1.19 | 6.6395 | 361 | 152 | 121 | 3245060506506
050651 | Розетка 4X2P черная | Многорозеточный блок 4 x 2К - серия Элиум - немецкий/французский стандарт - 6 А - чёрный | Legrand | Retail/PRO | 985 | Розетки, вилки, адаптеры DIY | PL9 | 10 | ШТ | Под заказ Т2 | Сертифицировано | 2022-02-27 | 650.42 | 780.5 | 780.5 |  | 1.176 | 6.6395 | 361 | 152 | 121 | 3245060506513
050655 | Розетка переносная 2x2P+E | Многорозеточный блок 2 x 2К+3 - серия Элиум - с кронштейном для крепления к стене - 16 А - верт. подключение - белый | Legrand | Retail/PRO | 985 | Розетки, вилки, адаптеры DIY | PL9 | 10 | ШТ | На складе | Сертифицировано | 2022-02-27 | 442.21 | 530.65 | 530.65 |  | 0.99 | 4.5865 | 361 | 105 | 121 | 3245060506551
050656 | Розетка переносная 3x2P+E | Многорозеточный блок 3 x 2К+3 - серия Элиум - с кронштейном для крепления к стене - 16 А - гориз. подключение - белый | Legrand | Retail/PRO | 985 | Розетки, вилки, адаптеры DIY | PL9 | 10 | ШТ | На складе | Сертифицировано | 2022-02-27 | 605.57 | 726.68 | 726.68 |  | 1.268 | 6.6395 | 361 | 152 | 121 | 3245060506568
050662 | Розетка 3X2P+T белая | Многорозеточный блок 3 x 2К+3 - серия Элиум - 16 А - горизонтальное подключение - белый | Legrand | Retail/PRO | 985 | Розетки, вилки, адаптеры DIY | PL9 | 10 | ШТ | На складе | Сертифицировано | 2022-02-27 | 762.56 | 915.07 | 915.07 |  | 1.226 | 6.6395 | 361 | 152 | 121 | 3245060506629
050663 | Розетка 3X2P+T прозрачная | Многорозеточный блок 3 x 2К+3 - серия Элиум - 16 А -горизонтальное подключение - прозрачный | Legrand | Retail/PRO | 985 | Розетки, вилки, адаптеры DIY | PL9 | 10 | ШТ | На складе | Сертифицировано | 2022-02-27 | 897.14 | 1076.57 | 1076.57 |  | 1.343 | 6.6395 | 361 | 152 | 121 | 3245060506636
050664 | Розетка 3X2К+З алюминий | Многорозеточный блок 3x2К+3 - серия Элиум - 16 А - горизонтальное подключение - алюминий | Legrand | Retail/PRO | 985 | Розетки, вилки, адаптеры DIY | PL9 | 60 | ШТ | Под заказ Т2 | Сертифицировано | 2022-02-27 | 953.28 | 1143.94 | 1143.94 |  | 8.588 | 46.208 | 380 | 320 | 380 | 3414970952264 |  | 11.01.22 - Изменение статуса на складе на "Под заказ Т2"
050673 | Ночник LED с сумер.детект 230В | Ночник LED с сумеречным детектором 230В | Legrand | General family | 980 | Другие типы вилок и розеток | PL9 | 1 | ШТ | На складе | Сертифицировано | 2024-11-20 | 996.35 | 1195.62 | 1195.62 |  | 0.136 | 0.95 | 125 | 95 | 80 | 3245060506735
050680 | USB д/зарядки 1.5А бел | USB для зарядки 1.5А бел. | Legrand | General family | 980 | Другие типы вилок и розеток | PL9 | 12 | ШТ | На складе | Сертифицировано | 2026-08-02 | 1710.55 | 2052.66 | 2052.66 |  | 0.471 | 3.36 | 200 | 140 | 120 | 3414970010575
050681 | USB д/зарядки 1.5А черн | USB для зарядки 1.5А чёрн. | Legrand | General family | 980 | Другие типы вилок и розеток | PL9 | 12 | ШТ | На складе | Сертифицировано | 2026-08-02 | 1710.55 | 2052.66 | 2052.66 |  | 0.32 | 3.36 | 200 | 140 | 120 | 3414970010582
050682 | 2хUSB авт.зарядка 12Вт-2.1A | 2хUSB авт.зарядка 12Вт 2.1A | Legrand | General family | 980 | Другие типы вилок и розеток | PL9 | 20 | ШТ | На складе | Сертифицировано | 2026-08-17 | 1408.88 | 1690.66 | 1690.66 |  | 0.498 | 3.5178 | 205 | 143 | 120 | 3414970010599
051106 | Угл.вил.HypraIP67 2К+З 230v16A | Угловая вилка Hypra - IP 66/67-55 - 2К+3 - 16 А - пластик | Legrand | Индустриальное оборудование | 861 | Розетки, вилки, удлинители Hypra | PL5 | 1 | ШТ | Под заказ Т2 | Сертифицировано | 2025-02-03 | 5073.23 | 6087.88 | 6087.88 |  | 0.219 | 1.6758 | 180 | 98 | 95 | 3245060511067
051110 | Угл.вил.HypraIP67 3К+З 400v16A | Угловая вилка Hypra - IP 66/67-55 - 3К+3 - 16 А - пластик | Legrand | Индустриальное оборудование | 861 | Розетки, вилки, удлинители Hypra | PL5 | 1 | ШТ | Под заказ Т2 | Сертифицировано | 2025-02-03 | 5300.32 | 6360.38 | 6360.38 |  | 0.25 | 1.6758 | 180 | 98 | 95 | 3245060511104
051111 | Угл.вил.HypraIP67 4К+З 400v16A | Угловая вилка Hypra - IP 66/67-55 - 3К+Н+3 - 16 А - пластик | Legrand | Индустриальное оборудование | 861 | Розетки, вилки, удлинители Hypra | PL5 | 1 | ШТ | Под заказ Т2 | Сертифицировано | 2025-02-03 | 5866.82 | 7040.18 | 7040.18 |  | 0.313 | 2.0884 | 170 | 135 | 91 | 3245060511111
051126 | Роз.Hypra IP67 2K+З 230v 16A | Встраиваемая розетка Hypra - IP 66/67-55 - 2К+3 - 16 А - пластик | Legrand | Индустриальное оборудование | 861 | Розетки, вилки, удлинители Hypra | PL5 | 5 | ШТ | Под заказ Т2 | Сертифицировано | 2025-02-03 | 3309.84 | 3971.81 | 3971.81 |  | 0.754 | 3.3247 | 275 | 130 | 93 | 3245060511265
051127 | Роз.Hypra IP67 3K+З 230v 16A | Встраиваемая розетка Hypra - IP 66/67-55 - 3К+3 - 16 А - пластик | Legrand | Индустриальное оборудование | 861 | Розетки, вилки, удлинители Hypra | PL5 | 1 | ШТ | Под заказ Т2 | Сертифицировано | 2025-02-03 | 4532.82 | 5439.38 | 5439.38 |  | 0.202 | 0.93104 | 92 | 92 | 110 | 3245060511272
051130 | Роз.Hypra IP67 3K+З 400v 16A | Встраиваемая розетка Hypra - IP 66/67-55 - 3К+3 - 16 А - пластик | Legrand | Индустриальное оборудование | 861 | Розетки, вилки, удлинители Hypra | PL5 | 1 | ШТ | Под заказ Т2 | Сертифицировано | 2025-02-03 | 4478.52 | 5374.22 | 5374.22 |  | 0.201 | 0.93104 | 92 | 92 | 110 | 3245060511302
051131 | Роз.Hypra IP67 4K+З 400v 16A | Встраиваемая розетка Hypra - IP 66/67-55 - 3К+Н+3 - 16 А - пластик | Legrand | Индустриальное оборудование | 861 | Розетки, вилки, удлинители Hypra | PL5 | 1 | ШТ | Под заказ Т2 | Сертифицировано | 2025-02-03 | 5302.33 | 6362.8 | 6362.8 |  | 0.239 | 0.93104 | 92 | 92 | 110 | 3245060511319
051146 | Роз.мод.HypIP67 2K+З 230v 16A | Встраиваемая розетка Hypra - IP 66/67-55 - 2К+3 - 16 А - пластик | Legrand | Индустриальное оборудование | 861 | Розетки, вилки, удлинители Hypra | PL5 | 1 | ШТ | Под заказ Т2 | Сертифицировано | 2025-02-03 | 3435.41 | 4122.49 | 4122.49 |  | 0.168 | 0.93104 | 92 | 92 | 110 | 3245060511463
051147 | Роз.мод.HypIP67 3K+З 230v 16A | Встраиваемая розетка Hypra - IP 66/67-55 - 3К+3 - 16 А - пластик | Legrand | Индустриальное оборудование | 861 | Розетки, вилки, удлинители Hypra | PL5 | 1 | ШТ | Под заказ Т2 | Сертифицировано | 2025-02-03 | 4778.92 | 5734.7 | 5734.7 |  | 0.199 | 0.93104 | 92 | 92 | 110 | 3245060511470
051150 | Роз.мод.HypIP67 3K+З 400v 16A | Встраиваемая розетка Hypra - IP 66/67-55 - 3К+3 - 16 А - пластик | Legrand | Индустриальное оборудование | 861 | Розетки, вилки, удлинители Hypra | PL5 | 1 | ШТ | Под заказ Т2 | Сертифицировано | 2025-02-03 | 4615.8 | 5538.96 | 5538.96 |  | 0.199 | 0.93104 | 92 | 92 | 110 | 3245060511500
051151 | Роз.мод.HypIP67 4K+З 400v 16A | Встраиваемая розетка Hypra - IP 66/67-55 - 3К+Н+3 - 16 А - пластик | Legrand | Индустриальное оборудование | 861 | Розетки, вилки, удлинители Hypra | PL5 | 1 | ШТ | Под заказ Т2 | Сертифицировано | 2025-02-03 | 4882.77 | 5859.32 | 5859.32 |  | 0.232 | 0.93104 | 92 | 92 | 110 | 3245060511517
051156 | Вил.Hypra IP67 2K+З 230v 16A | Прямая вилка Hypra - IP 66/67-55 - 2К+3 - 16 А - пластик | Legrand | Индустриальное оборудование | 861 | Розетки, вилки, удлинители Hypra | PL5 | 5 | ШТ | Под заказ Т2 | Сертифицировано | 2025-02-03 | 4532.46 | 5438.95 | 5438.95 |  | 0.93 | 3.3708 | 304 | 144 | 77 | 3245060511562
051157 | Вил.Hypra IP67 3K+З 230v 16A | Прямая вилка Hypra - IP 66/67-55 - 3К+3 - 16 А - пластик | Legrand | Индустриальное оборудование | 861 | Розетки, вилки, удлинители Hypra | PL5 | 1 | ШТ | Под заказ Т2 | Сертифицировано | 2025-02-03 | 5565.97 | 6679.16 | 6679.16 |  | 0.251 | 1.6192 | 184 | 100 | 88 | 3245060511579
051160 | Вил.Hypra IP67 3K+З 400v 16A | Прямая вилка Hypra - IP 66/67-55 - 3К+3 - 16 А - пластик | Legrand | Индустриальное оборудование | 861 | Розетки, вилки, удлинители Hypra | PL5 | 5 | ШТ | Под заказ Т2 | Сертифицировано | 2025-02-03 | 5040.74 | 6048.89 | 6048.89 |  | 1.111 | 6.1456 | 374 | 158 | 104 | 3245060511609
051161 | Вил.Hypra IP67 4K+З 400v 16A | Прямая вилка Hypra - IP 66/67-55 - 3К+Н+3 - 16 А - пластик | Legrand | Индустриальное оборудование | 861 | Розетки, вилки, удлинители Hypra | PL5 | 5 | ШТ | Под заказ Т2 | Сертифицировано | 2025-02-03 | 6900.95 | 8281.14 | 8281.14 |  | 1.403 | 6.1456 | 374 | 158 | 104 | 3245060511616
051176 | Роз. HypraIP67 2К+З 230v16A | Мобильная розетка Hypra - IP 66/67-55 - 2К+3 - 16 А - пластик | Legrand | Индустриальное оборудование | 861 | Розетки, вилки, удлинители Hypra | PL5 | 1 | ШТ | Под заказ Т2 | Сертифицировано | 2025-02-03 | 4075.18 | 4890.22 | 4890.22 |  | 0.231 | 1.0201 | 184 | 72 | 77 | 3245060511760
051177 | Вил.моб.HypraIP67 3К+З 230v16A | Мобильная розетка Hypra - IP 66/67-55 - 3К+3 - 16 А - пластик | Legrand | Индустриальное оборудование | 861 | Розетки, вилки, удлинители Hypra | PL5 | 1 | ШТ | Под заказ Т2 | Сертифицировано | 2025-02-03 | 5495.4 | 6594.48 | 6594.48 |  | 0.286 | 1.6192 | 184 | 100 | 88 | 3245060511777
051180 | Роз.HypraIP67 3К+З 400v16A | Мобильная розетка Hypra - IP 66/67-55 - 3К+3 - 16 А - пластик | Legrand | Индустриальное оборудование | 861 | Розетки, вилки, удлинители Hypra | PL5 | 1 | ШТ | Под заказ Т2 | Сертифицировано | 2025-02-03 | 6295.35 | 7554.42 | 7554.42 |  | 0.285 | 1.6192 | 184 | 100 | 88 | 3245060511807
051181 | Роз.HypraIP67 4К+З 400v16A | Мобильная розетка Hypra - IP 66/67-55 - 3К+Н+3 - 16 А - пластик | Legrand | Индустриальное оборудование | 861 | Розетки, вилки, удлинители Hypra | PL5 | 1 | ШТ | Под заказ Т2 | Сертифицировано | 2025-02-03 | 6499.98 | 7799.98 | 7799.98 |  | 0.34 | 1.6758 | 180 | 98 | 95 | 3245060511814
051186 | Вил.Hypra IP67 2K+З 230v 16A | Встраиваемая вилка Hypra - IP 66/67-55 - 2К+3 - 16 А - пластик | Legrand | Индустриальное оборудование | 861 | Розетки, вилки, удлинители Hypra | PL5 | 1 | ШТ | Под заказ Т2 | Сертифицировано | 2025-02-03 | 4061.9 | 4874.28 | 4874.28 |  | 0.203 | 1.5625 | 125 | 125 | 100 | 3245060511869
051190 | Вил.Hypra IP67 3K+З 400v 16A | Встраиваемая вилка Hypra - IP 66/67-55 - 3К+3 - 16 А - пластик | Legrand | Индустриальное оборудование | 861 | Розетки, вилки, удлинители Hypra | PL5 | 1 | ШТ | Под заказ Т2 | Сертифицировано | 2025-02-03 | 4392.66 | 5271.19 | 5271.19 |  | 0.235 | 1.6758 | 180 | 98 | 95 | 3245060511906
051191 | Вил.Hypra IP67 3K+H+З 400v 16A | Встраиваемая вилка Hypra - IP 66/67-55 - 3К+Н+3 - 16 А - пластик | Legrand | Индустриальное оборудование | 861 | Розетки, вилки, удлинители Hypra | PL5 | 1 | ШТ | Под заказ Т2 | Сертифицировано | 2025-02-03 | 4881.78 | 5858.14 | 5858.14 |  | 0.271 | 1.6758 | 180 | 98 | 95 | 3245060511913
051500 | П-корд U/UTP 5е PVC 8м сер. | Коммутационный шнур RJ 45/RJ 45 - категория 5е - для распределительных коробок - U/UTP - 8 м | Legrand | VDI | 448 | Шнуры медные Legrand | PL8 | 4 | ШТ | Под заказ Т2 | Сертифицировано | 2026-08-04 | 2465.37 | 2958.44 | 2958.44 |  | 1.313 | 9.5373 | 305 | 265 | 118 | 3245060515003
051501 | П-корд U/UTP 5е PVC 15м сер. | Коммутационный шнур RJ 45/RJ 45 - категория 5е - для распределительных коробок - U/UTP - 15 м | Legrand | VDI | 448 | Шнуры медные Legrand | PL8 | 4 | ШТ | Под заказ Т2 | Сертифицировано | 2026-08-04 | 4055.12 | 4866.14 | 4866.14 |  | 2.228 | 8.8595 | 260 | 235 | 145 | 3245060515010
051502 | П-корд U/UTP 5е PVC 20м сер. | Коммутационный шнур RJ 45/RJ 45 - категория 5е - для распределительных коробок - U/UTP - 20 м | Legrand | VDI | 448 | Шнуры медные Legrand | PL8 | 4 | ШТ | Под заказ Т2 | Сертифицировано | 2026-08-04 | 5253.16 | 6303.79 | 6303.79 |  | 2.994 | 13.3502 | 262 | 237 | 215 | 3245060515027
051503 | П-корд F/UTP 5е PVC 8м сер. | Коммутационный шнур RJ 45/RJ 45 - категория 5е - для распределительных коробок - F/UTP - 8 м | Legrand | VDI | 448 | Шнуры медные Legrand | PL8 | 4 | ШТ | Под заказ Т2 | Сертифицировано | 2026-08-04 | 2787.91 | 3345.49 | 3345.49 |  | 1.412 | 9.5373 | 305 | 265 | 118 | 3245060515034
051504 | П-корд F/UTP 5е PVC 15м сер. | Коммутационный шнур RJ 45/RJ 45 - категория 5е - для распределительных коробок - F/UTP - 15 м | Legrand | VDI | 448 | Шнуры медные Legrand | PL8 | 4 | ШТ | Под заказ Т2 | Сертифицировано | 2026-08-04 | 4723.21 | 5667.85 | 5667.85 |  | 2.123 | 12.4759 | 268 | 253 | 184 | 3245060515041
051505 | П-корд F/UTP 5е PVC 20м сер. | Коммутационный шнур RJ 45/RJ 45 - категория 5е - для распределительных коробок - F/UTP - 20 м | Legrand | VDI | 448 | Шнуры медные Legrand | PL8 | 4 | ШТ | Под заказ Т2 | Сертифицировано | 2026-08-04 | 6059.6 | 7271.52 | 7271.52 |  | 3.1 | 12.8828 | 268 | 253 | 190 | 3245060515058
051510 | П-корд U/UTP кат.6 PVC 8м син. | Коммутационный шнур RJ 45/RJ 45 - категория 6 - для распределительных коробок - U/UTP - 8 м | Legrand | VDI | 448 | Шнуры медные Legrand | PL8 | 4 | ШТ | Под заказ Т2 | Сертифицировано | 2026-08-04 | 5815.46 | 6978.55 | 6978.55 |  | 1.607 | 8.8595 | 260 | 235 | 145 | 3245060515102
051511 | П-корд U/UTP кат6 PVC 15м син. | Коммутационный шнур RJ 45/RJ 45 - категория 6 - для распределительных коробок - U/UTP - 15 м | Legrand | VDI | 448 | Шнуры медные Legrand | PL8 | 4 | ШТ | Под заказ Т2 | Сертифицировано | 2026-08-04 | 7663 | 9195.6 | 9195.6 |  | 2.6 | 8.8595 | 260 | 235 | 145 | 3245060515119
051512 | П-корд U/UTP кат6 PVC 20м син. | Коммутационный шнур RJ 45/RJ 45 - категория 6 - для распределительных коробок - U/UTP - 20 м | Legrand | VDI | 448 | Шнуры медные Legrand | PL8 | 4 | ШТ | Под заказ Т2 | Сертифицировано | 2026-08-04 | 9487.82 | 11385.38 | 11385.38 |  | 3.248 | 12.8828 | 268 | 253 | 190 | 3245060515126
051513 | П-корд F/UTP кат.6 PVC 8м син. | Коммутационный шнур RJ 45/RJ 45 - категория 6 - для распределительных коробок - F/UTP - 8 м | Legrand | VDI | 448 | Шнуры медные Legrand | PL8 | 4 | ШТ | Под заказ Т2 | Сертифицировано | 2026-08-04 | 4907.59 | 5889.11 | 5889.11 |  | 1.378 | 9.5373 | 305 | 265 | 118 | 3245060515133
051514 | П-корд F/UTP кат6 PVC 15м син. | Коммутационный шнур RJ 45/RJ 45 - для распределительных коробок - F/UTP - 15 м | Legrand | VDI | 448 | Шнуры медные Legrand | PL8 | 4 | ШТ | Под заказ Т2 | Сертифицировано | 2026-08-04 | 7971.96 | 9566.35 | 9566.35 |  | 2.393 | 12.8828 | 268 | 253 | 190 | 3245060515140
051515 | П-корд F/UTP кат6 PVC 20м син. | Коммутационный шнур RJ 45/RJ 45 - для распределительных коробок - F/UTP - 20 м | Legrand | VDI | 448 | Шнуры медные Legrand | PL8 | 4 | ШТ | Под заказ Т2 | Сертифицировано | 2026-08-04 | 10437.26 | 12524.71 | 12524.71 |  | 2.938 | 12.8828 | 268 | 253 | 190 | 3245060515157
051523 | Патч-корд кат 6А S/FTP 8м LSZH | Патч-корд Cat. 6А S/FTP 8м LSZH | Legrand | VDI | 448 | Шнуры медные Legrand | PL8 | 1 | ШТ | Под заказ Т2 | Сертифицировано | 2026-08-04 | 12689.32 | 15227.18 | 15227.18 |  | 0.308 | 1.4104 | 215 | 205 | 32 | 3245060515232
051524 | Патч-корд кат6А S/FTP 15м LSZH | Патч-корд Cat. 6А S/FTP 15м LSZH | Legrand | VDI | 448 | Шнуры медные Legrand | PL8 | 1 | ШТ | Под заказ Т2 | Сертифицировано | 2026-08-04 | 20575.41 | 24690.49 | 24690.49 |  | 0.555 | 2.6 | 260 | 250 | 40 | 3245060515249
051525 | Патч-корд кат6А S/FTP 20м LSZH | Патч-корд Cat. 6А S/FTP 20м LSZH | Legrand | VDI | 448 | Шнуры медные Legrand | PL8 | 1 | ШТ | Под заказ Т2 | Сертифицировано | 2026-08-04 | 26932.82 | 32319.38 | 32319.38 |  | 0.753 | 2.6 | 260 | 250 | 40 | 3245060515256
051540 | П-к HD F/UTP к6 0,5м гол. | Шнур коммутационный HD RJ 45 - категория 6 - F/UTP - LSZH - экранированный - 0,5 м - голубой | Legrand | LCS3 | 448 | Шнуры медные Legrand | PL8 | 1 | ШТ | На складе | Сертифицировано | 2026-08-04 | 1180.5 | 1416.6 | 1416.6 | [6 empty] | 3414971438712
051541 | П-к HD F/UTP к6 1м гол. | Шнур коммутационный HD RJ 45 - категория 6 - F/UTP - LSZH - экранированный - 1 м - голубой | Legrand | LCS3 | 448 | Шнуры медные Legrand | PL8 | 1 | ШТ | На складе | Сертифицировано | 2026-08-04 | 1140.04 | 1368.05 | 1368.05 | [6 empty] | 3414971438736
051542 | П-к HD F/UTP к6 2м гол. | Шнур коммутационный HD RJ 45 - категория 6 - F/UTP - LSZH - экранированный - 2 м - голубой | Legrand | LCS3 | 448 | Шнуры медные Legrand | PL8 | 1 | ШТ | На складе | Сертифицировано | 2026-08-04 | 1433.68 | 1720.42 | 1720.42 | [6 empty] | 3414971438750
051543 | П-к HD F/UTP к6 3м гол. | Шнур коммутационный HD RJ 45 - категория 6 - F/UTP - LSZH - экранированный - 3 м - голубой | Legrand | LCS3 | 448 | Шнуры медные Legrand | PL8 | 1 | ШТ | На складе | Сертифицировано | 2026-08-04 | 1821.88 | 2186.26 | 2186.26 | [6 empty] | 3414971438774
051544 | П-к HD F/UTP к6 5м гол. | Шнур коммутационный HD RJ 45 - категория 6 - F/UTP - LSZH - экранированный - 5 м - голубой | Legrand | LCS3 | 448 | Шнуры медные Legrand | PL8 | 1 | ШТ | Под заказ Т2 | Сертифицировано | 2026-08-04 | 2828.9 | 3394.68 | 3394.68 | [6 empty] | 3414971438798 |  | 11.01.22 - Изменение статуса на складе на "Под заказ Т2"
051545 | П-к HD U/UTP к6 0,5м гол. | Шнур коммутационный HD RJ 45 - категория 6 - U/UTP - LSZH - неэкранированный - 0,5 м - голубой | Legrand | LCS3 | 448 | Шнуры медные Legrand | PL8 | 1 | ШТ | На складе | Сертифицировано | 2026-08-04 | 929.2 | 1115.04 | 1115.04 | [6 empty] | 3414971438811
051546 | П-к HD U/UTP к6 1м гол. | Шнур коммутационный HD RJ 45 - категория 6 - U/UTP - LSZH - неэкранированный - 1 м - голубой | Legrand | LCS3 | 448 | Шнуры медные Legrand | PL8 | 1 | ШТ | На складе | Сертифицировано | 2026-08-04 | 919.82 | 1103.78 | 1103.78 | [6 empty] | 3414971438835
051547 | П-к HD U/UTP к6 2м гол. | Шнур коммутационный HD RJ 45 - категория 6 - U/UTP - LSZH - неэкранированный - 2 м - голубой | Legrand | LCS3 | 448 | Шнуры медные Legrand | PL8 | 1 | ШТ | На складе | Сертифицировано | 2026-08-04 | 1099.85 | 1319.82 | 1319.82 | [6 empty] | 3414971438859
051548 | П-к HD U/UTP к6 3м гол. | Шнур коммутационный HD RJ 45 - категория 6 - U/UTP - LSZH - неэкранированный - 3 м - голубой | Legrand | LCS3 | 448 | Шнуры медные Legrand | PL8 | 1 | ШТ | На складе | Сертифицировано | 2026-08-04 | 1327.87 | 1593.44 | 1593.44 | [6 empty] | 3414971438873
051549 | П-к HD U/UTP к6 5м гол. | Шнур коммутационный HD RJ 45 - категория 6 - U/UTP - LSZH - неэкранированный - 5 м - голубой | Legrand | LCS3 | 448 | Шнуры медные Legrand | PL8 | 1 | ШТ | Под заказ Т2 | Сертифицировано | 2026-08-04 | 1894 | 2272.8 | 2272.8 | [6 empty] | 3414971438897 |  | 11.01.22 - Изменение статуса на складе на "Под заказ Т2"
051550 | П-к HD S/FTP к6A 0,5м жел. | Шнур коммутационный HD RJ 45 - категория 6A - S/FTP - LSZH - экранированный - 0,5 м - желтый | Legrand | LCS3 | 448 | Шнуры медные Legrand | PL8 | 1 | ШТ | Под заказ Т2 | Сертифицировано | 2026-08-04 | 1201.76 | 1442.11 | 1442.11 | [6 empty] | 3414971438910 |  | 11.01.22 - Изменение статуса на складе на "Под заказ Т2"
051551 | П-к HD S/FTP к6A 1м жел. | Шнур коммутационный HD RJ 45 - категория 6A - S/FTP - LSZH - экранированный - 1 м - желтый | Legrand | LCS3 | 448 | Шнуры медные Legrand | PL8 | 1 | ШТ | Под заказ Т2 | Сертифицировано | 2026-08-04 | 1334.7 | 1601.64 | 1601.64 | [6 empty] | 3414971438934 |  | 11.01.22 - Изменение статуса на складе на "Под заказ Т2"
051552 | П-к HD S/FTP к6A 2м жел. | Шнур коммутационный HD RJ 45 - категория 6A - S/FTP - LSZH - экранированный - 2 м - желтый | Legrand | LCS3 | 448 | Шнуры медные Legrand | PL8 | 1 | ШТ | Под заказ Т2 | Сертифицировано | 2026-08-04 | 1729.59 | 2075.51 | 2075.51 |  | 1.975 | 13.3502 | 262 | 237 | 215 | 3414971438958 |  | 11.01.22 - Изменение статуса на складе на "Под заказ Т2"
051553 | П-к HD S/FTP к6A 3м жел. | Шнур коммутационный HD RJ 45 - категория 6A - S/FTP - LSZH - экранированный - 3 м - желтый | Legrand | LCS3 | 448 | Шнуры медные Legrand | PL8 | 1 | ШТ | Под заказ Т2 | Сертифицировано | 2026-08-04 | 2127.61 | 2553.13 | 2553.13 |  | 2.406 | 17.108 | 260 | 235 | 280 | 3414971438972 |  | 11.01.22 - Изменение статуса на складе на "Под заказ Т2"
051554 | П-к HD S/FTP к6A 5м жел. | Шнур коммутационный HD RJ 45 - категория 6A - S/FTP - LSZH - экранированный - 5 м - желтый | Legrand | LCS3 | 448 | Шнуры медные Legrand | PL8 | 1 | ШТ | Под заказ Т2 | Сертифицировано | 2026-08-04 | 3120.77 | 3744.92 | 3744.92 |  | 0.153 | 1.4 | 200 | 200 | 35 | 3414971438996 |  | 11.01.22 - Изменение статуса на складе на "Под заказ Т2"
051636 | П-корд U/UTP кат5е PVC 1м сер. | Шнур коммутационный RJ 45 - категория 5е - U/UTP - PVC - неэкранированный - 1 м - серый | Legrand | VDI | 448 | Шнуры медные Legrand | PL8 | 1 | ШТ | На складе | Сертифицировано | 2026-08-04 | 501.82 | 602.18 | 602.18 |  | 0.05 | 0.39525 | 170 | 155 | 15 | 3245060516369
051637 | П-корд U/UTP кат5е PVC 2м сер. | Шнур коммутационный RJ 45 - категория 5е - U/UTP - PVC - неэкранированный - 2 м - серый | Legrand | VDI | 448 | Шнуры медные Legrand | PL8 | 1 | ШТ | На складе | Сертифицировано | 2026-08-04 | 607.18 | 728.62 | 728.62 |  | 0.086 | 0.43312 | 175 | 165 | 15 | 3245060516376
051638 | П-корд U/UTP кат5е PVC 3м сер. | Шнур коммутационный RJ 45 - категория 5е - U/UTP - PVC - неэкранированный - 3 м | Legrand | VDI | 448 | Шнуры медные Legrand | PL8 | 1 | ШТ | На складе | Сертифицировано | 2026-08-04 | 897.3 | 1076.76 | 1076.76 |  | 0.112 | 0.735 | 210 | 175 | 20 | 3245060516383
051639 | П-корд U/UTP кат5е PVC 5м сер. | Шнур коммутационный RJ 45 - категория 5е - U/UTP - PVC - неэкранированный - 5 м - серый | Legrand | VDI | 448 | Шнуры медные Legrand | PL8 | 1 | ШТ | На складе | Сертифицировано | 2026-08-04 | 1120.88 | 1345.06 | 1345.06 |  | 0.191 | 0.7128 | 180 | 180 | 22 | 3245060516390
051640 | П-корд F/UTP кат5е PVC 1м сер. | Шнур коммутационный RJ 45 - категория 5е - F/UTP - PVC - экранированный - 1 м - серый | Legrand | VDI | 448 | Шнуры медные Legrand | PL8 | 1 | ШТ | На складе | Сертифицировано | 2026-08-04 | 824.79 | 989.75 | 989.75 |  | 0.055 | 0.1575 | 175 | 150 | 6 | 3245060516406
051641 | П-корд F/UTP кат5е PVC 2м сер. | Шнур коммутационный RJ 45 - категория 5е - F/UTP - PVC - экранированный - 2 м - серый | Legrand | VDI | 448 | Шнуры медные Legrand | PL8 | 1 | ШТ | На складе | Сертифицировано | 2026-08-04 | 1051.39 | 1261.67 | 1261.67 |  | 0.092 | 0.5775 | 175 | 165 | 20 | 3245060516413
051642 | П-корд F/UTP кат5е PVC 3м сер. | Шнур коммутационный RJ 45 - категория 5е - F/UTP - PVC - экранированный - 3 м - серый | Legrand | VDI | 448 | Шнуры медные Legrand | PL8 | 1 | ШТ | На складе | Сертифицировано | 2026-08-04 | 1155.62 | 1386.74 | 1386.74 |  | 0.126 | 1.2 | 300 | 200 | 20 | 3245060516420
051643 | П-корд F/UTP кат5е PVC 5м сер. | Шнур коммутационный RJ 45 - категория 5е - F/UTP - PVC - экранированный - 5 м - серый | Legrand | VDI | 448 | Шнуры медные Legrand | PL8 | 1 | ШТ | Под заказ Т2 | Сертифицировано | 2026-08-04 | 1316.95 | 1580.34 | 1580.34 |  | 0.199 | 1.4 | 200 | 200 | 35 | 3245060516437
051694 | IN ONEШнур перех.RJ45-RJ11 | Коммутационный шнур RJ 45 - RJ 11 FTP - 2 м | Legrand | VDI | 459 | Шнуры медные мультимедиа (Legrand) | PL3 | 1 | ШТ | Под заказ Т2 | Сертифицировано | 2026-08-04 | 2804.36 | 3365.23 | 3365.23 | [6 empty] | 3245060516949
051701 | VDIВилка RJ11 | Вилка RJ 11 - 4 контакта - ширина 9,65 мм | Legrand | VDI | 451 | Прочие комплектующие изделия Legrand | PL8 | 50 | ШТ | На складе | Сертифицировано | 2026-08-11 | 99.93 | 119.92 | 119.92 |  | 0.053 | 0.53107 | 97 | 73 | 75 | 3245060517014
051702 | VDIВилка RJ12 | Вилка RJ 12 - 6 контактов - ширина 9,65 мм | Legrand | VDI | 451 | Прочие комплектующие изделия Legrand | PL8 | 50 | ШТ | На складе | Сертифицировано | 2026-08-11 | 110.39 | 132.47 | 132.47 |  | 0.055 | 0.53777 | 97 | 72 | 77 | 3245060517021
051703 | VDIВилка RJ45 UTP | Вилка RJ 45 кат. 5е - 8 контактов - ширина 11,7 мм | Legrand | VDI | 451 | Прочие комплектующие изделия Legrand | PL8 | 50 | ШТ | На складе | Сертифицировано | 2026-08-11 | 90.37 | 108.44 | 108.44 |  | 0.091 | 0.53777 | 97 | 72 | 77 | 3245060517038
051704 | VDIВилка RJ45 FTP | Вилка RJ 45 кат. 5е - 9 контактов - ширина 11,7 мм | Legrand | VDI | 451 | Прочие комплектующие изделия Legrand | PL8 | 50 | ШТ | На складе | Сертифицировано | 2026-08-11 | 234.83 | 281.8 | 281.8 |  | 0.134 | 0.53777 | 97 | 72 | 77 | 3245060517045
051706 | VDIВилка RJ муфта | Колпачок для вилок RJ 45 - чёрный | Legrand | VDI | 451 | Прочие комплектующие изделия Legrand | PL8 | 50 | ШТ | Под заказ Т2 | Сертифицировано | 2026-08-11 | 247.64 | 297.17 | 297.17 |  | 0.084 | 0.53107 | 97 | 73 | 75 | 3245060517069
051707 | VDIВилка RJ муфта | Колпачок для вилок RJ 45 - белый | Legrand | VDI | 451 | Прочие комплектующие изделия Legrand | PL8 | 50 | ШТ | На складе | Сертифицировано | 2026-08-11 | 247.64 | 297.17 | 297.17 |  | 0.087 | 0.53777 | 97 | 72 | 77 | 3245060517076
051709 | VDIОбж.инст.д/RJ11,RJ12,RJ45 | Инструмент для обжима вилок RJ 45 - для трех типов вилок | Legrand | VDI | 451 | Прочие комплектующие изделия Legrand | PL8 | 1 | ШТ | Под заказ Т2 | Не подлежит сертификации | 2022-12-31 | 42735.9 | 51283.08 | 51283.08 |  | 0.558 | 1.4183 | 87 | 286 | 57 | 3245060517090
051720 | Патч-корд HDMI | Шнур HDMI - Программа Celiane - для подключения HDMI-розетки к аудио-видеотерминалу - длина 10 м | Legrand | VDI | 491 | Патч-корды аудио-видео Legrand | PL8 | 1 | ШТ | Под заказ Т2 | Сертифицировано | 2026-08-04 | 43841.99 | 52610.39 | 52610.39 |  | 1.2 | 2.42 | 220 | 220 | 50 | 3245060517205 |  | 11.01.22 - Изменение статуса на складе на "Под заказ Т2"
051722 | Кабель HD15+JACK 3,5 | Шнур HD15 + 3,5 мм - Программа Celiane - длина 2 м | Legrand | VDI | 491 | Патч-корды аудио-видео Legrand | PL8 | 1 | ШТ | Под заказ Т2 | Сертифицировано | 2026-08-04 | 4934.42 | 5921.3 | 5921.3 |  | 0.312 | 1.296 | 180 | 180 | 40 | 3245060517229
051723 | Шнур HD15 папа-папа 10м | Шнур HD15 папа-папа 10м | Legrand | VDI | 491 | Патч-корды аудио-видео Legrand | PL8 | 1 | ШТ | Под заказ Т2 | Сертифицировано | 2026-08-04 | 8260.79 | 9912.95 | 9912.95 |  | 1.028 | 2.66 | 200 | 190 | 70 | 3245060517236
051727 | Шнур HDMI 5 м | Шнур HDMI 5 м | Legrand | VDI | 491 | Патч-корды аудио-видео Legrand | PL8 | 1 | ШТ | Под заказ Т2 | Сертифицировано | 2026-08-04 | 5793.73 | 6952.48 | 6952.48 |  | 0.502 | 1.2937 | 230 | 225 | 25 | 3414970324719
051752 | П-корд SF/UTP кат6 PVC 1м син. | Шнур коммутационный RJ 45 - категория 6 - SF/UTP - PVC - экранированный - 1 м - голубой | Legrand | LCS3 | 448 | Шнуры медные Legrand | PL8 | 1 | ШТ | Под заказ Т2 | Сертифицировано | 2026-08-04 | 1982.38 | 2378.86 | 2378.86 |  | 0.058 | 0.45337 | 195 | 155 | 15 | 3245060517526
051753 | П-корд SF/UTP кат6 PVC 2м син. | Шнур коммутационный RJ 45 - категория 6 - SF/UTP - PVC - экранированный - 2 м - голубой | Legrand | LCS3 | 448 | Шнуры медные Legrand | PL8 | 1 | ШТ | Под заказ Т2 | Сертифицировано | 2026-08-04 | 2940.73 | 3528.88 | 3528.88 |  | 0.099 | 0.8075 | 190 | 170 | 25 | 3245060517533
051754 | П-корд SF/UTP кат6 PVC 3м син. | Шнур коммутационный RJ 45 - категория 6 - SF/UTP - PVC - экранированный - 3 м - голубой | Legrand | LCS3 | 448 | Шнуры медные Legrand | PL8 | 1 | ШТ | Под заказ Т2 | Сертифицировано | 2026-08-04 | 3837.91 | 4605.49 | 4605.49 |  | 0.136 | 0.42 | 160 | 175 | 15 | 3245060517540
051755 | П-корд SF/UTP кат6 PVC 5м син. | Шнур коммутационный RJ 45 - категория 6 - SF/UTP - PVC - экранированный - 5 м - голубой | Legrand | LCS3 | 448 | Шнуры медные Legrand | PL8 | 1 | ШТ | Под заказ Т2 | Сертифицировано | 2026-08-04 | 4896.7 | 5876.04 | 5876.04 |  | 0.219 | 0.6726 | 177 | 190 | 20 | 3245060517557
051757 | П-корд комб. U/UTP 8м кат.6 | Шнур RJ 45 комбинированный - категория 6 - для распределительных коробок - U/UTP - LSZH - неэкранированный - 8 м | Legrand | VDI | 448 | Шнуры медные Legrand | PL8 | 4 | ШТ | Под заказ Т2 | Сертифицировано | 2026-08-04 | 6222.55 | 7467.06 | 7467.06 |  | 1.458 | 9.5373 | 305 | 265 | 118 | 3245060517571
051758 | П-корд комб. U/UTP 15м кат.6 | Шнур RJ 45 комбинированный - категория 6 - для распределительных коробок - U/UTP - LSZH - неэкранированный - 15 м | Legrand | VDI | 448 | Шнуры медные Legrand | PL8 | 4 | ШТ | Под заказ Т2 | Сертифицировано | 2026-08-04 | 8928.38 | 10714.06 | 10714.06 |  | 2.611 | 12.8828 | 268 | 253 | 190 | 3245060517588
051759 | П-корд комб. U/UTP 20м кат.6 | Шнур RJ 45 комбинированный - категория 6 - для распределительных коробок - U/UTP - LSZH - неэкранированный - 20 м | Legrand | VDI | 448 | Шнуры медные Legrand | PL8 | 4 | ШТ | Под заказ Т2 | Сертифицировано | 2026-08-04 | 12365.92 | 14839.1 | 14839.1 |  | 3.382 | 12.8828 | 268 | 253 | 190 | 3245060517595
051762 | П-корд F/UTP кат.6 PVC 1м син. | Шнур коммутационный RJ 45 - категория 6 - F/UTP - PVC - экранированный - 1 м - голубой | Legrand | LCS3 | 448 | Шнуры медные Legrand | PL8 | 1 | ШТ | На складе | Сертифицировано | 2026-08-04 | 959 | 1150.8 | 1150.8 |  | 0.05 | 0.39525 | 170 | 155 | 15 | 3245060517625
051763 | П-корд F/UTP кат.6 PVC 2м син. | Шнур коммутационный RJ 45 - категория 6 - F/UTP - PVC - экранированный - 2 м - голубой | Legrand | LCS3 | 448 | Шнуры медные Legrand | PL8 | 1 | ШТ | На складе | Сертифицировано | 2026-08-04 | 1352.86 | 1623.43 | 1623.43 |  | 0.084 | 0.92625 | 190 | 195 | 25 | 3245060517632
051764 | П-корд F/UTP кат.6 PVC 3м син. | Шнур коммутационный RJ 45 - категория 6 - F/UTP - PVC - экранированный - 3 м - голубой | Legrand | LCS3 | 448 | Шнуры медные Legrand | PL8 | 1 | ШТ | На складе | Сертифицировано | 2026-08-04 | 1730.35 | 2076.42 | 2076.42 |  | 0.125 | 1.2285 | 195 | 180 | 35 | 3245060517649
051765 | П-корд F/UTP кат.6 PVC 5м син. | Шнур коммутационный RJ 45 - категория 6 - F/UTP - PVC - экранированный - 5 м - голубой | Legrand | LCS3 | 448 | Шнуры медные Legrand | PL8 | 1 | ШТ | Под заказ Т2 | Сертифицировано | 2026-08-04 | 2553.18 | 3063.82 | 3063.82 |  | 0.202 | 1.0545 | 185 | 190 | 30 | 3245060517656
051772 | П-корд U/UTP кат.6 PVC 1м син. | Шнур коммутационный RJ 45 - категория 6 - U/UTP - PVC - неэкранированный - 1 м - голубой | Legrand | LCS3 | 448 | Шнуры медные Legrand | PL8 | 1 | ШТ | На складе | Сертифицировано | 2026-08-04 | 834.31 | 1001.17 | 1001.17 |  | 0.054 | 0.3432 | 160 | 165 | 13 | 3245060517724
051773 | П-корд U/UTP кат.6 PVC 2м син. | Шнур коммутационный RJ 45 - категория 6 - U/UTP - PVC - неэкранированный - 2 м - голубой | Legrand | LCS3 | 448 | Шнуры медные Legrand | PL8 | 1 | ШТ | На складе | Сертифицировано | 2026-08-04 | 923.48 | 1108.18 | 1108.18 |  | 0.089 | 0.8075 | 190 | 170 | 25 | 3245060517731
051774 | П-корд U/UTP кат.6 PVC 3м син. | Шнур коммутационный RJ 45 - категория 6 - U/UTP - PVC - неэкранированный - 3 м - голубой | Legrand | LCS3 | 448 | Шнуры медные Legrand | PL8 | 1 | ШТ | На складе | Сертифицировано | 2026-08-04 | 1099.27 | 1319.12 | 1319.12 |  | 0.131 | 0.629 | 185 | 170 | 20 | 3245060517748
051775 | П-корд U/UTP кат.6 PVC 5м син. | Шнур коммутационный RJ 45 - категория 6 - U/UTP - PVC - неэкранированный - 5 м - голубой | Legrand | LCS3 | 448 | Шнуры медные Legrand | PL8 | 1 | ШТ | На складе | Сертифицировано | 2026-08-04 | 1731.37 | 2077.64 | 2077.64 |  | 0.202 | 1.4 | 200 | 200 | 35 | 3245060517755
051780 | П-корд S/FTP 6а PVC 1м желт. | Шнур коммутационный RJ 45 - категория 6a - S/FTP - PVC -экранированный - 1 м - желтый | Legrand | LCS3 | 448 | Шнуры медные Legrand | PL8 | 1 | ШТ | На складе | Сертифицировано | 2026-08-04 | 1233.88 | 1480.66 | 1480.66 |  | 0.056 | 0.5415 | 190 | 190 | 15 | 3245060517809
051781 | П-корд S/FTP 6а PVC 2м желт. | Шнур коммутационный RJ 45 - категория 6a - S/FTP - PVC -экранированный - 2 м - желтый | Legrand | LCS3 | 448 | Шнуры медные Legrand | PL8 | 1 | ШТ | На складе | Сертифицировано | 2026-08-04 | 1517.6 | 1821.12 | 1821.12 |  | 0.096 | 0.8925 | 175 | 170 | 30 | 3245060517816
051782 | П-корд S/FTP 6а PVC 3м желт. | Шнур коммутационный RJ 45 - категория 6a - S/FTP - PVC - экранированный - 3 м - желтый | Legrand | LCS3 | 448 | Шнуры медные Legrand | PL8 | 1 | ШТ | На складе | Сертифицировано | 2026-08-04 | 1895.08 | 2274.1 | 2274.1 |  | 0.137 | 0.42735 | 185 | 165 | 14 | 3245060517823
051783 | П-корд S/FTP 6а PVC 5м желт. | Шнур коммутационный RJ 45 - категория 6a - S/FTP - PVC - экранированный - 5 м - желтый | Legrand | LCS3 | 448 | Шнуры медные Legrand | PL8 | 1 | ШТ | Под заказ Т2 | Сертифицировано | 2026-08-04 | 2405.27 | 2886.32 | 2886.32 |  | 0.211 | 1.1655 | 185 | 180 | 35 | 3245060517830
051786 | Патч-корд комб. кат6А S/FTP 8м | Шнур RJ 45 комбинированный - категория 6A - для распределительных коробок - S/FTP - LSZH - экранированный - 8 м | Legrand | VDI | 448 | Шнуры медные Legrand | PL8 | 1 | ШТ | Под заказ Т2 | Сертифицировано | 2026-08-04 | 8882.52 | 10659.02 | 10659.02 |  | 0.323 | 1.4104 | 215 | 205 | 32 | 3245060517861
051787 | Патч-корд комб.кат6А S/FTP 15м | Шнур RJ 45 комбинированный - категория 6A - для распределительных коробок - S/FTP - LSZH - экранированный - 15м | Legrand | VDI | 448 | Шнуры медные Legrand | PL8 | 1 | ШТ | Под заказ Т2 | Сертифицировано | 2026-08-04 | 14814.29 | 17777.15 | 17777.15 |  | 0.6 | 2.6 | 260 | 250 | 40 | 3245060517878
051788 | Патч-корд комб.кат6А S/FTP 20м | Шнур RJ 45 комбинированный - категория 6A - для распределительных коробок - S/FTP - LSZH - экранированный - 20м | Legrand | VDI | 448 | Шнуры медные Legrand | PL8 | 1 | ШТ | Под заказ Т2 | Сертифицировано | 2026-08-04 | 20199.61 | 24239.53 | 24239.53 | [6 empty] | 3245060517885
051796 | П-корд комб. F/UTP 8м кат.6 | Шнур RJ 45 комбинированный - категория 6 - для распределительных коробок - F/UTP - LSZH - экранированный - 8 м | Legrand | VDI | 448 | Шнуры медные Legrand | PL8 | 4 | ШТ | Под заказ Т2 | Сертифицировано | 2026-08-04 | 6134.49 | 7361.39 | 7361.39 |  | 1.704 | 9.5373 | 305 | 265 | 118 | 3245060517960
051797 | П-корд комб. F/UTP 15м кат.6 | Шнур RJ 45 комбинированный - категория 6 - для распределительных коробок - F/UTP - LSZH - экранированный - 15 м | Legrand | VDI | 448 | Шнуры медные Legrand | PL8 | 4 | ШТ | Под заказ Т2 | Сертифицировано | 2026-08-04 | 9167.75 | 11001.3 | 11001.3 |  | 2.922 | 12.8828 | 268 | 253 | 190 | 3245060517977
051798 | П-корд комб. F/UTP 20м кат.6 | Шнур RJ 45 комбинированный - категория 6 - для распределительных коробок - F/UTP - LSZH - экранированный - 20 м | Legrand | VDI | 448 | Шнуры медные Legrand | PL8 | 4 | ШТ | Под заказ Т2 | Сертифицировано | 2026-08-04 | 10437.26 | 12524.71 | 12524.71 |  | 3.834 | 18.5468 | 328 | 263 | 215 | 3245060517984
051814 | П-корд F/UTPкат5е PVC 0,5м сер | Шнур коммутационный RJ 45 - категория 5е - F/UTP - PVC - экранированный - 0,5 м - серый | Legrand | VDI | 448 | Шнуры медные Legrand | PL8 | 1 | ШТ | На складе | Сертифицировано | 2026-08-04 | 592.77 | 711.32 | 711.32 |  | 0.034 | 0.7225 | 170 | 170 | 25 | 3414970680662
051815 | П-корд F/UTPкат6 PVC 0,5м син | Шнур коммутационный RJ 45 - категория 6 - F/UTP - PVC - экранированный - 0,5 м - голубой | Legrand | LCS3 | 448 | Шнуры медные Legrand | PL8 | 1 | ШТ | Под заказ Т2 | Сертифицировано | 2026-08-04 | 1244.89 | 1493.87 | 1493.87 |  | 0.035 | 0.7225 | 170 | 170 | 25 | 3414970680686
051816 | П-корд S/FTP 6а PVC 0,5м желт. | Шнур коммутационный RJ 45 - категория 6a - S/FTP - PVC - экранированный - 0,5 м - желтый | Legrand | LCS3 | 448 | Шнуры медные Legrand | PL8 | 1 | ШТ | Под заказ Т2 | Сертифицировано | 2026-08-04 | 968.35 | 1162.02 | 1162.02 |  | 0.026 | 1.189 | 290 | 205 | 20 | 3414970680709
051817 | П-корд U/UTPкат5е PVC 0,5м сер | Шнур коммутационный RJ 45 - категория 5е - U/UTP - PVC - неэкранированный - 0,5 м - серый | Legrand | VDI | 448 | Шнуры медные Legrand | PL8 | 1 | ШТ | На складе | Сертифицировано | 2026-08-04 | 309.08 | 370.9 | 370.9 |  | 0.02 | 1.14 | 285 | 200 | 20 | 3414970680723
051818 | П-корд U/UTP кат6 PVC 0,5м син | Шнур коммутационный RJ 45 - категория 6 - U/UTP - PVC - неэкранированный - 0,5 м - голубой | Legrand | LCS3 | 448 | Шнуры медные Legrand | PL8 | 1 | ШТ | На складе | Сертифицировано | 2026-08-04 | 541.67 | 650 | 650 |  | 0.026 | 0.9 | 225 | 200 | 20 | 3414970680747
051850 | П-корд F/UTP кат.6 LSZH 1м зел | Шнур коммутационный RJ 45 - категория 6 - F/UTP - LSZH - экранированный - 1 м - зеленый | Legrand | LCS3 | 448 | Шнуры медные Legrand | PL8 | 1 | ШТ | На складе | Сертифицировано | 2026-08-04 | 1006.94 | 1208.33 | 1208.33 |  | 0.051 | 0.3648 | 190 | 160 | 12 | 3245060518509
051851 | П-корд F/UTP кат.6 LSZH 2м зел | Шнур коммутационный RJ 45 - категория 6 - F/UTP - LSZH - экранированный - 2 м - зеленый | Legrand | LCS3 | 448 | Шнуры медные Legrand | PL8 | 1 | ШТ | На складе | Сертифицировано | 2026-08-04 | 1392.66 | 1671.19 | 1671.19 |  | 0.089 | 1.1638 | 175 | 190 | 35 | 3245060518516
051852 | П-корд F/UTP кат.6 LSZH 3м зел | Шнур коммутационный RJ 45 - категория 6 - F/UTP - LSZH - экранированный - 3 м - зеленый | Legrand | LCS3 | 448 | Шнуры медные Legrand | PL8 | 1 | ШТ | На складе | Сертифицировано | 2026-08-04 | 1816.86 | 2180.23 | 2180.23 |  | 0.122 | 1.2 | 300 | 200 | 20 | 3245060518523
051853 | П-корд F/UTP кат.6 LSZH 5м зел | Шнур коммутационный RJ 45 - категория 6 - F/UTP - LSZH - экранированный - 5 м - зеленый | Legrand | LCS3 | 448 | Шнуры медные Legrand | PL8 | 1 | ШТ | Под заказ Т2 | Сертифицировано | 2026-08-04 | 2716.62 | 3259.94 | 3259.94 |  | 0.195 | 2.0328 | 231 | 220 | 40 | 3245060518530
051854 | П-корд F/UTP кат6 LSZH 1м крас | Шнур коммутационный RJ 45 - категория 6 - F/UTP - LSZH - экранированный - 1 м - красный | Legrand | LCS3 | 448 | Шнуры медные Legrand | PL8 | 1 | ШТ | На складе | Сертифицировано | 2026-08-04 | 1006.94 | 1208.33 | 1208.33 |  | 0.049 | 0.629 | 185 | 170 | 20 | 3245060518547
051855 | П-корд F/UTP кат6 LSZH 2м крас | Шнур коммутационный RJ 45 - категория 6 - F/UTP - LSZH - экранированный - 2 м - красный | Legrand | LCS3 | 448 | Шнуры медные Legrand | PL8 | 1 | ШТ | На складе | Сертифицировано | 2026-08-04 | 1392.66 | 1671.19 | 1671.19 |  | 0.09 | 1.2 | 300 | 200 | 20 | 3245060518554
051856 | П-корд F/UTP кат6 LSZH 3м крас | Шнур коммутационный RJ 45 - категория 6 - F/UTP - LSZH - экранированный - 3 м - красный | Legrand | LCS3 | 448 | Шнуры медные Legrand | PL8 | 1 | ШТ | На складе | Сертифицировано | 2026-08-04 | 1816.86 | 2180.23 | 2180.23 |  | 0.13 | 0.875 | 200 | 175 | 25 | 3245060518561
051857 | П-корд F/UTP кат6 LSZH 5м крас | Шнур коммутационный RJ 45 - категория 6 - F/UTP - LSZH - экранированный - 5 м - красный | Legrand | LCS3 | 448 | Шнуры медные Legrand | PL8 | 1 | ШТ | Под заказ Т2 | Сертифицировано | 2026-08-04 | 2716.62 | 3259.94 | 3259.94 |  | 0.196 | 2.0328 | 231 | 220 | 40 | 3245060518578
051858 | П-корд U/UTP кат6 LSZH 1м зел. | Шнур коммутационный RJ 45 - категория 6 - U/UTP - LSZH - неэкранированный - 1 м - зеленый | Legrand | LCS3 | 448 | Шнуры медные Legrand | PL8 | 1 | ШТ | На складе | Сертифицировано | 2026-08-04 | 876.03 | 1051.24 | 1051.24 |  | 0.051 | 1.2 | 300 | 200 | 20 | 3245060518585
051859 | П-корд U/UTP кат6 LSZH 2м зел. | Шнур коммутационный RJ 45 - категория 6 - U/UTP - LSZH - неэкранированный - 2 м - зеленый | Legrand | LCS3 | 448 | Шнуры медные Legrand | PL8 | 1 | ШТ | На складе | Сертифицировано | 2026-08-04 | 969.65 | 1163.58 | 1163.58 |  | 0.089 | 0.456 | 190 | 160 | 15 | 3245060518592
051860 | П-корд U/UTP кат6 LSZH 3м зел. | Шнур коммутационный RJ 45 - категория 6 - U/UTP - LSZH - неэкранированный - 3 м - зеленый | Legrand | LCS3 | 448 | Шнуры медные Legrand | PL8 | 1 | ШТ | На складе | Сертифицировано | 2026-08-04 | 1154.24 | 1385.09 | 1385.09 |  | 0.124 | 1.2 | 300 | 200 | 20 | 3245060518608
051861 | П-корд U/UTP кат6 LSZH 5м зел. | Шнур коммутационный RJ 45 - категория 6 - U/UTP - LSZH - неэкранированный - 5 м - зеленый | Legrand | LCS3 | 448 | Шнуры медные Legrand | PL8 | 1 | ШТ | На складе | Сертифицировано | 2026-08-04 | 1817.94 | 2181.53 | 2181.53 |  | 0.196 | 2.0328 | 231 | 220 | 40 | 3245060518615
051862 | П-корд U/UTP кат6 LSZH 1м крас | Шнур коммутационный RJ 45 - категория 6 - U/UTP - LSZH - неэкранированный - 1 м - красный | Legrand | LCS3 | 448 | Шнуры медные Legrand | PL8 | 1 | ШТ | На складе | Сертифицировано | 2026-08-04 | 876.03 | 1051.24 | 1051.24 |  | 0.052 | 1.2 | 300 | 200 | 20 | 3245060518622
051863 | П-корд U/UTP кат6 LSZH 2м крас | Шнур коммутационный RJ 45 - категория 6 - U/UTP - LSZH - неэкранированный - 2 м - красный | Legrand | LCS3 | 448 | Шнуры медные Legrand | PL8 | 1 | ШТ | На складе | Сертифицировано | 2026-08-04 | 969.65 | 1163.58 | 1163.58 |  | 0.091 | 0.4335 | 170 | 170 | 15 | 3245060518639
051864 | П-корд U/UTP кат6 LSZH 3м крас | Шнур коммутационный RJ 45 - категория 6 - U/UTP - LSZH - неэкранированный - 3 м - красный | Legrand | LCS3 | 448 | Шнуры медные Legrand | PL8 | 1 | ШТ | На складе | Сертифицировано | 2026-08-04 | 1154.24 | 1385.09 | 1385.09 |  | 0.124 | 0.486 | 180 | 180 | 15 | 3245060518646
051865 | П-корд U/UTP кат6 LSZH 5м крас | Шнур коммутационный RJ 45 - категория 6 - U/UTP - LSZH - неэкранированный - 5 м - красный | Legrand | LCS3 | 448 | Шнуры медные Legrand | PL8 | 1 | ШТ | На складе | Сертифицировано | 2026-08-04 | 1817.94 | 2181.53 | 2181.53 |  | 0.205 | 2.0328 | 231 | 220 | 40 | 3245060518653
051866 | П-корд S/FTP 6а LSZH 1м зелен. | Шнур коммутационный RJ 45 - категория 6a - S/FTP - LSZH - экранированный - 1 м - зеленый | Legrand | LCS3 | 448 | Шнуры медные Legrand | PL8 | 1 | ШТ | На складе | Сертифицировано | 2026-08-04 | 1265.13 | 1518.16 | 1518.16 |  | 0.055 | 0.3744 | 195 | 160 | 12 | 3245060518660
051867 | П-корд S/FTP 6а LSZH 2м зелен. | Шнур коммутационный RJ 45 - категория 6a - S/FTP - LSZH - экранированный - 2 м - зеленый | Legrand | LCS3 | 448 | Шнуры медные Legrand | PL8 | 1 | ШТ | На складе | Сертифицировано | 2026-08-04 | 1585.3 | 1902.36 | 1902.36 |  | 0.092 | 0.6498 | 180 | 190 | 19 | 3245060518677
051868 | П-корд S/FTP 6а LSZH 3м зелен. | Шнур коммутационный RJ 45 - категория 6a - S/FTP - LSZH - экранированный - 3 м - зеленый | Legrand | LCS3 | 448 | Шнуры медные Legrand | PL8 | 1 | ШТ | На складе | Сертифицировано | 2026-08-04 | 1895.43 | 2274.52 | 2274.52 |  | 0.126 | 0.81 | 180 | 180 | 25 | 3245060518684
051869 | П-корд S/FTP 6а LSZH 5м зелен. | Шнур коммутационный RJ 45 - категория 6a - S/FTP - LSZH - экранированный - 5 м - зеленый | Legrand | LCS3 | 448 | Шнуры медные Legrand | PL8 | 1 | ШТ | Под заказ Т2 | Сертифицировано | 2026-08-04 | 2566.66 | 3079.99 | 3079.99 |  | 0.206 | 0.972 | 180 | 180 | 30 | 3245060518691
051870 | П-корд S/FTP 6а LSZH 1м красн. | Шнур коммутационный RJ 45 - категория 6a - S/FTP - LSZH -экранированный - 1 м - красный | Legrand | LCS3 | 448 | Шнуры медные Legrand | PL8 | 1 | ШТ | На складе | Сертифицировано | 2026-08-04 | 1233.88 | 1480.66 | 1480.66 |  | 0.057 | 0.2124 | 295 | 120 | 6 | 3245060518707
051871 | П-корд S/FTP 6а LSZH 2м красн. | Шнур коммутационный RJ 45 - категория 6a - S/FTP - LSZH - экранированный - 2 м - красный | Legrand | LCS3 | 448 | Шнуры медные Legrand | PL8 | 1 | ШТ | На складе | Сертифицировано | 2026-08-04 | 1517.6 | 1821.12 | 1821.12 | [6 empty] | 3245060518714
051872 | П-корд S/FTP 6а LSZH 3м красн. | Шнур коммутационный RJ 45 - категория 6a - S/FTP - LSZH - экранированный - 3 м - красный | Legrand | LCS3 | 448 | Шнуры медные Legrand | PL8 | 1 | ШТ | На складе | Сертифицировано | 2026-08-04 | 1900.27 | 2280.32 | 2280.32 |  | 0.131 | 0.999 | 185 | 180 | 30 | 3245060518721
051873 | П-корд S/FTP 6а LSZH 5м красн. | Шнур коммутационный RJ 45 - категория 6a - S/FTP - LSZH - экранированный - 5 м - красный | Legrand | LCS3 | 448 | Шнуры медные Legrand | PL8 | 1 | ШТ | Под заказ Т2 | Сертифицировано | 2026-08-04 | 2983.18 | 3579.82 | 3579.82 |  | 0.213 | 9.546 | 200 | 185 | 258 | 3245060518738
051874 | П-корд U/UTP 6а LSZH 1м зелен. | Шнур коммутационный RJ 45 - категория 6a - U/UTP - LSZH - неэкранированный - 1 м - зеленый | Legrand | LCS3 | 448 | Шнуры медные Legrand | PL8 | 1 | ШТ | Под заказ Т2 | Сертифицировано | 2026-08-04 | 848.62 | 1018.34 | 1018.34 |  | 0.05 | 0.5355 | 210 | 170 | 15 | 3245060518745
051875 | П-корд U/UTP 6а LSZH 2м зелен. | Шнур коммутационный RJ 45 - категория 6a - U/UTP - LSZH - неэкранированный - 2 м - зеленый | Legrand | LCS3 | 448 | Шнуры медные Legrand | PL8 | 1 | ШТ | Под заказ Т2 | Сертифицировано | 2026-08-04 | 1155.78 | 1386.94 | 1386.94 |  | 0.091 | 0.561 | 170 | 165 | 20 | 3245060518752
051876 | П-корд U/UTP 6а LSZH 3м зелен. | Шнур коммутационный RJ 45 - категория 6a - U/UTP - LSZH - неэкранированный - 3 м - зеленый | Legrand | LCS3 | 448 | Шнуры медные Legrand | PL8 | 1 | ШТ | Под заказ Т2 | Сертифицировано | 2026-08-04 | 1403.08 | 1683.7 | 1683.7 |  | 0.113 | 0.78019 | 172 | 168 | 27 | 3245060518769
051877 | П-корд U/UTP 6а LSZH 5м зелен. | Шнур коммутационный RJ 45 - категория 6a - U/UTP - LSZH - неэкранированный - 5 м - зеленый | Legrand | LCS3 | 448 | Шнуры медные Legrand | PL8 | 1 | ШТ | Под заказ Т2 | Сертифицировано | 2026-08-04 | 1991.38 | 2389.66 | 2389.66 |  | 0.215 | 0.972 | 180 | 180 | 30 | 3245060518776
051878 | П-корд U/UTP 6а LSZH 1м красн. | Шнур коммутационный RJ 45 - категория 6a - U/UTP - LSZH - неэкранированный - 1 м - красный | Legrand | LCS3 | 448 | Шнуры медные Legrand | PL8 | 1 | ШТ | Под заказ Т2 | Сертифицировано | 2026-08-04 | 908.5 | 1090.2 | 1090.2 |  | 0.05 | 0.3564 | 180 | 165 | 12 | 3245060518783
051879 | П-корд U/UTP 6а LSZH 2м красн. | Шнур коммутационный RJ 45 - категория 6a - U/UTP - LSZH - неэкранированный - 2 м - красный | Legrand | LCS3 | 448 | Шнуры медные Legrand | PL8 | 1 | ШТ | Под заказ Т2 | Сертифицировано | 2026-08-04 | 1132.36 | 1358.83 | 1358.83 |  | 0.092 | 0.8075 | 190 | 170 | 25 | 3245060518790
051880 | П-корд U/UTP 6а LSZH 3м красн. | Шнур коммутационный RJ 45 - категория 6a - U/UTP - LSZH - неэкранированный - 3 м - красный | Legrand | LCS3 | 448 | Шнуры медные Legrand | PL8 | 1 | ШТ | Под заказ Т2 | Сертифицировано | 2026-08-04 | 1405.68 | 1686.82 | 1686.82 |  | 0.116 | 0.666 | 185 | 180 | 20 | 3245060518806 |  | 11.01.22 - Изменение статуса на складе на "Под заказ Т2"
051881 | П-корд U/UTP 6а LSZH 5м красн. | Шнур коммутационный RJ 45 - категория 6a - U/UTP - LSZH - неэкранированный - 5 м - красный | Legrand | LCS3 | 448 | Шнуры медные Legrand | PL8 | 1 | ШТ | Под заказ Т2 | Сертифицировано | 2026-08-04 | 2157.97 | 2589.56 | 2589.56 |  | 0.184 | 0.999 | 185 | 180 | 30 | 3245060518813
051882 | П-корд U/UTP 6а PVC 1м желт. | Шнур коммутационный RJ 45 - категория 6a - U/UTP - PVC - неэкранированный - 1 м - желтый | Legrand | LCS3 | 448 | Шнуры медные Legrand | PL8 | 1 | ШТ | Под заказ Т2 | Сертифицировано | 2026-08-04 | 835.6 | 1002.72 | 1002.72 |  | 0.056 | 0.825 | 250 | 220 | 15 | 3245060518820 | 042703
051883 | П-корд U/UTP 6а PVC 2м желт. | Шнур коммутационный RJ 45 - категория 6a - U/UTP - PVC - неэкранированный - 2 м - желтый | Legrand | LCS3 | 448 | Шнуры медные Legrand | PL8 | 1 | ШТ | Под заказ Т2 | Сертифицировано | 2026-08-04 | 1103.71 | 1324.45 | 1324.45 |  | 0.098 | 1.008 | 280 | 240 | 15 | 3245060518837 | 042703
051884 | П-корд U/UTP 6а PVC 3м желт. | Шнур коммутационный RJ 45 - категория 6a - U/UTP - PVC - неэкранированный - 3 м - желтый | Legrand | LCS3 | 448 | Шнуры медные Legrand | PL8 | 1 | ШТ | Под заказ Т2 | Сертифицировано | 2026-08-04 | 1364.03 | 1636.84 | 1636.84 |  | 0.108 | 0.702 | 195 | 180 | 20 | 3245060518844 | 042703
051885 | П-корд U/UTP 6а PVC 5м желт. | Шнур коммутационный RJ 45 - категория 6a - U/UTP - PVC - неэкранированный - 5 м - желтый | Legrand | LCS3 | 448 | Шнуры медные Legrand | PL8 | 1 | ШТ | Под заказ Т2 | Сертифицировано | 2026-08-04 | 1996.59 | 2395.91 | 2395.91 |  | 0.176 | 0.9792 | 180 | 170 | 32 | 3245060518851 | 042703
051890 | Набор д/идент. кабеля 200шт | Набор для идентификации кабеля, 200шт. | Legrand | VDI | 451 | Прочие комплектующие изделия Legrand | PL8 | 1 | ШТ | Под заказ Т2 | Не подлежит сертификации | 2022-12-31 | 19994.06 | 23992.87 | 23992.87 |  | 0.088 | 0.6768 | 100 | 94 | 72 | 3245060518905
052002 | HypraР.IP44 2К+З 16А 200/250В | Встраиваемая розетка Hypra Prisinter - IP 44/55 - 2К+З - 16 А - пластик | Legrand | Индустриальное оборудование | 861 | Розетки, вилки, удлинители Hypra | PL5 | 1 | ШТ | Под заказ Т2 | Сертифицировано | 2025-02-03 | 10538.26 | 12645.91 | 12645.91 |  | 0.43 | 1.9808 | 123 | 122 | 132 | 3245060520021
052003 | Роз.встр.Hyp Pr IP44 3К+З 230v 16А | Встраиваемая розетка Hypra Prisinter - IP 44/55 - 3К+З - 16 А - пластик | Legrand | Индустриальное оборудование | 861 | Розетки, вилки, удлинители Hypra | PL5 | 1 | ШТ | Под заказ Т2 | Сертифицировано | 2025-02-03 | 12184.53 | 14621.44 | 14621.44 |  | 0.457 | 1.9808 | 123 | 122 | 132 | 3245060520038
052004 | Роз.встр.Hyp Pr IP44 3К+Н+З 230v 16А | Встраиваемая розетка Hypra Prisinter - IP 44/55 - 3К+Н+З - 16 А - пластик | Legrand | Индустриальное оборудование | 861 | Розетки, вилки, удлинители Hypra | PL5 | 1 | ШТ | Под заказ Т2 | Сертифицировано | 2025-02-03 | 14526.34 | 17431.61 | 17431.61 |  | 0.535 | 1.9808 | 123 | 122 | 132 | 3245060520045
052012 | Роз.встр.Hyp Pr IP44 2К+З 230v 16А | Встраиваемая розетка Hypra Prisinter - IP 44/55 - 2К+З - 16 А - металл | Legrand | Индустриальное оборудование | 861 | Розетки, вилки, удлинители Hypra | PL5 | 1 | ШТ | Под заказ Т2 | Сертифицировано | 2025-02-03 | 22166.8 | 26600.16 | 26600.16 |  | 1.209 | 1.9808 | 123 | 122 | 132 | 3245060520120
052018 | Роз.встр.Hyp IP44 2К+З 230v 16А | Встраиваемая розетка Hypra - IP 44 - 2К+З - 16 А - пластик | Legrand | Индустриальное оборудование | 861 | Розетки, вилки, удлинители Hypra | PL5 | 5 | ШТ | Под заказ Т2 | Сертифицировано | 2025-02-03 | 1845.23 | 2214.28 | 2214.28 |  | 0.662 | 3.7443 | 206 | 142 | 128 | 3245060520182
052019 | Роз.встр.Hyp IP44 3К+З 230v 16А | Встраиваемая розетка Hypra - IP 44 - 3К+З - 16 А - пластик | Legrand | Индустриальное оборудование | 861 | Розетки, вилки, удлинители Hypra | PL5 | 1 | ШТ | Под заказ Т2 | Сертифицировано | 2025-02-03 | 2130.85 | 2557.02 | 2557.02 |  | 0.171 | 0.93104 | 92 | 92 | 110 | 3245060520199
052020 | Роз.встр.Hyp IP44 3К+H+З 230v 16А | Встраиваемая розетка Hypra - IP 44 - 3К+Н+З - 16 А - пластик | Legrand | Индустриальное оборудование | 861 | Розетки, вилки, удлинители Hypra | PL5 | 1 | ШТ | Под заказ Т2 | Сертифицировано | 2025-02-03 | 2832.77 | 3399.32 | 3399.32 |  | 0.195 | 0.93104 | 92 | 92 | 110 | 3245060520205
052022 | Роз.встр.Hyp IP44 2К+З 230v 16А | Встраиваемая розетка Hypra - IP 44 - 2К+З - 16 А - пластик | Legrand | Индустриальное оборудование | 861 | Розетки, вилки, удлинители Hypra | PL5 | 5 | ШТ | Под заказ Т2 | Сертифицировано | 2025-02-03 | 2058.27 | 2469.92 | 2469.92 |  | 0.616 | 3.7443 | 206 | 142 | 128 | 3245060520229
052023 | Роз.встр.Hyp IP44 3К+З 230v 16А | Встраиваемая розетка Hypra - IP 44 - 3К+З - 16 А - пластик | Legrand | Индустриальное оборудование | 861 | Розетки, вилки, удлинители Hypra | PL5 | 1 | ШТ | Под заказ Т2 | Сертифицировано | 2025-02-03 | 2548.49 | 3058.19 | 3058.19 |  | 0.153 | 0.70114 | 101 | 78 | 89 | 3245060520236
052024 | Роз.встр.Hyp IP44 3К+Р+З 230v 16А | Встраиваемая розетка Hypra - IP 44 - 3К+Н+З - 16 А - пластик | Legrand | Индустриальное оборудование | 861 | Розетки, вилки, удлинители Hypra | PL5 | 1 | ШТ | Под заказ Т2 | Сертифицировано | 2025-02-03 | 3161.74 | 3794.09 | 3794.09 |  | 0.191 | 0.86936 | 114 | 93 | 82 | 3245060520243
052029 | HypraКор.д/роз.2К+З 16Аодинарн | Коробка с одним ответстием под сальник Hypra - IP 44 и IP 66/67-55 - 2К+З - 16 А - пластик | Legrand | Индустриальное оборудование | 861 | Розетки, вилки, удлинители Hypra | PL5 | 5 | ШТ | Под заказ Т2 | Сертифицировано | 2025-02-03 | 1684.93 | 2021.92 | 2021.92 |  | 0.706 | 3.3708 | 304 | 144 | 77 | 3245060520298
052032 | Роз.встр.Hyp IP44 2К+З 230v 16А | Встраиваемая розетка Hypra - IP 44 - 2К+З - 16 А - металл | Legrand | Индустриальное оборудование | 861 | Розетки, вилки, удлинители Hypra | PL5 | 1 | ШТ | Под заказ Т2 | Сертифицировано | 2025-02-03 | 4860.54 | 5832.65 | 5832.65 |  | 0.366 | 0.53777 | 97 | 72 | 77 | 3245060520328
052033 | Роз.встр.Hyp IP44 3К+З 230v 16А | Встраиваемая розетка Hypra - IP 44 - 3К+З - 16 А - металл | Legrand | Индустриальное оборудование | 861 | Розетки, вилки, удлинители Hypra | PL5 | 1 | ШТ | Под заказ Т2 | Сертифицировано | 2025-02-03 | 5008.57 | 6010.28 | 6010.28 |  | 0.432 | 0.70114 | 101 | 78 | 89 | 3245060520335
052034 | Роз.встр.Hyp IP44 3К+H+З 230v 16А | Встраиваемая розетка Hypra - IP 44 - 3К+Н+З - 16 А - металл | Legrand | Индустриальное оборудование | 861 | Розетки, вилки, удлинители Hypra | PL5 | 1 | ШТ | Под заказ Т2 | Сертифицировано | 2025-02-03 | 5465.46 | 6558.55 | 6558.55 |  | 0.502 | 0.86936 | 114 | 93 | 82 | 3245060520342
052039 | Короб.метал. HYPRA 2К+З 16A | Коробка с одним ответстием под сальник Hypra - IP 44 - 2К+З - 16 А - металл | Legrand | Индустриальное оборудование | 861 | Розетки, вилки, удлинители Hypra | PL5 | 1 | ШТ | Под заказ Т2 | Сертифицировано | 2025-02-03 | 7591.86 | 9110.23 | 9110.23 |  | 0.54 | 0.88704 | 160 | 72 | 77 | 3245060520397
052042 | Вил.Hypra IP44 2K+З 230v 16A | Прямая вилка Hypra - IP 44 - 2К+З - 16 А - пластик | Legrand | Индустриальное оборудование | 861 | Розетки, вилки, удлинители Hypra | PL5 | 5 | ШТ | Под заказ Т2 | Сертифицировано | 2025-02-03 | 2457.94 | 2949.53 | 2949.53 |  | 0.803 | 3.5461 | 279 | 155 | 82 | 3245060520427
052043 | Вил.Hypra IP44 3K+З 230v 16A | Прямая вилка Hypra - IP 44 - 3К+З - 16 А - пластик | Legrand | Индустриальное оборудование | 861 | Розетки, вилки, удлинители Hypra | PL5 | 1 | ШТ | Под заказ Т2 | Сертифицировано | 2025-02-03 | 2969.9 | 3563.88 | 3563.88 |  | 0.198 | 1.0201 | 184 | 72 | 77 | 3245060520434
052044 | Вил.Hypra IP44 3K+Н+З 230v 16A | Прямая вилка Hypra - IP 44 - 3К+Н+З - 16 А - пластик | Legrand | Индустриальное оборудование | 861 | Розетки, вилки, удлинители Hypra | PL5 | 1 | ШТ | Под заказ Т2 | Сертифицировано | 2025-02-03 | 3550.8 | 4260.96 | 4260.96 |  | 0.248 | 1.0201 | 184 | 72 | 77 | 3245060520441
052049 | HypraКор.д/роз.2К+З 16А | Коробка с одним ответстием под сальник Hypra Prisinter - IP 44/55 - 2К+З/3К+З - 16 А - пластик | Legrand | Индустриальное оборудование | 861 | Розетки, вилки, удлинители Hypra | PL5 | 1 | ШТ | Под заказ Т2 | Сертифицировано | 2025-02-03 | 2870.33 | 3444.4 | 3444.4 |  | 0.21 | 1.386 | 144 | 125 | 77 | 3245060520496
052052 | Вил.Hypra IP44 2K+З 230v 16A | Прямая вилка Hypra - IP 44 - 2К+З - 16 А - резина | Legrand | Индустриальное оборудование | 861 | Розетки, вилки, удлинители Hypra | PL5 | 5 | ШТ | Под заказ Т2 | Сертифицировано | 2025-02-03 | 4118.39 | 4942.07 | 4942.07 |  | 1.035 | 3.5461 | 279 | 155 | 82 | 3245060520526
052053 | Вил.Hypra IP44 3K+З 230v 16A | Прямая вилка Hypra - IP 44 - 3К+З - 16 А - резина | Legrand | Индустриальное оборудование | 861 | Розетки, вилки, удлинители Hypra | PL5 | 5 | ШТ | Под заказ Т2 | Сертифицировано | 2025-02-03 | 4360.54 | 5232.65 | 5232.65 |  | 1.214 | 3.5461 | 279 | 155 | 82 | 3245060520533
052054 | Вил.Hypra IP44 3K+Н+З 230v 16A | Прямая вилка Hypra - IP 44 - 3К+Н+З - 16 А - резина | Legrand | Индустриальное оборудование | 861 | Розетки, вилки, удлинители Hypra | PL5 | 1 | ШТ | Под заказ Т2 | Сертифицировано | 2025-02-03 | 5928.65 | 7114.38 | 7114.38 |  | 0.329 | 1.0201 | 184 | 72 | 77 | 3245060520540
052059 | Короб.метал.HYP 2К+З 16A 2ввод | Коробка с одним ответстием под сальник Hypra Prisinter - IP 44/55 - 2К+З - 16 А - металл | Legrand | Индустриальное оборудование | 861 | Розетки, вилки, удлинители Hypra | PL5 | 1 | ШТ | Под заказ Т2 | Сертифицировано | 2025-02-03 | 10218.14 | 12261.77 | 12261.77 |  | 0.786 | 1.386 | 144 | 125 | 77 | 3245060520595
052062 | Угл.вил.HypraIP44 2К+З 230v16A | Угловая вилка Hypra - IP 44 - 2К+З - 16 А - пластик | Legrand | Индустриальное оборудование | 861 | Розетки, вилки, удлинители Hypra | PL5 | 5 | ШТ | Под заказ Т2 | Сертифицировано | 2025-02-03 | 3268.81 | 3922.57 | 3922.57 |  | 0.854 | 3.8735 | 305 | 127 | 100 | 3245060520625
052063 | Угл.вил.HypraIP44 3К+З 230v16A | Угловая вилка Hypra - IP 44 - 3К+З - 16 А - пластик | Legrand | Индустриальное оборудование | 861 | Розетки, вилки, удлинители Hypra | PL5 | 1 | ШТ | Под заказ Т2 | Сертифицировано | 2025-02-03 | 3809.18 | 4571.02 | 4571.02 |  | 0.215 | 1.2441 | 145 | 110 | 78 | 3245060520632
052064 | Угл.вил.HypraIP44 3K+Н+З 230v16A | Угловая вилка Hypra - IP 44 - 3К+Н+З - 16 А - пластик | Legrand | Индустриальное оборудование | 861 | Розетки, вилки, удлинители Hypra | PL5 | 1 | ШТ | Под заказ Т2 | Сертифицировано | 2025-02-03 | 4431.1 | 5317.32 | 5317.32 |  | 0.255 | 1.3461 | 179 | 94 | 80 | 3245060520649 |  | 11.01.22 - Изменение статуса на складе на "Под заказ Т2"
052069 | Короб.метал.раз. HYP 2К+З 16A | Коробка накладного монтажа Hypra - IP 44 - 2К+З - 16 А - металл | Legrand | Индустриальное оборудование | 861 | Розетки, вилки, удлинители Hypra | PL5 | 1 | ШТ | Под заказ Т2 | Сертифицировано | 2025-02-03 | 5128.94 | 6154.73 | 6154.73 |  | 0.373 | 0.88704 | 160 | 72 | 77 | 3245060520694
052072 | Угл.вил.HypraIP44 2К+З 230v16A | Угловая вилка Hypra - IP 44 - 2К+З - 16 А - металл | Legrand | Индустриальное оборудование | 861 | Розетки, вилки, удлинители Hypra | PL5 | 1 | ШТ | Под заказ Т2 | Сертифицировано | 2025-02-03 | 6983.91 | 8380.69 | 8380.69 |  | 0.44 | 1.2441 | 145 | 110 | 78 | 3245060520724
052073 | Вил.встр.Hyp IP44 3К+З 230v 16А | Встраиваемая вилка Hypra - IP 44 - 3К+З - 16 А -пластик | Legrand | Индустриальное оборудование | 861 | Розетки, вилки, удлинители Hypra | PL5 | 1 | ШТ | Под заказ Т2 | Сертифицировано | 2025-02-03 | 3111.8 | 3734.16 | 3734.16 |  | 0.233 | 1.6758 | 180 | 98 | 95 | 3245060520731
052079 | Короб.пласт.раз. HYP 2К+З 16A | Коробка накладного монтажа Hypra - IP 44 - 2К+З - 16 А - пластик | Legrand | Индустриальное оборудование | 861 | Розетки, вилки, удлинители Hypra | PL5 | 1 | ШТ | Под заказ Т2 | Сертифицировано | 2025-02-03 | 1973.54 | 2368.25 | 2368.25 |  | 0.116 | 0.88704 | 160 | 72 | 77 | 3245060520793
052082 | Роз.HypraIP44 2К+З 230v16A | Мобильная розетка Hypra - IP 44 - 2К+З - 16 А - пластик | Legrand | Индустриальное оборудование | 861 | Розетки, вилки, удлинители Hypra | PL5 | 5 | ШТ | Под заказ Т2 | Сертифицировано | 2025-02-03 | 2486.15 | 2983.38 | 2983.38 |  | 0.947 | 3.5461 | 279 | 155 | 82 | 3245060520823
052083 | Роз.HypraIP44 3К+З 230v16A | Мобильная розетка Hypra - IP 44 - 3К+З - 16 А - пластик | Legrand | Индустриальное оборудование | 861 | Розетки, вилки, удлинители Hypra | PL5 | 1 | ШТ | Под заказ Т2 | Сертифицировано | 2025-02-03 | 2983.87 | 3580.64 | 3580.64 |  | 0.224 | 1.0201 | 184 | 72 | 77 | 3245060520830
052084 | Роз.HypraIP44 3K+Н+З 230v16A | Мобильная розетка Hypra - IP 44 - 3К+Н+З - 16 А - пластик | Legrand | Индустриальное оборудование | 861 | Розетки, вилки, удлинители Hypra | PL5 | 1 | ШТ | Под заказ Т2 | Сертифицировано | 2025-02-03 | 4353.47 | 5224.16 | 5224.16 |  | 0.286 | 1.3461 | 179 | 94 | 80 | 3245060520847
052089 | Кор.пл.скв.пров. HYP 2К+З 16A | Коробка с несколькими ответстиями под сальник Hypra - IP 44 и IP 66/67-55 - 2К+З - 16 А - пластик | Legrand | Индустриальное оборудование | 861 | Розетки, вилки, удлинители Hypra | PL5 | 1 | ШТ | Под заказ Т2 | Сертифицировано | 2025-02-03 | 5735.72 | 6882.86 | 6882.86 |  | 0.393 | 1.6192 | 184 | 100 | 88 | 3245060520892
052092 | Роз.HypraIP44 2К+З 230v16A | Мобильная розетка Hypra - IP 44 - 2К+З - 16 А - резина | Legrand | Индустриальное оборудование | 861 | Розетки, вилки, удлинители Hypra | PL5 | 1 | ШТ | Под заказ Т2 | Сертифицировано | 2025-02-03 | 5496.2 | 6595.44 | 6595.44 |  | 0.26 | 0.88704 | 160 | 72 | 77 | 3245060520922
052093 | Роз.HypraIP44 3К+З 230v16A | Мобильная розетка Hypra - IP 44 - 3К+З - 16 А - резина | Legrand | Индустриальное оборудование | 861 | Розетки, вилки, удлинители Hypra | PL5 | 1 | ШТ | Под заказ Т2 | Сертифицировано | 2025-02-03 | 5595.06 | 6714.07 | 6714.07 |  | 0.294 | 0.88704 | 160 | 72 | 77 | 3245060520939
052094 | Роз.HypraIP44 3K+Н+З 230v16A | Мобильная розетка Hypra - IP 44 - 3К+Н+З - 16 А - резина | Legrand | Индустриальное оборудование | 861 | Розетки, вилки, удлинители Hypra | PL5 | 1 | ШТ | Под заказ Т2 | Сертифицировано | 2025-02-03 | 6704.27 | 8045.12 | 8045.12 |  | 0.386 | 1.2788 | 179 | 94 | 76 | 3245060520946
052105 | Моб.адаптер P17/Mosaic 2 мод. | Мобильный адаптер для механизмов Mosaic 2К+З - P17 Tempra Pro - IP 55 - 16 А, 250 В~ | Legrand | Индустриальное оборудование | 861 | Розетки, вилки, удлинители Hypra | PL5 | 10 | ШТ | Под заказ Т2 | Не подлежит сертификации | 2023-12-31 | 2257.7 | 2709.24 | 2709.24 |  | 1.351 | 4.9352 | 306 | 128 | 126 | 3245060521059
052118 | Соед.пластина для розеток | Соединительная пластина - для розеток бытового назначения Hypra | Legrand | Индустриальное оборудование | 861 | Розетки, вилки, удлинители Hypra | PL5 | 5 | ШТ | Под заказ Т2 | Не подлежит сертификации | 2023-12-31 | 872.41 | 1046.89 | 1046.89 |  | 0.213 | 1.5625 | 125 | 125 | 100 | 3245060521189
052124 | Пластина-заглушка | Пластина-заглушка для щитка сборного Hypra | Legrand | Индустриальное оборудование | 861 | Розетки, вилки, удлинители Hypra | PL5 | 5 | ШТ | Под заказ Т2 | Не подлежит сертификации | 2023-12-31 | 815.71 | 978.85 | 978.85 |  | 0.271 | 1.5625 | 125 | 125 | 100 | 3245060521240
052125 | Защит.заглушка 16А/2К+З | Резиновая защитная заглушка - P17 Tempra Pro - для накладных и мобильных вилок 2К+З, 16 A | Legrand | Индустриальное оборудование | 861 | Розетки, вилки, удлинители Hypra | PL5 | 10 | ШТ | Под заказ Т2 | Не подлежит сертификации | 2023-12-31 | 841.3 | 1009.56 | 1009.56 |  | 0.319 | 2.3507 | 212 | 144 | 77 | 3245060521257
052126 | Защит.заглушка 16А/3К+З | Резиновая защитная заглушка - P17 Tempra Pro - для накладных и мобильных вилок 3К+З, 16 A | Legrand | Индустриальное оборудование | 861 | Розетки, вилки, удлинители Hypra | PL5 | 5 | ШТ | На складе | Не подлежит сертификации | 2023-12-31 | 901.01 | 1081.21 | 1081.21 |  | 0.199 | 1.8878 | 228 | 90 | 92 | 3245060521264
052127 | Защит.заглушка 16А/3К+Н+З 32А/2К+З или 3К+З | Резиновая защитная заглушка - P17 Tempra Pro - для накладных и мобильных вилок 3К+Н+З, 16 A / 2К+З и 3К+З, 32 A | Legrand | Индустриальное оборудование | 861 | Розетки, вилки, удлинители Hypra | PL5 | 5 | ШТ | На складе | Не подлежит сертификации | 2023-12-31 | 1282 | 1538.4 | 1538.4 |  | 0.225 | 1.8878 | 228 | 90 | 92 | 3245060521271
052142 | Вил.Hypra IP44 2K+З 230v 16A | Прямая вилка Hypra - IP 44 - 2К+З - 16 А - металл | Legrand | Индустриальное оборудование | 861 | Розетки, вилки, удлинители Hypra | PL5 | 1 | ШТ | Под заказ Т2 | Сертифицировано | 2025-02-03 | 8176.63 | 9811.96 | 9811.96 |  | 0.398 | 0.88704 | 160 | 72 | 77 | 3245060521424
052143 | Вил.Hypra IP44 3K+З 400v 16A | Прямая вилка Hypra - IP 44 - 3К+З - 16 А - металл | Legrand | Индустриальное оборудование | 861 | Розетки, вилки, удлинители Hypra | PL5 | 1 | ШТ | Под заказ Т2 | Сертифицировано | 2025-02-03 | 8286.02 | 9943.22 | 9943.22 |  | 0.462 | 0.88704 | 160 | 72 | 77 | 3245060521431
052144 | Вил.Hypra IP44 4K+З 400v 16A | Прямая вилка Hypra - IP 44 - 3К+Н+З - 16 А - металл | Legrand | Индустриальное оборудование | 861 | Розетки, вилки, удлинители Hypra | PL5 | 1 | ШТ | Под заказ Т2 | Сертифицировано | 2025-02-03 | 9369.69 | 11243.63 | 11243.63 |  | 0.58 | 1.0201 | 184 | 72 | 77 | 3245060521448
052152 | Угл.вил.HypraIP44 2К+З 230v16A | Угловая вилка Hypra - IP 44 - 2К+З - 16 А - резина | Legrand | Индустриальное оборудование | 861 | Розетки, вилки, удлинители Hypra | PL5 | 1 | ШТ | Под заказ Т2 | Сертифицировано | 2025-02-03 | 5699.35 | 6839.22 | 6839.22 |  | 0.274 | 1.2441 | 145 | 110 | 78 | 3245060521523
052153 | Угл.вил.HypraIP44 3К+З 400v16A | Угловая вилка Hypra - IP 44 - 3К+З - 16 А - резина | Legrand | Индустриальное оборудование | 861 | Розетки, вилки, удлинители Hypra | PL5 | 5 | ШТ | Под заказ Т2 | Сертифицировано | 2025-02-03 | 6316.13 | 7579.36 | 7579.36 |  | 1.323 | 4.7823 | 235 | 185 | 110 | 3245060521530
052154 | Угл.вил.HypraIP44 4К+З 400v16A | Угловая вилка Hypra - IP 44 - 3К+Н+З - 16 А - резина | Legrand | Индустриальное оборудование | 861 | Розетки, вилки, удлинители Hypra | PL5 | 1 | ШТ | Под заказ Т2 | Сертифицировано | 2025-02-03 | 7110.2 | 8532.24 | 8532.24 |  | 0.413 | 2.3507 | 212 | 144 | 77 | 3245060521547
052162 | Вил.встр.Hyp IP44 2К+З 230v 16А | Встраиваемая вилка Hypra - IP 44 - 2К+З - 16 А - металл | Legrand | Индустриальное оборудование | 861 | Розетки, вилки, удлинители Hypra | PL5 | 1 | ШТ | Под заказ Т2 | Сертифицировано | 2025-02-03 | 7075.77 | 8490.92 | 8490.92 |  | 0.492 | 1.5625 | 125 | 125 | 100 | 3245060521622
052163 | Вил.встр.Hyp IP44 3К+З 400v 16А | Встраиваемая вилка Hypra - IP 44 - 3К+З - 16 А - металл | Legrand | Индустриальное оборудование | 861 | Розетки, вилки, удлинители Hypra | PL5 | 1 | ШТ | Под заказ Т2 | Сертифицировано | 2025-02-03 | 7340.84 | 8809.01 | 8809.01 |  | 0.601 | 1.6758 | 180 | 98 | 95 | 3245060521639
052164 | Вил.встр.Hyp IP44 3К+H+З 400v 16А | Встраиваемая вилка Hypra - IP 44 - 3К+Н+З - 16 А - металл | Legrand | Индустриальное оборудование | 861 | Розетки, вилки, удлинители Hypra | PL5 | 1 | ШТ | Под заказ Т2 | Сертифицировано | 2025-02-03 | 7988.09 | 9585.71 | 9585.71 |  | 0.644 | 1.6758 | 180 | 98 | 95 | 3245060521646
052172 | Вил.встр.Hyp IP44 2К+З 230v 16А | Встраиваемая вилка Hypra - IP 44 - 2К+З - 16 А -пластик | Legrand | Индустриальное оборудование | 861 | Розетки, вилки, удлинители Hypra | PL5 | 1 | ШТ | Под заказ Т2 | Сертифицировано | 2025-02-03 | 2967 | 3560.4 | 3560.4 |  | 0.176 | 1.5625 | 125 | 125 | 100 | 3245060521721
052173 | Вил.встр.Hyp IP44 3К+З 400v 16А | Встраиваемая вилка Hypra - IP 44 - 3К+З - 16 А -пластик | Legrand | Индустриальное оборудование | 861 | Розетки, вилки, удлинители Hypra | PL5 | 1 | ШТ | Под заказ Т2 | Сертифицировано | 2025-02-03 | 3357.45 | 4028.94 | 4028.94 |  | 0.234 | 1.6758 | 180 | 98 | 95 | 3245060521738
052174 | Вил.встр.Hyp IP44 3К+H+З 400v 16А | Встраиваемая вилка Hypra - IP 44 - 3К+Н+З - 16 А -пластик | Legrand | Индустриальное оборудование | 861 | Розетки, вилки, удлинители Hypra | PL5 | 1 | ШТ | Под заказ Т2 | Сертифицировано | 2025-02-03 | 3890.66 | 4668.79 | 4668.79 |  | 0.248 | 1.6758 | 180 | 98 | 95 | 3245060521745
052195 | Комплект крепежа | Комплект крепежа - для встраиваемых розеток Hypra | Legrand | Индустриальное оборудование | 861 | Розетки, вилки, удлинители Hypra | PL5 | 5 | ШТ | Под заказ Т2 | Не подлежит сертификации | 2023-12-31 | 2300.41 | 2760.49 | 2760.49 |  | 0.083 | 0.53361 | 90 | 77 | 77 | 3245060521950
052202 | Роз.встр.Hyp Pr IP44 2К+З 400v 16А | Встраиваемая розетка Hypra Prisinter - IP 44/55 - 2К+З - 16 А - пластик | Legrand | Индустриальное оборудование | 861 | Розетки, вилки, удлинители Hypra | PL5 | 1 | ШТ | Под заказ Т2 | Сертифицировано | 2025-02-03 | 10717.86 | 12861.43 | 12861.43 |  | 0.432 | 1.9808 | 123 | 122 | 132 | 3245060522025
052203 | Роз.встр.Hyp Pr IP44 3К+З 400v 16А | Встраиваемая розетка Hypra Prisinter - IP 44/55 - 3К+З - 16 А - пластик | Legrand | Индустриальное оборудование | 861 | Розетки, вилки, удлинители Hypra | PL5 | 1 | ШТ | Под заказ Т2 | Сертифицировано | 2025-02-03 | 12207.91 | 14649.49 | 14649.49 |  | 0.456 | 1.9808 | 123 | 122 | 132 | 3245060522032
052204 | Роз.встр.Hyp Pr IP44 3К+Н+З 400v 16А | Встраиваемая розетка Hypra Prisinter - IP 44/55 - 3К+Н+З - 16 А - пластик | Legrand | Индустриальное оборудование | 861 | Розетки, вилки, удлинители Hypra | PL5 | 1 | ШТ | Под заказ Т2 | Сертифицировано | 2025-02-03 | 14537.13 | 17444.56 | 17444.56 |  | 0.533 | 1.9808 | 123 | 122 | 132 | 3245060522049
052213 | Роз.встр.Hyp Pr IP44 3К+З 400v 16А | Встраиваемая розетка Hypra Prisinter - IP 44/55 - 3К+З - 16 А - металл | Legrand | Индустриальное оборудование | 861 | Розетки, вилки, удлинители Hypra | PL5 | 1 | ШТ | Под заказ Т2 | Сертифицировано | 2025-02-03 | 23844.7 | 28613.64 | 28613.64 |  | 1.197 | 1.9808 | 123 | 122 | 132 | 3245060522131
052214 | Роз.встр.Hyp Pr IP44 3К+H+З 400v 16А | Встраиваемая розетка Hypra Prisinter - IP 44/55 - 3К+Н+З - 16 А - металл | Legrand | Индустриальное оборудование | 861 | Розетки, вилки, удлинители Hypra | PL5 | 1 | ШТ | Под заказ Т2 | Сертифицировано | 2025-02-03 | 25029.79 | 30035.75 | 30035.75 |  | 1.335 | 1.9808 | 123 | 122 | 132 | 3245060522148
052218 | Роз.встр.Hyp IP44 2К+З 400v 16А | Встраиваемая розетка Hypra - IP 44 - 2К+З - 16 А - пластик | Legrand | Индустриальное оборудование | 861 | Розетки, вилки, удлинители Hypra | PL5 | 1 | ШТ | Под заказ Т2 | Сертифицировано | 2025-02-03 | 2069.21 | 2483.05 | 2483.05 |  | 0.153 | 0.93104 | 92 | 92 | 110 | 3245060522186
052219 | Роз.встр.Hyp IP44 3К+З 400v 16А | Встраиваемая розетка Hypra - IP 44 - 3К+З - 16 А - пластик | Legrand | Индустриальное оборудование | 861 | Розетки, вилки, удлинители Hypra | PL5 | 5 | ШТ | Под заказ Т2 | Сертифицировано | 2025-02-03 | 1930.56 | 2316.67 | 2316.67 |  | 0.737 | 3.7443 | 206 | 142 | 128 | 3245060522193
052220 | Роз.встр.Hyp IP44 3К+H+З 400v 16А | Встраиваемая розетка Hypra - IP 44 - 3К+Н+З - 16 А - пластик | Legrand | Индустриальное оборудование | 861 | Розетки, вилки, удлинители Hypra | PL5 | 1 | ШТ | Под заказ Т2 | Сертифицировано | 2025-02-03 | 2856.45 | 3427.74 | 3427.74 |  | 0.187 | 0.93104 | 92 | 92 | 110 | 3245060522209
052222 | Роз.встр.Hyp IP44 2К+З 400v 16А | Встраиваемая розетка Hypra - IP 44 - 2К+З - 16 А - пластик | Legrand | Индустриальное оборудование | 861 | Розетки, вилки, удлинители Hypra | PL5 | 1 | ШТ | Под заказ Т2 | Сертифицировано | 2025-02-03 | 2556.54 | 3067.85 | 3067.85 |  | 0.131 | 0.70114 | 101 | 78 | 89 | 3245060522223
052223 | Hypra Р.IP44 3К+З 16А 380/415В | Встраиваемая розетка Hypra - IP 44 - 3К+З - 16 А - пластик | Legrand | Индустриальное оборудование | 861 | Розетки, вилки, удлинители Hypra | PL5 | 5 | ШТ | Под заказ Т2 | Сертифицировано | 2025-02-03 | 2241.6 | 2689.92 | 2689.92 |  | 0.725 | 3.3247 | 275 | 130 | 93 | 3245060522230
052224 | HypraР.IP44 3К+Н+З 16А380/415В | Встраиваемая розетка Hypra - IP 44 - 3К+Н+З - 16 А - пластик | Legrand | Индустриальное оборудование | 861 | Розетки, вилки, удлинители Hypra | PL5 | 5 | ШТ | Под заказ Т2 | Сертифицировано | 2025-02-03 | 2665.75 | 3198.9 | 3198.9 |  | 0.892 | 3.3247 | 275 | 130 | 93 | 3245060522247
052229 | HypraКор.д/роз.3К+З 16Аодинарн | Коробка с одним ответстием под сальник Hypra - IP 44 и IP 66/67-55 - 3К+З/3К+Н+З - 16 А - пластик | Legrand | Индустриальное оборудование | 861 | Розетки, вилки, удлинители Hypra | PL5 | 5 | ШТ | Под заказ Т2 | Сертифицировано | 2025-02-03 | 1971.14 | 2365.37 | 2365.37 |  | 0.977 | 3.8735 | 305 | 127 | 100 | 3245060522292
052232 | Роз.встр.Hyp IP44 2К+З 400v 16А | Встраиваемая розетка Hypra - IP 44 - 2К+З - 16 А - металл | Legrand | Индустриальное оборудование | 861 | Розетки, вилки, удлинители Hypra | PL5 | 1 | ШТ | Под заказ Т2 | Сертифицировано | 2025-02-03 | 4851.89 | 5822.27 | 5822.27 |  | 0.37 | 0.53777 | 97 | 72 | 77 | 3245060522322
052233 | Роз.встр.Hyp IP44 3К+З 400v 16А | Встраиваемая розетка Hypra - IP 44 - 3К+З - 16 А - металл | Legrand | Индустриальное оборудование | 861 | Розетки, вилки, удлинители Hypra | PL5 | 1 | ШТ | Под заказ Т2 | Сертифицировано | 2025-02-03 | 5033.03 | 6039.64 | 6039.64 |  | 0.431 | 0.70114 | 101 | 78 | 89 | 3245060522339
052234 | HypraР.IP44 16А380/415В 3К+Н+З | Встраиваемая розетка Hypra - IP 44 - 3К+Н+З - 16 А - металл | Legrand | Индустриальное оборудование | 861 | Розетки, вилки, удлинители Hypra | PL5 | 1 | ШТ | Под заказ Т2 | Сертифицировано | 2025-02-03 | 5415.21 | 6498.25 | 6498.25 |  | 0.502 | 0.86936 | 114 | 93 | 82 | 3245060522346
052239 | Короб.метал.HYPRA 3K+Н+З 16A | Коробка с одним ответстием под сальник Hypra - IP 44 - 3К+З/3К+Н+З - 16 А - металл | Legrand | Индустриальное оборудование | 861 | Розетки, вилки, удлинители Hypra | PL5 | 5 | ШТ | Под заказ Т2 | Сертифицировано | 2025-02-03 | 9322.16 | 11186.59 | 11186.59 |  | 3.372 | 3.8735 | 305 | 127 | 100 | 3245060522391
052242 | Вил.Hypra IP44 2K+З 400v 16A | Прямая вилка Hypra - IP 44 - 2К+З - 16 А - пластик | Legrand | Индустриальное оборудование | 861 | Розетки, вилки, удлинители Hypra | PL5 | 1 | ШТ | Под заказ Т2 | Сертифицировано | 2025-02-03 | 2678.97 | 3214.76 | 3214.76 |  | 0.173 | 1.0201 | 184 | 72 | 77 | 3245060522421
052243 | Hypra В.IP44 3К+З 16А 380/415В | Прямая вилка Hypra - IP 44 - 3К+З - 16 А - пластик | Legrand | Индустриальное оборудование | 861 | Розетки, вилки, удлинители Hypra | PL5 | 5 | ШТ | Под заказ Т1 | Сертифицировано | 2025-02-03 | 2730.76 | 3276.91 | 3276.91 |  | 0.927 | 3.5461 | 279 | 155 | 82 | 3245060522438 |  | 11.01.22 - Изменение статуса на складе на "Под заказ Т1"
052244 | HypraВ.IP44 380/415В16А 3К+Н+З | Прямая вилка Hypra - IP 44 - 3К+Н+З - 16 А - пластик | Legrand | Индустриальное оборудование | 861 | Розетки, вилки, удлинители Hypra | PL5 | 5 | ШТ | Под заказ Т2 | Сертифицировано | 2025-02-03 | 2759.29 | 3311.15 | 3311.15 |  | 1.199 | 6.1456 | 374 | 158 | 104 | 3245060522445
052249 | Короб.пласт.HYPRA 3K+Н+З 16A | Коробка с одним ответстием под сальник Hypra Prisinter - IP 44/55 - 3К+Н+З - 16 А - пластик | Legrand | Индустриальное оборудование | 861 | Розетки, вилки, удлинители Hypra | PL5 | 1 | ШТ | Под заказ Т2 | Сертифицировано | 2025-02-03 | 2979.16 | 3574.99 | 3574.99 |  | 0.225 | 1.386 | 144 | 125 | 77 | 3245060522490
052253 | Вил.Hypra IP44 3K+З 400v 16A | Прямая вилка Hypra - IP 44 - 3К+З - 16 А - резина | Legrand | Индустриальное оборудование | 861 | Розетки, вилки, удлинители Hypra | PL5 | 5 | ШТ | Под заказ Т2 | Сертифицировано | 2025-02-03 | 4548.16 | 5457.79 | 5457.79 |  | 1.215 | 3.5461 | 279 | 155 | 82 | 3245060522537
052254 | Вил.Hypra IP44 4K+З 400v 16A | Прямая вилка Hypra - IP 44 - 3К+Н+З - 16 А - резина | Legrand | Индустриальное оборудование | 861 | Розетки, вилки, удлинители Hypra | PL5 | 5 | ШТ | Под заказ Т2 | Сертифицировано | 2025-02-03 | 5160.36 | 6192.43 | 6192.43 |  | 1.524 | 4.7823 | 235 | 185 | 110 | 3245060522544
052259 | Короб.метал.HYPRA 3K+Н+З 32A | Коробка с одним ответстием под сальник Hypra Prisinter - IP 44/55 - 3К+З/3К+Н+З - 32 А - металл | Legrand | Индустриальное оборудование | 861 | Розетки, вилки, удлинители Hypra | PL5 | 1 | ШТ | Под заказ Т2 | Сертифицировано | 2025-02-03 | 15296.98 | 18356.38 | 18356.38 |  | 1.713 | 2.0061 | 153 | 149 | 88 | 3245060522599
052262 | Угл.вил.HypraIP44 2К+З 230v63A | Угловая вилка Hypra - IP 44 - 2К+З - 16 А - пластик | Legrand | Индустриальное оборудование | 861 | Розетки, вилки, удлинители Hypra | PL5 | 1 | ШТ | Под заказ Т2 | Сертифицировано | 2025-02-03 | 3492.64 | 4191.17 | 4191.17 |  | 0.19 | 1.0612 | 141 | 106 | 71 | 3245060522629
052263 | Угл.вил.HypraIP44 3К+З 230v63A | Угловая вилка Hypra - IP 44 - 3К+З - 16 А - пластик | Legrand | Индустриальное оборудование | 861 | Розетки, вилки, удлинители Hypra | PL5 | 5 | ШТ | Под заказ Т2 | Сертифицировано | 2025-02-03 | 3730.99 | 4477.19 | 4477.19 |  | 0.962 | 3.5461 | 279 | 155 | 82 | 3245060522636
052264 | Угл.вил.HypraIP44 3K+Н+З 230v63A | Угловая вилка Hypra - IP 44 - 3К+Н+З - 16 А - пластик | Legrand | Индустриальное оборудование | 861 | Розетки, вилки, удлинители Hypra | PL5 | 1 | ШТ | Под заказ Т2 | Сертифицировано | 2025-02-03 | 4448.49 | 5338.19 | 5338.19 |  | 0.269 | 1.6758 | 180 | 98 | 95 | 3245060522643
052269 | Короб.метал.раз.HYPRA 3К+З 16A | Коробка накладного монтажа Hypra - IP 44 - 3К+З/3К+Н+З - 16 А - металл | Legrand | Индустриальное оборудование | 861 | Розетки, вилки, удлинители Hypra | PL5 | 1 | ШТ | Под заказ Т2 | Сертифицировано | 2025-02-03 | 6561.12 | 7873.34 | 7873.34 |  | 0.468 | 1.1116 | 215 | 110 | 47 | 3245060522698
052273 | Угл.вил.HypraIP44 3К+З 400v16A | Угловая вилка Hypra - IP 44 - 3К+З - 16 А - металл | Legrand | Индустриальное оборудование | 861 | Розетки, вилки, удлинители Hypra | PL5 | 1 | ШТ | Под заказ Т2 | Сертифицировано | 2025-02-03 | 7468.29 | 8961.95 | 8961.95 |  | 0.496 | 1.2441 | 145 | 110 | 78 | 3245060522735
052274 | Угл.вил.HypraIP44 4К+З 400v16A | Угловая вилка Hypra - IP 44 - 3К+Н+З - 16 А - металл | Legrand | Индустриальное оборудование | 861 | Розетки, вилки, удлинители Hypra | PL5 | 1 | ШТ | Под заказ Т2 | Сертифицировано | 2025-02-03 | 8474.24 | 10169.09 | 10169.09 |  | 0.623 | 1.6758 | 180 | 98 | 95 | 3245060522742
052279 | Короб.пласт.раз.HYPRA 3К+З 16A | Коробка накладного монтажа Hypra - IP 44 - 3К+З/3К+Н+З - 16 А - пластик | Legrand | Индустриальное оборудование | 861 | Розетки, вилки, удлинители Hypra | PL5 | 1 | ШТ | Под заказ Т2 | Сертифицировано | 2025-02-03 | 2727.98 | 3273.58 | 3273.58 |  | 0.162 | 1.1116 | 215 | 110 | 47 | 3245060522797
052282 | Роз.HypraIP44 2К+З 400v16A | Мобильная розетка Hypra - IP 44 - 2К+З - 16 А - пластик | Legrand | Индустриальное оборудование | 861 | Розетки, вилки, удлинители Hypra | PL5 | 1 | ШТ | Под заказ Т2 | Сертифицировано | 2025-02-03 | 2887.25 | 3464.7 | 3464.7 |  | 0.204 | 1.0201 | 184 | 72 | 77 | 3245060522827
052283 | Роз.HypraIP44 3К+З 400v16A | Мобильная розетка Hypra - IP 44 - 3К+З - 16 А - пластик | Legrand | Индустриальное оборудование | 861 | Розетки, вилки, удлинители Hypra | PL5 | 5 | ШТ | Под заказ Т2 | Сертифицировано | 2025-02-03 | 2723.83 | 3268.6 | 3268.6 |  | 1.068 | 3.5461 | 279 | 155 | 82 | 3245060522834
052284 | Роз.HypraIP44 3К+З 400v16A | Мобильная розетка Hypra - IP 44 - 3К+Н+З - 16 А - пластик | Legrand | Индустриальное оборудование | 861 | Розетки, вилки, удлинители Hypra | PL5 | 1 | ШТ | Под заказ Т2 | Сертифицировано | 2025-02-03 | 4365.89 | 5239.07 | 5239.07 |  | 0.287 | 1.3461 | 179 | 94 | 80 | 3245060522841
052289 | Кор.пл.скв.пров.HYP 3K+Н+З 16A | Коробка с несколькими ответстиями под сальник Hypra - IP 44 и IP 66/67-55 - 3К+З/3К+Н+З - 16 А - пластик | Legrand | Индустриальное оборудование | 861 | Розетки, вилки, удлинители Hypra | PL5 | 1 | ШТ | Под заказ Т2 | Сертифицировано | 2025-02-03 | 6290.51 | 7548.61 | 7548.61 |  | 0.508 | 3.3247 | 275 | 130 | 93 | 3245060522896
052293 | Роз.HypraIP44 3К+З 400v16A | Мобильная розетка Hypra - IP 44 - 3К+З - 16 А - резина | Legrand | Индустриальное оборудование | 861 | Розетки, вилки, удлинители Hypra | PL5 | 5 | ШТ | Под заказ Т2 | Сертифицировано | 2025-02-03 | 5284.52 | 6341.42 | 6341.42 |  | 1.401 | 3.5461 | 279 | 155 | 82 | 3245060522933
052294 | Роз.HypraIP44 3К+З 400v16A | Мобильная розетка Hypra - IP 44 - 3К+Н+З - 16 А - резина | Legrand | Индустриальное оборудование | 861 | Розетки, вилки, удлинители Hypra | PL5 | 1 | ШТ | Под заказ Т2 | Сертифицировано | 2025-02-03 | 6495.51 | 7794.61 | 7794.61 |  | 0.387 | 1.2788 | 179 | 94 | 76 | 3245060522940
052419 | HypraКор.д/роз.IP44 2К/3К 32А | Коробка для розетки Hypra IP44 2P/3P | Legrand | Индустриальное оборудование | 861 | Розетки, вилки, удлинители Hypra | PL5 | 5 | ШТ | Под заказ Т2 | Сертифицировано | 2025-02-03 | 1836.43 | 2203.72 | 2203.72 |  | 0.694 | 3.3708 | 304 | 144 | 77 | 3245060524197
052600 | Комп. роз+вилка,угл,16А 6К+З | Комплект розетка+каб.вилка, угл. подключение, 500В, 16А 6К+З | Legrand | Индустриальное оборудование | 863 | Слаботочные индустриальные разъемы Hypra | PL5 | 1 | ШТ | Под заказ Т2 | Сертифицировано | 2023-02-26 | 7887.16 | 9464.59 | 9464.59 |  | 0.279 | 0.53361 | 90 | 77 | 77 | 3245060526009 |  | 11.01.22 - Изменение статуса на складе на "Под заказ Т2"
052601 | Комп. роз+вилка,угл,16А 10К+З | Комплект розетка+каб.вилка, угл. подключение, 500В, 16А 10К+З | Legrand | Индустриальное оборудование | 863 | Слаботочные индустриальные разъемы Hypra | PL5 | 1 | ШТ | Под заказ Т2 | Сертифицировано | 2023-02-26 | 9279.01 | 11134.81 | 11134.81 |  | 0.365 | 1.0053 | 112 | 102 | 88 | 3245060526016 |  | 11.01.22 - Изменение статуса на складе на "Под заказ Т2"
052602 | Комп. роз+вилка,угл,16А 16К+З | Комплект розетка+каб.вилка, угл. подключение, 500В, 16А 16К+З | Legrand | Индустриальное оборудование | 863 | Слаботочные индустриальные разъемы Hypra | PL5 | 1 | ШТ | Под заказ Т2 | Сертифицировано | 2023-02-26 | 10310.01 | 12372.01 | 12372.01 |  | 0.45 | 1.1615 | 144 | 109 | 74 | 3245060526023
052603 | Комп. роз+вилка,угл,16А 24К+З | Комплект розетка+каб.вилка, угл. подключение, 500В, 16А 24К+З | Legrand | Индустриальное оборудование | 863 | Слаботочные индустриальные разъемы Hypra | PL5 | 1 | ШТ | Под заказ Т2 | Сертифицировано | 2023-02-26 | 14635.53 | 17562.64 | 17562.64 |  | 0.596 | 1.5372 | 183 | 120 | 70 | 3245060526030 |  | 11.01.22 - Изменение статуса на складе на "Под заказ Т2"
052604 | Комп. роз+вилка,угл,16А 32К+З | Комплект розетка+каб.вилка, угл. подключение, 500В, 16А 32К+З | Legrand | Индустриальное оборудование | 863 | Слаботочные индустриальные разъемы Hypra | PL5 | 1 | ШТ | Под заказ Т2 | Сертифицировано | 2023-02-26 | 17279.58 | 20735.5 | 20735.5 |  | 1.06 | 2.3629 | 174 | 140 | 97 | 3245060526047 |  | 11.01.22 - Изменение статуса на складе на "Под заказ Т2"
052605 | Комп. роз+вилка,угл,32А 6К+З | Комплект розетка+каб.вилка, угл. подключение, 400В, 32А 6К+З | Legrand | Индустриальное оборудование | 863 | Слаботочные индустриальные разъемы Hypra | PL5 | 1 | ШТ | Под заказ Т2 | Сертифицировано | 2023-02-26 | 13408.17 | 16089.8 | 16089.8 |  | 0.465 | 1.1615 | 144 | 109 | 74 | 3245060526054 |  | 11.01.22 - Изменение статуса на складе на "Под заказ Т2"
052606 | Комп.накл. 500В, 16А 6К+З | Комплект накл. розетка + вилка, угл. подключение 500В, 16А 6К+З | Legrand | Индустриальное оборудование | 863 | Слаботочные индустриальные разъемы Hypra | PL5 | 1 | ШТ | Под заказ Т2 | Сертифицировано | 2023-02-26 | 11257 | 13508.4 | 13508.4 |  | 0.414 | 1.1615 | 144 | 109 | 74 | 3245060526061 |  | 11.01.22 - Изменение статуса на складе на "Под заказ Т2"
052607 | Комп.накл. 500В, 16А 10К+З | Комплект накл. розетка + вилка, угл. подключение 500В, 16А 10К+З | Legrand | Индустриальное оборудование | 863 | Слаботочные индустриальные разъемы Hypra | PL5 | 1 | ШТ | Под заказ Т2 | Сертифицировано | 2023-02-26 | 13243.53 | 15892.24 | 15892.24 |  | 0.532 | 2.0061 | 153 | 149 | 88 | 3245060526078 |  | 11.01.22 - Изменение статуса на складе на "Под заказ Т2"
052608 | Комп.накл. 500В, 16А 16К+З | Комплект накл. розетка + вилка, угл. подключение 500В, 16А 16К+З | Legrand | Индустриальное оборудование | 863 | Слаботочные индустриальные разъемы Hypra | PL5 | 1 | ШТ | Под заказ Т2 | Сертифицировано | 2023-02-26 | 14715.03 | 17658.04 | 17658.04 |  | 0.647 | 1.5372 | 183 | 120 | 70 | 3245060526085 |  | 11.01.22 - Изменение статуса на складе на "Под заказ Т2"
052609 | Комп.накл. 500В, 16А 24К+З | Комплект накл. розетка + вилка, угл. подключение 500В, 16А 24К+З | Legrand | Индустриальное оборудование | 863 | Слаботочные индустриальные разъемы Hypra | PL5 | 1 | ШТ | Под заказ Т2 | Сертифицировано | 2023-02-26 | 14635.53 | 17562.64 | 17562.64 |  | 0.829 | 2.3629 | 174 | 140 | 97 | 3245060526092 |  | 11.01.22 - Изменение статуса на складе на "Под заказ Т2"
052610 | Комп. роз+вилка,прям,16А 6К+З | Комплект розетка+каб.вилка, прям. подключение, 500В, 16А 6К+З | Legrand | Индустриальное оборудование | 863 | Слаботочные индустриальные разъемы Hypra | PL5 | 1 | ШТ | Под заказ Т2 | Сертифицировано | 2023-02-26 | 7887.16 | 9464.59 | 9464.59 |  | 0.281 | 0.53361 | 90 | 77 | 77 | 3245060526108 |  | 11.01.22 - Изменение статуса на складе на "Под заказ Т2"
052611 | Комп. роз+вилка,прям,16А 10К+З | Комплект розетка+каб.вилка, прям. подключение, 500В, 16А 10К+З | Legrand | Индустриальное оборудование | 863 | Слаботочные индустриальные разъемы Hypra | PL5 | 1 | ШТ | Под заказ Т2 | Сертифицировано | 2023-02-26 | 9279.01 | 11134.81 | 11134.81 |  | 0.365 | 1.1615 | 144 | 109 | 74 | 3245060526115 |  | 11.01.22 - Изменение статуса на складе на "Под заказ Т2"
052612 | Комп. роз+вилка,прям,16А 16К+З | Комплект розетка+каб.вилка, прям. подключение, 500В, 16А 16К+З | Legrand | Индустриальное оборудование | 863 | Слаботочные индустриальные разъемы Hypra | PL5 | 1 | ШТ | Под заказ Т2 | Сертифицировано | 2023-02-26 | 10310.01 | 12372.01 | 12372.01 |  | 0.516 | 1.1615 | 144 | 109 | 74 | 3245060526122
052613 | Комп. роз+вилка,прям,16А 24К+З | Комплект розетка+каб.вилка, прям. подключение, 500В, 16А 24К+З | Legrand | Индустриальное оборудование | 863 | Слаботочные индустриальные разъемы Hypra | PL5 | 1 | ШТ | Под заказ Т2 | Сертифицировано | 2023-02-26 | 14635.53 | 17562.64 | 17562.64 |  | 0.593 | 1.5372 | 183 | 120 | 70 | 3245060526139 |  | 11.01.22 - Изменение статуса на складе на "Под заказ Т2"
052614 | Комп. роз+вилка,прям,16А 32К+З | Комплект розетка+каб.вилка, прям. подключение, 500В, 16А 32К+З | Legrand | Индустриальное оборудование | 863 | Слаботочные индустриальные разъемы Hypra | PL5 | 1 | ШТ | Под заказ Т2 | Сертифицировано | 2023-02-26 | 17279.58 | 20735.5 | 20735.5 |  | 1.062 | 2.3629 | 174 | 140 | 97 | 3245060526146 |  | 11.01.22 - Изменение статуса на складе на "Под заказ Т2"
052615 | Комп. роз+вилка,прям,32А 6К+З | Комплект розетка+каб.вилка, прям. подключение, 500В, 32А 6К+З | Legrand | Индустриальное оборудование | 863 | Слаботочные индустриальные разъемы Hypra | PL5 | 1 | ШТ | Под заказ Т2 | Сертифицировано | 2023-02-26 | 13408.17 | 16089.8 | 16089.8 |  | 0.465 | 1.1615 | 144 | 109 | 74 | 3245060526153
052616 | Комп. роз+вилка,пласт,10А 3К+З | Комплект розетка+каб.вилка, пластик, 250В, 10А 3К+З | Legrand | Индустриальное оборудование | 863 | Слаботочные индустриальные разъемы Hypra | PL5 | 10 | ШТ | Под заказ Т2 | Сертифицировано | 2023-02-26 | 6585.69 | 7902.83 | 7902.83 |  | 0.775 | 2.6676 | 190 | 120 | 117 | 3245060526160 |  | 11.01.22 - Изменение статуса на складе на "Под заказ Т2"
052617 | Комп. роз+вилка,пласт,10А 4К+З | Комплект розетка+каб.вилка, пластик, 400В, 10А 4К+З | Legrand | Индустриальное оборудование | 863 | Слаботочные индустриальные разъемы Hypra | PL5 | 10 | ШТ | Под заказ Т2 | Сертифицировано | 2023-02-26 | 7428.81 | 8914.57 | 8914.57 |  | 0.92 | 2.6676 | 190 | 120 | 117 | 3245060526177 |  | 11.01.22 - Изменение статуса на складе на "Под заказ Т2"
052618 | Комп. роз+вилка,пласт,10А 3К+З | Комплект розетка+каб.вилка, пластик, 250В, 10А 3К+З | Legrand | Индустриальное оборудование | 863 | Слаботочные индустриальные разъемы Hypra | PL5 | 10 | ШТ | Под заказ Т2 | Сертифицировано | 2023-02-26 | 6222.82 | 7467.38 | 7467.38 |  | 0.611 | 2.6676 | 190 | 120 | 117 | 3245060526184 |  | 11.01.22 - Изменение статуса на складе на "Под заказ Т2"
052619 | Комп. роз+вилка,пласт,10А 4К+З | Комплект розетка+каб.вилка, пластик, 400В, 10А 4К+З | Legrand | Индустриальное оборудование | 863 | Слаботочные индустриальные разъемы Hypra | PL5 | 10 | ШТ | Под заказ Т2 | Сертифицировано | 2023-02-26 | 6845.1 | 8214.12 | 8214.12 |  | 0.806 | 2.6676 | 190 | 120 | 117 | 3245060526191 |  | 11.01.22 - Изменение статуса на складе на "Под заказ Т2"
052620 | Комп.роз+вилка, пр, 16А 6К+З | Авт.Комплект розетка+каб.вилка, прям. подключение, 500В, 16А 6К+З | Legrand | Индустриальное оборудование | 863 | Слаботочные индустриальные разъемы Hypra | PL5 | 1 | ШТ | Под заказ Т2 | Сертифицировано | 2023-02-26 | 10253.31 | 12303.97 | 12303.97 |  | 0.279 | 0.83661 | 172 | 64 | 76 | 3245060526207 |  | 11.01.22 - Изменение статуса на складе на "Под заказ Т2"
052621 | Комп.роз+вилка, пр, 16А 10К+З | Авт.Комплект розетка+каб.вилка, прям. подключение, 500В, 16А 10К+З | Legrand | Индустриальное оборудование | 863 | Слаботочные индустриальные разъемы Hypra | PL5 | 1 | ШТ | Под заказ Т2 | Сертифицировано | 2023-02-26 | 12062.71 | 14475.25 | 14475.25 |  | 0.36 | 1.1615 | 144 | 109 | 74 | 3245060526214 |  | 11.01.22 - Изменение статуса на складе на "Под заказ Т2"
052622 | Комп.роз+вилка, пр, 16А 16К+З | Авт.Комплект розетка+каб.вилка, прям. подключение, 500В, 16А 16К+З | Legrand | Индустриальное оборудование | 863 | Слаботочные индустриальные разъемы Hypra | PL5 | 1 | ШТ | Под заказ Т2 | Сертифицировано | 2023-02-26 | 13403.02 | 16083.62 | 16083.62 |  | 0.445 | 1.5625 | 125 | 125 | 100 | 3245060526221 |  | 11.01.22 - Изменение статуса на складе на "Под заказ Т2"
052623 | Комп.роз+вилка, пр, 16А 24К+З | Авт.Комплект розетка+каб.вилка, прям. подключение, 500В, 16А 24К+З | Legrand | Индустриальное оборудование | 863 | Слаботочные индустриальные разъемы Hypra | PL5 | 1 | ШТ | Под заказ Т2 | Сертифицировано | 2023-02-26 | 17423.26 | 20907.91 | 20907.91 |  | 0.58 | 1.5372 | 183 | 120 | 70 | 3245060526238 |  | 11.01.22 - Изменение статуса на складе на "Под заказ Т2"
052624 | Комп.роз+вилка, пр, 16А 32К+З | Авт.Комплект розетка+каб.вилка, прям. подключение, 500В, 16А 32К+З | Legrand | Индустриальное оборудование | 863 | Слаботочные индустриальные разъемы Hypra | PL5 | 1 | ШТ | Под заказ Т2 | Сертифицировано | 2023-02-26 | 20735.5 | 24882.6 | 24882.6 |  | 1.03 | 2.3629 | 174 | 140 | 97 | 3245060526245 |  | 11.01.22 - Изменение статуса на складе на "Под заказ Т2"
052626 | Каб.вилка,плас,верт. 10А 3К+З | Каб.вилка, пластик, верт.250В, 10А 3К+З | Legrand | Индустриальное оборудование | 863 | Слаботочные индустриальные разъемы Hypra | PL5 | 10 | ШТ | Под заказ Т2 | Сертифицировано | 2023-02-26 | 4852.19 | 5822.63 | 5822.63 |  | 0.505 | 2.6676 | 190 | 120 | 117 | 3245060526269 |  | 11.01.22 - Изменение статуса на складе на "Под заказ Т2"
052627 | Каб.вилка,плас,верт., 10А 4К+З | Каб.вилка, пластик, верт.400В, 10А 4К+З | Legrand | Индустриальное оборудование | 863 | Слаботочные индустриальные разъемы Hypra | PL5 | 10 | ШТ | Под заказ Т2 | Сертифицировано | 2023-02-26 | 5398.83 | 6478.6 | 6478.6 |  | 0.581 | 2.6676 | 190 | 120 | 117 | 3245060526276 |  | 11.01.22 - Изменение статуса на складе на "Под заказ Т2"
052630 | Каб.вилка, гориз., 32А 6К+З | Каб.вилка, гориз.400В, 32А 6К+З | Legrand | Индустриальное оборудование | 863 | Слаботочные индустриальные разъемы Hypra | PL5 | 2 | ШТ | Под заказ Т2 | Сертифицировано | 2023-02-26 | 3649.39 | 4379.27 | 4379.27 |  | 0.291 | 0.53361 | 90 | 77 | 77 | 3245060526306 |  | 11.01.22 - Изменение статуса на складе на "Под заказ Т2"
052631 | Каб.вилка, гориз., 32А 10К+З | Каб.вилка, гориз.400В, 32А 10К+З | Legrand | Индустриальное оборудование | 863 | Слаботочные индустриальные разъемы Hypra | PL5 | 2 | ШТ | Под заказ Т2 | Сертифицировано | 2023-02-26 | 4293.4 | 5152.08 | 5152.08 |  | 0.381 | 1.1615 | 144 | 109 | 74 | 3245060526313 |  | 11.01.22 - Изменение статуса на складе на "Под заказ Т2"
052632 | Каб.вилка, гориз., 32А 16К+З | Каб.вилка, гориз.400В, 32А 16К+З | Legrand | Индустриальное оборудование | 863 | Слаботочные индустриальные разъемы Hypra | PL5 | 1 | ШТ | Под заказ Т2 | Сертифицировано | 2023-02-26 | 4770.44 | 5724.53 | 5724.53 |  | 0.257 | 1.1615 | 144 | 109 | 74 | 3245060526320
052633 | Каб.вилка, гориз.16А 24К+З | Каб.вилка, гориз.500В, 16А 24К+З | Legrand | Индустриальное оборудование | 863 | Слаботочные индустриальные разъемы Hypra | PL5 | 1 | ШТ | Под заказ Т2 | Сертифицировано | 2023-02-26 | 6323.49 | 7588.19 | 7588.19 |  | 0.345 | 1.1615 | 144 | 109 | 74 | 3245060526337
052634 | Каб.вилка, гориз.16А 32К+З | Каб.вилка, гориз.500В, 16А 32К+З | Legrand | Индустриальное оборудование | 863 | Слаботочные индустриальные разъемы Hypra | PL5 | 1 | ШТ | Под заказ Т2 | Сертифицировано | 2023-02-26 | 8990.68 | 10788.82 | 10788.82 |  | 0.588 | 1.5625 | 125 | 125 | 100 | 3245060526344 |  | 11.01.22 - Изменение статуса на складе на "Под заказ Т2"
052635 | Каб.вилка, гориз., 32А 6К+З | Каб.вилка, гориз.400В, 32А 6К+З | Legrand | Индустриальное оборудование | 863 | Слаботочные индустриальные разъемы Hypra | PL5 | 2 | ШТ | Под заказ Т2 | Сертифицировано | 2023-02-26 | 6203.96 | 7444.75 | 7444.75 |  | 0.515 | 1.5625 | 125 | 125 | 100 | 3245060526351 |  | 11.01.22 - Изменение статуса на складе на "Под заказ Т2"
052636 | Каб.вилка, гориз.16А 48К+З | Каб.вилка, гориз.500В, 16А 48К+З | Legrand | Индустриальное оборудование | 863 | Слаботочные индустриальные разъемы Hypra | PL5 | 1 | ШТ | Под заказ Т2 | Сертифицировано | 2023-02-26 | 14834.6 | 17801.52 | 17801.52 |  | 0.79 | 2.3536 | 186 | 114 | 111 | 3245060526368
052640 | Каб.вилка, плас,верт. 10А 3К+З | Каб.вилка, плас,верт.250В, 10А 3К+З | Legrand | Индустриальное оборудование | 863 | Слаботочные индустриальные разъемы Hypra | PL5 | 10 | ШТ | Под заказ Т2 | Сертифицировано | 2023-02-26 | 3450.89 | 4141.07 | 4141.07 |  | 0.407 | 2.6676 | 190 | 120 | 117 | 3245060526405 |  | 11.01.22 - Изменение статуса на складе на "Под заказ Т2"
052641 | Каб.вилка, плас,верт.,10А 4К+З | Каб.вилка, плас,верт.400В, 10А 4К+З | Legrand | Индустриальное оборудование | 863 | Слаботочные индустриальные разъемы Hypra | PL5 | 10 | ШТ | Под заказ Т2 | Сертифицировано | 2023-02-26 | 4590.18 | 5508.22 | 5508.22 |  | 0.431 | 2.6676 | 190 | 120 | 117 | 3245060526412 |  | 11.01.22 - Изменение статуса на складе на "Под заказ Т2"
052642 | Каб.вилка, верт.400В, 32А 6К+З | Каб.вилка, верт.400В, 32А 6К+З | Legrand | Индустриальное оборудование | 863 | Слаботочные индустриальные разъемы Hypra | PL5 | 2 | ШТ | Под заказ Т2 | Сертифицировано | 2023-02-26 | 3824.98 | 4589.98 | 4589.98 |  | 0.326 | 0.53361 | 90 | 77 | 77 | 3245060526429 |  | 11.01.22 - Изменение статуса на складе на "Под заказ Т2"
052643 | Каб.вилка, верт., 32А 10К+З | Каб.вилка, верт.400В, 32А 10К+З | Legrand | Индустриальное оборудование | 863 | Слаботочные индустриальные разъемы Hypra | PL5 | 2 | ШТ | Под заказ Т2 | Сертифицировано | 2023-02-26 | 4499.97 | 5399.96 | 5399.96 |  | 0.381 | 1.1615 | 144 | 109 | 74 | 3245060526436 |  | 11.01.22 - Изменение статуса на складе на "Под заказ Т2"
052644 | Каб.вилка, верт., 32А 16К+З | Каб.вилка, верт.400В, 32А 16К+З | Legrand | Индустриальное оборудование | 863 | Слаботочные индустриальные разъемы Hypra | PL5 | 1 | ШТ | Под заказ Т2 | Сертифицировано | 2023-02-26 | 4999.97 | 5999.96 | 5999.96 |  | 0.256 | 0.83661 | 172 | 64 | 76 | 3245060526443
052645 | Каб.вилка, верт.16А 24К+З | Каб.вилка, верт.500В, 16А 24К+З | Legrand | Индустриальное оборудование | 863 | Слаботочные индустриальные разъемы Hypra | PL5 | 1 | ШТ | Под заказ Т2 | Сертифицировано | 2023-02-26 | 7023.11 | 8427.73 | 8427.73 |  | 0.35 | 1.1615 | 144 | 109 | 74 | 3245060526450 |  | 11.01.22 - Изменение статуса на складе на "Под заказ Т2"
052647 | Каб.вилка, верт.400В, 32А 6К+З | Каб.вилка, верт.400В, 32А 6К+З | Legrand | Индустриальное оборудование | 863 | Слаботочные индустриальные разъемы Hypra | PL5 | 2 | ШТ | Под заказ Т2 | Сертифицировано | 2023-02-26 | 6502.46 | 7802.95 | 7802.95 |  | 0.51 | 1.1615 | 144 | 109 | 74 | 3245060526474 |  | 11.01.22 - Изменение статуса на складе на "Под заказ Т2"
052648 | Каб.вилка, верт.16А 48К+З | Каб.вилка, верт.500В, 16А 48К+З | Legrand | Индустриальное оборудование | 863 | Слаботочные индустриальные разъемы Hypra | PL5 | 1 | ШТ | Под заказ Т2 | Сертифицировано | 2023-02-26 | 15339.97 | 18407.96 | 18407.96 |  | 0.785 | 2.3536 | 186 | 114 | 111 | 3245060526481 |  | 11.01.22 - Изменение статуса на складе на "Под заказ Т2"
052650 | Роз., плас,утопл. 10А 3К+З | Розетка, плас,утопл.250В, 10А 3К+З | Legrand | Индустриальное оборудование | 863 | Слаботочные индустриальные разъемы Hypra | PL5 | 10 | ШТ | Под заказ Т2 | Сертифицировано | 2023-02-26 | 3189.87 | 3827.84 | 3827.84 |  | 0.347 | 2.6676 | 190 | 120 | 117 | 3245060526504 |  | 11.01.22 - Изменение статуса на складе на "Под заказ Т2"
052651 | Роз., плас,утопл., 10А 4К+З | Розетка, плас,утопл.400В, 10А 4К+З | Legrand | Индустриальное оборудование | 863 | Слаботочные индустриальные разъемы Hypra | PL5 | 10 | ШТ | Под заказ Т2 | Сертифицировано | 2023-02-26 | 4842.04 | 5810.45 | 5810.45 |  | 0.467 | 2.6676 | 190 | 120 | 117 | 3245060526511 |  | 11.01.22 - Изменение статуса на складе на "Под заказ Т2"
052652 | Блоч.роз.,встр.400В, 32А 6К+З | Розетка,встр.400В, 32А 6К+З | Legrand | Индустриальное оборудование | 863 | Слаботочные индустриальные разъемы Hypra | PL5 | 2 | ШТ | Под заказ Т2 | Сертифицировано | 2023-02-26 | 4468.04 | 5361.65 | 5361.65 |  | 0.275 | 1.0053 | 112 | 102 | 88 | 3245060526528 |  | 11.01.22 - Изменение статуса на складе на "Под заказ Т2"
052653 | Роз., встр.400В, 32А 10К+З | Розетка, встр.400В, 32А 10К+З | Legrand | Индустриальное оборудование | 863 | Слаботочные индустриальные разъемы Hypra | PL5 | 2 | ШТ | Под заказ Т2 | Сертифицировано | 2023-02-26 | 5256.52 | 6307.82 | 6307.82 |  | 0.355 | 1.1615 | 144 | 109 | 74 | 3245060526535 |  | 11.01.22 - Изменение статуса на складе на "Под заказ Т2"
052654 | Роз., встр.400В, 32А 16К+З | Розетка, встр.400В, 32А 16К+З | Legrand | Индустриальное оборудование | 863 | Слаботочные индустриальные разъемы Hypra | PL5 | 1 | ШТ | Под заказ Т2 | Сертифицировано | 2023-02-26 | 5840.57 | 7008.68 | 7008.68 |  | 0.215 | 0.83661 | 172 | 64 | 76 | 3245060526542 |  | 11.01.22 - Изменение статуса на складе на "Под заказ Т2"
052655 | Роз., встр.16А 24К+З | Розетка, встр.500В, 16А 24К+З | Legrand | Индустриальное оборудование | 863 | Слаботочные индустриальные разъемы Hypra | PL5 | 1 | ШТ | Под заказ Т2 | Сертифицировано | 2023-02-26 | 7945.07 | 9534.08 | 9534.08 |  | 0.262 | 0.83661 | 172 | 64 | 76 | 3245060526559
052656 | Роз., встр.16А 32К+З | Розетка, встр.500В, 16А 32К+З | Legrand | Индустриальное оборудование | 863 | Слаботочные индустриальные разъемы Hypra | PL5 | 1 | ШТ | Под заказ Т2 | Сертифицировано | 2023-02-26 | 8959.05 | 10750.86 | 10750.86 |  | 0.475 | 1.5372 | 183 | 120 | 70 | 3245060526566 |  | 11.01.22 - Изменение статуса на складе на "Под заказ Т2"
052657 | Блоч.роз., встр.400В, 32А 6К+З | Розетка, встр.400В, 32А 6К+З | Legrand | Индустриальное оборудование | 863 | Слаботочные индустриальные разъемы Hypra | PL5 | 2 | ШТ | Под заказ Т2 | Сертифицировано | 2023-02-26 | 7595.67 | 9114.8 | 9114.8 |  | 0.419 | 0.83661 | 172 | 64 | 76 | 3245060526573 |  | 11.01.22 - Изменение статуса на складе на "Под заказ Т2"
052658 | Роз., встр.16А 48К+З | Розетка, встр.500В, 16А 48К+З | Legrand | Индустриальное оборудование | 863 | Слаботочные индустриальные разъемы Hypra | PL5 | 1 | ШТ | Под заказ Т2 | Сертифицировано | 2023-02-26 | 14334.47 | 17201.36 | 17201.36 |  | 1.227 | 2.3629 | 174 | 140 | 97 | 3245060526580 |  | 11.01.22 - Изменение статуса на складе на "Под заказ Т2"
052660 | Блоч.роз., выст.400В, 16А 6К+З | Розетка, выст.400В, 16А 6К+З | Legrand | Индустриальное оборудование | 863 | Слаботочные индустриальные разъемы Hypra | PL5 | 2 | ШТ | Под заказ Т2 | Сертифицировано | 2023-02-26 | 4283.13 | 5139.76 | 5139.76 |  | 0.565 | 1.5372 | 183 | 120 | 70 | 3245060526603 |  | 11.01.22 - Изменение статуса на складе на "Под заказ Т2"
052661 | Роз., выст.400В, 16А 10К+З | Розетка, выст.400В, 16А 10К+З | Legrand | Индустриальное оборудование | 863 | Слаботочные индустриальные разъемы Hypra | PL5 | 2 | ШТ | Под заказ Т2 | Сертифицировано | 2023-02-26 | 6242.11 | 7490.53 | 7490.53 |  | 0.67 | 1.1615 | 144 | 109 | 74 | 3245060526610 |  | 11.01.22 - Изменение статуса на складе на "Под заказ Т2"
052662 | Роз., выст.400В, 32А 16К+З | Розетка, выст.400В, 32А 16К+З | Legrand | Индустриальное оборудование | 863 | Слаботочные индустриальные разъемы Hypra | PL5 | 1 | ШТ | Под заказ Т2 | Сертифицировано | 2023-02-26 | 6935.67 | 8322.8 | 8322.8 |  | 0.391 | 1.5372 | 183 | 120 | 70 | 3245060526627
052663 | Роз., выст.16А 24К+З | Розетка, выст.500В, 16А 24К+З | Legrand | Индустриальное оборудование | 863 | Слаботочные индустриальные разъемы Hypra | PL5 | 1 | ШТ | Под заказ Т2 | Сертифицировано | 2023-02-26 | 8739.57 | 10487.48 | 10487.48 |  | 0.491 | 1.5372 | 183 | 120 | 70 | 3245060526634 |  | 11.01.22 - Изменение статуса на складе на "Под заказ Т2"
052665 | Роз., выст.16А 48К+З | Розетка, выст.500В, 16А 48К+З | Legrand | Индустриальное оборудование | 863 | Слаботочные индустриальные разъемы Hypra | PL5 | 1 | ШТ | Под заказ Т2 | Сертифицировано | 2023-02-26 | 25802.05 | 30962.46 | 30962.46 |  | 2.947 | 3.2966 | 202 | 136 | 120 | 3245060526658
052702 | Hypra Р.IP44 2К+З 32А 200/250В | Встраиваемая розетка Hypra Prisinter - IP 44/55 - 2К+З - 32 А - пластик | Legrand | Индустриальное оборудование | 861 | Розетки, вилки, удлинители Hypra | PL5 | 1 | ШТ | Под заказ Т2 | Сертифицировано | 2025-02-03 | 11935.69 | 14322.83 | 14322.83 |  | 0.642 | 3.7443 | 206 | 142 | 128 | 3245060527020
052703 | Роз.встр.Hyp Pr IP44 3К+З 230v 32А | Встраиваемая розетка Hypra Prisinter - IP 44/55 - 3К+З - 32 А - пластик | Legrand | Индустриальное оборудование | 861 | Розетки, вилки, удлинители Hypra | PL5 | 1 | ШТ | Под заказ Т2 | Сертифицировано | 2025-02-03 | 13899.27 | 16679.12 | 16679.12 |  | 0.674 | 3.7443 | 206 | 142 | 128 | 3245060527037
052705 | Вил.моб.Hyp IP44 2К+З 230v32A | Мобильная розетка Hypra - IP 44/55 - 2К+З - 32 А - пластик/резина | Legrand | Индустриальное оборудование | 861 | Розетки, вилки, удлинители Hypra | PL5 | 1 | ШТ | Под заказ Т2 | Сертифицировано | 2025-02-03 | 26176.99 | 31412.39 | 31412.39 |  | 1.9 | 11.6624 | 296 | 200 | 197 | 3245060527051
052713 | Роз.встр.Hyp Pr IP44 3К+З 230v 32А | Встраиваемая розетка Hypra Prisinter - IP 44/55 - 3К+З - 32 А - металл | Legrand | Индустриальное оборудование | 861 | Розетки, вилки, удлинители Hypra | PL5 | 1 | ШТ | Под заказ Т2 | Сертифицировано | 2025-02-03 | 25889.71 | 31067.65 | 31067.65 |  | 1.816 | 3.7443 | 206 | 142 | 128 | 3245060527136
052718 | Роз.встр.Hyp IP44 2К+З 230v 32А | Встраиваемая розетка Hypra - IP 44 - 2К+З - 32 А - пластик | Legrand | Индустриальное оборудование | 861 | Розетки, вилки, удлинители Hypra | PL5 | 1 | ШТ | Под заказ Т2 | Сертифицировано | 2025-02-03 | 3163.03 | 3795.64 | 3795.64 |  | 0.227 | 1.0053 | 112 | 102 | 88 | 3245060527181
052719 | Роз.встр.Hyp IP44 3К+З 230v 32А | Встраиваемая розетка Hypra - IP 44 - 3К+З - 32 А - пластик | Legrand | Индустриальное оборудование | 861 | Розетки, вилки, удлинители Hypra | PL5 | 1 | ШТ | Под заказ Т2 | Сертифицировано | 2025-02-03 | 3043.53 | 3652.24 | 3652.24 |  | 0.228 | 1.0053 | 112 | 102 | 88 | 3245060527198
052720 | Роз.встр.Hyp IP44 3К+H+З 230v 32А | Встраиваемая розетка Hypra - IP 44 - 3К+Н+З - 32 А - пластик | Legrand | Индустриальное оборудование | 861 | Розетки, вилки, удлинители Hypra | PL5 | 1 | ШТ | Под заказ Т2 | Сертифицировано | 2025-02-03 | 3470.36 | 4164.43 | 4164.43 |  | 0.262 | 1.0053 | 112 | 102 | 88 | 3245060527204
052732 | Роз.встр.Hyp IP44 2К+З 230v 32А | Встраиваемая розетка Hypra - IP 44 - 2К+З - 32 А - металл | Legrand | Индустриальное оборудование | 861 | Розетки, вилки, удлинители Hypra | PL5 | 1 | ШТ | Под заказ Т2 | Сертифицировано | 2025-02-03 | 6497.15 | 7796.58 | 7796.58 |  | 0.625 | 0.93104 | 92 | 92 | 110 | 3245060527327
052733 | Роз.встр.Hyp IP44 3К+З 230v 32А | Встраиваемая розетка Hypra - IP 44 - 3К+З - 32 А - металл | Legrand | Индустриальное оборудование | 861 | Розетки, вилки, удлинители Hypra | PL5 | 1 | ШТ | Под заказ Т2 | Сертифицировано | 2025-02-03 | 6551.36 | 7861.63 | 7861.63 |  | 0.621 | 0.93104 | 92 | 92 | 110 | 3245060527334
052742 | Вил.Hypra IP44 2K+З 230v 32A | Прямая вилка Hypra - IP 44 - 2К+З - 32 А - пластик | Legrand | Индустриальное оборудование | 861 | Розетки, вилки, удлинители Hypra | PL5 | 1 | ШТ | Под заказ Т2 | Сертифицировано | 2025-02-03 | 3798.41 | 4558.09 | 4558.09 |  | 0.265 | 1.0201 | 184 | 72 | 77 | 3245060527426
052743 | Вил.Hypra IP44 3K+З 230v 32A | Прямая вилка Hypra - IP 44 - 3К+З - 32 А - пластик | Legrand | Индустриальное оборудование | 861 | Розетки, вилки, удлинители Hypra | PL5 | 1 | ШТ | Под заказ Т2 | Сертифицировано | 2025-02-03 | 3898.08 | 4677.7 | 4677.7 |  | 0.287 | 1.0201 | 184 | 72 | 77 | 3245060527433
052744 | Вил.Hypra IP44 3K+Н+З 230v 32A | Прямая вилка Hypra - IP 44 - 3К+Н+З - 32 А - пластик | Legrand | Индустриальное оборудование | 861 | Розетки, вилки, удлинители Hypra | PL5 | 1 | ШТ | Под заказ Т2 | Сертифицировано | 2025-02-03 | 4217.43 | 5060.92 | 5060.92 |  | 0.337 | 1.0201 | 184 | 72 | 77 | 3245060527440
052752 | Вил.Hypra IP44 2K+З 230v 32A | Прямая вилка Hypra - IP 44 - 2К+З - 32 А - резина | Legrand | Индустриальное оборудование | 861 | Розетки, вилки, удлинители Hypra | PL5 | 1 | ШТ | Под заказ Т2 | Сертифицировано | 2025-02-03 | 5562.7 | 6675.24 | 6675.24 |  | 0.347 | 1.0201 | 184 | 72 | 77 | 3245060527525
052753 | Вил.Hypra IP44 3K+З 230v 32A | Прямая вилка Hypra - IP 44 - 3К+З - 32 А - резина | Legrand | Индустриальное оборудование | 861 | Розетки, вилки, удлинители Hypra | PL5 | 1 | ШТ | Под заказ Т2 | Сертифицировано | 2025-02-03 | 5720.75 | 6864.9 | 6864.9 |  | 0.365 | 1.0201 | 184 | 72 | 77 | 3245060527532
052754 | Вил.Hypra IP44 3K+Н+З 230v 32A | Прямая вилка Hypra - IP 44 - 3К+Н+З - 32 А - резина | Legrand | Индустриальное оборудование | 861 | Розетки, вилки, удлинители Hypra | PL5 | 1 | ШТ | Под заказ Т2 | Сертифицировано | 2025-02-03 | 6755.46 | 8106.55 | 8106.55 |  | 0.471 | 1.6758 | 180 | 98 | 95 | 3245060527549
052762 | Угл.вил.HypraIP44 2К+З 230v32A | Угловая вилка Hypra - IP 44 - 2К+З - 32 А - пластик | Legrand | Индустриальное оборудование | 861 | Розетки, вилки, удлинители Hypra | PL5 | 1 | ШТ | Под заказ Т2 | Сертифицировано | 2025-02-03 | 4476.78 | 5372.14 | 5372.14 |  | 0.297 | 2.3507 | 212 | 144 | 77 | 3245060527624
052763 | Угл.вил.HypraIP44 3К+З 230v32A | Угловая вилка Hypra - IP 44 - 3К+З - 32 А - пластик | Legrand | Индустриальное оборудование | 861 | Розетки, вилки, удлинители Hypra | PL5 | 1 | ШТ | Под заказ Т2 | Сертифицировано | 2025-02-03 | 4560.17 | 5472.2 | 5472.2 |  | 0.331 | 2.3507 | 212 | 144 | 77 | 3245060527631
052772 | Угл.вил.HypraIP44 2К+З 230v32A | Угловая вилка Hypra - IP 44 - 2К+З - 32 А - металл | Legrand | Индустриальное оборудование | 861 | Розетки, вилки, удлинители Hypra | PL5 | 1 | ШТ | Под заказ Т2 | Сертифицировано | 2025-02-03 | 9217.57 | 11061.08 | 11061.08 |  | 0.695 | 2.3507 | 212 | 144 | 77 | 3245060527723
052782 | Роз.HypraIP44 2К+З 230v32A | Мобильная розетка Hypra - IP 44 - 2К+З - 32 А - пластик | Legrand | Индустриальное оборудование | 861 | Розетки, вилки, удлинители Hypra | PL5 | 1 | ШТ | Под заказ Т2 | Сертифицировано | 2025-02-03 | 4042.75 | 4851.3 | 4851.3 |  | 0.33 | 1.6758 | 180 | 98 | 95 | 3245060527822
052783 | Роз.HypraIP44 3К+З 230v32A | Мобильная розетка Hypra - IP 44 - 3К+З - 32 А - пластик | Legrand | Индустриальное оборудование | 861 | Розетки, вилки, удлинители Hypra | PL5 | 1 | ШТ | Под заказ Т2 | Сертифицировано | 2025-02-03 | 4015.27 | 4818.32 | 4818.32 |  | 0.336 | 1.6758 | 180 | 98 | 95 | 3245060527839
052784 | Роз.HypraIP44 3K+Н+З 230v32A | Мобильная розетка Hypra - IP 44 - 3К+Н+З - 32 А - пластик | Legrand | Индустриальное оборудование | 861 | Розетки, вилки, удлинители Hypra | PL5 | 1 | ШТ | Под заказ Т2 | Сертифицировано | 2025-02-03 | 4469.07 | 5362.88 | 5362.88 |  | 0.389 | 1.6192 | 184 | 100 | 88 | 3245060527846
052792 | Роз.HypraIP44 2К+З 230v32A | Мобильная розетка Hypra - IP 44 - 2К+З - 32 А - резина | Legrand | Индустриальное оборудование | 861 | Розетки, вилки, удлинители Hypra | PL5 | 1 | ШТ | Под заказ Т2 | Сертифицировано | 2025-02-03 | 6538.79 | 7846.55 | 7846.55 |  | 0.43 | 1.6758 | 180 | 98 | 95 | 3245060527921
052793 | Роз.HypraIP44 3К+З 230v32A | Мобильная розетка Hypra - IP 44 - 3К+З - 32 А - резина | Legrand | Индустриальное оборудование | 861 | Розетки, вилки, удлинители Hypra | PL5 | 1 | ШТ | Под заказ Т2 | Сертифицировано | 2025-02-03 | 6838.87 | 8206.64 | 8206.64 |  | 0.478 | 1.6758 | 180 | 98 | 95 | 3245060527938
052794 | Роз.HypraIP44 3K+Н+З 230v32A | Мобильная розетка Hypra - IP 44 - 3К+Н+З - 32 А - резина | Legrand | Индустриальное оборудование | 861 | Розетки, вилки, удлинители Hypra | PL5 | 1 | ШТ | Под заказ Т2 | Сертифицировано | 2025-02-03 | 7795.68 | 9354.82 | 9354.82 |  | 0.496 | 1.6192 | 184 | 100 | 88 | 3245060527945
052799 | Защит.заглушка 32А/3К+Н+З | Резиновая защитная заглушка - P17 Tempra Pro - для накладных и мобильных вилок 3К+Н+З, 32 A | Legrand | Индустриальное оборудование | 861 | Розетки, вилки, удлинители Hypra | PL5 | 5 | ШТ | Под заказ Т2 | Не подлежит сертификации | 2023-12-31 | 1288.44 | 1546.13 | 1546.13 | [6 empty] | 3245060527990
052843 | Вил.моб.HypraIP44 3К+З 400v16A | Прямая вилка Hypra - IP 44 - 3К+З - 32 А - металл | Legrand | Индустриальное оборудование | 861 | Розетки, вилки, удлинители Hypra | PL5 | 1 | ШТ | Под заказ Т2 | Сертифицировано | 2025-02-03 | 9251.89 | 11102.27 | 11102.27 |  | 0.681 | 1.0201 | 184 | 72 | 77 | 3245060528430
052844 | Вил.Hypra IP44 4K+З 400v 32A | Прямая вилка Hypra - IP 44 - 3К+Н+З - 32 А - металл | Legrand | Индустриальное оборудование | 861 | Розетки, вилки, удлинители Hypra | PL5 | 1 | ШТ | Под заказ Т2 | Сертифицировано | 2025-02-03 | 10437 | 12524.4 | 12524.4 |  | 0.774 | 1.2788 | 179 | 94 | 76 | 3245060528447
052853 | Угл.вил.HypraIP44 3К+З 400v32A | Угловая вилка Hypra - IP 44 - 3К+З - 32 А - резина | Legrand | Индустриальное оборудование | 861 | Розетки, вилки, удлинители Hypra | PL5 | 1 | ШТ | Под заказ Т2 | Сертифицировано | 2025-02-03 | 7916.25 | 9499.5 | 9499.5 |  | 0.408 | 1.2788 | 179 | 94 | 76 | 3245060528539
052854 | Угл.вил.HypraIP44 4К+З 400v32A | Угловая вилка Hypra - IP 44 - 3К+Н+З - 32 А - резина | Legrand | Индустриальное оборудование | 861 | Розетки, вилки, удлинители Hypra | PL5 | 1 | ШТ | Под заказ Т2 | Сертифицировано | 2025-02-03 | 7876.87 | 9452.24 | 9452.24 |  | 0.475 | 2.3629 | 174 | 140 | 97 | 3245060528546
052862 | Вил.встр.Hyp IP44 2К+З 230v 32А | Встраиваемая вилка Hypra - IP 44 - 2К+З - 32 А - металл | Legrand | Индустриальное оборудование | 861 | Розетки, вилки, удлинители Hypra | PL5 | 1 | ШТ | Под заказ Т2 | Сертифицировано | 2025-02-03 | 9063.59 | 10876.31 | 10876.31 |  | 0.944 | 2.6676 | 190 | 120 | 117 | 3245060528621
052863 | Вил.встр.Hyp IP44 3К+З 400v 32А | Встраиваемая вилка Hypra - IP 44 - 3К+З - 32 А - металл | Legrand | Индустриальное оборудование | 861 | Розетки, вилки, удлинители Hypra | PL5 | 1 | ШТ | Под заказ Т2 | Сертифицировано | 2025-02-03 | 8987.56 | 10785.07 | 10785.07 |  | 0.964 | 2.6676 | 190 | 120 | 117 | 3245060528638
052864 | Вил.встр.Hyp IP44 3К+H+З 400v 32А | Встраиваемая вилка Hypra - IP 44 - 3К+Н+З - 32 А - металл | Legrand | Индустриальное оборудование | 861 | Розетки, вилки, удлинители Hypra | PL5 | 1 | ШТ | Под заказ Т2 | Сертифицировано | 2025-02-03 | 9538.19 | 11445.83 | 11445.83 |  | 1.098 | 2.6676 | 190 | 120 | 117 | 3245060528645
052872 | Вил.встр.Hyp IP44 2К+З 230v 32А | Встраиваемая вилка Hypra - IP 44 - 2К+З - 32 А -пластик | Legrand | Индустриальное оборудование | 861 | Розетки, вилки, удлинители Hypra | PL5 | 1 | ШТ | Под заказ Т2 | Сертифицировано | 2025-02-03 | 4432.21 | 5318.65 | 5318.65 |  | 0.338 | 2.6676 | 190 | 120 | 117 | 3245060528720
052873 | Вил.встр.Hyp IP44 3К+З 400v 32А | Встраиваемая вилка Hypra - IP 44 - 3К+З - 32 А -пластик | Legrand | Индустриальное оборудование | 861 | Розетки, вилки, удлинители Hypra | PL5 | 1 | ШТ | Под заказ Т2 | Сертифицировано | 2025-02-03 | 4532.71 | 5439.25 | 5439.25 |  | 0.354 | 2.6676 | 190 | 120 | 117 | 3245060528737
052874 | Вил.встр.Hyp IP44 3К+H+З 400v 32А | Встраиваемая вилка Hypra - IP 44 - 3К+Н+З - 32 А -пластик | Legrand | Индустриальное оборудование | 861 | Розетки, вилки, удлинители Hypra | PL5 | 1 | ШТ | Под заказ Т2 | Сертифицировано | 2025-02-03 | 5241.69 | 6290.03 | 6290.03 |  | 0.389 | 2.6676 | 190 | 120 | 117 | 3245060528744
052903 | Роз.встр.Hyp Pr IP44 3К+З 400v 32А | Встраиваемая розетка Hypra Prisinter - IP 44/55 - 3К+З - 32 А - пластик | Legrand | Индустриальное оборудование | 861 | Розетки, вилки, удлинители Hypra | PL5 | 1 | ШТ | Под заказ Т2 | Сертифицировано | 2025-02-03 | 13936.95 | 16724.34 | 16724.34 |  | 0.677 | 3.7443 | 206 | 142 | 128 | 3245060529031
052904 | Hypra Роз.IP44 3К+Н+З 380/415В | Встраиваемая розетка Hypra Prisinter - IP 44/55 - 3К+Н+З - 32 А - пластик | Legrand | Индустриальное оборудование | 861 | Розетки, вилки, удлинители Hypra | PL5 | 1 | ШТ | Под заказ Т2 | Сертифицировано | 2025-02-03 | 15760.47 | 18912.56 | 18912.56 |  | 0.725 | 3.7443 | 206 | 142 | 128 | 3245060529048 |  | 11.01.22 - Изменение статуса на складе на "Под заказ Т2"
052906 | Вил.моб.Hyp IP44 3К+З 400v32A | Мобильная розетка Hypra - IP 44/55 - 3К+З - 32 А - пластик/резина | Legrand | Индустриальное оборудование | 861 | Розетки, вилки, удлинители Hypra | PL5 | 1 | ШТ | Под заказ Т2 | Сертифицировано | 2025-02-03 | 27858.59 | 33430.31 | 33430.31 |  | 1.9 | 11.6624 | 296 | 200 | 197 | 3245060529062
052907 | Вил.моб.Hyp IP44 3К+Н+З 400v32A | Мобильная розетка Hypra - IP 44/55 - 3К+Н+З - 32 А - пластик/резина | Legrand | Индустриальное оборудование | 861 | Розетки, вилки, удлинители Hypra | PL5 | 1 | ШТ | Под заказ Т2 | Сертифицировано | 2025-02-03 | 29991.59 | 35989.91 | 35989.91 |  | 2.065 | 11.6624 | 296 | 200 | 197 | 3245060529079
052913 | Роз.встр.Hyp Pr IP44 3К+З 400v 32А | Встраиваемая розетка Hypra Prisinter - IP 44/55 - 3К+З - 32 А - металл | Legrand | Индустриальное оборудование | 861 | Розетки, вилки, удлинители Hypra | PL5 | 1 | ШТ | Под заказ Т2 | Сертифицировано | 2025-02-03 | 26054.62 | 31265.54 | 31265.54 |  | 1.806 | 3.7443 | 206 | 142 | 128 | 3245060529130
052914 | Роз.встр.Hyp Pr IP44 3К+H+З 400v 32А | Встраиваемая розетка Hypra Prisinter - IP 44/55 - 3К+Н+З - 32 А - металл | Legrand | Индустриальное оборудование | 861 | Розетки, вилки, удлинители Hypra | PL5 | 1 | ШТ | Под заказ Т2 | Сертифицировано | 2025-02-03 | 28535.59 | 34242.71 | 34242.71 |  | 1.861 | 3.7443 | 206 | 142 | 128 | 3245060529147
052918 | Роз.встр.Hyp IP44 2К+З 400v 32А | Встраиваемая розетка Hypra - IP 44 - 2К+З - 32 А - пластик | Legrand | Индустриальное оборудование | 861 | Розетки, вилки, удлинители Hypra | PL5 | 1 | ШТ | Под заказ Т2 | Сертифицировано | 2025-02-03 | 3187.93 | 3825.52 | 3825.52 |  | 0.242 | 1.0053 | 112 | 102 | 88 | 3245060529185
052919 | Роз.встр.Hyp IP44 3К+З 400v 32А | Встраиваемая розетка Hypra - IP 44 - 3К+З - 32 А - пластик | Legrand | Индустриальное оборудование | 861 | Розетки, вилки, удлинители Hypra | PL5 | 1 | ШТ | Под заказ Т2 | Сертифицировано | 2025-02-03 | 3072.34 | 3686.81 | 3686.81 |  | 0.231 | 0.93104 | 92 | 92 | 110 | 3245060529192
052920 | Роз.встр.Hyp IP44 3К+H+З 400v 32А | Встраиваемая розетка Hypra - IP 44 - 3К+Н+З - 32 А - пластик | Legrand | Индустриальное оборудование | 861 | Розетки, вилки, удлинители Hypra | PL5 | 1 | ШТ | Под заказ Т2 | Сертифицировано | 2025-02-03 | 3223.96 | 3868.75 | 3868.75 |  | 0.261 | 0.93104 | 92 | 92 | 110 | 3245060529208
052926 | Роз.мод.HypIP67 3K+З 440v 32A | Встраиваемая розетка Hypra - IP 66/67-55 - 3К+3 - 440 В - 32 А - пластик | Legrand | Индустриальное оборудование | 861 | Розетки, вилки, удлинители Hypra | PL5 | 1 | ШТ | Под заказ Т2 | Сертифицировано | 2025-02-03 | 6311.91 | 7574.29 | 7574.29 |  | 0.345 | 1.5625 | 125 | 125 | 100 | 3245060529260
052933 | Роз.встр.Hyp IP44 3К+З 400v 32А | Встраиваемая розетка Hypra - IP 44 - 3К+З - 32 А - металл | Legrand | Индустриальное оборудование | 861 | Розетки, вилки, удлинители Hypra | PL5 | 1 | ШТ | Под заказ Т2 | Сертифицировано | 2025-02-03 | 6408.6 | 7690.32 | 7690.32 |  | 0.628 | 0.93104 | 92 | 92 | 110 | 3245060529338
052934 | Роз.встр.Hyp IP44 3К+H+З 400v 32А | Встраиваемая розетка Hypra - IP 44 - 3К+Н+З - 32 А - металл | Legrand | Индустриальное оборудование | 861 | Розетки, вилки, удлинители Hypra | PL5 | 1 | ШТ | Под заказ Т2 | Сертифицировано | 2025-02-03 | 6427.72 | 7713.26 | 7713.26 |  | 0.695 | 1.0053 | 112 | 102 | 88 | 3245060529345
052936 | Вил.Hypra IP67 3K+З 440v 32A | Встраиваемая вилка Hypra - IP 66/67-55 - 3К+3 - 440 В - 32 А - пластик | Legrand | Индустриальное оборудование | 861 | Розетки, вилки, удлинители Hypra | PL5 | 1 | ШТ | Под заказ Т2 | Сертифицировано | 2025-02-03 | 5048.99 | 6058.79 | 6058.79 |  | 0.362 | 2.6676 | 190 | 120 | 117 | 3245060529369
052939 | Короб.метал. HYPRA 2К+3 32A | Коробка с одним ответстием под сальник Hypra - IP 44 - 2К+З/3К+З/3К+Н+З - 32 А - металл | Legrand | Индустриальное оборудование | 861 | Розетки, вилки, удлинители Hypra | PL5 | 1 | ШТ | Под заказ Т2 | Сертифицировано | 2025-02-03 | 10719.75 | 12863.7 | 12863.7 |  | 1.273 | 2.3629 | 174 | 140 | 97 | 3245060529390
052940 | Короб.пласт. HYPRA 2К+3 32A | Коробка с одним ответстием под сальник Hypra - IP 44 и IP 66/67-55 - 2К+З/3К+З/3К+Н+З - 32 А - пластик | Legrand | Индустриальное оборудование | 861 | Розетки, вилки, удлинители Hypra | PL5 | 1 | ШТ | Под заказ Т2 | Сертифицировано | 2025-02-03 | 4233.95 | 5080.74 | 5080.74 |  | 0.421 | 2.3629 | 174 | 140 | 97 | 3245060529406
052942 | Вил.Hypra IP44 2K+З 400v 32A | Прямая вилка Hypra - IP 44 - 2К+З - 32 А - пластик | Legrand | Индустриальное оборудование | 861 | Розетки, вилки, удлинители Hypra | PL5 | 1 | ШТ | Под заказ Т2 | Сертифицировано | 2025-02-03 | 3859.64 | 4631.57 | 4631.57 |  | 0.265 | 1.0201 | 184 | 72 | 77 | 3245060529420
052943 | Вил.Hypra IP44 3K+З 400v 32A | Прямая вилка Hypra - IP 44 - 3К+З - 32 А - пластик | Legrand | Индустриальное оборудование | 861 | Розетки, вилки, удлинители Hypra | PL5 | 5 | ШТ | Под заказ Т2 | Сертифицировано | 2025-02-03 | 3761.3 | 4513.56 | 4513.56 |  | 1.383 | 5.1439 | 215 | 145 | 165 | 3245060529437
052944 | Hypra Вил.IP44 3К+Н+З 380/415В | Прямая вилка Hypra - IP 44 - 3К+Н+З - 32 А - пластик | Legrand | Индустриальное оборудование | 861 | Розетки, вилки, удлинители Hypra | PL5 | 5 | ШТ | Под заказ Т2 | Сертифицировано | 2025-02-03 | 3993.46 | 4792.15 | 4792.15 |  | 1.62 | 6.1115 | 378 | 172 | 94 | 3245060529444
052946 | Вил.Hypra IP67 3K+З 440v 32A | Прямая вилка Hypra - IP 66/67-55 - 3К+3 - 440 В - 32 А - пластик | Legrand | Индустриальное оборудование | 861 | Розетки, вилки, удлинители Hypra | PL5 | 1 | ШТ | Под заказ Т2 | Сертифицировано | 2025-02-03 | 7357.97 | 8829.56 | 8829.56 |  | 0.346 | 1.6758 | 180 | 98 | 95 | 3245060529468
052949 | Hypra Кор.д/роз.IP44 2К+З 32А | Коробка с одним ответстием под сальник Hypra Prisinter - IP 44/55 - 2К+З/3К+З/3К+Н+З - 32 А - пластик | Legrand | Индустриальное оборудование | 861 | Розетки, вилки, удлинители Hypra | PL5 | 1 | ШТ | Под заказ Т2 | Сертифицировано | 2025-02-03 | 3588.79 | 4306.55 | 4306.55 |  | 0.364 | 2.0061 | 153 | 149 | 88 | 3245060529499 |  | 11.01.22 - Изменение статуса на складе на "Под заказ Т2"
052953 | Вил.Hypra IP44 3K+З 400v 32A | Прямая вилка Hypra - IP 44 - 3К+З - 32 А - резина | Legrand | Индустриальное оборудование | 861 | Розетки, вилки, удлинители Hypra | PL5 | 5 | ШТ | Под заказ Т2 | Сертифицировано | 2025-02-03 | 5787.16 | 6944.59 | 6944.59 |  | 1.807 | 0.1007 | 50 | 38 | 53 | 3245060529536
052954 | Вил.Hypra IP44 4K+З 400v 32A | Прямая вилка Hypra - IP 44 - 3К+Н+З - 32 А - резина | Legrand | Индустриальное оборудование | 861 | Розетки, вилки, удлинители Hypra | PL5 | 1 | ШТ | Под заказ Т2 | Сертифицировано | 2025-02-03 | 6571.15 | 7885.38 | 7885.38 |  | 0.435 | 1.6758 | 180 | 98 | 95 | 3245060529543
052959 | Короб.метал. HYPRA 3K+Н+З 32A | Коробка с одним ответстием под сальник Hypra Prisinter - IP 44/55 - 3К+Н+З - 16 А - металл | Legrand | Индустриальное оборудование | 861 | Розетки, вилки, удлинители Hypra | PL5 | 1 | ШТ | Под заказ Т2 | Сертифицировано | 2025-02-03 | 10847.48 | 13016.98 | 13016.98 |  | 0.866 | 1.386 | 144 | 125 | 77 | 3245060529598
052963 | Hypra В.IP44 3К+З 32А 380/415В | Угловая вилка Hypra - IP 44 - 3К+З - 32 А - пластик | Legrand | Индустриальное оборудование | 861 | Розетки, вилки, удлинители Hypra | PL5 | 1 | ШТ | Под заказ Т2 | Сертифицировано | 2025-02-03 | 4338.54 | 5206.25 | 5206.25 |  | 0.321 | 1.6758 | 180 | 98 | 95 | 3245060529635
052964 | HypraВ.IP44 3К+Н+З 32А380/415В | Угловая вилка Hypra - IP 44 - 3К+Н+З - 32 А - пластик | Legrand | Индустриальное оборудование | 861 | Розетки, вилки, удлинители Hypra | PL5 | 1 | ШТ | Под заказ Т2 | Сертифицировано | 2025-02-03 | 5160.53 | 6192.64 | 6192.64 |  | 0.36 | 1.5452 | 177 | 97 | 90 | 3245060529642
052969 | Короб.метал.раз.HYPRA 2К+З 32A | Коробка накладного монтажа Hypra - IP 44 - 2К+З/3К+З/3К+Н+З - 32 А - металл | Legrand | Индустриальное оборудование | 861 | Розетки, вилки, удлинители Hypra | PL5 | 1 | ШТ | Под заказ Т2 | Сертифицировано | 2025-02-03 | 7388.01 | 8865.61 | 8865.61 |  | 0.875 | 1.5372 | 183 | 120 | 70 | 3245060529697
052973 | Угл.вил.HypraIP44 3К+З 400v32A | Угловая вилка Hypra - IP 44 - 3К+З - 32 А - металл | Legrand | Индустриальное оборудование | 861 | Розетки, вилки, удлинители Hypra | PL5 | 1 | ШТ | Под заказ Т2 | Сертифицировано | 2025-02-03 | 8968.64 | 10762.37 | 10762.37 |  | 0.728 | 2.3507 | 212 | 144 | 77 | 3245060529734
052974 | Угл.вил.HypraIP44 4К+З 400v32A | Угловая вилка Hypra - IP 44 - 3К+Н+З - 32 А - металл | Legrand | Индустриальное оборудование | 861 | Розетки, вилки, удлинители Hypra | PL5 | 1 | ШТ | Под заказ Т2 | Сертифицировано | 2025-02-03 | 10227.62 | 12273.14 | 12273.14 |  | 0.827 | 2.3629 | 174 | 140 | 97 | 3245060529741
052979 | Короб.плас.раз.HYPRA 2К+З 32A | Коробка накладного монтажа Hypra - IP 44 - 2К+З/3К+З/3К+Н+З - 32 А - пластик | Legrand | Индустриальное оборудование | 861 | Розетки, вилки, удлинители Hypra | PL5 | 1 | ШТ | Под заказ Т2 | Сертифицировано | 2025-02-03 | 4595.15 | 5514.18 | 5514.18 |  | 0.32 | 1.5372 | 183 | 120 | 70 | 3245060529796
052982 | Роз.HypraIP44 2К+З 400v32A | Мобильная розетка Hypra - IP 44 - 2К+З - 32 А - пластик | Legrand | Индустриальное оборудование | 861 | Розетки, вилки, удлинители Hypra | PL5 | 1 | ШТ | Под заказ Т2 | Сертифицировано | 2025-02-03 | 3910.21 | 4692.25 | 4692.25 |  | 0.331 | 1.6758 | 180 | 98 | 95 | 3245060529826
052983 | Роз.HypraIP44 3К+З 400v32A | Мобильная розетка Hypra - IP 44 - 3К+З - 32 А - пластик | Legrand | Индустриальное оборудование | 861 | Розетки, вилки, удлинители Hypra | PL5 | 1 | ШТ | Под заказ Т2 | Сертифицировано | 2025-02-03 | 3940.98 | 4729.18 | 4729.18 |  | 0.334 | 1.6758 | 180 | 98 | 95 | 3245060529833
052984 | Роз.HypraIP44 4К+З 400v32A | Мобильная розетка Hypra - IP 44 - 3К+Н+З - 32 А - пластик | Legrand | Индустриальное оборудование | 861 | Розетки, вилки, удлинители Hypra | PL5 | 1 | ШТ | Под заказ Т2 | Сертифицировано | 2025-02-03 | 4343.73 | 5212.48 | 5212.48 |  | 0.38 | 1.6192 | 184 | 100 | 88 | 3245060529840
052986 | Роз.HypraIP67 3К+З 440v32A | Мобильная розетка Hypra - IP 66/67-55 - 3К+3 - 440 В - 32 А - пластик | Legrand | Индустриальное оборудование | 861 | Розетки, вилки, удлинители Hypra | PL5 | 1 | ШТ | Под заказ Т2 | Сертифицировано | 2025-02-03 | 7026.25 | 8431.5 | 8431.5 |  | 0.455 | 2.6676 | 190 | 120 | 117 | 3245060529864
052993 | Роз.HypraIP44 3К+З 400v32A | Мобильная розетка Hypra - IP 44 - 3К+З - 32 А - резина | Legrand | Индустриальное оборудование | 861 | Розетки, вилки, удлинители Hypra | PL5 | 5 | ШТ | Под заказ Т2 | Сертифицировано | 2025-02-03 | 6291.17 | 7549.4 | 7549.4 |  | 2.097 | 10.0485 | 385 | 145 | 180 | 3245060529932
052994 | Роз.HypraIP44 4К+З 400v32A | Мобильная розетка Hypra - IP 44 - 3К+Н+З - 32 А - резина | Legrand | Индустриальное оборудование | 861 | Розетки, вилки, удлинители Hypra | PL5 | 1 | ШТ | Под заказ Т2 | Сертифицировано | 2025-02-03 | 7438.09 | 8925.71 | 8925.71 |  | 0.495 | 1.6192 | 184 | 100 | 88 | 3245060529949
053006 | Угл.вил.HypraIP67 2К+З 230v32A | Угловая вилка Hypra - IP 66/67-55 - 2К+3 - 32 А - пластик | Legrand | Индустриальное оборудование | 861 | Розетки, вилки, удлинители Hypra | PL5 | 1 | ШТ | Под заказ Т2 | Сертифицировано | 2025-02-03 | 6194.12 | 7432.94 | 7432.94 |  | 0.356 | 3.7443 | 206 | 142 | 128 | 3245060530068
053010 | Угл.вил.HypraIP67 3К+З 230v32A | Угловая вилка Hypra - IP 66/67-55 - 3К+3 - 32 А - пластик | Legrand | Индустриальное оборудование | 861 | Розетки, вилки, удлинители Hypra | PL5 | 1 | ШТ | Под заказ Т2 | Сертифицировано | 2025-02-03 | 6084.55 | 7301.46 | 7301.46 |  | 0.372 | 1.835 | 224 | 128 | 64 | 3245060530105
053011 | Угл.вил.HypraIP67 4К+З 230v32A | Угловая вилка Hypra - IP 66/67-55 - 3К+Н+3 - 32 А - пластик | Legrand | Индустриальное оборудование | 861 | Розетки, вилки, удлинители Hypra | PL5 | 1 | ШТ | Под заказ Т2 | Сертифицировано | 2025-02-03 | 6681.74 | 8018.09 | 8018.09 |  | 0.419 | 3.7443 | 206 | 142 | 128 | 3245060530112
053046 | Роз.мод.HypIP67 2K+З 230v 32A | Встраиваемая розетка Hypra - IP 66/67-55 - 2К+3 - 32 А - пластик | Legrand | Индустриальное оборудование | 861 | Розетки, вилки, удлинители Hypra | PL5 | 1 | ШТ | Под заказ Т2 | Сертифицировано | 2025-02-03 | 6024.44 | 7229.33 | 7229.33 |  | 0.303 | 1.5625 | 125 | 125 | 100 | 3245060530464
053050 | Роз.мод.HypIP67 3K+З 400v 32A | Встраиваемая розетка Hypra - IP 66/67-55 - 3К+3 - 32 А - пластик | Legrand | Индустриальное оборудование | 861 | Розетки, вилки, удлинители Hypra | PL5 | 1 | ШТ | Под заказ Т2 | Сертифицировано | 2025-02-03 | 5791.87 | 6950.24 | 6950.24 |  | 0.301 | 1.5625 | 125 | 125 | 100 | 3245060530501
053051 | Роз.мод.HypIP67 4K+З 400v 32A | Встраиваемая розетка Hypra - IP 66/67-55 - 3К+Н+3 - 32 А - пластик | Legrand | Индустриальное оборудование | 861 | Розетки, вилки, удлинители Hypra | PL5 | 1 | ШТ | Под заказ Т2 | Сертифицировано | 2025-02-03 | 7159.96 | 8591.95 | 8591.95 |  | 0.338 | 1.5625 | 125 | 125 | 100 | 3245060530518
053056 | Вил.HypraIP67 2К+З 230v32A | Прямая вилка Hypra - IP 66/67-55 - 2К+3 - 32 А - пластик | Legrand | Индустриальное оборудование | 861 | Розетки, вилки, удлинители Hypra | PL5 | 1 | ШТ | Под заказ Т2 | Сертифицировано | 2025-02-03 | 6312.63 | 7575.16 | 7575.16 |  | 0.328 | 1.6758 | 180 | 98 | 95 | 3245060530563
053060 | Вил.HypraIP67 3К+З 400v32A | Прямая вилка Hypra - IP 66/67-55 - 3К+3 - 32 А - пластик | Legrand | Индустриальное оборудование | 861 | Розетки, вилки, удлинители Hypra | PL5 | 1 | ШТ | Под заказ Т2 | Сертифицировано | 2025-02-03 | 6285.86 | 7543.03 | 7543.03 |  | 0.346 | 1.6758 | 180 | 98 | 95 | 3245060530600
053061 | Вил.HypraIP67 4К+З 400v32A | Прямая вилка Hypra - IP 66/67-55 - 3К+Н+3 - 32 А - пластик | Legrand | Индустриальное оборудование | 861 | Розетки, вилки, удлинители Hypra | PL5 | 1 | ШТ | Под заказ Т2 | Сертифицировано | 2025-02-03 | 6797.23 | 8156.68 | 8156.68 |  | 0.407 | 2.6676 | 190 | 120 | 117 | 3245060530617
053076 | Роз.HypraIP67 2К+З 230v32A | Мобильная розетка Hypra - IP 66/67-55 - 2К+3 - 32 А - пластик | Legrand | Индустриальное оборудование | 861 | Розетки, вилки, удлинители Hypra | PL5 | 1 | ШТ | Под заказ Т2 | Сертифицировано | 2025-02-03 | 6895.86 | 8275.03 | 8275.03 |  | 0.411 | 2.6676 | 190 | 120 | 117 | 3245060530761
053080 | Роз.HypraIP67 3К+З 400v32A | Мобильная розетка Hypra - IP 66/67-55 - 3К+3 - 32 А - пластик | Legrand | Индустриальное оборудование | 861 | Розетки, вилки, удлинители Hypra | PL5 | 1 | ШТ | Под заказ Т2 | Сертифицировано | 2025-02-03 | 6612.22 | 7934.66 | 7934.66 |  | 0.417 | 2.6676 | 190 | 120 | 117 | 3245060530808
053081 | Роз.HypraIP67 4К+З 400v32A | Мобильная розетка Hypra - IP 66/67-55 - 3К+Н+3 - 32 А - пластик | Legrand | Индустриальное оборудование | 861 | Розетки, вилки, удлинители Hypra | PL5 | 1 | ШТ | Под заказ Т2 | Сертифицировано | 2025-02-03 | 6831.83 | 8198.2 | 8198.2 |  | 0.458 | 2.6676 | 190 | 120 | 117 | 3245060530815
053086 | Роз.Hypra IP67 2K+З 230v 32A | Розетка Hypra IP67 2k+З 230В 32А | Legrand | Индустриальное оборудование | 861 | Розетки, вилки, удлинители Hypra | PL5 | 1 | ШТ | Под заказ Т2 | Сертифицировано | 2025-02-03 | 5656.96 | 6788.35 | 6788.35 |  | 0.337 | 2.6676 | 190 | 120 | 117 | 3245060530860
053090 | Роз.Hypra IP67 3K+З 400v 32A | Встраиваемая вилка Hypra - IP 66/67-55 - 3К+3 - 32 А - пластик | Legrand | Индустриальное оборудование | 861 | Розетки, вилки, удлинители Hypra | PL5 | 1 | ШТ | Под заказ Т2 | Сертифицировано | 2025-02-03 | 5423.18 | 6507.82 | 6507.82 |  | 0.357 | 2.6676 | 190 | 120 | 117 | 3245060530907
053091 | Роз.Hypra IP67 4K+З 400v 32A | Встраиваемая вилка Hypra - IP 66/67-55 - 3К+Н+3 - 32 А - пластик | Legrand | Индустриальное оборудование | 861 | Розетки, вилки, удлинители Hypra | PL5 | 1 | ШТ | Под заказ Т2 | Сертифицировано | 2025-02-03 | 5804.64 | 6965.57 | 6965.57 |  | 0.4 | 2.6676 | 190 | 120 | 117 | 3245060530914
053101 | Комп. роз+вилка, угл,16А 10К+З | Комплект розетка+каб.вилка, угл. подключение, 500В, 16А 10К+З | Legrand | Индустриальное оборудование | 863 | Слаботочные индустриальные разъемы Hypra | PL5 | 1 | ШТ | Под заказ Т2 | Сертифицировано | 2023-02-26 | 11598.76 | 13918.51 | 13918.51 |  | 0.409 | 1.5372 | 183 | 120 | 70 | 3245060531010
053102 | Комп.роз+вилка, угл, 16А 16К+З | Комплект розетка+каб.вилка, угл. подключение,500В, 16А 16К+З | Legrand | Индустриальное оборудование | 863 | Слаботочные индустриальные разъемы Hypra | PL5 | 1 | ШТ | Под заказ Т2 | Сертифицировано | 2023-02-26 | 12887.52 | 15465.02 | 15465.02 |  | 0.498 | 1.5372 | 183 | 120 | 70 | 3245060531027 |  | 11.01.22 - Изменение статуса на складе на "Под заказ Т2"
053103 | Комп.роз+вилка, угл, 16А 24К+З | Комплект розетка+каб.вилка, угл. подключение, 500В, 16А 24К+З | Legrand | Индустриальное оборудование | 863 | Слаботочные индустриальные разъемы Hypra | PL5 | 1 | ШТ | Под заказ Т2 | Сертифицировано | 2023-02-26 | 18294.42 | 21953.3 | 21953.3 |  | 0.648 | 1.1615 | 144 | 109 | 74 | 3245060531034 |  | 11.01.22 - Изменение статуса на складе на "Под заказ Т2"
053106 | Роз.,пласт,утопл. 10А 3К+З | Розетка,пласт,утопл.250В, 10А 3К+З | Legrand | Индустриальное оборудование | 863 | Слаботочные индустриальные разъемы Hypra | PL5 | 10 | ШТ | Под заказ Т2 | Сертифицировано | 2023-02-26 | 4066.29 | 4879.55 | 4879.55 |  | 0.414 | 2.6676 | 190 | 120 | 117 | 3245060531065 |  | 11.01.22 - Изменение статуса на складе на "Под заказ Т2"
053107 | Роз., пласт, утопл., 10А 4К+З | Розетка, пласт, утопл.400В, 10А 4К+З | Legrand | Индустриальное оборудование | 863 | Слаботочные индустриальные разъемы Hypra | PL5 | 10 | ШТ | Под заказ Т2 | Сертифицировано | 2023-02-26 | 5973.36 | 7168.03 | 7168.03 |  | 0.54 | 2.6676 | 190 | 120 | 117 | 3245060531072 |  | 11.01.22 - Изменение статуса на складе на "Под заказ Т2"
053108 | Роз., мет, утопл. 10А 3К+З | Розетка, мет, утопл.250В, 10А 3К+З | Legrand | Индустриальное оборудование | 863 | Слаботочные индустриальные разъемы Hypra | PL5 | 10 | ШТ | Под заказ Т2 | Сертифицировано | 2023-02-26 | 4310.79 | 5172.95 | 5172.95 |  | 0.881 | 2.6676 | 190 | 120 | 117 | 3245060531089 |  | 11.01.22 - Изменение статуса на складе на "Под заказ Т2"
053110 | Каб.вилка, пласт.гор. 10А 3К+З | Каб.вилка, пласт.гор.250В, 10А 3К+З | Legrand | Индустриальное оборудование | 863 | Слаботочные индустриальные разъемы Hypra | PL5 | 10 | ШТ | Под заказ Т2 | Сертифицировано | 2023-02-26 | 3392.27 | 4070.72 | 4070.72 |  | 0.424 | 2.6676 | 190 | 120 | 117 | 3245060531102 |  | 11.01.22 - Изменение статуса на складе на "Под заказ Т2"
053111 | Каб.вилка, пласт,гор, 10А 4К+З | Каб.вилка, пласт.гор.400В, 10А 4К+З | Legrand | Индустриальное оборудование | 863 | Слаботочные индустриальные разъемы Hypra | PL5 | 10 | ШТ | Под заказ Т2 | Сертифицировано | 2023-02-26 | 4679.83 | 5615.8 | 5615.8 |  | 0.48 | 2.6676 | 190 | 120 | 117 | 3245060531119 |  | 11.01.22 - Изменение статуса на складе на "Под заказ Т2"
053112 | Каб.вилка, мет.гор. 10А 3К+З | Каб.вилка, мет.гор.250В, 10А 3К+З | Legrand | Индустриальное оборудование | 863 | Слаботочные индустриальные разъемы Hypra | PL5 | 10 | ШТ | Под заказ Т2 | Сертифицировано | 2023-02-26 | 5060.37 | 6072.44 | 6072.44 |  | 0.862 | 2.6676 | 190 | 120 | 117 | 3245060531126 |  | 11.01.22 - Изменение статуса на складе на "Под заказ Т2"
053113 | Каб.вилка, мет.гор., 10А 4К+З | Каб.вилка, мет.гор.400В, 10А 4К+З | Legrand | Индустриальное оборудование | 863 | Слаботочные индустриальные разъемы Hypra | PL5 | 10 | ШТ | Под заказ Т2 | Сертифицировано | 2023-02-26 | 6832.02 | 8198.42 | 8198.42 |  | 0.932 | 2.6676 | 190 | 120 | 117 | 3245060531133 |  | 11.01.22 - Изменение статуса на складе на "Под заказ Т2"
053116 | Комп.роз+вилка, мет, 10А 3К+З | Комплект розетка+каб.вилка, мет, 250В, 10А 3К+З | Legrand | Индустриальное оборудование | 863 | Слаботочные индустриальные разъемы Hypra | PL5 | 8 | ШТ | Под заказ Т2 | Сертифицировано | 2023-02-26 | 8700.58 | 10440.7 | 10440.7 |  | 1.32 | 2.6676 | 190 | 120 | 117 | 3245060531164 |  | 11.01.22 - Изменение статуса на складе на "Под заказ Т2"
053117 | Комп.роз+вилка, мет,10А 4К+З | Комплект розетка+каб.вилка, мет, 400В, 10А 4К+З | Legrand | Индустриальное оборудование | 863 | Слаботочные индустриальные разъемы Hypra | PL5 | 8 | ШТ | Под заказ Т2 | Сертифицировано | 2023-02-26 | 9422.23 | 11306.68 | 11306.68 |  | 1.472 | 2.6676 | 190 | 120 | 117 | 3245060531171 |  | 11.01.22 - Изменение статуса на складе на "Под заказ Т2"
053118 | Комп.роз+вилка, мет, 10А 3К+З | Комплект розетка+каб.вилка, мет, 250В, 10А 3К+З | Legrand | Индустриальное оборудование | 863 | Слаботочные индустриальные разъемы Hypra | PL5 | 8 | ШТ | Под заказ Т2 | Сертифицировано | 2023-02-26 | 7399.49 | 8879.39 | 8879.39 |  | 1.019 | 2.6676 | 190 | 120 | 117 | 3245060531188 |  | 11.01.22 - Изменение статуса на складе на "Под заказ Т2"
053119 | Комп.роз+вилка, мет,10А 4К+З | Комплект розетка+каб.вилка, мет, 400В, 10А 4К+З | Legrand | Индустриальное оборудование | 863 | Слаботочные индустриальные разъемы Hypra | PL5 | 8 | ШТ | Под заказ Т2 | Сертифицировано | 2023-02-26 | 8016.13 | 9619.36 | 9619.36 |  | 1.103 | 2.6676 | 190 | 120 | 117 | 3245060531195 |  | 11.01.22 - Изменение статуса на складе на "Под заказ Т2"
053120 | Комп.роз+вил,плас,гор,10А 3К+З | Комплект розетка+каб.вилка, пласт,гор, 250В, 10А 3К+З | Legrand | Индустриальное оборудование | 863 | Слаботочные индустриальные разъемы Hypra | PL5 | 8 | ШТ | Под заказ Т2 | Сертифицировано | 2023-02-26 | 6959.6 | 8351.52 | 8351.52 |  | 0.592 | 2.6676 | 190 | 120 | 117 | 3245060531201 |  | 11.01.22 - Изменение статуса на складе на "Под заказ Т2"
053121 | Комп.роз+вил,плас,гор,10А 4К+З | Комплект розетка+каб.вилка, пласт,гор, 400В, 10А 4К+З | Legrand | Индустриальное оборудование | 863 | Слаботочные индустриальные разъемы Hypra | PL5 | 8 | ШТ | Под заказ Т2 | Сертифицировано | 2023-02-26 | 7869.46 | 9443.35 | 9443.35 |  | 0.707 | 2.6676 | 190 | 120 | 117 | 3245060531218 |  | 11.01.22 - Изменение статуса на складе на "Под заказ Т2"
053122 | Комп.роз+вил, мет,гор,10А 3К+З | Комплект розетка+каб.вилка, мет,гор, 250В, 10А 3К+З | Legrand | Индустриальное оборудование | 863 | Слаботочные индустриальные разъемы Hypra | PL5 | 8 | ШТ | Под заказ Т2 | Сертифицировано | 2023-02-26 | 7965.59 | 9558.71 | 9558.71 |  | 1.26 | 2.6676 | 190 | 120 | 117 | 3245060531225 |  | 11.01.22 - Изменение статуса на складе на "Под заказ Т2"
053123 | Комп.роз+вил, мет,гор,10А 4К+З | Комплект розетка+каб.вилка, мет,гор, 400В, 10А 4К+З | Legrand | Индустриальное оборудование | 863 | Слаботочные индустриальные разъемы Hypra | PL5 | 8 | ШТ | Под заказ Т2 | Сертифицировано | 2023-02-26 | 8802.03 | 10562.44 | 10562.44 |  | 1.374 | 2.6676 | 190 | 120 | 117 | 3245060531232 |  | 11.01.22 - Изменение статуса на складе на "Под заказ Т2"
053126 | Каб.вилка,мет,верт. 10А 3К+З | Каб.вилка,мет,верт.250В, 10А 3К+З | Legrand | Индустриальное оборудование | 863 | Слаботочные индустриальные разъемы Hypra | PL5 | 10 | ШТ | Под заказ Т2 | Сертифицировано | 2023-02-26 | 6321.13 | 7585.36 | 7585.36 |  | 0.982 | 2.6676 | 190 | 120 | 117 | 3245060531263 |  | 11.01.22 - Изменение статуса на складе на "Под заказ Т2"
053127 | Каб.вилка,мет,верт., 10А 4К+З | Каб.вилка,мет,верт.400В, 10А 4К+З | Legrand | Индустриальное оборудование | 863 | Слаботочные индустриальные разъемы Hypra | PL5 | 10 | ШТ | Под заказ Т2 | Сертифицировано | 2023-02-26 | 7047.65 | 8457.18 | 8457.18 |  | 1.063 | 2.6676 | 190 | 120 | 117 | 3245060531270 |  | 11.01.22 - Изменение статуса на складе на "Под заказ Т2"
053131 | Угловая розетка,16А 10К+З | Розетка угл. подключение,500В, 16А 10К+З | Legrand | Индустриальное оборудование | 863 | Слаботочные индустриальные разъемы Hypra | PL5 | 2 | ШТ | Под заказ Т2 | Сертифицировано | 2023-02-26 | 5863.64 | 7036.37 | 7036.37 |  | 0.455 | 1.5625 | 125 | 125 | 100 | 3245060531317 |  | 11.01.22 - Изменение статуса на складе на "Под заказ Т2"
053132 | Угловая розетка,16А 16К+З | Розетка угл. подключение,500В, 16А 16К+З | Legrand | Индустриальное оборудование | 863 | Слаботочные индустриальные разъемы Hypra | PL5 | 1 | ШТ | Под заказ Т2 | Сертифицировано | 2023-02-26 | 6515.15 | 7818.18 | 7818.18 |  | 0.29 | 0.93104 | 92 | 92 | 110 | 3245060531324 |  | 11.01.22 - Изменение статуса на складе на "Под заказ Т2"
053133 | Угловая розетка,16А 24К+З | Розетка угл. подключение,500В, 16А 24К+З | Legrand | Индустриальное оборудование | 863 | Слаботочные индустриальные разъемы Hypra | PL5 | 1 | ШТ | Под заказ Т2 | Сертифицировано | 2023-02-26 | 9975.98 | 11971.18 | 11971.18 |  | 0.385 | 1.5372 | 183 | 120 | 70 | 3245060531331 |  | 11.01.22 - Изменение статуса на складе на "Под заказ Т2"
053140 | Каб.вилка, мет,верт. 10А 3К+З | Каб.вилка, мет,верт.250В, 10А 3К+З | Legrand | Индустриальное оборудование | 863 | Слаботочные индустриальные разъемы Hypra | PL5 | 10 | ШТ | Под заказ Т2 | Сертифицировано | 2023-02-26 | 4240.89 | 5089.07 | 5089.07 |  | 0.791 | 2.6676 | 190 | 120 | 117 | 3245060531409 |  | 11.01.22 - Изменение статуса на складе на "Под заказ Т2"
053141 | Каб.вилка, мет, верт, 10А 4К+З | Каб.вилка, мет,верт.400В, 10А 4К+З | Legrand | Индустриальное оборудование | 863 | Слаботочные индустриальные разъемы Hypra | PL5 | 10 | ШТ | Под заказ Т2 | Сертифицировано | 2023-02-26 | 5775.28 | 6930.34 | 6930.34 |  | 0.852 | 2.6676 | 190 | 120 | 117 | 3245060531416 |  | 11.01.22 - Изменение статуса на складе на "Под заказ Т2"
053143 | Накл.роз.с блок.,16А 10К+З | Накл.роз.с блок.,500В, 16А 10К+З | Legrand | Индустриальное оборудование | 863 | Слаботочные индустриальные разъемы Hypra | PL5 | 2 | ШТ | Под заказ Т2 | Сертифицировано | 2023-02-26 | 7477.17 | 8972.6 | 8972.6 |  | 0.464 | 1.5372 | 183 | 120 | 70 | 3245060531430 |  | 11.01.22 - Изменение статуса на складе на "Под заказ Т2"
053144 | Накл.роз.с блок.,16А 16К+З | Накл.роз.с блок.,500В, 16А 16К+З | Legrand | Индустриальное оборудование | 863 | Слаботочные индустриальные разъемы Hypra | PL5 | 1 | ШТ | Под заказ Т2 | Сертифицировано | 2023-02-26 | 8890.33 | 10668.4 | 10668.4 |  | 0.305 | 1.5625 | 125 | 125 | 100 | 3245060531447 |  | 11.01.22 - Изменение статуса на складе на "Под заказ Т2"
053145 | Накл.роз.с блок.,16А 24К+З | Накл.роз.с блок.,500В, 16А 24К+З | Legrand | Индустриальное оборудование | 863 | Слаботочные индустриальные разъемы Hypra | PL5 | 1 | ШТ | Под заказ Т2 | Сертифицировано | 2023-02-26 | 9743.94 | 11692.73 | 11692.73 |  | 0.395 | 1.5372 | 183 | 120 | 70 | 3245060531454 |  | 11.01.22 - Изменение статуса на складе на "Под заказ Т2"
053150 | Роз., мет,утопл. 10А 3К+З | Блоч.роз., мет,утопл.250В, 10А 3К+З | Legrand | Индустриальное оборудование | 863 | Слаботочные индустриальные разъемы Hypra | PL5 | 10 | ШТ | Под заказ Т2 | Сертифицировано | 2023-02-26 | 3491.19 | 4189.43 | 4189.43 |  | 0.567 | 2.6676 | 190 | 120 | 117 | 3245060531508 |  | 11.01.22 - Изменение статуса на складе на "Под заказ Т2"
053151 | Роз., мет,утопл.400В, 10А 4К+З | Блоч.роз., мет,утопл.400В, 10А 4К+З | Legrand | Индустриальное оборудование | 863 | Слаботочные индустриальные разъемы Hypra | PL5 | 10 | ШТ | Под заказ Т2 | Сертифицировано | 2023-02-26 | 5231.28 | 6277.54 | 6277.54 |  | 0.647 | 2.6676 | 190 | 120 | 117 | 3245060531515 |  | 11.01.22 - Изменение статуса на складе на "Под заказ Т2"
053153 | Коробка встр.монт.,16А 10К+З | Коробка встр.монт.,500В, 16А 10К+З | Legrand | Индустриальное оборудование | 863 | Слаботочные индустриальные разъемы Hypra | PL5 | 2 | ШТ | Под заказ Т2 | Сертифицировано | 2023-02-26 | 6570.64 | 7884.77 | 7884.77 |  | 0.36 | 1.0053 | 112 | 102 | 88 | 3245060531539 |  | 11.01.22 - Изменение статуса на складе на "Под заказ Т2"
053154 | Коробка встр.монт.,16А 16К+З | Коробка встр.монт.,500В, 16А 16К+З | Legrand | Индустриальное оборудование | 863 | Слаботочные индустриальные разъемы Hypra | PL5 | 1 | ШТ | Под заказ Т2 | Сертифицировано | 2023-02-26 | 7300.71 | 8760.85 | 8760.85 |  | 0.224 | 0.83661 | 172 | 64 | 76 | 3245060531546 |  | 11.01.22 - Изменение статуса на складе на "Под заказ Т2"
053155 | Коробка встр.монт.,16А 24К+З | Коробка встр.монт.,500В, 16А 24К+З | Legrand | Индустриальное оборудование | 863 | Слаботочные индустриальные разъемы Hypra | PL5 | 1 | ШТ | Под заказ Т2 | Сертифицировано | 2023-02-26 | 9931.33 | 11917.6 | 11917.6 |  | 0.275 | 0.83661 | 172 | 64 | 76 | 3245060531553 |  | 11.01.22 - Изменение статуса на складе на "Под заказ Т2"
053161 | Коробка накл.монт.,16А 10К+З | Коробка накл.монт.,500В, 16А 10К+З | Legrand | Индустриальное оборудование | 863 | Слаботочные индустриальные разъемы Hypra | PL5 | 2 | ШТ | Под заказ Т2 | Сертифицировано | 2023-02-26 | 6570.64 | 7884.77 | 7884.77 |  | 0.683 | 1.5372 | 183 | 120 | 70 | 3245060531614 |  | 11.01.22 - Изменение статуса на складе на "Под заказ Т2"
053162 | Коробка накл.монт.,16А 16К+З | Коробка накл.монт.,500В, 16А 16К+З | Legrand | Индустриальное оборудование | 863 | Слаботочные индустриальные разъемы Hypra | PL5 | 1 | ШТ | Под заказ Т2 | Сертифицировано | 2023-02-26 | 7300.71 | 8760.85 | 8760.85 |  | 0.419 | 1.1615 | 144 | 109 | 74 | 3245060531621 |  | 11.01.22 - Изменение статуса на складе на "Под заказ Т2"
053163 | Коробка накл.монт.,16А 24К+З | Коробка накл.монт.,500В, 16А 24К+З | Legrand | Индустриальное оборудование | 863 | Слаботочные индустриальные разъемы Hypra | PL5 | 1 | ШТ | Под заказ Т2 | Сертифицировано | 2023-02-26 | 10924.46 | 13109.35 | 13109.35 |  | 0.505 | 1.5372 | 183 | 120 | 70 | 3245060531638 |  | 11.01.22 - Изменение статуса на складе на "Под заказ Т2"
053171 | Роз,2каб,встр.400В, 32А 10К+З | Блоч.роз., 2каб,встр.400В, 32А 10К+З | Legrand | Индустриальное оборудование | 863 | Слаботочные индустриальные разъемы Hypra | PL5 | 2 | ШТ | Под заказ Т2 | Сертифицировано | 2023-02-26 | 7227.71 | 8673.25 | 8673.25 |  | 0.67 | 1.5372 | 183 | 120 | 70 | 3245060531713 |  | 11.01.22 - Изменение статуса на складе на "Под заказ Т2"
053172 | Роз,2каб,встр.400В, 32А 16К+З | Блоч.роз., 2каб,встр.400В, 32А 16К+З | Legrand | Индустриальное оборудование | 863 | Слаботочные индустриальные разъемы Hypra | PL5 | 1 | ШТ | Под заказ Т2 | Сертифицировано | 2023-02-26 | 8030.79 | 9636.95 | 9636.95 |  | 0.416 | 1.5372 | 183 | 120 | 70 | 3245060531720
053173 | Роз., 2каб,встр.16А 24К+З | Блоч.роз., 2каб,встр.500В, 16А 24К+З | Legrand | Индустриальное оборудование | 863 | Слаботочные индустриальные разъемы Hypra | PL5 | 1 | ШТ | Под заказ Т2 | Сертифицировано | 2023-02-26 | 9597.26 | 11516.71 | 11516.71 |  | 0.487 | 1.5372 | 183 | 120 | 70 | 3245060531737 |  | 11.01.22 - Изменение статуса на складе на "Под заказ Т2"
053300 | Вилка защитная RJ45 IP55 | Корпус для защиты вилки - для интерфейса RJ 45 - IP 66/67 | Legrand | Индустриальное оборудование | 863 | Слаботочные индустриальные разъемы Hypra | PL5 | 3 | ШТ | На складе | Не подлежит сертификации | 2023-12-31 | 4342.98 | 5211.58 | 5211.58 |  | 0.122 | 0.86936 | 114 | 93 | 82 | 3245060533007
053301 | Розетка RJ45 IP55 | Корпус для защиты розетки - для интерфейса RJ 45 - IP 66/67 | Legrand | Индустриальное оборудование | 863 | Слаботочные индустриальные разъемы Hypra | PL5 | 3 | ШТ | Под заказ Т2 | Сертифицировано | 2026-08-10 | 4446.39 | 5335.67 | 5335.67 |  | 0.112 | 0.86936 | 114 | 93 | 82 | 3245060533014
053302 | Набор роз-ка+вилкаRJ45 IP66/67 | Набор для защиты интерфейса RJ 45 - корпус розетки + вилка - IP 66/67 | Legrand | Индустриальное оборудование | 863 | Слаботочные индустриальные разъемы Hypra | PL5 | 3 | ШТ | На складе | Сертифицировано | 2026-08-10 | 8458.48 | 10150.18 | 10150.18 |  | 0.198 | 0.86936 | 114 | 93 | 82 | 3245060533021
053303 | Защитная крышка для реф.53301 | Защитная крышка для корпуса Кат. № 0 533 01- для интерфейса RJ 45 - IP 66/67 | Legrand | Индустриальное оборудование | 863 | Слаботочные индустриальные разъемы Hypra | PL5 | 3 | ШТ | Под заказ Т2 | Не подлежит сертификации | 2023-12-31 | 2419.66 | 2903.59 | 2903.59 |  | 0.038 | 0.93104 | 92 | 92 | 110 | 3245060533038 | 052669
053560 | Блок роз.встраив.неук.8мод бел | Блок розеток неукомплектованный встраиваемый 8 модулей белый | Legrand | DLP/Mosaic | 595 | Розеточные блоки встраиваемые | PL7 | 20 | ШТ | Под заказ Т2 | Не подлежит сертификации | 2023-12-31 | 9717.83 | 11661.4 | 11661.4 |  | 7.185 | 34.2 | 400 | 300 | 285 | 3414970308634 |  | 11.01.22 - Изменение статуса на складе на "Под заказ Т2"
053561 | Блок роз.встраив.неук.8мод алю | Блок розеток неукомплектованный встраиваемый 8 модулей алюминий | Legrand | DLP/Mosaic | 595 | Розеточные блоки встраиваемые | PL7 | 20 | ШТ | Под заказ Т2 | Не подлежит сертификации | 2023-12-31 | 10381.19 | 12457.43 | 12457.43 |  | 7.033 | 34.2 | 400 | 300 | 285 | 3414970308658
053562 | Блок роз.встраив.неук.8мод чер | Блок розеток неукомплектованный встраиваемый 8 модулей черный | Legrand | DLP/Mosaic | 595 | Розеточные блоки встраиваемые | PL7 | 20 | ШТ | Под заказ Т2 | Не подлежит сертификации | 2023-12-31 | 9717.83 | 11661.4 | 11661.4 |  | 7.19 | 34.2 | 400 | 300 | 285 | 3414970308672 |  | 11.01.22 - Изменение статуса на складе на "Под заказ Т2"
053563 | Блок роз.встраив.неук.12 м бел | Блок розеток неукомплектованный встраиваемый 12 модулей белый | Legrand | DLP/Mosaic | 595 | Розеточные блоки встраиваемые | PL7 | 10 | ШТ | Под заказ Т2 | Не подлежит сертификации | 2023-12-31 | 10822.05 | 12986.46 | 12986.46 |  | 4.718 | 26.46 | 420 | 315 | 200 | 3414970308696 |  | 11.01.22 - Изменение статуса на складе на "Под заказ Т2"
053564 | Блок роз.встраив.неук.12 м алю | Блок розеток неукомплектованный встраиваемый 12 модулей алюминий | Legrand | DLP/Mosaic | 595 | Розеточные блоки встраиваемые | PL7 | 10 | ШТ | Под заказ Т2 | Не подлежит сертификации | 2023-12-31 | 11263.6 | 13516.32 | 13516.32 |  | 4.581 | 26.46 | 420 | 315 | 200 | 3414970308719
053565 | Блок роз.встраив.неук.12 м чер | Блок розеток неукомплектованный встраиваемый 12 модулей черный | Legrand | DLP/Mosaic | 595 | Розеточные блоки встраиваемые | PL7 | 10 | ШТ | Под заказ Т2 | Не подлежит сертификации | 2023-12-31 | 10822.05 | 12986.46 | 12986.46 |  | 4.691 | 26.46 | 420 | 315 | 200 | 3414970308733
053597 | Кабельный органайзер | Гибкий органайзер - для настольных неукомплектованных блоков - 2 отсека - 770 мм | Legrand | DLP/Mosaic | 592 | Розеточные блоки настольные | PL7 | 1 | ШТ | Под заказ Т2 | Не подлежит сертификации | 2023-12-31 | 13835.21 | 16602.25 | 16602.25 |  | 0.87 | 6.004 | 395 | 160 | 95 | 3245060535971
053598 | Гибкий каб. органайзер 0,75м | Органайзер каб. гибкий 0.75м | Legrand | DLP/Mosaic | 592 | Розеточные блоки настольные | PL7 | 1 | ШТ | На складе | Не подлежит сертификации | 2023-12-31 | 14525.39 | 17430.47 | 17430.47 |  | 0.59 | 4.1182 | 388 | 174 | 61 | 3245060535988
053601 | Роз.встр.Hyp Pr IP44 2К+З 230v 63А | Встраиваемая розетка Hypra Prisinter - IP 44/55 - 2К+З - 63 А - пластик | Legrand | Индустриальное оборудование | 861 | Розетки, вилки, удлинители Hypra | PL5 | 1 | ШТ | Под заказ Т2 | Сертифицировано | 2025-02-03 | 19856.86 | 23828.23 | 23828.23 |  | 1.012 | 7.6771 | 198 | 191 | 203 | 3245060536015
053602 | Роз.встр.Hyp Pr IP44 3К+З 230v 63А | Встраиваемая розетка Hypra Prisinter - IP 44/55 - 3К+З - 63 А - пластик | Legrand | Индустриальное оборудование | 861 | Розетки, вилки, удлинители Hypra | PL5 | 1 | ШТ | Под заказ Т2 | Сертифицировано | 2025-02-03 | 23734.65 | 28481.58 | 28481.58 |  | 1.072 | 7.6771 | 198 | 191 | 203 | 3245060536022
053603 | Роз.встр.Hyp Pr IP44 3К+З 400v 63А | Встраиваемая розетка Hypra Prisinter - IP 44/55 - 3К+З - 63 А - пластик | Legrand | Индустриальное оборудование | 861 | Розетки, вилки, удлинители Hypra | PL5 | 1 | ШТ | Под заказ Т2 | Сертифицировано | 2025-02-03 | 22199.63 | 26639.56 | 26639.56 |  | 1.063 | 7.6771 | 198 | 191 | 203 | 3245060536039
053604 | Роз.встр.Hyp Pr IP44 3К+Н+З 400v 63А | Встраиваемая розетка Hypra Prisinter - IP 44/55 - 3К+Н+З - 63 А - пластик | Legrand | Индустриальное оборудование | 861 | Розетки, вилки, удлинители Hypra | PL5 | 1 | ШТ | Под заказ Т2 | Сертифицировано | 2025-02-03 | 25262.83 | 30315.4 | 30315.4 |  | 1.127 | 7.6771 | 198 | 191 | 203 | 3245060536046
053605 | Вил.моб.Hyp IP44 2К+З 230v63A | Мобильная розетка Hypra - IP 44/55 - 2К+З - 63 А - пластик/резина | Legrand | Индустриальное оборудование | 861 | Розетки, вилки, удлинители Hypra | PL5 | 1 | ШТ | Под заказ Т2 | Сертифицировано | 2025-02-03 | 32425.51 | 38910.61 | 38910.61 |  | 2.393 | 11.6624 | 296 | 200 | 197 | 3245060536053
053606 | Вил.моб.Hyp IP44 3К+З 230v63A | Мобильная розетка Hypra - IP 44/55 - 3К+З - 63 А - пластик/резина | Legrand | Индустриальное оборудование | 861 | Розетки, вилки, удлинители Hypra | PL5 | 1 | ШТ | Под заказ Т2 | Сертифицировано | 2025-02-03 | 35847.51 | 43017.01 | 43017.01 |  | 2.519 | 11.6624 | 296 | 200 | 197 | 3245060536060
053622 | Роз.встр.Hyp IP44 2К+З 230v 63А | Встраиваемая розетка Hypra - IP 44 - 2К+З - 63 А - пластик | Legrand | Индустриальное оборудование | 861 | Розетки, вилки, удлинители Hypra | PL5 | 1 | ШТ | Под заказ Т2 | Сертифицировано | 2025-02-03 | 6034.56 | 7241.47 | 7241.47 |  | 0.634 | 2.6676 | 190 | 120 | 117 | 3245060536220
053623 | Роз.встр.Hyp IP44 3К+З 230v 63А | Встраиваемая розетка Hypra - IP 44 - 3К+З - 63 А - пластик | Legrand | Индустриальное оборудование | 861 | Розетки, вилки, удлинители Hypra | PL5 | 1 | ШТ | Под заказ Т2 | Сертифицировано | 2025-02-03 | 6465.54 | 7758.65 | 7758.65 |  | 0.73 | 2.6676 | 190 | 120 | 117 | 3245060536237
053642 | Вил.Hypra IP44 2K+З 230v 63A | Прямая вилка Hypra - IP 44 - 2К+З - 63 А - пластик | Legrand | Индустриальное оборудование | 861 | Розетки, вилки, удлинители Hypra | PL5 | 1 | ШТ | Под заказ Т2 | Сертифицировано | 2025-02-03 | 8812.38 | 10574.86 | 10574.86 |  | 0.828 | 4.9352 | 306 | 128 | 126 | 3245060536428
053643 | Вил.Hypra IP44 3K+З 230v 63A | Прямая вилка Hypra - IP 44 - 3К+З - 63 А - пластик | Legrand | Индустриальное оборудование | 861 | Розетки, вилки, удлинители Hypra | PL5 | 1 | ШТ | Под заказ Т2 | Сертифицировано | 2025-02-03 | 9061.43 | 10873.72 | 10873.72 |  | 0.905 | 4.9352 | 306 | 128 | 126 | 3245060536435
053652 | Вил.Hypra IP44 2K+З 230v 63A | Прямая вилка Hypra - IP 44 - 2К+З - 63 А - резина | Legrand | Индустриальное оборудование | 861 | Розетки, вилки, удлинители Hypra | PL5 | 1 | ШТ | Под заказ Т2 | Сертифицировано | 2025-02-03 | 11516.91 | 13820.29 | 13820.29 |  | 1.066 | 4.9352 | 306 | 128 | 126 | 3245060536527
053672 | Угл.вил.HypraIP44 2К+З 230v63A | Угловая вилка Hypra - IP 44 - 2К+З - 63 А - металл | Legrand | Индустриальное оборудование | 861 | Розетки, вилки, удлинители Hypra | PL5 | 1 | ШТ | Под заказ Т2 | Сертифицировано | 2025-02-03 | 18948.75 | 22738.5 | 22738.5 |  | 1.878 | 9.2944 | 296 | 200 | 157 | 3245060536725
053682 | Роз.HypraIP44 2К+З 230v63A | Мобильная розетка Hypra - IP 44 - 2К+З - 63 А - пластик | Legrand | Индустриальное оборудование | 861 | Розетки, вилки, удлинители Hypra | PL5 | 1 | ШТ | Под заказ Т2 | Сертифицировано | 2025-02-03 | 9108.21 | 10929.85 | 10929.85 |  | 0.834 | 4.9352 | 306 | 128 | 126 | 3245060536824
053683 | Роз.HypraIP44 3К+З 230v63A | Мобильная розетка Hypra - IP 44 - 3К+З - 63 А - пластик | Legrand | Индустриальное оборудование | 861 | Розетки, вилки, удлинители Hypra | PL5 | 1 | ШТ | Под заказ Т2 | Сертифицировано | 2025-02-03 | 9509.97 | 11411.96 | 11411.96 |  | 1.032 | 4.9352 | 306 | 128 | 126 | 3245060536831
053692 | Роз.HypraIP44 2K+З 230v63A | Мобильная розетка Hypra - IP 44 - 2К+З - 63 А - резина | Legrand | Индустриальное оборудование | 861 | Розетки, вилки, удлинители Hypra | PL5 | 1 | ШТ | Под заказ Т2 | Сертифицировано | 2025-02-03 | 14134.54 | 16961.45 | 16961.45 |  | 1.27 | 4.9352 | 306 | 128 | 126 | 3245060536923
053703 | Короб.пласт.HYPRA 2К+З 63A | Коробка с несколькими ответстиями под сальник Hypra Prisinter - IP 44/55 - 2К+З/3К+З/3К+Н+З - 63 А - пластик | Legrand | Индустриальное оборудование | 861 | Розетки, вилки, удлинители Hypra | PL5 | 1 | ШТ | Под заказ Т2 | Сертифицировано | 2025-02-03 | 23441.36 | 28129.63 | 28129.63 |  | 2.316 | 14.5017 | 355 | 215 | 190 | 3245060537036 | 053749
053706 | Вил.моб.Hyp IP44 3К+З 400v63A | Мобильная розетка Hypra - IP 44/55 - 3К+З - 63 А - пластик/резина | Legrand | Индустриальное оборудование | 861 | Розетки, вилки, удлинители Hypra | PL5 | 1 | ШТ | Под заказ Т2 | Сертифицировано | 2025-02-03 | 35589.81 | 42707.77 | 42707.77 |  | 2.442 | 11.6624 | 296 | 200 | 197 | 3245060537067
053707 | Вил.моб.Hyp IP44 3К+Н+З 400v63A | Мобильная розетка Hypra - IP 44/55 - 3К+Н+З - 63 А - пластик/резина | Legrand | Индустриальное оборудование | 861 | Розетки, вилки, удлинители Hypra | PL5 | 1 | ШТ | Под заказ Т2 | Сертифицировано | 2025-02-03 | 37825.27 | 45390.32 | 45390.32 |  | 2.542 | 11.6624 | 296 | 200 | 197 | 3245060537074
053722 | Роз.в корп.Hyp IP44 2К+З 230v 63А | Накладная розетка Hypra в готовом корпусе с одним отверстием под сальник - IP 44 - 2К+З - 63 А - пластик | Legrand | Индустриальное оборудование | 861 | Розетки, вилки, удлинители Hypra | PL5 | 1 | ШТ | Под заказ Т2 | Сертифицировано | 2025-02-03 | 18172.65 | 21807.18 | 21807.18 |  | 1.825 | 9.2944 | 296 | 200 | 157 | 3245060537227
053723 | Роз.в корп.Hyp IP44 3К+З 400v 63А | Накладная розетка Hypra в готовом корпусе с одним отверстием под сальник - IP 44 - 3К+З - 63 А - пластик | Legrand | Индустриальное оборудование | 861 | Розетки, вилки, удлинители Hypra | PL5 | 1 | ШТ | Под заказ Т2 | Сертифицировано | 2025-02-03 | 18455.28 | 22146.34 | 22146.34 |  | 1.88 | 9.2944 | 296 | 200 | 157 | 3245060537234
053724 | Роз.в корп.Hyp IP44 3К+H+З 400v 63А | Накладная розетка Hypra в готовом корпусе с одним отверстием под сальник - IP 44 - 3К+Н+З - 63 А - пластик | Legrand | Индустриальное оборудование | 861 | Розетки, вилки, удлинители Hypra | PL5 | 1 | ШТ | Под заказ Т2 | Сертифицировано | 2025-02-03 | 19464.28 | 23357.14 | 23357.14 |  | 1.965 | 9.2944 | 296 | 200 | 157 | 3245060537241
053733 | Роз.в корп.Hyp IP44 3К+З 400v 63А | Накладная розетка Hypra в готовом корпусе с одним отверстием под сальник - IP 44 - 3К+З - 63 А - металл | Legrand | Индустриальное оборудование | 861 | Розетки, вилки, удлинители Hypra | PL5 | 1 | ШТ | Под заказ Т2 | Сертифицировано | 2025-02-03 | 44597.77 | 53517.32 | 53517.32 |  | 4.42 | 9.2944 | 296 | 200 | 157 | 3245060537333
053734 | Роз.в корп.Hyp IP44 3К+H+З 400v 63А | Накладная розетка Hypra в готовом корпусе с одним отверстием под сальник - IP 44 - 3К+Н+З - 63 А - металл | Legrand | Индустриальное оборудование | 861 | Розетки, вилки, удлинители Hypra | PL5 | 1 | ШТ | Под заказ Т2 | Сертифицировано | 2025-02-03 | 45558.93 | 54670.72 | 54670.72 |  | 4.54 | 9.2944 | 296 | 200 | 157 | 3245060537340
053749 | Короб.плас.HYPRA 3К+З 63A | Коробка с одним ответстием под сальник Hypra Prisinter - IP 44/55 - 2К+З/3К+З/3К+Н+З - 63 А - пластик | Legrand | Индустриальное оборудование | 861 | Розетки, вилки, удлинители Hypra | PL5 | 1 | ШТ | Под заказ Т2 | Сертифицировано | 2025-02-03 | 2722.06 | 3266.47 | 3266.47 |  | 0.505 | 4.86 | 200 | 180 | 135 | 3245060537494
053772 | Вил.встр.Hyp IP44 2К+З 230v 63А | Встраиваемая вилка Hypra - IP 44 - 2К+З - 63 А -пластик | Legrand | Индустриальное оборудование | 861 | Розетки, вилки, удлинители Hypra | PL5 | 1 | ШТ | Под заказ Т2 | Сертифицировано | 2025-02-03 | 7978.98 | 9574.78 | 9574.78 |  | 0.663 | 5.1439 | 215 | 145 | 165 | 3245060537722
053773 | Вил.встр.Hyp IP44 3К+З 400v 63А | Встраиваемая вилка Hypra - IP 44 - 3К+З - 63 А -пластик | Legrand | Индустриальное оборудование | 861 | Розетки, вилки, удлинители Hypra | PL5 | 1 | ШТ | Под заказ Т2 | Сертифицировано | 2025-02-03 | 8095.54 | 9714.65 | 9714.65 |  | 0.746 | 5.1439 | 215 | 145 | 165 | 3245060537739
053774 | Вил.встр.Hyp IP44 3К+H+З 400v 63А | Встраиваемая вилка Hypra - IP 44 - 3К+Н+З - 63 А -пластик | Legrand | Индустриальное оборудование | 861 | Розетки, вилки, удлинители Hypra | PL5 | 1 | ШТ | Под заказ Т2 | Сертифицировано | 2025-02-03 | 8741.57 | 10489.88 | 10489.88 |  | 0.732 | 5.1439 | 215 | 145 | 165 | 3245060537746
053800 | Роз.встр.Hyp Pr IP44 3К+З 400v 63А | Встраиваемая розетка Hypra Prisinter - IP 44/55 - 3К+З - 63 А - металл | Legrand | Индустриальное оборудование | 861 | Розетки, вилки, удлинители Hypra | PL5 | 1 | ШТ | Под заказ Т2 | Сертифицировано | 2025-02-03 | 33958.1 | 40749.72 | 40749.72 |  | 2.781 | 7.6771 | 198 | 191 | 203 | 3245060538002
053801 | Роз.встр.Hyp Pr IP44 3К+Н+З 400v 63А | Встраиваемая розетка Hypra Prisinter - IP 44/55 - 3К+Н+З - 63 А - металл | Legrand | Индустриальное оборудование | 861 | Розетки, вилки, удлинители Hypra | PL5 | 1 | ШТ | Под заказ Т2 | Сертифицировано | 2025-02-03 | 36406.82 | 43688.18 | 43688.18 |  | 2.826 | 7.6771 | 198 | 191 | 203 | 3245060538019
053809 | Короб.метал.HYPRA 3К+З 63A | Коробка с одним ответстием под сальник Hypra Prisinter - IP 44/55 - 2К+З/3К+З/3К+Н+З - 63 А - металл | Legrand | Индустриальное оборудование | 861 | Розетки, вилки, удлинители Hypra | PL5 | 1 | ШТ | Под заказ Т2 | Сертифицировано | 2025-02-03 | 13743.27 | 16491.92 | 16491.92 |  | 2 | 4.86 | 200 | 180 | 135 | 3245060538095
053812 | Роз.встр.Hyp Pr IP44 2К+З 230v 63А | Встраиваемая розетка Hypra Prisinter - IP 44/55 - 2К+З - 63 А - металл | Legrand | Индустриальное оборудование | 861 | Розетки, вилки, удлинители Hypra | PL5 | 1 | ШТ | Под заказ Т2 | Сертифицировано | 2025-02-03 | 31001.23 | 37201.48 | 37201.48 |  | 2.716 | 5.4094 | 185 | 170 | 172 | 3245060538125
053823 | HypraР.IP44 3К+З 63А 380/415В | Встраиваемая розетка Hypra - IP 44 - 3К+З - 63 А - пластик | Legrand | Индустриальное оборудование | 861 | Розетки, вилки, удлинители Hypra | PL5 | 1 | ШТ | Под заказ Т2 | Сертифицировано | 2025-02-03 | 6121.88 | 7346.26 | 7346.26 |  | 0.636 | 2.6676 | 190 | 120 | 117 | 3245060538231
053824 | Роз.встр.Hyp IP44 3К+H+З 400v 63А | Встраиваемая розетка Hypra - IP 44 - 3К+Н+З - 63 А - пластик | Legrand | Индустриальное оборудование | 861 | Розетки, вилки, удлинители Hypra | PL5 | 1 | ШТ | Под заказ Т2 | Сертифицировано | 2025-02-03 | 6711.13 | 8053.36 | 8053.36 |  | 0.803 | 2.6676 | 190 | 120 | 117 | 3245060538248
053833 | Роз.встр.Hyp IP44 3К+З 400v 63А | Встраиваемая розетка Hypra - IP 44 - 3К+З - 63 А - металл | Legrand | Индустриальное оборудование | 861 | Розетки, вилки, удлинители Hypra | PL5 | 1 | ШТ | Под заказ Т2 | Сертифицировано | 2025-02-03 | 13079.52 | 15695.42 | 15695.42 |  | 1.382 | 2.6676 | 190 | 120 | 117 | 3245060538330
053834 | Роз.встр.Hyp IP44 3К+H+З 400v 63А | Встраиваемая розетка Hypra - IP 44 - 3К+Н+З - 63 А - металл | Legrand | Индустриальное оборудование | 861 | Розетки, вилки, удлинители Hypra | PL5 | 1 | ШТ | Под заказ Т2 | Сертифицировано | 2025-02-03 | 14066.74 | 16880.09 | 16880.09 |  | 1.469 | 2.6676 | 190 | 120 | 117 | 3245060538347
053843 | HypraВ.IP44 3К+З 63А 380/415В | Прямая вилка Hypra - IP 44 - 3К+З - 63 А - пластик | Legrand | Индустриальное оборудование | 861 | Розетки, вилки, удлинители Hypra | PL5 | 1 | ШТ | Под заказ Т2 | Сертифицировано | 2025-02-03 | 9188.66 | 11026.39 | 11026.39 |  | 0.905 | 4.9352 | 306 | 128 | 126 | 3245060538439
053844 | Вил.HypIP44 3K+Н+З 400v63A | Прямая вилка Hypra - IP 44 - 3К+Н+З - 63 А - пластик | Legrand | Индустриальное оборудование | 861 | Розетки, вилки, удлинители Hypra | PL5 | 1 | ШТ | Под заказ Т2 | Сертифицировано | 2025-02-03 | 9732.46 | 11678.95 | 11678.95 |  | 0.883 | 4.9352 | 306 | 128 | 126 | 3245060538446
053853 | Вил.Hypra IP44 3K+З 400v 63A | Прямая вилка Hypra - IP 44 - 3К+З - 63 А - резина | Legrand | Индустриальное оборудование | 861 | Розетки, вилки, удлинители Hypra | PL5 | 1 | ШТ | Под заказ Т2 | Сертифицировано | 2025-02-03 | 12666.52 | 15199.82 | 15199.82 |  | 1.025 | 4.9352 | 306 | 128 | 126 | 3245060538538
053854 | Вил.Hypra IP44 3K+Н+З 400v63A | Прямая вилка Hypra - IP 44 - 3К+Н+З - 63 А - резина | Legrand | Индустриальное оборудование | 861 | Розетки, вилки, удлинители Hypra | PL5 | 1 | ШТ | Под заказ Т2 | Сертифицировано | 2025-02-03 | 13247.37 | 15896.84 | 15896.84 |  | 1.091 | 4.9352 | 306 | 128 | 126 | 3245060538545
053863 | Угл.вил.HypraIP44 3К+З 400v63A | Угловая вилка Hypra - IP 44 - 3К+З - 63 А - резина | Legrand | Индустриальное оборудование | 861 | Розетки, вилки, удлинители Hypra | PL5 | 1 | ШТ | Под заказ Т2 | Сертифицировано | 2025-02-03 | 12303.66 | 14764.39 | 14764.39 |  | 1.266 | 9.2944 | 296 | 200 | 157 | 3245060538637
053864 | Угл.вилHyp IP44 3K+Н+З 400v63A | Угловая вилка Hypra - IP 44 - 3К+Н+З - 63 А - резина | Legrand | Индустриальное оборудование | 861 | Розетки, вилки, удлинители Hypra | PL5 | 1 | ШТ | Под заказ Т2 | Сертифицировано | 2025-02-03 | 12897.66 | 15477.19 | 15477.19 |  | 1.3 | 9.2944 | 296 | 200 | 157 | 3245060538644
053873 | Угл.вил.HypraIP44 3К+З 400v63A | Угловая вилка Hypra - IP 44 - 3К+З - 63 А - металл | Legrand | Индустриальное оборудование | 861 | Розетки, вилки, удлинители Hypra | PL5 | 1 | ШТ | Под заказ Т2 | Сертифицировано | 2025-02-03 | 20209.04 | 24250.85 | 24250.85 |  | 1.964 | 9.2944 | 296 | 200 | 157 | 3245060538736
053874 | Угл.вилHyp IP44 3K+Н+З 400v63A | Угловая вилка Hypra - IP 44 - 3К+Н+З - 63 А - металл | Legrand | Индустриальное оборудование | 861 | Розетки, вилки, удлинители Hypra | PL5 | 1 | ШТ | Под заказ Т2 | Сертифицировано | 2025-02-03 | 20551.13 | 24661.36 | 24661.36 |  | 2.2 | 9.2944 | 296 | 200 | 157 | 3245060538743
053879 | Короб.пл.пов.HYPRA 3K+Н+З 63A | Коробка накладного монтажа Hypra - IP 44 - 2К+З/3К+З/3К+Н+З - 63 А - пластик | Legrand | Индустриальное оборудование | 861 | Розетки, вилки, удлинители Hypra | PL5 | 1 | ШТ | Под заказ Т2 | Сертифицировано | 2025-02-03 | 10454.95 | 12545.94 | 12545.94 |  | 1.014 | 6.5723 | 345 | 150 | 127 | 3245060538798
053883 | Роз.HypraIP44 3К+З 400v63A | Мобильная розетка Hypra - IP 44 - 3К+З - 63 А - пластик | Legrand | Индустриальное оборудование | 861 | Розетки, вилки, удлинители Hypra | PL5 | 1 | ШТ | Под заказ Т2 | Сертифицировано | 2025-02-03 | 9167.56 | 11001.07 | 11001.07 |  | 0.934 | 4.9352 | 306 | 128 | 126 | 3245060538835
053884 | Роз.HypIP44 3K+Н+З 400v63A | Мобильная розетка Hypra - IP 44 - 3К+Н+З - 63 А - пластик | Legrand | Индустриальное оборудование | 861 | Розетки, вилки, удлинители Hypra | PL5 | 1 | ШТ | Под заказ Т2 | Сертифицировано | 2025-02-03 | 9728.25 | 11673.9 | 11673.9 |  | 0.99 | 4.9352 | 306 | 128 | 126 | 3245060538842
053889 | Кор.пл.скв.пров.HYPRA 3К+З 63A | Коробка с несколькими ответстиями под сальник Hypra - IP 44 и IP 66/67-55 - 2К+З/3К+З/3К+Н+З - 63 А - пластик | Legrand | Индустриальное оборудование | 861 | Розетки, вилки, удлинители Hypra | PL5 | 1 | ШТ | Под заказ Т2 | Сертифицировано | 2025-02-03 | 18711.19 | 22453.43 | 22453.43 |  | 2.015 | 14.5017 | 355 | 215 | 190 | 3245060538897
053893 | Роз.HypraIP44 3К+З 400v63A | Мобильная розетка Hypra - IP 44 - 3К+З - 63 А - резина | Legrand | Индустриальное оборудование | 861 | Розетки, вилки, удлинители Hypra | PL5 | 1 | ШТ | Под заказ Т2 | Сертифицировано | 2025-02-03 | 15286.82 | 18344.18 | 18344.18 |  | 1.301 | 4.9352 | 306 | 128 | 126 | 3245060538934
053894 | Роз.HypIP44 3K+Н+З 400v63A | Мобильная розетка Hypra - IP 44 - 3К+Н+З - 63 А - резина | Legrand | Индустриальное оборудование | 861 | Розетки, вилки, удлинители Hypra | PL5 | 1 | ШТ | Под заказ Т2 | Сертифицировано | 2025-02-03 | 15266.76 | 18320.11 | 18320.11 |  | 1.434 | 4.9352 | 306 | 128 | 126 | 3245060538941
053903 | Роз.встр.Hyp IP44 2К+З 250v 16А | Встраиваемая розетка Hypra - IP 44 - 2К+З - бытовая - 250 В - 16 А - пластик | Legrand | Индустриальное оборудование | 861 | Розетки, вилки, удлинители Hypra | PL5 | 10 | ШТ | Под заказ Т2 | Сертифицировано | 2022-04-16 | 2328.45 | 2794.14 | 2794.14 |  | 0.793 | 3.8735 | 305 | 127 | 100 | 3245060539030
053910 | Короб.пласт. HYPRA 2К+З 16A | Коробка с одним ответстием под сальник Hypra - IP 44 и IP 66/67-55 - 2К+З - для бытовых розеток - 250 В - 16 А - пластик | Legrand | Индустриальное оборудование | 861 | Розетки, вилки, удлинители Hypra | PL5 | 5 | ШТ | Под заказ Т2 | Не подлежит сертификации | 2023-12-31 | 981.47 | 1177.76 | 1177.76 |  | 0.45 | 2.0061 | 153 | 149 | 88 | 3245060539108
053911 | Роз.Hypra IP67 2K+З 250v 16A | Встраиваемая розетка Hypra - IP 66/67-55 - 2К+3 - 250 В - бытовое назначение - 125 А - пластик | Legrand | Индустриальное оборудование | 861 | Розетки, вилки, удлинители Hypra | PL5 | 5 | ШТ | Под заказ Т2 | Сертифицировано | 2022-04-16 | 2278.71 | 2734.45 | 2734.45 |  | 0.6 | 2.9483 | 181 | 179 | 91 | 3245060539115
053932 | Вил. HypraIP67 2К+З 250v16A | Прямая вилка Hypra - IP 66/67-55 - 2К+3 - 250 В - бытовое назначение - 16 А - пластик | Legrand | Индустриальное оборудование | 861 | Розетки, вилки, удлинители Hypra | PL5 | 5 | ШТ | Под заказ Т2 | Сертифицировано | 2022-04-16 | 2452.75 | 2943.3 | 2943.3 |  | 0.686 | 3.3708 | 304 | 144 | 77 | 3245060539320
053933 | Угл.вил. HypraIP67 2К+З 250v16A | Угловая вилка Hypra - IP 66/67-55 - 2К+3 - 250 В - бытовое назначение - 16 А - пластик | Legrand | Индустриальное оборудование | 861 | Розетки, вилки, удлинители Hypra | PL5 | 5 | ШТ | Под заказ Т2 | Сертифицировано | 2022-04-16 | 3146.36 | 3775.63 | 3775.63 |  | 0.722 | 3.7443 | 206 | 142 | 128 | 3245060539337
053937 | Роз. HypraIP67 2К+З 250v16A | Мобильная розетка Hypra - IP 66/67-55 - 2К+3 - 250 В - бытовое назначение - 16 А - пластик | Legrand | Индустриальное оборудование | 861 | Розетки, вилки, удлинители Hypra | PL5 | 5 | ШТ | Под заказ Т2 | Сертифицировано | 2022-04-16 | 3456.38 | 4147.66 | 4147.66 |  | 0.923 | 4.9352 | 306 | 128 | 126 | 3245060539375
053938 | Роз.HypraIP44 2К+З 250v16A | Мобильная розетка Hypra - IP 44 - 2К+З - бытовое назначение - 250 В - 16 А - пластик | Legrand | Индустриальное оборудование | 861 | Розетки, вилки, удлинители Hypra | PL5 | 5 | ШТ | Под заказ Т2 | Сертифицировано | 2022-04-16 | 2229.02 | 2674.82 | 2674.82 |  | 0.768 | 4.9352 | 306 | 128 | 126 | 3245060539382
053948 | Адаптер Plexo P17/Mosaic 2мод. | Адаптер Plexo для встраиваемого монтажа - P17 Tempra Pro - IP 55 - для розеток 16 А | Legrand | Индустриальное оборудование | 854 | Промышленные разъемы P17 TEMPRA PRO | PL5 | 8 | ШТ | На складе | Не подлежит сертификации | 2023-12-31 | 1004.06 | 1204.87 | 1204.87 |  | 0.683 | 3.675 | 210 | 140 | 125 | 3245060539481
053949 | Адап. Hypra IP55 | Адаптер Hypra - для механизмов Mosaic - IP55 - 2 модуля | Legrand | Индустриальное оборудование | 861 | Розетки, вилки, удлинители Hypra | PL5 | 5 | ШТ | Под заказ Т2 | Не подлежит сертификации | 2023-12-31 | 2200.53 | 2640.64 | 2640.64 |  | 0.515 | 3.3247 | 275 | 130 | 93 | 3245060539498
054000 | Кор. под заливку 3мод. | Монтажная коробка для выдвижного розеточного блока - 3 модуля - металл | Legrand | DLP/Mosaic | 316 | Выдвижные розеточные блоки | PL7 | 1 | шт | На складе | Не подлежит сертификации | 2022-12-31 | 791.42 | 949.7 | 949.7 |  | 0.308 | 0.65776 | 103 | 103 | 62 | 3245060540005
054001 | Кор. под заливку 4мод. | Монтажная коробка для выдвижного розеточного блока - 4 модуля - металл | Legrand | DLP/Mosaic | 316 | Выдвижные розеточные блоки | PL7 | 1 | шт | На складе | Не подлежит сертификации | 2022-12-31 | 989.28 | 1187.14 | 1187.14 |  | 0.354 | 0.765 | 125 | 102 | 60 | 3245060540012
054002 | Кор. под заливку 6 (2х3) мод. | Монтажная коробка для выдвижного розеточного блока - 6 модулей - металл | Legrand | DLP/Mosaic | 316 | Выдвижные розеточные блоки | PL7 | 1 | шт | На складе | Не подлежит сертификации | 2022-12-31 | 1978.55 | 2374.26 | 2374.26 |  | 0.598 | 1.3163 | 213 | 103 | 60 | 3245060540029
054003 | Кор. под заливку 8 (2х4) мод. | Монтажная коробка для выдвижного розеточного блока - 8 модулей - металл | Legrand | DLP/Mosaic | 316 | Выдвижные розеточные блоки | PL7 | 1 | шт | На складе | Не подлежит сертификации | 2022-12-31 | 2473.19 | 2967.83 | 2967.83 |  | 0.702 | 1.579 | 258 | 102 | 60 | 3245060540036
054005 | Уст. набор выдвиж. блока 3мод | Установочный набор для выдвижного розеточного блока - 3 модуля | Legrand | DLP/Mosaic | 316 | Выдвижные розеточные блоки | PL7 | 1 | шт | На складе | Сертифицировано | 2026-08-25 | 1487.52 | 1785.02 | 1785.02 |  | 0.205 | 1.3517 | 149 | 126 | 72 | 3245060540050
054006 | Уст. набор выдвиж. блока 4мод | Установочный набор для выдвижного розеточного блока - 4 модуля | Legrand | DLP/Mosaic | 316 | Выдвижные розеточные блоки | PL7 | 1 | шт | На складе | Сертифицировано | 2026-08-25 | 1669.55 | 2003.46 | 2003.46 |  | 0.207 | 1.3517 | 149 | 126 | 72 | 3245060540067
054007 | Уст. набор выд.блока 6(2х3)мод | Установочный набор для выдвижного розеточного блока - 6 модулей | Legrand | DLP/Mosaic | 316 | Выдвижные розеточные блоки | PL7 | 1 | шт | На складе | Сертифицировано | 2026-08-25 | 2380.19 | 2856.23 | 2856.23 |  | 0.252 | 1.3517 | 149 | 126 | 72 | 3245060540074
054008 | Уст. набор выд.блока 8(2х4)мод | Установочный набор для выдвижного розеточного блока - 8 модулей | Legrand | DLP/Mosaic | 316 | Выдвижные розеточные блоки | PL7 | 1 | шт | На складе | Сертифицировано | 2026-08-25 | 2744.26 | 3293.11 | 3293.11 |  | 0.264 | 1.3517 | 149 | 126 | 72 | 3245060540081
054010 | Выдв. блок 3мод. алюминий | Выдвижной розеточный блок - неукомплектованный - IP 40 - 3 модуля - алюминий | Legrand | DLP/Mosaic | 316 | Выдвижные розеточные блоки | PL7 | 1 | шт | На складе | Не подлежит сертификации | 2022-12-31 | 9712.92 | 11655.5 | 11655.5 |  | 0.428 | 1.3517 | 149 | 126 | 72 | 3245060540104
054011 | Выдв. блок 4мод. алюминий | Выдвижной розеточный блок - неукомплектованный - IP 40 - 4 модуля - алюминий | Legrand | DLP/Mosaic | 316 | Выдвижные розеточные блоки | PL7 | 1 | шт | На складе | Не подлежит сертификации | 2022-12-31 | 11461.25 | 13753.5 | 13753.5 |  | 0.45 | 1.3517 | 149 | 126 | 72 | 3245060540111
054012 | Выдв. блок 6(2х3)мод. алюминий | Выдвижной розеточный блок - неукомплектованный - IP 40 - 6 модулей - алюминий | Legrand | DLP/Mosaic | 316 | Выдвижные розеточные блоки | PL7 | 1 | шт | На складе | Не подлежит сертификации | 2022-12-31 | 19911.5 | 23893.8 | 23893.8 |  | 0.797 | 2.5492 | 281 | 126 | 72 | 3245060540128
054013 | Выдв. блок 8(2х4)мод. алюминий | Выдвижной розеточный блок - неукомплектованный - IP 40 - 8 модулей - алюминий | Legrand | DLP/Mosaic | 316 | Выдвижные розеточные блоки | PL7 | 1 | шт | На складе | Не подлежит сертификации | 2022-12-31 | 23495.57 | 28194.68 | 28194.68 |  | 0.873 | 2.5492 | 281 | 126 | 72 | 3245060540135
054015 | Выдв. блок 3мод. латунь | Выдвижной розеточный блок - неукомплектованный - IP 40 - 3 модуля - латунь | Legrand | DLP/Mosaic | 316 | Выдвижные розеточные блоки | PL7 | 1 | шт | На складе | Не подлежит сертификации | 2022-12-31 | 13598.1 | 16317.72 | 16317.72 |  | 0.653 | 1.3517 | 149 | 126 | 72 | 3245060540159
054016 | Выдв. блок 4мод. латунь | Выдвижной розеточный блок - неукомплектованный - IP 40 - 4 модуля - латунь | Legrand | DLP/Mosaic | 316 | Выдвижные розеточные блоки | PL7 | 1 | шт | На складе | Не подлежит сертификации | 2022-12-31 | 16045.75 | 19254.9 | 19254.9 |  | 0.741 | 1.3517 | 149 | 126 | 72 | 3245060540166
054017 | Выдв. блок 6(2х3)мод. латунь | Выдвижной розеточный блок - неукомплектованный - IP 40 - 6 модулей - латунь | Legrand | DLP/Mosaic | 316 | Выдвижные розеточные блоки | PL7 | 1 | шт | На складе | Не подлежит сертификации | 2022-12-31 | 27876.1 | 33451.32 | 33451.32 |  | 1.261 | 2.5492 | 281 | 126 | 72 | 3245060540173
054018 | Выдв. блок 8(2х4)мод. латунь | Выдвижной розеточный блок - неукомплектованный - IP 40 - 8 модулей - латунь | Legrand | DLP/Mosaic | 316 | Выдвижные розеточные блоки | PL7 | 1 | шт | На складе | Не подлежит сертификации | 2022-12-31 | 32893.79 | 39472.55 | 39472.55 |  | 1.419 | 2.5492 | 281 | 126 | 72 | 3245060540180
054020 | Выдв. блок 3мод. нерж. сталь | Выдвижной розеточный блок - неукомплектованный - IP 40 - 3 модуля - нержавеющая сталь | Legrand | DLP/Mosaic | 316 | Выдвижные розеточные блоки | PL7 | 1 | шт | На складе | Не подлежит сертификации | 2022-12-31 | 13112.45 | 15734.94 | 15734.94 |  | 0.585 | 1.3517 | 149 | 126 | 72 | 3245060540203
054021 | Выдв. блок 4мод. нерж. сталь | Выдвижной розеточный блок - неукомплектованный - IP 40 - 4 модуля - нержавеющая сталь | Legrand | DLP/Mosaic | 316 | Выдвижные розеточные блоки | PL7 | 1 | шт | На складе | Не подлежит сертификации | 2022-12-31 | 15472.69 | 18567.23 | 18567.23 |  | 0.641 | 1.3517 | 149 | 126 | 72 | 3245060540210
054022 | Выдв.блок 6(2х3)мод. нер.сталь | Выдвижной розеточный блок - неукомплектованный - IP 40 - 6 модулей - нержавеющая сталь | Legrand | DLP/Mosaic | 316 | Выдвижные розеточные блоки | PL7 | 1 | шт | На складе | Не подлежит сертификации | 2022-12-31 | 26880.52 | 32256.62 | 32256.62 |  | 1.108 | 2.5492 | 281 | 126 | 72 | 3245060540227
054023 | Выдв.блок 8(2х4)мод. нер.сталь | Выдвижной розеточный блок - неукомплектованный - IP 40 - 8 модулей - нержавеющая сталь | Legrand | DLP/Mosaic | 316 | Выдвижные розеточные блоки | PL7 | 1 | шт | На складе | Не подлежит сертификации | 2022-12-31 | 31719.01 | 38062.81 | 38062.81 |  | 1.266 | 2.5492 | 281 | 126 | 72 | 3245060540234
054026 | Выдв. блок 4мод. черный | Выдвижной розеточный блок - неукомплектованный - IP 40 - 4 модуля - чёрный | Legrand | DLP/Mosaic | 316 | Выдвижные розеточные блоки | PL7 | 1 | шт | На складе | Не подлежит сертификации | 2022-12-31 | 13986.62 | 16783.94 | 16783.94 | Будет удален | 0.47 | 1.3517 | 149 | 126 | 72 | 3245060540265 | 730156
054028 | Выдв. блок 8(2х4)мод. черный | Выдвижной розеточный блок - неукомплектованный - IP 40 - 8 модулей - чёрный | Legrand | DLP/Mosaic | 316 | Выдвижные розеточные блоки | PL7 | 1 | шт | На складе | Не подлежит сертификации | 2022-12-31 | 28672.55 | 34407.06 | 34407.06 | Будет удален | 0.881 | 2.5492 | 281 | 126 | 72 | 3245060540289
054031 | Выдв. блок 4мод. белый | Выдвижной розеточный блок - неукомплектованный - IP 40 - 4 модуля - белый | Legrand | DLP/Mosaic | 316 | Выдвижные розеточные блоки | PL7 | 1 | шт | На складе | Не подлежит сертификации | 2022-12-31 | 13986.62 | 16783.94 | 16783.94 | Будет удален | 0.46 | 1.3517 | 149 | 126 | 72 | 3245060540319
054033 | Выдв. блок 8(2х4)мод. белый | Выдвижной розеточный блок - неукомплектованный - IP 40 - 8 модулей - белый | Legrand | DLP/Mosaic | 316 | Выдвижные розеточные блоки | PL7 | 1 | шт | На складе | Не подлежит сертификации | 2022-12-31 | 28672.55 | 34407.06 | 34407.06 | Будет удален | 0.888 | 2.5492 | 281 | 126 | 72 | 3245060540333
054034 | Выдв.роз.бл.с выт.каб.RJ45 UTP | Выдвижной розеточный блок с вытяжным кабелем RJ 45 категории 6 UTP 1 модуль | Legrand | DLP/Mosaic | 317 | Настольные органайзеры | PL7 | 1 | ШТ | Под заказ Т2 | Сертифицировано | 2026-08-04 | 5746.74 | 6896.09 | 6896.09 |  | 0.218 | 0.6954 | 122 | 100 | 57 | 3414970339249
054036 | Выдв.роз.бл.с выт.каб.USB/micr | Выдвижной розеточный блок с вытяжным кабелем USB/micro-USB 1 модуль | Legrand | DLP/Mosaic | 317 | Настольные органайзеры | PL7 | 1 | ШТ | Под заказ Т2 | Сертифицировано | 2026-08-04 | 5746.74 | 6896.09 | 6896.09 |  | 0.215 | 0.66125 | 123 | 96 | 56 | 3414970339287
054060 | Рамка для настол.орг.бел. | Рамка Для Настол.Орг.Бел. | Legrand | DLP/Mosaic | 317 | Настольные органайзеры | PL7 | 10 | ШТ | Под заказ Т2 | Сертифицировано | 2026-08-01 | 701.25 | 841.5 | 841.5 |  | 0.144 | 1.7705 | 152 | 112 | 104 | 3245060540609
054061 | Рамка для настол.орг.6А бел. | Рамка Для Настол.Орг.6а Бел. | Legrand | DLP/Mosaic | 317 | Настольные органайзеры | PL7 | 10 | ШТ | Под заказ Т2 | Сертифицировано | 2026-08-01 | 911.62 | 1093.94 | 1093.94 |  | 0.141 | 1.7705 | 152 | 112 | 104 | 3245060540616
054062 | Рамка для настол.орг.чёр. | Рамка Для Настол.Орг.Чёр. | Legrand | DLP/Mosaic | 317 | Настольные органайзеры | PL7 | 10 | ШТ | Под заказ Т2 | Сертифицировано | 2026-08-01 | 1051.87 | 1262.24 | 1262.24 |  | 0.145 | 1.7705 | 152 | 112 | 104 | 3245060540623
054063 | Рамка для настол.орг.сталь | Рамка Для Настол.Орг.Сталь | Legrand | DLP/Mosaic | 317 | Настольные органайзеры | PL7 | 10 | ШТ | Под заказ Т2 | Сертифицировано | 2026-08-01 | 2822.52 | 3387.02 | 3387.02 |  | 0.188 | 2.8188 | 242 | 112 | 104 | 3245060540630
054065 | Блок с втяг.шнуром RJ45 6FTP | Блок С Втяг.Шнуром Rj45 6ftp | Legrand | DLP/Mosaic | 317 | Настольные органайзеры | PL7 | 1 | ШТ | Под заказ Т2 | Сертифицировано | 2026-08-10 | 5862.44 | 7034.93 | 7034.93 |  | 0.209 | 0.66125 | 123 | 96 | 56 | 3245060540654
054066 | Блок с втяг.шнуром RJ45 6UTP | Блок С Втяг.Шнуром Rj45 6utp | Legrand | DLP/Mosaic | 317 | Настольные органайзеры | PL7 | 1 | ШТ | Под заказ Т2 | Сертифицировано | 2026-08-10 | 5746.74 | 6896.09 | 6896.09 |  | 0.201 | 0.66125 | 123 | 96 | 56 | 3245060540661
054067 | Блок с втяг.шнуром USB | Блок С Втяг.Шнуром Usb | Legrand | DLP/Mosaic | 317 | Настольные органайзеры | PL7 | 1 | ШТ | Под заказ Т2 | Сертифицировано | 2026-08-04 | 5746.74 | 6896.09 | 6896.09 |  | 0.201 | 0.66125 | 123 | 96 | 56 | 3245060540678
054070 | Настол.орг.для 2К+З бел. | Настол.Орг.Для 2к+З Бел. | Legrand | DLP/Mosaic | 317 | Настольные органайзеры | PL7 | 1 | ШТ | Под заказ Т2 | Не подлежит сертификации | 2022-12-31 | 2664.75 | 3197.7 | 3197.7 |  | 0.156 | 1.7705 | 152 | 112 | 104 | 3245060540708
054071 | Настол.орг.для 2К+З чёр. | Настол.Орг.Для 2к+З Чёр. | Legrand | DLP/Mosaic | 317 | Настольные органайзеры | PL7 | 1 | ШТ | Под заказ Т2 | Не подлежит сертификации | 2022-12-31 | 2834.8 | 3401.76 | 3401.76 |  | 0.171 | 2.8188 | 242 | 112 | 104 | 3245060540715
054072 | Настол.орг.для 2К+З USB бел. | Настол.Орг.Для 2к+З Usb Бел. | Legrand | DLP/Mosaic | 317 | Настольные органайзеры | PL7 | 1 | ШТ | Под заказ Т2 | Сертифицировано | 2023-01-09 | 7166.77 | 8600.12 | 8600.12 |  | 0.217 | 2.8188 | 242 | 112 | 104 | 3245060540722
054073 | Настол.орг.для 2К+З USB чёр. | Настол.Орг.Для 2к+З Usb Чёр. | Legrand | DLP/Mosaic | 317 | Настольные органайзеры | PL7 | 1 | ШТ | Под заказ Т2 | Сертифицировано | 2023-01-09 | 7626.08 | 9151.3 | 9151.3 |  | 0.205 | 1.7705 | 152 | 112 | 104 | 3245060540739
054080 | Настол.орг.2К+З бел. | Настол.Орг.2к+З Бел. | Legrand | DLP/Mosaic | 317 | Настольные органайзеры | PL7 | 1 | ШТ | Под заказ Т2 | Сертифицировано | 2022-11-22 | 4733.43 | 5680.12 | 5680.12 |  | 0.49 | 2.8188 | 242 | 112 | 104 | 3245060540807
054081 | Настол.орг.2К+З чёр. | Настол.Орг.2к+З Чёр. | Legrand | DLP/Mosaic | 317 | Настольные органайзеры | PL7 | 1 | ШТ | Под заказ Т2 | Сертифицировано | 2022-11-22 | 5206.77 | 6248.12 | 6248.12 |  | 0.487 | 2.8188 | 242 | 112 | 104 | 3245060540814 |  | 11.01.22 - Изменение статуса на складе на "Под заказ Т2"
054082 | Настол.орг.2К+З сталь | Настол.Орг.2к+З Сталь | Legrand | DLP/Mosaic | 317 | Настольные органайзеры | PL7 | 1 | ШТ | Под заказ Т2 | Сертифицировано | 2022-11-22 | 7100.15 | 8520.18 | 8520.18 |  | 0.492 | 2.8188 | 242 | 112 | 104 | 3245060540821
054085 | Наст.орг.2К+З+USBcharg. бел. | Наст.Орг. 2к+З+USB зар.устр. бел. | Legrand | DLP/Mosaic | 317 | Настольные органайзеры | PL7 | 1 | ШТ | Под заказ Т2 | Сертифицировано | 2023-01-09 | 8993.52 | 10792.22 | 10792.22 |  | 0.535 | 2.8188 | 242 | 112 | 104 | 3245060540852
054086 | Наст.орг.2К+З+USBcharg. чёр. | Наст.Орг. 2к+З+USB зар.устр. чёр. | Legrand | DLP/Mosaic | 317 | Настольные органайзеры | PL7 | 1 | ШТ | Под заказ Т2 | Сертифицировано | 2023-01-09 | 9892.86 | 11871.43 | 11871.43 |  | 0.537 | 2.8188 | 242 | 112 | 104 | 3245060540869
054087 | Наст.орг.2К+З+USBcharg.сталь | Наст.Орг. 2к+З+USB зар.устр. сталь | Legrand | DLP/Mosaic | 317 | Настольные органайзеры | PL7 | 1 | ШТ | Под заказ Т2 | Сертифицировано | 2023-01-09 | 13490.27 | 16188.32 | 16188.32 |  | 0.537 | 2.8188 | 242 | 112 | 104 | 3245060540876
054088 | Наст.орг.2К+З+USB+RJ45 бел. | Наст.Орг.2к+З+Usb+Rj45 Бел. | Legrand | DLP/Mosaic | 317 | Настольные органайзеры | PL7 | 1 | ШТ | Под заказ Т2 | Сертифицировано | 2023-01-09 | 16075.08 | 19290.1 | 19290.1 |  | 0.854 | 6.5011 | 311 | 201 | 104 | 3245060540883
054690 | Блок розеток компл. 8 модулей | Настольный блок - 8 модулей | Legrand | DLP/Mosaic | 592 | Розеточные блоки настольные | PL7 | 1 | ШТ | На складе | Сертифицировано | 2023-12-31 | 5887.3 | 7064.76 | 7064.76 |  | 0.351 | 2.4823 | 328 | 88 | 86 | 3414970716088
054691 | Блок розеток компл. 12 модулей | Настольный блок - 12 модулей | Legrand | DLP/Mosaic | 592 | Розеточные блоки настольные | PL7 | 1 | ШТ | На складе | Не подлежит сертификации | 2023-12-31 | 6632.83 | 7959.4 | 7959.4 |  | 0.453 | 2.4823 | 328 | 88 | 86 | 3414970716095
054692 | Блок розеток компл. 16 модулей | Настольный блок - 16 модулей | Legrand | DLP/Mosaic | 592 | Розеточные блоки настольные | PL7 | 1 | ШТ | На складе | Не подлежит сертификации | 2023-12-31 | 7515.04 | 9018.05 | 9018.05 |  | 0.572 | 3.531 | 478 | 89 | 83 | 3414970716101
054699 | Крепежный аксессуар | Крепежный аксессуар - для фиксации блока на рабочем столе | Legrand | DLP/Mosaic | 592 | Розеточные блоки настольные | PL7 | 1 | ШТ | На складе | Не подлежит сертификации | 2022-12-31 | 2662.99 | 3195.59 | 3195.59 | [6 empty] | 3414970716118
055002 | Вилка силовая 2К+З 20А бок.вых | Вилка пластиковая 2К+З с кольцом - 20 А - выход кабеля сбоку | Legrand | Retail/PRO | 480 | Вилки, розетки 20/32A | PL9 | 10 | ШТ | Под заказ Т2 | Сертифицировано | 2023-10-18 | 1300.21 | 1560.25 | 1560.25 |  | 0.704 | 3.8735 | 305 | 127 | 100 | 3245060550028
055003 | Мобильная розетка 2К+З 20А | Розетка пластиковая 2К+З с кольцом - 20 А - выход кабеля сбоку | Legrand | Retail/PRO | 480 | Вилки, розетки 20/32A | PL9 | 10 | ШТ | Под заказ Т2 | Сертифицировано | 2023-10-18 | 2106.54 | 2527.85 | 2527.85 |  | 0.79 | 3.8735 | 305 | 127 | 100 | 3245060550035
055012 | Вилка силовая 3К+З 20А | Вилка пластиковая 3К+З с кольцом - 20 А - выход кабеля сбоку | Legrand | Retail/PRO | 480 | Вилки, розетки 20/32A | PL9 | 10 | ШТ | Под заказ Т2 | Сертифицировано | 2023-10-18 | 1442.48 | 1730.98 | 1730.98 |  | 0.798 | 3.8735 | 305 | 127 | 100 | 3245060550127
055013 | Мобильная розетка 3К+З 20А | Розетка пластиковая 3К+З с кольцом - 20 А - выход кабеля сбоку | Legrand | Retail/PRO | 480 | Вилки, розетки 20/32A | PL9 | 10 | ШТ | Под заказ Т2 | Сертифицировано | 2023-10-18 | 2305.9 | 2767.08 | 2767.08 |  | 0.863 | 3.8735 | 305 | 127 | 100 | 3245060550134
055070 | Вилка силовая 3К+З 20А пр.вых | Вилка резиновая 3К+З - 20 А - выход кабеля прямой | Legrand | Retail/PRO | 480 | Вилки, розетки 20/32A | PL9 | 5 | ШТ | Под заказ Т2 | Сертифицировано | 2023-10-18 | 3819.76 | 4583.71 | 4583.71 |  | 0.55 | 2.3629 | 174 | 140 | 97 | 3245060550707
055071 | Розетка сил. 3К+З 20А пр.вых. | Розетка резиновая 3К+З - 20 А - выход кабеля прямой | Legrand | Retail/PRO | 480 | Вилки, розетки 20/32A | PL9 | 5 | ШТ | Под заказ Т2 | Сертифицировано | 2023-10-18 | 5322.47 | 6386.96 | 6386.96 |  | 0.618 | 2.6937 | 292 | 123 | 75 | 3245060550714
055152 | Вилка сил. 2К+З 20А бок.в. | Вилка пластиковая 2К+З - 20 А - выход кабеля сбоку - белый | Legrand | Retail/PRO | 480 | Вилки, розетки 20/32A | PL9 | 20 | ШТ | На складе | Сертифицировано | 2023-10-18 | 1646.06 | 1975.27 | 1975.27 |  | 1.749 | 6.5723 | 345 | 150 | 127 | 3245060551520
055155 | Вилка сил. 3К+З 20А бок.в. | Вилка пластиковая 3К+З - 20 А - выход кабеля сбоку - белый | Legrand | Retail/PRO | 480 | Вилки, розетки 20/32A | PL9 | 10 | ШТ | На складе | Сертифицировано | 2023-10-18 | 1853.53 | 2224.24 | 2224.24 |  | 0.997 | 3.3708 | 304 | 144 | 77 | 3245060551551
055157 | Вилка сил.3К+Н+З 20Aбок.в. | Вилка пластиковая 3К+Н+З - 20 А - выход кабеля сбоку - белый | Legrand | Retail/PRO | 480 | Вилки, розетки 20/32A | PL9 | 10 | ШТ | На складе | Сертифицировано | 2023-10-18 | 1961.79 | 2354.15 | 2354.15 |  | 1.066 | 3.3708 | 304 | 144 | 77 | 3245060551575
055206 | Розетка наклад. 16А 2К 24В IP44 | Накладная розетка - P17 Tempra Pro - IP 44 - 20/25 В~ - 16 A - 2K | Legrand | Индустриальное оборудование | 854 | Промышленные разъемы P17 TEMPRA PRO | PL5 | 5 | ШТ | На складе | Не подлежит сертификации | 2024-11-25 | 4180.11 | 5016.13 | 5016.13 |  | 1.057 | 4.7823 | 235 | 185 | 110 | 3245060552060
055221 | Вилка моб. 16А 2К 24В IP44 | Прямая вилка - P17 Tempra Pro - IP 44 - 20/25 В~ - 16 A - 2K | Legrand | Индустриальное оборудование | 854 | Промышленные разъемы P17 TEMPRA PRO | PL5 | 5 | ШТ | На складе | Не подлежит сертификации | 2023-12-31 | 3058.91 | 3670.69 | 3670.69 |  | 0.752 | 2.772 | 250 | 144 | 77 | 3245060552213
055231 | Розетка моб. 16А 2К 24В IP44 | Мобильная розетка - P17 Tempra Pro - IP 44 - 20/25 В~ - 16 A - 2K | Legrand | Индустриальное оборудование | 854 | Промышленные разъемы P17 TEMPRA PRO | PL5 | 5 | ШТ | Под заказ Т2 | Не подлежит сертификации | 2023-12-31 | 3347.02 | 4016.42 | 4016.42 |  | 0.915 | 3.6037 | 288 | 129 | 97 | 3245060552312 |  | 11.01.22 - Изменение статуса на складе на "Под заказ Т2"
055241 | Вилка наклад. 16А 2К 24В IP44 | Накладная вилка - P17 Tempra Pro - IP 44 - 20/25 В~ - 16 A - 2K | Legrand | Индустриальное оборудование | 854 | Промышленные разъемы P17 TEMPRA PRO | PL5 | 5 | ШТ | Под заказ Т2 | Не подлежит сертификации | 2023-12-31 | 3969.37 | 4763.24 | 4763.24 |  | 0.713 | 3.6037 | 288 | 129 | 97 | 3245060552411
055245 | Розетка встр. 16А 2К 24В IP44 | Встраиваемая розетка - P17 Tempra Pro - IP 44 - 20/25 В~ - 16 A - 2K | Legrand | Индустриальное оборудование | 854 | Промышленные разъемы P17 TEMPRA PRO | PL5 | 5 | ШТ | На складе | Не подлежит сертификации | 2023-12-31 | 3303.63 | 3964.36 | 3964.36 |  | 0.658 | 3.6037 | 288 | 129 | 97 | 3245060552459
055256 | Розетка наклад. 32А 2К 24В IP44 | Накладная розетка - P17 Tempra Pro - IP 44 - 20/25 В~ - 32 A - 2K | Legrand | Индустриальное оборудование | 854 | Промышленные разъемы P17 TEMPRA PRO | PL5 | 5 | ШТ | Под заказ Т2 | Не подлежит сертификации | 2023-12-31 | 4279.99 | 5135.99 | 5135.99 |  | 1.068 | 4.7823 | 235 | 185 | 110 | 3245060552565
055271 | Вилка моб. 32А 2К 24В IP44 | Прямая вилка - P17 Tempra Pro - IP 44 - 20/25 В~ - 16 A - 2K | Legrand | Индустриальное оборудование | 854 | Промышленные разъемы P17 TEMPRA PRO | PL5 | 5 | ШТ | Под заказ Т2 | Не подлежит сертификации | 2023-12-31 | 3645.8 | 4374.96 | 4374.96 |  | 0.741 | 2.772 | 250 | 144 | 77 | 3245060552718
055281 | Розетка моб. 32А 2К 24В IP44 | Мобильная розетка - P17 Tempra Pro - IP 44 - 20/25 В~ - 16 A - 2K | Legrand | Индустриальное оборудование | 854 | Промышленные разъемы P17 TEMPRA PRO | PL5 | 5 | ШТ | Под заказ Т2 | Не подлежит сертификации | 2023-12-31 | 3598.12 | 4317.74 | 4317.74 |  | 0.911 | 3.6037 | 288 | 129 | 97 | 3245060552817
055291 | Вилка наклад. 32А 2К 24В IP44 | Накладная вилка - P17 Tempra Pro - IP 44 - 20/25 В~ - 32 A - 2K | Legrand | Индустриальное оборудование | 854 | Промышленные разъемы P17 TEMPRA PRO | PL5 | 5 | ШТ | Под заказ Т2 | Не подлежит сертификации | 2023-12-31 | 6296.99 | 7556.39 | 7556.39 |  | 0.71 | 3.6037 | 288 | 129 | 97 | 3245060552916
055295 | Розетка встр. 32А 2К 24В IP44 | Встраиваемая розетка - P17 Tempra Pro - IP 44 - 20/25 В~ - 16 A - 2K | Legrand | Индустриальное оборудование | 854 | Промышленные разъемы P17 TEMPRA PRO | PL5 | 5 | ШТ | Под заказ Т2 | Не подлежит сертификации | 2023-12-31 | 3330.45 | 3996.54 | 3996.54 |  | 0.664 | 3.6037 | 288 | 129 | 97 | 3245060552954
055422 | Роз. сил.2К+З 20А на винтах | Розетка встраиваемая 2К+З - 20 А - с защитными шторками - 80x80 мм - на винтах - белый | Legrand | Retail/PRO | 955 | Розетки 20/32A | PL2 | 10 | ШТ | На складе | Сертифицировано | 2023-10-18 | 2121.22 | 2545.46 | 2545.46 |  | 1.215 | 2.9483 | 181 | 179 | 91 | 3245060554224
055425 | Роз. сил. 3К+З 20А на винтах | Розетка встраиваемая 3К+З - 20 А - 80x80 мм - на винтах - белый | Legrand | Retail/PRO | 955 | Розетки 20/32A | PL2 | 10 | ШТ | На складе | Сертифицировано | 2023-10-18 | 2520.36 | 3024.43 | 3024.43 |  | 1.219 | 2.9483 | 181 | 179 | 91 | 3245060554255
055427 | Розетка сил.3К+Н+З 20А на винт | Розетка встраиваемая 3К+Н+З - 20 А - 80x80 мм - на винтах - белый | Legrand | Retail/PRO | 955 | Розетки 20/32A | PL2 | 10 | ШТ | На складе | Сертифицировано | 2023-10-18 | 2859.92 | 3431.9 | 3431.9 |  | 1.275 | 2.9483 | 181 | 179 | 91 | 3245060554279
055432 | Розетка силовая 2К+З 20А | Розетка встраиваемая 2К+З - 20 А - 80x80 мм - на захватах - белый | Legrand | Retail/PRO | 955 | Розетки 20/32A | PL2 | 10 | ШТ | Под заказ Т2 | Сертифицировано | 2023-10-18 | 2736.34 | 3283.61 | 3283.61 |  | 1.278 | 2.9483 | 181 | 179 | 91 | 3245060554323
055439 | Коробка наклад. 82х82 40мм | Коробка накладная - 1 пост - для встраиваемых розеток 20 А и 32 А - 82x82 мм - глубина 40 мм | Legrand | Retail/PRO | 955 | Розетки 20/32A | PL2 | 5 | ШТ | На складе | Не подлежит сертификации | 2022-12-31 | 529.09 | 634.91 | 634.91 |  | 0.207 | 1.4676 | 208 | 84 | 84 | 3245060554392
055452 | Розетка сил. 2К+З 20А встр. | Розетка встраиваемая 2К+З - 20 А - с защитными шторками - 95x95 мм - на винтах - белый | Legrand | Retail/PRO | 955 | Розетки 20/32A | PL2 | 10 | ШТ | Под заказ Т2 | Сертифицировано | 2023-10-18 | 2769.25 | 3323.1 | 3323.1 |  | 1.443 | 4.7823 | 235 | 185 | 110 | 3245060554521
055455 | Розетка силовая 3К+З 20А | Розетка встраиваемая 3К+З - 20 А - с защитными шторками - 95x95 мм - на винтах - белый | Legrand | Retail/PRO | 955 | Розетки 20/32A | PL2 | 10 | ШТ | Под заказ Т2 | Сертифицировано | 2023-10-18 | 3100.04 | 3720.05 | 3720.05 |  | 1.476 | 4.7823 | 235 | 185 | 110 | 3245060554552
055457 | Розетка сил. 3К+Н+З 20А встр. | Розетка встраиваемая 3К+Н+З - 20 А - с защитными шторками - 95x95 мм - на винтах - белый | Legrand | Retail/PRO | 955 | Розетки 20/32A | PL2 | 10 | ШТ | Под заказ Т2 | Сертифицировано | 2023-10-18 | 3496.02 | 4195.22 | 4195.22 |  | 1.523 | 4.7823 | 235 | 185 | 110 | 3245060554576
055703 | Plexo Розетка IP44 2К+З 20А | Розетка 20 A - Программа Plexo - 2К+3 - 230 В - IP44-IK08 - для встроенного монтажа -серый | Legrand | Retail/PRO | 620 | Электроустановочное оборудование Plexo скрытого монтажа | PL2 | 10 | ШТ | Под заказ Т2 | Сертифицировано | 2023-10-18 | 3071.68 | 3686.02 | 3686.02 |  | 1.268 | 3.3247 | 275 | 130 | 93 | 3245060557034
055706 | Plexo Роз. IP44 3K+З 400В | Розетка 20 A - Программа Plexo - 3К+3 - 400 В - IP 44-IK 08 - для встроенного монтажа - серый | Legrand | Retail/PRO | 620 | Электроустановочное оборудование Plexo скрытого монтажа | PL2 | 10 | ШТ | Под заказ Т2 | Сертифицировано | 2023-10-18 | 3303.25 | 3963.9 | 3963.9 |  | 1.306 | 3.3247 | 275 | 130 | 93 | 3245060557065
055708 | PlexoРозетка IP44 3К+Н+З 20А | Розетка 20 A - Программа Plexo - 3К+Н+3 - 400 В - IP 44-IK 08 - для встроенного монтажа - серый | Legrand | Retail/PRO | 620 | Электроустановочное оборудование Plexo скрытого монтажа | PL2 | 10 | ШТ | Под заказ Т2 | Сертифицировано | 2023-10-18 | 3658.38 | 4390.06 | 4390.06 |  | 1.374 | 3.3247 | 275 | 130 | 93 | 3245060557089
055802 | Вилка силовая 2К+З 32А бок.вых | Вилка пластиковая 2К+З - 32 А - выход кабеля сбоку - белый | Legrand | Retail/PRO | 480 | Вилки, розетки 20/32A | PL9 | 10 | ШТ | На складе | Сертифицировано | 2023-10-18 | 2694.34 | 3233.21 | 3233.21 |  | 1.444 | 6.5723 | 345 | 150 | 127 | 3245060558024
055805 | Вилка силовая 3К+З 32А бок.вых | Вилка пластиковая 3К+З - 32 А - выход кабеля сбоку - белый | Legrand | Retail/PRO | 480 | Вилки, розетки 20/32A | PL9 | 10 | ШТ | На складе | Сертифицировано | 2023-10-18 | 3065.15 | 3678.18 | 3678.18 |  | 1.658 | 6.5723 | 345 | 150 | 127 | 3245060558055
055807 | Вилка силовая 3К+Н+З 32A бок в | Вилка пластиковая 3К+Н+З - 32 А - выход кабеля сбоку - белый | Legrand | Retail/PRO | 480 | Вилки, розетки 20/32A | PL9 | 10 | ШТ | На складе | Сертифицировано | 2023-10-18 | 3256.15 | 3907.38 | 3907.38 |  | 1.775 | 6.5723 | 345 | 150 | 127 | 3245060558079
055812 | Розетка силовая 2К+З 32А бок в | Розетка пластиковая 2К+З - 32 А - с защитными шторками - 100x100 мм - на винтах - белый | Legrand | Retail/PRO | 955 | Розетки 20/32A | PL2 | 10 | ШТ | На складе | Сертифицировано | 2023-10-18 | 4199.41 | 5039.29 | 5039.29 |  | 2.224 | 6.1456 | 374 | 158 | 104 | 3245060558123
055815 | Розетка силовая 3К+З 32А бок в | Розетка пластиковая 3К+З - 32 А - с защитными шторками - 100x100 мм - на винтах - белый | Legrand | Retail/PRO | 955 | Розетки 20/32A | PL2 | 10 | ШТ | На складе | Сертифицировано | 2023-10-18 | 5103.39 | 6124.07 | 6124.07 |  | 2.445 | 6.1456 | 374 | 158 | 104 | 3245060558154
055817 | Розетка сил. 3К+Н+З 32А бок в | Розетка пластиковая 3К+Н+З - 32 А - с защитными шторками - 100x100 мм - на винтах - белый | Legrand | Retail/PRO | 955 | Розетки 20/32A | PL2 | 10 | ШТ | На складе | Сертифицировано | 2023-10-18 | 5640.05 | 6768.06 | 6768.06 |  | 2.606 | 6.1456 | 374 | 158 | 104 | 3245060558178
055849 | Коробка наклад.100х100 36мм | Коробка накладного монтажа - 1 пост - для встраиваемых розеток 20 А и 32 А - 100x100x36 мм | Legrand | Retail/PRO | 955 | Розетки 20/32A | PL2 | 5 | ШТ | На складе | Не подлежит сертификации | 2022-12-31 | 845.34 | 1014.41 | 1014.41 |  | 0.343 | 1.9247 | 185 | 102 | 102 | 3245060558499
055872 | Plexo Розетка IP44 2К+З 32А | Розетка 32 A - Программа Plexo - 2К+3 - 230 В - IP 44-IK 08 - для накладного монтажа - серый | Legrand | Retail/PRO | 620 | Электроустановочное оборудование Plexo скрытого монтажа | PL2 | 5 | ШТ | Под заказ Т2 | Сертифицировано | 2023-10-18 | 7976.12 | 9571.34 | 9571.34 |  | 1.748 | 6.1456 | 374 | 158 | 104 | 3245060558727 |  | 11.01.22 - Изменение статуса на складе на "Под заказ Т2"
055875 | Plexo Роз. IP44 3K+З 400В | Розетка 32 A - Программа Plexo - 3К+3 - 400 В - IP 44-IK 08 - для накладного монтажа - серый | Legrand | Retail/PRO | 620 | Электроустановочное оборудование Plexo скрытого монтажа | PL2 | 5 | ШТ | Под заказ Т2 | Сертифицировано | 2023-10-18 | 8436.48 | 10123.78 | 10123.78 |  | 1.845 | 6.1456 | 374 | 158 | 104 | 3245060558758
055877 | Plexo Роз. IP44 3К+Н+З 400В | Розетка 32 A - Программа Plexo - 3К+Н+3 - 400 В - IP 44-IK 08 - для накладного монтажа - серый | Legrand | Retail/PRO | 620 | Электроустановочное оборудование Plexo скрытого монтажа | PL2 | 5 | ШТ | Под заказ Т1 | Сертифицировано | 2023-10-18 | 9291.49 | 11149.79 | 11149.79 |  | 1.87 | 6.1456 | 374 | 158 | 104 | 3245060558772
056453 | Вилка моб.угл. 16А 2К+З 230В IP44 | Вилка моб.угл. 16А 2К+З 230В IP44 | Legrand | Индустриальное оборудование | 854 | Промышленные разъемы P17 TEMPRA PRO | PL5 | 5 | ШТ | На складе | Сертифицировано | 2025-02-03 | 1746.3 | 2095.56 | 2095.56 |  | 0.654 | 3.3247 | 275 | 130 | 93 | 3245060564537
056457 | Вилка моб.угл. 16А 3К+З 380В IP44 | Вилка моб.угл. 16А 3К+З 380В IP44 | Legrand | Индустриальное оборудование | 854 | Промышленные разъемы P17 TEMPRA PRO | PL5 | 5 | ШТ | Под заказ Т2 | Сертифицировано | 2025-02-03 | 1797.87 | 2157.44 | 2157.44 |  | 0.786 | 3.3708 | 304 | 144 | 77 | 3245060564575
056458 | Вилка моб.угл. 16А 3К+Н+З 380В IP44 | Вилка моб.угл. 16А 3К+Н+З 380В IP44 | Legrand | Индустриальное оборудование | 854 | Промышленные разъемы P17 TEMPRA PRO | PL5 | 5 | ШТ | На складе | Сертифицировано | 2025-02-03 | 2002.09 | 2402.51 | 2402.51 |  | 1.04 | 4.7823 | 235 | 185 | 110 | 3245060564582
056473 | Вилка моб.угл. 32А 2К+З 230В IP44 | Вил.P17 Ip44 2p+E 230v 32а | Legrand | Индустриальное оборудование | 854 | Промышленные разъемы P17 TEMPRA PRO | PL5 | 5 | ШТ | Под заказ Т2 | Сертифицировано | 2025-02-03 | 2146.41 | 2575.69 | 2575.69 |  | 1.132 | 6.1456 | 374 | 158 | 104 | 3245060564735
056477 | Вилка моб.угл. 32А 3К+З 380В IP44 | Вилка моб.угл. 32А 3К+З 380В IP44 | Legrand | Индустриальное оборудование | 854 | Промышленные разъемы P17 TEMPRA PRO | PL5 | 5 | ШТ | Под заказ Т2 | Сертифицировано | 2025-02-03 | 2285.99 | 2743.19 | 2743.19 |  | 1.231 | 6.1456 | 374 | 158 | 104 | 3245060564773 |  | 11.01.22 - Изменение статуса на складе на "Под заказ Т2"
056478 | Вилка моб.угл. 32А 3К+Н+З 380В IP44 | Вилка моб.угл. 32А 3К+Н+З 380В IP44 | Legrand | Индустриальное оборудование | 854 | Промышленные разъемы P17 TEMPRA PRO | PL5 | 5 | ШТ | На складе | Сертифицировано | 2025-02-03 | 2639.33 | 3167.2 | 3167.2 |  | 1.433 | 6.1456 | 374 | 158 | 104 | 3245060564780
056503 | Вилка моб.угл. 16А 2К+З 230В IP67 | Вилка моб.угл. 16А 2К+З 230В IP67 | Legrand | Индустриальное оборудование | 854 | Промышленные разъемы P17 TEMPRA PRO | PL5 | 5 | ШТ | На складе | Сертифицировано | 2025-02-03 | 2269.1 | 2722.92 | 2722.92 |  | 0.81 | 4.9352 | 306 | 128 | 126 | 3245060565039
056523 | Вилка моб.угл. 32А 2К+З 230В IP67 | Вилка Р17 2К+З 32А 230В IP67 | Legrand | Индустриальное оборудование | 854 | Промышленные разъемы P17 TEMPRA PRO | PL5 | 5 | ШТ | На складе | Сертифицировано | 2025-02-03 | 2856.36 | 3427.63 | 3427.63 |  | 1.353 | 10.0485 | 385 | 145 | 180 | 3245060565237
056528 | Вилка моб.угл. 32А 3К+Н+З 380В IP67 | Вилка моб.угл. 32А 3К+Н+З 380В IP67 | Legrand | Индустриальное оборудование | 854 | Промышленные разъемы P17 TEMPRA PRO | PL5 | 5 | ШТ | На складе | Сертифицировано | 2025-02-03 | 3343.63 | 4012.36 | 4012.36 |  | 1.71 | 10.0485 | 385 | 145 | 180 | 3245060565282
056601 | P17Щит с блок. 16А 2К+З 230В IP44 | Комбинированный щиток - P17 Tempra Pro - IP 44 - 16 A - 200/250 В~ - 50/60 Гц - 2К+З | Legrand | Индустриальное оборудование | 852 | Коробки и боксы для промышленных разъёмов P17 | PL5 | 1 | ШТ | На складе | Сертифицировано | 2026-08-23 | 13094.77 | 15713.72 | 15713.72 |  | 0.946 | 4.6284 | 240 | 133 | 145 | 3245060566012
056605 | P17Щит с блок. 16А 3К+З 380В IP44 | Комбинированный щиток - P17 Tempra Pro - IP 44 - 16 A - 380/415 В~ - 50/60 Гц - 3К+З | Legrand | Индустриальное оборудование | 852 | Коробки и боксы для промышленных разъёмов P17 | PL5 | 1 | ШТ | Под заказ Т2 | Сертифицировано | 2026-08-23 | 15390.8 | 18468.96 | 18468.96 |  | 1.046 | 4.6284 | 240 | 133 | 145 | 3245060566050
056606 | P17Щит с блок. 16А 3К+H+З 380В IP44 | Комбинированный щиток - P17 Tempra Pro - IP 44 - 16 A - 380/415 В~ - 50/60 Гц - 3К+Н+З | Legrand | Индустриальное оборудование | 852 | Коробки и боксы для промышленных разъёмов P17 | PL5 | 1 | ШТ | Под заказ Т2 | Сертифицировано | 2026-08-23 | 16454.68 | 19745.62 | 19745.62 |  | 1.095 | 4.6284 | 240 | 133 | 145 | 3245060566067
056609 | P17Щит с блок. 32А 2К+З 230В IP44 | Комбинированный щиток - P17 Tempra Pro - IP 44 - 32 A - 200/250 В~ - 50/60 Гц - 2К+З | Legrand | Индустриальное оборудование | 852 | Коробки и боксы для промышленных разъёмов P17 | PL5 | 1 | ШТ | Под заказ Т2 | Сертифицировано | 2026-08-23 | 14933.43 | 17920.12 | 17920.12 |  | 1.062 | 4.6284 | 240 | 133 | 145 | 3245060566098
056613 | P17Щит с блок. 32А 3К+З 380В IP44 | Комбинированный щиток - P17 Tempra Pro - IP 44 - 32 A - 380/415 В~ - 50/60 Гц - 3К+З | Legrand | Индустриальное оборудование | 852 | Коробки и боксы для промышленных разъёмов P17 | PL5 | 1 | ШТ | Под заказ Т2 | Сертифицировано | 2026-08-23 | 17665.78 | 21198.94 | 21198.94 |  | 1.118 | 4.6284 | 240 | 133 | 145 | 3245060566135
056614 | P17Щит с блок. 32А 3К+H+З 380В IP44 | Комбинированный щиток - P17 Tempra Pro - IP 44 - 32 A - 380/415 В~ - 50/60 Гц - 3К+Н+З | Legrand | Индустриальное оборудование | 852 | Коробки и боксы для промышленных разъёмов P17 | PL5 | 1 | ШТ | Под заказ Т2 | Сертифицировано | 2026-08-23 | 18795.7 | 22554.84 | 22554.84 |  | 1.159 | 4.6284 | 240 | 133 | 145 | 3245060566142
056621 | P17Щит с блок. 16А 2К+З 230В IP66 | Комбинированный щиток - P17 Tempra Pro - IP 55 - 16 A - 200/250 В~ - 50/60 Гц - 2К+З | Legrand | Индустриальное оборудование | 852 | Коробки и боксы для промышленных разъёмов P17 | PL5 | 1 | ШТ | На складе | Сертифицировано | 2026-08-23 | 14388.8 | 17266.56 | 17266.56 |  | 0.975 | 4.6284 | 240 | 133 | 145 | 3245060566210
056626 | P17Щит с блок. 16А 3К+H+З 380В IP66 | Комбинированный щиток - P17 Tempra Pro - IP 55 - 16 A - 380/415 В~ - 50/60 Гц - 3К+Н+З | Legrand | Индустриальное оборудование | 852 | Коробки и боксы для промышленных разъёмов P17 | PL5 | 1 | ШТ | Под заказ Т2 | Сертифицировано | 2026-08-23 | 18891.21 | 22669.45 | 22669.45 |  | 1.115 | 4.6284 | 240 | 133 | 145 | 3245060566265
056629 | P17Щит с блок. 32А 2К+З 230В IP66 | Комбинированный щиток - P17 Tempra Pro - IP 55 - 32 A - 200/250 В~ - 50/60 Гц - 2К+З | Legrand | Индустриальное оборудование | 852 | Коробки и боксы для промышленных разъёмов P17 | PL5 | 1 | ШТ | Под заказ Т2 | Сертифицировано | 2026-08-23 | 16379.85 | 19655.82 | 19655.82 |  | 1.089 | 4.6284 | 240 | 133 | 145 | 3245060566296 |  | 11.01.22 - Изменение статуса на складе на "Под заказ Т2"
056633 | P17Щит с блок. 32А 3К+З 380В IP66 | Комбинированный щиток - P17 Tempra Pro - IP 55 - 32 A - 380/415 В~ - 50/60 Гц - 3К+З | Legrand | Индустриальное оборудование | 852 | Коробки и боксы для промышленных разъёмов P17 | PL5 | 1 | ШТ | Под заказ Т2 | Сертифицировано | 2026-08-23 | 19061.21 | 22873.45 | 22873.45 |  | 0.875 | 4.6284 | 240 | 133 | 145 | 3245060566333
056634 | P17Щит с блок. 32А 3К+H+З 380В IP66 | Комбинированный щиток - P17 Tempra Pro - IP 55 - 32 A - 380/415 В~ - 50/60 Гц - 3К+Н+З | Legrand | Индустриальное оборудование | 852 | Коробки и боксы для промышленных разъёмов P17 | PL5 | 1 | ШТ | На складе | Сертифицировано | 2026-08-23 | 20919.48 | 25103.38 | 25103.38 |  | 1.252 | 4.6284 | 240 | 133 | 145 | 3245060566340
056641 | P17Щит.5мод. с блок. 16А 2К+З 230В IP44 | Комбинированный щиток - P17 Tempra Pro - с рейкой DIN - IP 44 - 200/250 В~ - 16 A - 2К+З | Legrand | Индустриальное оборудование | 852 | Коробки и боксы для промышленных разъёмов P17 | PL5 | 1 | ШТ | Под заказ Т2 | Сертифицировано | 2026-08-23 | 18884.19 | 22661.03 | 22661.03 |  | 1.285 | 7.7962 | 330 | 135 | 175 | 3245060566418
056645 | P17Щит.5мод. с блок. 16А 3К+З 380В IP44 | Комбинированный щиток - P17 Tempra Pro - с рейкой DIN - IP 44 - 380/415 В~ - 16 A - 3К+З | Legrand | Индустриальное оборудование | 852 | Коробки и боксы для промышленных разъёмов P17 | PL5 | 1 | ШТ | Под заказ Т2 | Сертифицировано | 2026-08-23 | 22138.19 | 26565.83 | 26565.83 |  | 1.365 | 7.7962 | 330 | 135 | 175 | 3245060566456
056646 | P17Щит.5мод. с блок. 16А 3К+H+З 380В IP44 | Комбинированный щиток - P17 Tempra Pro - с рейкой DIN - IP 44 - 380/415 В~ - 16 A - 3К+Н+З | Legrand | Индустриальное оборудование | 852 | Коробки и боксы для промышленных разъёмов P17 | PL5 | 1 | ШТ | Под заказ Т2 | Сертифицировано | 2026-08-23 | 23806.91 | 28568.29 | 28568.29 |  | 1.411 | 7.7962 | 330 | 135 | 175 | 3245060566463
056649 | P17Щит.5мод. с блок. 32А 2К+З 230В IP44 | Комбинированный щиток - P17 Tempra Pro - с рейкой DIN - IP 44 - 200/250 В~ - 32 A - 2К+З | Legrand | Индустриальное оборудование | 852 | Коробки и боксы для промышленных разъёмов P17 | PL5 | 1 | ШТ | Под заказ Т2 | Сертифицировано | 2026-08-23 | 20664.18 | 24797.02 | 24797.02 |  | 1.358 | 7.7962 | 330 | 135 | 175 | 3245060566494
056653 | P17Щит.5мод. с блок. 32А 3К+З 380В IP44 | Комбинированный щиток - P17 Tempra Pro - с рейкой DIN - IP 44 - 380/415 В~ - 32 A - 3К+З | Legrand | Индустриальное оборудование | 852 | Коробки и боксы для промышленных разъёмов P17 | PL5 | 1 | ШТ | Под заказ Т2 | Сертифицировано | 2026-08-23 | 24083.15 | 28899.78 | 28899.78 |  | 1.442 | 7.7962 | 330 | 135 | 175 | 3245060566531
056654 | P17Щит.5мод. с блок. 32А 3К+H+З 380В IP44 | Комбинированный щиток - P17 Tempra Pro - с рейкой DIN - IP 44 - 380/415 В~ - 32 A - 3К+Н+З | Legrand | Индустриальное оборудование | 852 | Коробки и боксы для промышленных разъёмов P17 | PL5 | 1 | ШТ | Под заказ Т2 | Сертифицировано | 2026-08-23 | 25002.84 | 30003.41 | 30003.41 |  | 1.494 | 7.7962 | 330 | 135 | 175 | 3245060566548 |  | 11.01.22 - Изменение статуса на складе на "Под заказ Т2"
056661 | P17Щит.5мод. с блок. 16А 2К+З 230В IP66 | Комбинированный щиток - P17 Tempra Pro - с рейкой DIN - IP 66 - 200/250 В~ - 16 A - 2К+З | Legrand | Индустриальное оборудование | 852 | Коробки и боксы для промышленных разъёмов P17 | PL5 | 1 | ШТ | Под заказ Т2 | Сертифицировано | 2026-08-23 | 19910.69 | 23892.83 | 23892.83 |  | 1.315 | 7.7962 | 330 | 135 | 175 | 3245060566616
056665 | P17Щит.5мод. с блок. 16А 3К+З 380В IP66 | Комбинированный щиток - P17 Tempra Pro - с рейкой DIN - IP 66 - 380/415 В~ - 16 A - 3К+З | Legrand | Индустриальное оборудование | 852 | Коробки и боксы для промышленных разъёмов P17 | PL5 | 1 | ШТ | Под заказ Т2 | Сертифицировано | 2026-08-23 | 23043.33 | 27652 | 27652 |  | 1.422 | 7.7962 | 330 | 135 | 175 | 3245060566654
056666 | P17Щит.5мод. с блок. 16А 3К+H+З 380В IP66 | Комбинированный щиток - P17 Tempra Pro - с рейкой DIN - IP 66 - 380/415 В~ - 16 A - 3К+Н+З | Legrand | Индустриальное оборудование | 852 | Коробки и боксы для промышленных разъёмов P17 | PL5 | 1 | ШТ | Под заказ Т2 | Сертифицировано | 2026-08-23 | 24556.56 | 29467.87 | 29467.87 |  | 1.478 | 7.7962 | 330 | 135 | 175 | 3245060566661
056669 | P17Щит.5мод. с блок. 32А 2К+З 230В IP66 | Комбинированный щиток - P17 Tempra Pro - с рейкой DIN - IP 66 - 200/250 В~ - 32 A - 2К+З | Legrand | Индустриальное оборудование | 852 | Коробки и боксы для промышленных разъёмов P17 | PL5 | 1 | ШТ | Под заказ Т2 | Сертифицировано | 2026-08-23 | 22007.98 | 26409.58 | 26409.58 |  | 1.42 | 7.7962 | 330 | 135 | 175 | 3245060566692
056673 | P17Щит.5мод. с блок. 32А 3К+З 380В IP66 | Комбинированный щиток - P17 Tempra Pro - с рейкой DIN - IP 66 - 380/415 В~ - 32 A - 3К+З | Legrand | Индустриальное оборудование | 852 | Коробки и боксы для промышленных разъёмов P17 | PL5 | 1 | ШТ | Под заказ Т2 | Сертифицировано | 2026-08-23 | 25341.2 | 30409.44 | 30409.44 |  | 1.51 | 7.7962 | 330 | 135 | 175 | 3245060566739
056674 | P17Щит.5мод. с блок. 32А 3К+H+З 380В IP66 | Комбинированный щиток - P17 Tempra Pro - с рейкой DIN - IP 66 - 380/415 В~ - 32 A - 3К+Н+З | Legrand | Индустриальное оборудование | 852 | Коробки и боксы для промышленных разъёмов P17 | PL5 | 1 | ШТ | На складе | Сертифицировано | 2026-08-23 | 25584.81 | 30701.77 | 30701.77 |  | 1.608 | 7.7962 | 330 | 135 | 175 | 3245060566746
056803 | Вилка наклад. 16А 2К+З 230В IP67 | Накладная вилка - P17 Tempra Pro - IP 66/67 - 200/250 В~ - 16 A - 2К+З | Legrand | Индустриальное оборудование | 854 | Промышленные разъемы P17 TEMPRA PRO | PL5 | 5 | ШТ | На складе | Сертифицировано | 2025-02-03 | 2184.33 | 2621.2 | 2621.2 |  | 0.903 | 6.1456 | 374 | 158 | 104 | 3245060568030
056807 | Вилка наклад. 16А 3К+З 380В IP67 | Накладная вилка - P17 Tempra Pro - IP 66/67 - 380/415 В~ - 16 A - 3К+З | Legrand | Индустриальное оборудование | 854 | Промышленные разъемы P17 TEMPRA PRO | PL5 | 5 | ШТ | На складе | Сертифицировано | 2025-02-03 | 2425.31 | 2910.37 | 2910.37 |  | 1.157 | 6.1456 | 374 | 158 | 104 | 3245060568078
056808 | Вилка наклад. 16А 3К+H+З 380В IP67 | Накладная вилка - P17 Tempra Pro - IP 66/67 - 380/415 В~ - 16 A - 3К+Н+З | Legrand | Индустриальное оборудование | 854 | Промышленные разъемы P17 TEMPRA PRO | PL5 | 5 | ШТ | На складе | Сертифицировано | 2025-02-03 | 2717.62 | 3261.14 | 3261.14 |  | 1.221 | 6.1456 | 374 | 158 | 104 | 3245060568085
056823 | Вилка наклад. 32А 2К+З 230В IP67 | Накладная вилка - P17 Tempra Pro - IP 66/67 - 200/250 В~ - 32 A - 2К+З | Legrand | Индустриальное оборудование | 854 | Промышленные разъемы P17 TEMPRA PRO | PL5 | 5 | ШТ | На складе | Сертифицировано | 2025-02-03 | 3326.39 | 3991.67 | 3991.67 |  | 1.528 | 10.0485 | 385 | 145 | 180 | 3245060568238
056827 | Вилка наклад. 32А 3К+З 380В IP67 | Накладная вилка - P17 Tempra Pro - IP 66/67 - 380/415 В~ - 32 A - 3К+З | Legrand | Индустриальное оборудование | 854 | Промышленные разъемы P17 TEMPRA PRO | PL5 | 5 | ШТ | На складе | Сертифицировано | 2025-02-03 | 3078.01 | 3693.61 | 3693.61 |  | 1.648 | 10.0485 | 385 | 145 | 180 | 3245060568276
056828 | Вилка наклад. 32А 3К+H+З 380В IP67 | Накладная вилка - P17 Tempra Pro - IP 66/67 - 380/415 В~ - 32 A - 3К+Н+З | Legrand | Индустриальное оборудование | 854 | Промышленные разъемы P17 TEMPRA PRO | PL5 | 5 | ШТ | На складе | Сертифицировано | 2025-02-03 | 3535.28 | 4242.34 | 4242.34 |  | 1.975 | 12.8828 | 268 | 253 | 190 | 3245060568283
057221 | P17Щит с блок. IP66 16A230В 2К+З | P17 Щит с блок. IP66 16A 230В 2К+З | Legrand | Индустриальное оборудование | 852 | Коробки и боксы для промышленных разъёмов P17 | PL5 | 1 | ШТ | Под заказ Т2 | Сертифицировано | 2026-08-23 | 9003.09 | 10803.71 | 10803.71 |  | 0.742 | 4.6284 | 240 | 133 | 145 | 3245060572211
057229 | P17Щит с блок. IP66 32A230В 2К+З | P17 Щит с блок. IP66 32A 230В 2К+З | Legrand | Индустриальное оборудование | 852 | Коробки и боксы для промышленных разъёмов P17 | PL5 | 1 | ШТ | Под заказ Т2 | Сертифицировано | 2026-08-23 | 10408.38 | 12490.06 | 12490.06 |  | 0.845 | 4.6284 | 240 | 133 | 145 | 3245060572297
057233 | P17Щит с блок. IP66 32A380В 3К+З | P17 Щит с блок. IP66 32A 380В 3К+З | Legrand | Индустриальное оборудование | 852 | Коробки и боксы для промышленных разъёмов P17 | PL5 | 1 | ШТ | Под заказ Т2 | Сертифицировано | 2026-08-23 | 11633.55 | 13960.26 | 13960.26 |  | 0.865 | 4.6284 | 240 | 133 | 145 | 3245060572334
057234 | P17Щит с блок. IP66 32A380В 3К+Н+З | P17 Щит с блок. IP66 32A 380В 3К+Н+З | Legrand | Индустриальное оборудование | 852 | Коробки и боксы для промышленных разъёмов P17 | PL5 | 1 | ШТ | Под заказ Т2 | Сертифицировано | 2026-08-23 | 12842.83 | 15411.4 | 15411.4 |  | 0.984 | 4.6284 | 240 | 133 | 145 | 3245060572341
057261 | P17Щит.5мод.с блок. IP66 16А230B 2К+З | P17 Щит. 5 мод.с блок. IP66 16А 230B 2К+З | Legrand | Индустриальное оборудование | 852 | Коробки и боксы для промышленных разъёмов P17 | PL5 | 1 | ШТ | Под заказ Т2 | Сертифицировано | 2026-08-23 | 10100.45 | 12120.54 | 12120.54 |  | 1.07 | 7.7962 | 330 | 135 | 175 | 3245060572617
057266 | P17Щит.5мод.с блок. IP66 16А380B 3К+Н+З | P17 Щит. 5 мод.с блок. IP66 16А 380B 3К+Н+З | Legrand | Индустриальное оборудование | 852 | Коробки и боксы для промышленных разъёмов P17 | PL5 | 1 | ШТ | Под заказ Т2 | Сертифицировано | 2026-08-23 | 13677.2 | 16412.64 | 16412.64 |  | 1.24 | 7.7962 | 330 | 135 | 175 | 3245060572662
057294 | P17Пан.комб. с блок.в щит. 63А 3К+З 380В IP67 | Безопасная розетка со щитком - P17 Tempra Pro - IP66 - 63 A - 380/415 В~ - 3К+З - 125x280 | Legrand | Индустриальное оборудование | 852 | Коробки и боксы для промышленных разъёмов P17 | PL5 | 1 | ШТ | Под заказ Т2 | Сертифицировано | 2026-08-23 | 33618.67 | 40342.4 | 40342.4 |  | 1.856 | 7.7962 | 330 | 135 | 175 | 3245060572945
057295 | P17Пан.комб. с блок.в щит. 63А 3К+H+З 380В IP67 | Безопасная розетка со щитком - P17 Tempra Pro - IP66 - 63 A - 380/415 В~ - 3К+Н+З - 125x280 | Legrand | Индустриальное оборудование | 852 | Коробки и боксы для промышленных разъёмов P17 | PL5 | 1 | ШТ | Под заказ Т2 | Сертифицировано | 2026-08-23 | 38896.74 | 46676.09 | 46676.09 |  | 2.027 | 7.7962 | 330 | 135 | 175 | 3245060572952
057298 | P17Щит с блок. 63А 3К+З 380В IP66 | Комбинированный щиток - P17 Tempra Pro - без рейки DIN - IP 66 - 380/415 В~ - 63 A - 3К+З | Legrand | Индустриальное оборудование | 852 | Коробки и боксы для промышленных разъёмов P17 | PL5 | 1 | ШТ | Под заказ Т2 | Сертифицировано | 2026-08-23 | 39384.53 | 47261.44 | 47261.44 | Будет удален | 2.184 | 11.2995 | 465 | 135 | 180 | 3245060572983
057299 | P17Щит.5мод. с блок. 63А 3К+H+З 380В IP66 | Комбинированный щиток - P17 Tempra Pro - с рейкой DIN - IP 66 - 380/415 В~ - 63 A - 3К+Н+З | Legrand | Индустриальное оборудование | 852 | Коробки и боксы для промышленных разъёмов P17 | PL5 | 1 | ШТ | Под заказ Т2 | Сертифицировано | 2026-08-23 | 57771.45 | 69325.74 | 69325.74 |  | 2.987 | 13.2435 | 545 | 135 | 180 | 3245060572990
057300 | Розетка встр.с блок. 16А 2К+З 230В IP44 | Встраиваемая розетка с блокировкой-выключателем и уменьшенным фланцем - P17 Tempra Pro - IP 44 - 200/250 В~ - 16 A - 2К+З | Legrand | Индустриальное оборудование | 852 | Коробки и боксы для промышленных разъёмов P17 | PL5 | 1 | ШТ | На складе | Сертифицировано | 2026-08-23 | 5903.5 | 7084.2 | 7084.2 |  | 0.412 | 2.418 | 155 | 120 | 130 | 3245060573003
057302 | Розетка встр.с блок. 16А 3К+Н+З 380В IP44 | Встраиваемая розетка с блокировкой-выключателем и уменьшенным фланцем - P17 Tempra Pro - IP 44 - 380/415 В~ - 16 A - 3К+Н+З | Legrand | Индустриальное оборудование | 852 | Коробки и боксы для промышленных разъёмов P17 | PL5 | 1 | ШТ | Под заказ Т2 | Сертифицировано | 2026-08-23 | 7266.12 | 8719.34 | 8719.34 |  | 0.482 | 2.418 | 155 | 120 | 130 | 3245060573027
057320 | Розетка встр.с блок. 16А 2К+З 230В IP67 | Встраиваемая розетка с блокировкой-выключателем и уменьшенным фланцем - P17 Tempra Pro - IP 55 - 200/250 В~ - 16 A - 2К+З | Legrand | Индустриальное оборудование | 852 | Коробки и боксы для промышленных разъёмов P17 | PL5 | 1 | ШТ | На складе | Сертифицировано | 2026-08-23 | 6444.34 | 7733.21 | 7733.21 |  | 0.45 | 2.418 | 155 | 120 | 130 | 3245060573201
057322 | Розетка встр.с блок. 16А 3К+Н+З 380В IP67 | Встраиваемая розетка с блокировкой-выключателем и уменьшенным фланцем - P17 Tempra Pro - IP 55 - 380/415 В~ - 16 A - 3К+Н+З | Legrand | Индустриальное оборудование | 852 | Коробки и боксы для промышленных разъёмов P17 | PL5 | 1 | ШТ | На складе | Сертифицировано | 2026-08-23 | 8015.2 | 9618.24 | 9618.24 |  | 0.502 | 2.418 | 155 | 120 | 130 | 3245060573225
057354 | Розетка встр.пр. 16А 2К+З 230В IP44 | Встраиваемая прямая розетка с уменьшенным фланцем - P17 Tempra Pro - IP 44 - 200/250 В~ - 16 A - 2К+З | Legrand | Индустриальное оборудование | 854 | Промышленные разъемы P17 TEMPRA PRO | PL5 | 5 | ШТ | Под заказ Т2 | Сертифицировано | 2025-02-03 | 1508.74 | 1810.49 | 1810.49 |  | 0.58 | 2.0884 | 170 | 135 | 91 | 3245060573546
057358 | Розетка встр.пр. 16А 3К+З 380В IP44 | Встраиваемая прямая розетка с уменьшенным фланцем - P17 Tempra Pro - IP 44 - 380/415 В~ - 16 A - 3К+З | Legrand | Индустриальное оборудование | 854 | Промышленные разъемы P17 TEMPRA PRO | PL5 | 5 | ШТ | Под заказ Т2 | Сертифицировано | 2025-02-03 | 1767.87 | 2121.44 | 2121.44 |  | 0.698 | 2.3507 | 212 | 144 | 77 | 3245060573584
057359 | Розетка встр.пр. 16А 3К+Н+З 380В IP44 | Встраиваемая прямая розетка с уменьшенным фланцем - P17 Tempra Pro - IP 44 - 380/415 В~ - 16 A - 3К+Н+З | Legrand | Индустриальное оборудование | 854 | Промышленные разъемы P17 TEMPRA PRO | PL5 | 5 | ШТ | Под заказ Т2 | Сертифицировано | 2025-02-03 | 2230.62 | 2676.74 | 2676.74 |  | 0.839 | 3.3247 | 275 | 130 | 93 | 3245060573591
057440 | Вилка с пер.фаз 16А 3К+З 380В IP44 | Вилка с переключателем фаз - P17 Tempra Pro - IP 44 - 380/415 В~ - 16 A - 3К+З | Legrand | Индустриальное оборудование | 854 | Промышленные разъемы P17 TEMPRA PRO | PL5 | 5 | ШТ | Под заказ Т2 | Сертифицировано | 2022-05-09 | 2842.38 | 3410.86 | 3410.86 |  | 0.732 | 3.8735 | 305 | 127 | 100 | 3245060574406
057441 | Вилка с пер.фаз 16А 3К+Н+З 380В IP44 | Вилка с переключателем фаз - P17 Tempra Pro - IP 44 - 380/415 В~ - 16 A - 3К+Н+З | Legrand | Индустриальное оборудование | 854 | Промышленные разъемы P17 TEMPRA PRO | PL5 | 5 | ШТ | На складе | Сертифицировано | 2022-05-09 | 2984.5 | 3581.4 | 3581.4 |  | 0.847 | 3.8735 | 305 | 127 | 100 | 3245060574413
057581 | Вилка наклад. 16А 2К+З 130В IP44 | Накладная вилка - P17 Tempra Pro - IP 44 - 100/130 В~ - 16 A - 2К+З | Legrand | Индустриальное оборудование | 850 | Розетки,вилки, удлинители P17 | PL5 | 5 | ШТ | Под заказ Т2 | Сертифицировано | 2025-02-03 | 1942.16 | 2330.59 | 2330.59 | [6 empty] | 3245060575816
057584 | Вилка наклад. 16А 2К+З 230В IP44 | Накладная вилка - P17 Tempra Pro - IP 44 - 200/250 В~ - 16 A - 2К+З | Legrand | Индустриальное оборудование | 854 | Промышленные разъемы P17 TEMPRA PRO | PL5 | 5 | ШТ | На складе | Сертифицировано | 2025-02-03 | 1943.92 | 2332.7 | 2332.7 |  | 0.737 | 3.8735 | 305 | 127 | 100 | 3245060575847
057585 | Вилка наклад. 16А 3К+З 230В IP44 | Накладная вилка - P17 Tempra Pro - IP 44 - 200/250 В~ - 16 A - 3К+З | Legrand | Индустриальное оборудование | 854 | Промышленные разъемы P17 TEMPRA PRO | PL5 | 5 | ШТ | Под заказ Т2 | Сертифицировано | 2025-02-03 | 2001.38 | 2401.66 | 2401.66 |  | 0.877 | 6.1456 | 374 | 158 | 104 | 3245060575854 |  | 11.01.22 - Изменение статуса на складе на "Под заказ Т2"
057586 | Вилка наклад. 16А 3К+H+З 230В IP44 | Накладная вилка - P17 Tempra Pro - IP 44 - 200/250 В~ - 16 A - 3К+Н+З | Legrand | Индустриальное оборудование | 854 | Промышленные разъемы P17 TEMPRA PRO | PL5 | 5 | ШТ | Под заказ Т2 | Сертифицировано | 2025-02-03 | 2146.22 | 2575.46 | 2575.46 |  | 1.039 | 6.1456 | 374 | 158 | 104 | 3245060575861 |  | 11.01.22 - Изменение статуса на складе на "Под заказ Т2"
057588 | Вилка наклад. 16А 3К+З 380В IP44 | Накладная вилка - P17 Tempra Pro - IP 44 - 380/415 В~ - 16 A - 3К+З | Legrand | Индустриальное оборудование | 854 | Промышленные разъемы P17 TEMPRA PRO | PL5 | 5 | ШТ | Под заказ Т2 | Сертифицировано | 2025-02-03 | 2161.48 | 2593.78 | 2593.78 |  | 0.876 | 6.1456 | 374 | 158 | 104 | 3245060575885 |  | 11.01.22 - Изменение статуса на складе на "Под заказ Т2"
057589 | Вилка наклад. 16А 3К+H+З 380В IP44 | Накладная вилка - P17 Tempra Pro - IP 44 - 380/415 В~ - 16 A - 3К+Н+З | Legrand | Индустриальное оборудование | 854 | Промышленные разъемы P17 TEMPRA PRO | PL5 | 5 | ШТ | На складе | Сертифицировано | 2025-02-03 | 2334.13 | 2800.96 | 2800.96 |  | 1.028 | 6.1456 | 374 | 158 | 104 | 3245060575892
057667 | Розетка фр.ст. 16А 2К+З 230В IP44 син.50х50 со шторк. | Встраиваемая розетка бытового назначения с уменьшенным фланцем - P17 Tempra Pro - французский стандарт - со шторками - синий | Legrand | Индустриальное оборудование | 854 | Промышленные разъемы P17 TEMPRA PRO | PL5 | 20 | ШТ | Под заказ Т2 | Сертифицировано | 2022-04-27 | 805.91 | 967.09 | 967.09 |  | 0.979 | 3.3247 | 275 | 130 | 93 | 3245060576677
057669 | Розетка нем.ст. 16А 2К+З 230В IP44 бел.50х50 без шторок | Встраиваемая розетка бытового назначения с уменьшенным фланцем - P17 Tempra Pro - немецкий стандарт - без шторок - белый | Legrand | Индустриальное оборудование | 854 | Промышленные разъемы P17 TEMPRA PRO | PL5 | 20 | ШТ | На складе | Сертифицировано | 2022-04-27 | 582.81 | 699.37 | 699.37 |  | 0.988 | 3.3247 | 275 | 130 | 93 | 3245060576691
057670 | Розетка нем.ст. 16А 2К+З 230В IP54/IP44(подкл) син.50х50 без шторок | Встраиваемая розетка бытового назначения с уменьшенным фланцем - P17 Tempra Pro - немецкий стандарт - без шторок - синий - IP54/IP44 (в подключенном состоянии) | Legrand | Индустриальное оборудование | 854 | Промышленные разъемы P17 TEMPRA PRO | PL5 | 20 | ШТ | На складе | Сертифицировано | 2022-04-27 | 466.2 | 559.44 | 559.44 |  | 0.97 | 3.3247 | 275 | 130 | 93 | 3245060576707
057671 | Розетка фр.ст. 16А 2К+З 230В IP44 син.75х75 со шторк. | Встраиваемая розетка бытового назначения - P17 Tempra Pro - французский стандарт - со шторками - синий | Legrand | Индустриальное оборудование | 854 | Промышленные разъемы P17 TEMPRA PRO | PL5 | 20 | ШТ | Под заказ Т2 | Сертифицировано | 2022-04-27 | 1464.92 | 1757.9 | 1757.9 |  | 1.78 | 9.2944 | 296 | 200 | 157 | 3245060576714
057672 | Розетка нем.ст. 16А 2К+З 230В IP44 син.75х75 без шторок | Встраиваемая розетка бытового назначения - P17 Tempra Pro - немецкий стандарт - без шторок - синий | Legrand | Индустриальное оборудование | 854 | Промышленные разъемы P17 TEMPRA PRO | PL5 | 20 | ШТ | На складе | Сертифицировано | 2022-04-27 | 847.63 | 1017.16 | 1017.16 |  | 1.71 | 9.2944 | 296 | 200 | 157 | 3245060576721
057675 | Розетка нем.ст. 16А 2К+З 230В IP44 син.50х50 со шторк. | Встраиваемая розетка бытового назначения с уменьшенным фланцем - P17 Tempra Pro - немецкий стандарт - со шторками - синий | Legrand | Индустриальное оборудование | 854 | Промышленные разъемы P17 TEMPRA PRO | PL5 | 20 | ШТ | На складе | Сертифицировано | 2022-04-27 | 680.83 | 817 | 817 |  | 0.891 | 3.3247 | 275 | 130 | 93 | 3245060576752
057676 | Розетка нем.ст. 16А 2К+З 230В IP44 син.75х75 со шторк. | Встраиваемая розетка бытового назначения - P17 Tempra Pro - немецкий стандарт - со шторками - синий | Legrand | Индустриальное оборудование | 854 | Промышленные разъемы P17 TEMPRA PRO | PL5 | 20 | ШТ | На складе | Сертифицировано | 2022-04-27 | 1041.26 | 1249.51 | 1249.51 |  | 1.755 | 9.2944 | 296 | 200 | 157 | 3245060576769
057703 | P17Осн.щит.12мод. для 2 лиц.пан. 280х125 IP66 | Основание - P17 Tempra Pro - для лицевых панелей 280x125 - рейка 12 модулей (6 розеток 16 A) | Legrand | Индустриальное оборудование | 852 | Коробки и боксы для промышленных разъёмов P17 | PL5 | 1 | ШТ | На складе | Не подлежит сертификации | 2022-12-31 | 10136.77 | 12164.12 | 12164.12 |  | 1.926 | 20.748 | 520 | 285 | 140 | 3245060577032
057704 | P17Осн.щит.18мод. для 3 лиц.пан. 280х125 IP66 | Основание - P17 Tempra Pro - для лицевых панелей 280x125 - рейка 18 модулей (9 розеток 16 A) | Legrand | Индустриальное оборудование | 852 | Коробки и боксы для промышленных разъёмов P17 | PL5 | 1 | ШТ | На складе | Не подлежит сертификации | 2022-12-31 | 12210.43 | 14652.52 | 14652.52 |  | 2.68 | 31.304 | 520 | 430 | 140 | 3245060577049
057705 | P17Осн.щит.12мод. для 2 лиц.пан. 220х125 IP66 | Основание - P17 Tempra Pro - для лицевых панелей 220x125 - рейка 12 модулей (4 розетки 16 A) | Legrand | Индустриальное оборудование | 852 | Коробки и боксы для промышленных разъёмов P17 | PL5 | 1 | ШТ | На складе | Не подлежит сертификации | 2022-12-31 | 9357.43 | 11228.92 | 11228.92 |  | 1.97 | 19.4227 | 480 | 281 | 144 | 3245060577056
057706 | P17Осн.щит.18мод. для 3 лиц.пан. 220х125 IP66 | Основание - P17 Tempra Pro - для лицевых панелей 220x125 - рейка 18 модулей (6 розеток 16 A) | Legrand | Индустриальное оборудование | 852 | Коробки и боксы для промышленных разъёмов P17 | PL5 | 1 | ШТ | На складе | Не подлежит сертификации | 2022-12-31 | 12469.79 | 14963.75 | 14963.75 |  | 2.864 | 27.09 | 450 | 430 | 140 | 3245060577063
057707 | P17Осн.щит.5мод. для 1 лиц.пан. 280х125 IP66 | P17 Осн.щит.5мод. для 1 лиц.пан. 280х125 IP66 | Legrand | Индустриальное оборудование | 852 | Коробки и боксы для промышленных разъёмов P17 | PL5 | 1 | ШТ | Под заказ Т2 | Не подлежит сертификации | 2022-12-31 | 6559.12 | 7870.94 | 7870.94 |  | 1.008 | 11.115 | 450 | 190 | 130 | 3245060577070
057708 | P17Осн.щит.12мод.+2лиц.пан.4роз.16А 220х125 IP66 | P17 Осн.щит.12мод.+2лиц.пан.4роз.16А 220х125 IP66 | Legrand | Индустриальное оборудование | 852 | Коробки и боксы для промышленных разъёмов P17 | PL5 | 1 | ШТ | Под заказ Т2 | Не подлежит сертификации | 2022-12-31 | 16247.55 | 19497.06 | 19497.06 |  | 2.27 | 19.4227 | 480 | 281 | 144 | 3245060577087
057709 | P17Осн.щит.18мод.+3лиц.пан.6роз.16А 220х125 IP66 | P17 Осн.щит.18мод.+3лиц.пан.6роз.16А 220х125 IP66 | Legrand | Индустриальное оборудование | 852 | Коробки и боксы для промышленных разъёмов P17 | PL5 | 1 | ШТ | Под заказ Т2 | Не подлежит сертификации | 2022-12-31 | 23318.67 | 27982.4 | 27982.4 |  | 3.327 | 27.09 | 450 | 430 | 140 | 3245060577094
057710 | P17Осн.щит. для 1 лиц.пан 220х125 IP66 | Основание - P17 Tempra Pro - для лицевых панелей 220x125 - накладной щит | Legrand | Индустриальное оборудование | 852 | Коробки и боксы для промышленных разъёмов P17 | PL5 | 2 | ШТ | На складе | Не подлежит сертификации | 2022-12-31 | 1394.13 | 1672.96 | 1672.96 |  | 0.671 | 4.6284 | 240 | 133 | 145 | 3245060577100
057711 | P17Осн.щит. для 1 лиц.пан 280х125 IP66 | Основание - P17 Tempra Pro - для лицевых панелей 280x125 - накладной щит | Legrand | Индустриальное оборудование | 852 | Коробки и боксы для промышленных разъёмов P17 | PL5 | 3 | ШТ | На складе | Не подлежит сертификации | 2022-12-31 | 1409.03 | 1690.84 | 1690.84 |  | 1.015 | 7.7962 | 330 | 135 | 175 | 3245060577117
057712 | P17 лиц.пан. 1роз.16/32А | Лицевая панель - P17 Tempra Pro - 220x125 - 1 розетка 16/32 A | Legrand | Индустриальное оборудование | 852 | Коробки и боксы для промышленных разъёмов P17 | PL5 | 5 | ШТ | На складе | Сертифицировано | 2026-08-01 | 1467.62 | 1761.14 | 1761.14 |  | 0.839 | 4.6284 | 240 | 133 | 145 | 3245060577124
057713 | P17 лиц.пан. с 1 загл. 2роз.16А | Лицевая панель - P17 Tempra Pro - 220x125 - 2 розетки 16 A | Legrand | Индустриальное оборудование | 852 | Коробки и боксы для промышленных разъёмов P17 | PL5 | 5 | ШТ | На складе | Сертифицировано | 2026-08-01 | 1510.65 | 1812.78 | 1812.78 |  | 0.942 | 4.6284 | 240 | 133 | 145 | 3245060577131
057714 | P17 лиц.пан. с 2 загл. 3роз.16А | Лицевая панель - P17 Tempra Pro - 280x125 - 3 розетки 16 A | Legrand | Индустриальное оборудование | 852 | Коробки и боксы для промышленных разъёмов P17 | PL5 | 4 | ШТ | Под заказ Т1 | Сертифицировано | 2026-08-01 | 2305.21 | 2766.25 | 2766.25 |  | 1.205 | 7.7962 | 330 | 135 | 175 | 3245060577148
057715 | P17 глух.лиц.пан.220х125 | Лицевая панель - P17 Tempra Pro - 220x125 - заглушка | Legrand | Индустриальное оборудование | 852 | Коробки и боксы для промышленных разъёмов P17 | PL5 | 5 | ШТ | На складе | Не подлежит сертификации | 2022-12-31 | 1298.93 | 1558.72 | 1558.72 |  | 0.837 | 4.6284 | 240 | 133 | 145 | 3245060577155
057716 | P17 глух.лиц.пан.280х125 | Лицевая панель - P17 Tempra Pro - 280x125 - заглушка | Legrand | Индустриальное оборудование | 852 | Коробки и боксы для промышленных разъёмов P17 | PL5 | 4 | ШТ | На складе | Не подлежит сертификации | 2022-12-31 | 1309.52 | 1571.42 | 1571.42 |  | 1.076 | 7.7962 | 330 | 135 | 175 | 3245060577162
057717 | P17 лиц.пан. 1роз.63А | Лицевая панель - P17 Tempra Pro - 220x125 - 1 розетка 63 A | Legrand | Индустриальное оборудование | 852 | Коробки и боксы для промышленных разъёмов P17 | PL5 | 2 | ШТ | На складе | Сертифицировано | 2026-08-01 | 1677.86 | 2013.43 | 2013.43 |  | 0.483 | 4.6284 | 240 | 133 | 145 | 3245060577179
057718 | P17 лиц.пан. с 1 загл. 2роз.16/32А | Лицевая панель - P17 Tempra Pro - 280x125 - 2 розетки 16/32 A | Legrand | Индустриальное оборудование | 852 | Коробки и боксы для промышленных разъёмов P17 | PL5 | 4 | ШТ | На складе | Сертифицировано | 2026-08-01 | 1927.44 | 2312.93 | 2312.93 |  | 1.126 | 7.7962 | 330 | 135 | 175 | 3245060577186
057719 | P17 лиц.пан. с 1 загл. 1роз.16/32А+1роз.63А | Лицевая панель - P17 Tempra Pro - 280x125 - 1 розетка 16 или 32 А и 1 розетка 63 A | Legrand | Индустриальное оборудование | 852 | Коробки и боксы для промышленных разъёмов P17 | PL5 | 2 | ШТ | На складе | Не подлежит сертификации | 2022-12-31 | 2424.8 | 2909.76 | 2909.76 |  | 0.824 | 7.7962 | 330 | 135 | 175 | 3245060577193
057720 | P17Осн.щит.5мод. для 1 лиц.пан. 280х125 IP66 | Основание - P17 Tempra Pro - для лицевых панелей 280x125 - рейка 5 модулей (3 розетоки 16 A) | Legrand | Индустриальное оборудование | 852 | Коробки и боксы для промышленных разъёмов P17 | PL5 | 1 | ШТ | На складе | Не подлежит сертификации | 2022-12-31 | 4722.23 | 5666.68 | 5666.68 |  | 0.778 | 11.115 | 450 | 190 | 130 | 3245060577209
057721 | Р17Кор.д/скр.монт. 2роз.16А | Коробка для скрытого монтажа - P17 Tempra Pro - IP 55 - для 2 встраиваемых розеток 16 А | Legrand | Индустриальное оборудование | 852 | Коробки и боксы для промышленных разъёмов P17 | PL5 | 3 | ШТ | Под заказ Т2 | Не подлежит сертификации | 2022-12-31 | 3608.72 | 4330.46 | 4330.46 |  | 1.656 | 20.8743 | 398 | 298 | 176 | 3245060577216
057722 | Р17Кор.д/скр.монт. 1роз.16А/32А | Коробка для скрытого монтажа - P17 Tempra Pro - IP 55 - для 1 встраиваемой розетки 16 или 32 А | Legrand | Индустриальное оборудование | 852 | Коробки и боксы для промышленных разъёмов P17 | PL5 | 1 | ШТ | На складе | Не подлежит сертификации | 2023-12-31 | 2933.82 | 3520.58 | 3520.58 |  | 0.255 | 2.24 | 160 | 140 | 100 | 3245060577223
057723 | P17 лиц.пан. с 1 загл. 2роз.16А с блок. | Лицевая панель - P17 Tempra Pro - 280x125 - 2 розетки 16 А c блокировкой-выключателем | Legrand | Индустриальное оборудование | 852 | Коробки и боксы для промышленных разъёмов P17 | PL5 | 1 | ШТ | На складе | Сертифицировано | 2026-08-01 | 3059.61 | 3671.53 | 3671.53 |  | 0.48 | 3.6908 | 289 | 129 | 99 | 3245060577230
057730 | P17Осн.щит.5мод. для 1 лиц.пан. 220х125 IP66 | P17 Осн.щит.5мод. для 1 лиц.пан. 220х125 IP66 | Legrand | Индустриальное оборудование | 852 | Коробки и боксы для промышленных разъёмов P17 | PL5 | 1 | ШТ | Под заказ Т2 | Не подлежит сертификации | 2022-12-31 | 6117.69 | 7341.23 | 7341.23 |  | 1.049 | 8.8628 | 505 | 135 | 130 | 3245060577308
057735 | Замок | Замок | Legrand | Индустриальное оборудование | 852 | Коробки и боксы для промышленных разъёмов P17 | PL5 | 1 | ШТ | Под заказ Т2 | Не подлежит сертификации | 2023-12-31 | 1488.94 | 1786.73 | 1786.73 |  | 0.026 | 0.1053 | 65 | 60 | 27 | 3245060577353
057737 | Для щитка на 5 модулей | Для щитка на 5 модулей | Legrand | Индустриальное оборудование | 852 | Коробки и боксы для промышленных разъёмов P17 | PL5 | 1 | ШТ | Под заказ Т2 | Не подлежит сертификации | 2023-12-31 | 3874.34 | 4649.21 | 4649.21 |  | 0.221 | 2.418 | 155 | 120 | 130 | 3245060577377 |  | 11.01.22 - Изменение статуса на складе на "Под заказ Т2"
057738 | Для щитка на 12 модулей | Для щитка на 12 модулей | Legrand | Индустриальное оборудование | 852 | Коробки и боксы для промышленных разъёмов P17 | PL5 | 1 | ШТ | Под заказ Т2 | Не подлежит сертификации | 2023-12-31 | 5797.28 | 6956.74 | 6956.74 |  | 0.82 | 4.6284 | 240 | 133 | 145 | 3245060577384 |  | 11.01.22 - Изменение статуса на складе на "Под заказ Т2"
057739 | Для щитка на 18 модулей | Для щитка на 18 модулей | Legrand | Индустриальное оборудование | 852 | Коробки и боксы для промышленных разъёмов P17 | PL5 | 1 | ШТ | Под заказ Т2 | Не подлежит сертификации | 2023-12-31 | 6822.87 | 8187.44 | 8187.44 |  | 0.502 | 11.115 | 450 | 190 | 130 | 3245060577391 |  | 11.01.22 - Изменение статуса на складе на "Под заказ Т2"
057743 | Скл.рама для нап.уст.щитка | Складная рама для напольной установки щитка - P17 Tempra Pro | Legrand | Индустриальное оборудование | 853 | Распределительные щитки P17 | PL5 | 1 | ШТ | Под заказ Т2 | Не подлежит сертификации | 2022-12-31 | 22660.6 | 27192.72 | 27192.72 |  | 4.292 | 72.3346 | 761 | 534 | 178 | 3245060577438 |  | 11.01.22 - Изменение статуса на складе на "Под заказ Т2"
058054 | Розетка встр.пр. 32А 2К+З 230В IP44 | Встраиваемая прямая розетка с уменьшенным фланцем - P17 Tempra Pro - IP 44 - 200/250 В~ - 32 A - 2К+З | Legrand | Индустриальное оборудование | 854 | Промышленные разъемы P17 TEMPRA PRO | PL5 | 5 | ШТ | На складе | Сертифицировано | 2025-02-03 | 2305.29 | 2766.35 | 2766.35 |  | 1.183 | 7.4995 | 288 | 210 | 124 | 3245060580544
058058 | Розетка встр.пр. 32А 3К+З 380В IP44 | Встраиваемая прямая розетка с уменьшенным фланцем - P17 Tempra Pro - IP 44 - 380/415 В~ - 32 A - 3К+З | Legrand | Индустриальное оборудование | 854 | Промышленные разъемы P17 TEMPRA PRO | PL5 | 5 | ШТ | Под заказ Т2 | Сертифицировано | 2025-02-03 | 2187.48 | 2624.98 | 2624.98 |  | 1.188 | 7.4995 | 288 | 210 | 124 | 3245060580582 |  | 11.01.22 - Изменение статуса на складе на "Под заказ Т2"
058059 | Розетка встр.пр. 32А 3К+H+З 380В IP44 | Встраиваемая прямая розетка с уменьшенным фланцем - P17 Tempra Pro - IP 44 - 380/415 В~ - 32 A - 3К+Н+З | Legrand | Индустриальное оборудование | 854 | Промышленные разъемы P17 TEMPRA PRO | PL5 | 5 | ШТ | На складе | Сертифицировано | 2025-02-03 | 2624.36 | 3149.23 | 3149.23 |  | 1.346 | 7.4995 | 288 | 210 | 124 | 3245060580599
058140 | Вилка с пер.фаз 32А 3К+З 380В IP44 | Вилка с переключателем фаз - P17 Tempra Pro - IP 44 - 380/415 В~ - 32 A - 3К+З | Legrand | Индустриальное оборудование | 854 | Промышленные разъемы P17 TEMPRA PRO | PL5 | 5 | ШТ | Под заказ Т2 | Сертифицировано | 2022-05-09 | 3653.04 | 4383.65 | 4383.65 |  | 1.105 | 6.1456 | 374 | 158 | 104 | 3245060581404
058141 | Вилка с пер.фаз 32А 3К+Н+З 380В IP44 | Вилка с переключателем фаз - P17 Tempra Pro - IP 44 - 380/415 В~ - 32 A - 3К+Н+З | Legrand | Индустриальное оборудование | 854 | Промышленные разъемы P17 TEMPRA PRO | PL5 | 5 | ШТ | На складе | Сертифицировано | 2022-05-09 | 3835.69 | 4602.83 | 4602.83 |  | 1.262 | 6.1456 | 374 | 158 | 104 | 3245060581411
058284 | Вилка наклад. 32А 2К+З 230В IP44 | Накладная вилка - P17 Tempra Pro - IP 44 - 200/250 В~ - 32 A - 2К+З | Legrand | Индустриальное оборудование | 854 | Промышленные разъемы P17 TEMPRA PRO | PL5 | 5 | ШТ | Под заказ Т2 | Сертифицировано | 2025-02-03 | 2437.67 | 2925.2 | 2925.2 |  | 1.332 | 10.0485 | 385 | 145 | 180 | 3245060582845 |  | 11.01.22 - Изменение статуса на складе на "Под заказ Т2"
058286 | Вилка наклад. 32А 2К+H+З 230В IP44 | Накладная вилка - P17 Tempra Pro - IP 44 - 200/250 В~ - 32 A - 3К+Н+З | Legrand | Индустриальное оборудование | 854 | Промышленные разъемы P17 TEMPRA PRO | PL5 | 5 | ШТ | Под заказ Т2 | Сертифицировано | 2025-02-03 | 2564.51 | 3077.41 | 3077.41 |  | 1.628 | 10.0485 | 385 | 145 | 180 | 3245060582869
058288 | Вилка наклад. 32А 3К+З 380В IP44 | Накладная вилка - P17 Tempra Pro - IP 44 - 380/415 В~ - 32 A - 3К+З | Legrand | Индустриальное оборудование | 854 | Промышленные разъемы P17 TEMPRA PRO | PL5 | 5 | ШТ | На складе | Сертифицировано | 2025-02-03 | 2605.55 | 3126.66 | 3126.66 |  | 1.348 | 10.0485 | 385 | 145 | 180 | 3245060582883
058910 | P17Щит с блок. 63А 3К+H+З 380В IP66 | Комбинированный щиток - P17 Tempra Pro - без рейки DIN - IP 66 - 380/415 В~ - 63 A - 3К+Н+З | Legrand | Индустриальное оборудование | 852 | Коробки и боксы для промышленных разъёмов P17 | PL5 | 1 | ШТ | На складе | Сертифицировано | 2026-08-23 | 30379.08 | 36454.9 | 36454.9 |  | 2.3 | 11.2995 | 465 | 135 | 180 | 3245060589103
058918 | P17Щит.5мод. с блок. 63А 3К+З 380В IP66 | Комбинированный щиток - P17 Tempra Pro - с рейкой DIN - IP 66 - 380/415 В~ - 63 A - 3К+З | Legrand | Индустриальное оборудование | 852 | Коробки и боксы для промышленных разъёмов P17 | PL5 | 1 | ШТ | Под заказ Т2 | Сертифицировано | 2026-08-23 | 36327.87 | 43593.44 | 43593.44 |  | 2.82 | 13.2435 | 545 | 135 | 180 | 3245060589189
058925 | P17Пан.с трансф.220/24В 160ВА авт.выкл. в щит. роз.16А 2К 24В IP44 280х125 | P17 Пан.с трансф. 220/24В 160ВА авт.выкл. в щит. роз.16А 2К 24В IP44 280х125 | Legrand | Индустриальное оборудование | 852 | Коробки и боксы для промышленных разъёмов P17 | PL5 | 1 | ШТ | Под заказ Т2 | Сертифицировано | 2026-08-23 | 36144.31 | 43373.17 | 43373.17 |  | 3.777 | 7.7962 | 330 | 135 | 175 | 3245060589257
058926 | P17Пан.с трансф.220/24В 150ВА в щит. роз.16А 2К 24В IP44 220х125 | P17 Пан.с трансф. 220/24В 150ВА в щит. роз.16А 2К 24В IP44 220х125 | Legrand | Индустриальное оборудование | 852 | Коробки и боксы для промышленных разъёмов P17 | PL5 | 1 | ШТ | Под заказ Т2 | Сертифицировано | 2026-08-23 | 34057.37 | 40868.84 | 40868.84 |  | 3.092 | 4.6284 | 240 | 133 | 145 | 3245060589264
058938 | P17Осн.щит.5мод. для 1 лиц.пан. 220х125 IP66 | Основание - P17 Tempra Pro - для лицевых панелей 220x125 - рейка 5 модулей (2 розетки 16 A) | Legrand | Индустриальное оборудование | 852 | Коробки и боксы для промышленных разъёмов P17 | PL5 | 1 | ШТ | На складе | Не подлежит сертификации | 2022-12-31 | 4404.41 | 5285.29 | 5285.29 |  | 0.84 | 11.115 | 450 | 190 | 130 | 3245060589387
058943 | P17Пер.щит.6 мод. пустой IP44 | Переносной щиток для комплектации - P17 Tempra Pro - IP 44 - до 3 розеток - 16 А | Legrand | Индустриальное оборудование | 853 | Распределительные щитки P17 | PL5 | 1 | ШТ | Под заказ Т2 | Не подлежит сертификации | 2023-12-31 | 16849.2 | 20219.04 | 20219.04 |  | 1.445 | 15.3 | 510 | 200 | 150 | 3245060589431 |  | 11.01.22 - Изменение статуса на складе на "Под заказ Т2"
058944 | P17Пер.щит.6 роз.16А 2К+3 нем.ст.230В IP54 АВДТ 2P 30мА | Переносной щиток - P17 Tempra Pro - IP 54 - 6 розеток 2К+З - 16 А | Legrand | Индустриальное оборудование | 853 | Распределительные щитки P17 | PL5 | 1 | ШТ | Под заказ Т2 | Сертифицировано | 2022-07-09 | 29903.66 | 35884.39 | 35884.39 |  | 3.137 | 15.3 | 510 | 200 | 150 | 3245060589448
058957 | P17Пер.щит.18 мод. пустой IP44 | Напольный переносной щиток - P17 Tempra Pro - IP 44 - до 3 розеток - 16 А | Legrand | Индустриальное оборудование | 853 | Распределительные щитки P17 | PL5 | 1 | ШТ | На складе | Не подлежит сертификации | 2023-12-31 | 32013.48 | 38416.18 | 38416.18 |  | 3.325 | 37.8158 | 490 | 441 | 175 | 3245060589578
059000 | Заряд.ст. 1ф реж3 3,7кВт пл | Зарядная станция 1-фазная, режим 3, 3,7кВт 16А, пластик | Legrand | Power Distribution System | 68 | Зарядные станции для электромобилей | PL1 | 1 | ШТ | Под заказ Т2 | Сертифицировано | 2025-04-12 | 120400.15 | 144480.18 | 144480.18 |  | 3.665 | 20.4 | 400 | 300 | 170 | 3414970955531 |  | 11.01.22 - Изменение статуса на складе на "Под заказ Т2"
059001 | Заряд.ст. 1ф реж3 7,4кВт пл | Зарядная станция 1-фазная, режим 3, 7,4кВт 32А, пластик | Legrand | Power Distribution System | 68 | Зарядные станции для электромобилей | PL1 | 1 | ШТ | На складе | Сертифицировано | 2025-04-12 | 137002.94 | 164403.53 | 164403.53 |  | 3.765 | 20.4 | 400 | 300 | 170 | 3414970955548
059002 | Заряд.ст.3ф реж3 22кВт 32А пл | Зарядная станция 3-фазная, режим 3, 22кВт 32А, пластик | Legrand | Power Distribution System | 68 | Зарядные станции для электромобилей | PL1 | 1 | ШТ | На складе | Сертифицировано | 2025-04-12 | 148350.19 | 178020.23 | 178020.23 |  | 3.906 | 20.4 | 400 | 300 | 170 | 3414970955555
059003 | Заряд. ст. 1ф реж2/3, 16А плFR | Зарядная станция 1-фазная, режим 2/3, 16А, пластик, франц. стандарт | Legrand | Power Distribution System | 68 | Зарядные станции для электромобилей | PL1 | 1 | ШТ | Под заказ Т2 | Сертифицировано | 2025-04-12 | 134673.77 | 161608.52 | 161608.52 |  | 3.806 | 20.4 | 400 | 300 | 170 | 3414970955562 |  | 11.01.22 - Изменение статуса на складе на "Под заказ Т2"
059004 | Заряд. ст. 1ф реж2/3, 32А плFR | Зарядная станция 1-фазная, режим 2/3, 32А, пластик, франц. стандарт | Legrand | Power Distribution System | 68 | Зарядные станции для электромобилей | PL1 | 1 | ШТ | Под заказ Т2 | Сертифицировано | 2025-04-12 | 142019.62 | 170423.54 | 170423.54 |  | 3.906 | 20.4 | 400 | 300 | 170 | 3414970955579 |  | 11.01.22 - Изменение статуса на складе на "Под заказ Т2"
059010 | Заряд.ст. 1ф реж2/3 16А мет.FR | Зарядная станция 1-фазная, режим 2/3, 16А, метал, франц. стандарт | Legrand | Power Distribution System | 68 | Зарядные станции для электромобилей | PL1 | 1 | ШТ | Под заказ Т2 | Сертифицировано | 2025-04-12 | 188037.74 | 225645.29 | 225645.29 |  | 21 | 92.61 | 630 | 280 | 525 | 3414970955586 |  | 11.01.22 - Изменение статуса на складе на "Под заказ Т2"
059011 | Заряд.с.1ф р2/3 16А,мет,2ав.FR | Зарядная станция 1-фазная, режим 2/3,16А,мет, 2 авто, франц. стандарт | Legrand | Power Distribution System | 68 | Зарядные станции для электромобилей | PL1 | 1 | ШТ | Под заказ Т2 | Сертифицировано | 2025-04-12 | 319664.15 | 383596.98 | 383596.98 |  | 22 | 93.7888 | 632 | 280 | 530 | 3414970955593 |  | 11.01.22 - Изменение статуса на складе на "Под заказ Т2"
059012 | Заряд.ст. 1ф р2/3 32А, мет.FR | Зарядная станция 1-фазная, режим 2/3, 32А, метал, франц. стандарт | Legrand | Power Distribution System | 68 | Зарядные станции для электромобилей | PL1 | 1 | ШТ | Под заказ Т2 | Сертифицировано | 2025-04-12 | 191875.23 | 230250.28 | 230250.28 |  | 21 | 92.61 | 630 | 280 | 525 | 3414970955609 |  | 11.01.22 - Изменение статуса на складе на "Под заказ Т2"
059013 | Заряд.с.1ф р2/3,32А,мет,2ав.FR | Зарядная станция 1-фазная, режим 2/3,32А,мет, 2 авто, франц. стандарт | Legrand | Power Distribution System | 68 | Зарядные станции для электромобилей | PL1 | 1 | ШТ | Под заказ Т2 | Сертифицировано | 2025-04-12 | 326187.91 | 391425.49 | 391425.49 |  | 22 | 92.61 | 630 | 280 | 525 | 3414970955616 |  | 11.01.22 - Изменение статуса на складе на "Под заказ Т2"
059014 | Заряд.ст.3ф р2/3,22кВт, мет FR | Зарядная станция 3-фазная, режим 2/3,22кВт, метал, франц.стандарт | Legrand | Power Distribution System | 68 | Зарядные станции для электромобилей | PL1 | 1 | ШТ | Под заказ Т2 | Сертифицировано | 2025-04-12 | 201973.93 | 242368.72 | 242368.72 |  | 21 | 92.61 | 630 | 280 | 525 | 3414970955623 |  | 11.01.22 - Изменение статуса на складе на "Под заказ Т2"
059015 | Заряд.с.3фр2/3,22кВт мет FR2ав | Зарядная станция 3-фазная, режим 2/3,22кВт, метал, франц. Стандарт, для 2 автомобилей | Legrand | Power Distribution System | 68 | Зарядные станции для электромобилей | PL1 | 1 | ШТ | Под заказ Т2 | Сертифицировано | 2025-04-12 | 343355.69 | 412026.83 | 412026.83 |  | 22 | 92.61 | 630 | 280 | 525 | 3414970955630 |  | 11.01.22 - Изменение статуса на складе на "Под заказ Т2"
059030 | Заряд. ст. 1ф реж2/3, 16А пл | Зарядная станция 1-фазная, режим 2/3, 16А, пластик Schuko | Legrand | Power Distribution System | 68 | Зарядные станции для электромобилей | PL1 | 1 | ШТ | Под заказ Т2 | Сертифицировано | 2025-04-12 | 146618.23 | 175941.88 | 175941.88 |  | 3.815 | 20.4 | 400 | 300 | 170 | 3414970955647 |  | 11.01.22 - Изменение статуса на складе на "Под заказ Т2"
059035 | Заряд. ст. 1ф реж2/3, 32А пл | Зарядная станция 1-фазная, режим 2/3, 32А, пластик Schuko | Legrand | Power Distribution System | 68 | Зарядные станции для электромобилей | PL1 | 1 | ШТ | На складе | Сертифицировано | 2025-04-12 | 175225.21 | 210270.25 | 210270.25 |  | 4.039 | 20.4 | 400 | 300 | 170 | 3414970955654
059041 | Заряд.ст.1ф р2/3,16А,мет,2ав. | Зарядная станция 1-фазная, режим 2/3, 16А, метал Schuko | Legrand | Power Distribution System | 68 | Зарядные станции для электромобилей | PL1 | 1 | ШТ | Под заказ Т2 | Сертифицировано | 2025-04-12 | 178482.16 | 214178.59 | 214178.59 |  | 19.8 | 92.61 | 630 | 280 | 525 | 3414970955661 |  | 11.01.22 - Изменение статуса на складе на "Под заказ Т2"
059042 | Зар.ст1ф, mode2/3,16А,мет,2ав | Зарядная станция 1-фазная, режим 2/3,16А,мет, 2 авто, Schuko | Legrand | Power Distribution System | 68 | Зарядные станции для электромобилей | PL1 | 1 | ШТ | Под заказ Т2 | Сертифицировано | 2025-04-12 | 295775.23 | 354930.28 | 354930.28 |  | 24.7 | 92.61 | 630 | 280 | 525 | 3414970955678 |  | 11.01.22 - Изменение статуса на складе на "Под заказ Т2"
059043 | Заряд.ст. 1ф р2/3, 32А, мет. | Зарядная станция 1-фазная, режим 2/3, 32А, метал Schuko | Legrand | Power Distribution System | 68 | Зарядные станции для электромобилей | PL1 | 1 | ШТ | На складе | Сертифицировано | 2025-04-12 | 179930.78 | 215916.94 | 215916.94 |  | 21 | 92.61 | 630 | 280 | 525 | 3414970955685
059044 | Заряд.ст.1ф р2/3,32А,мет,2ав. | Зарядная станция 1-фазная, режим 2/3,32А,мет, 2 авто, Schuko | Legrand | Power Distribution System | 68 | Зарядные станции для электромобилей | PL1 | 1 | ШТ | На складе | Сертифицировано | 2025-04-12 | 309465.66 | 371358.79 | 371358.79 |  | 22 | 92.61 | 630 | 280 | 525 | 3414970955692
059048 | Заряд.ст. 3ф реж2/3, 32А, мет | Зарядная станция 3-фазная, режим 2/3, 32А, метал, Schuko | Legrand | Power Distribution System | 68 | Зарядные станции для электромобилей | PL1 | 1 | ШТ | На складе | Сертифицировано | 2025-04-12 | 187640.58 | 225168.7 | 225168.7 |  | 21 | 94.0212 | 630 | 280 | 533 | 3414970955708
059049 | Заряд.ст.3ф реж2/3,32А мет2ав | Зарядная станция 3-фазная, режим 2/3,32А, метал, Schuko, для 2 автомобилей | Legrand | Power Distribution System | 68 | Зарядные станции для электромобилей | PL1 | 1 | ШТ | На складе | Сертифицировано | 2025-04-12 | 312954.39 | 375545.27 | 375545.27 |  | 23.7 | 92.61 | 630 | 280 | 525 | 3414970955715
059052 | Подставка для фикс.зар.ст.пл. | Подставка для напольного монтажа пластиковых зарядок | Legrand | Power Distribution System | 68 | Зарядные станции для электромобилей | PL1 | 1 | ШТ | На складе | Не подлежит сертификации | 2023-12-31 | 39177.83 | 47013.4 | 47013.4 |  | 14.8 | 45.7184 | 1120 | 260 | 157 | 3414970955722
059053 | Комп.наст.монт.для зар.ст.мт | Компект для навесного монтажа металлических зарядок | Legrand | Power Distribution System | 68 | Зарядные станции для электромобилей | PL1 | 1 | ШТ | На складе | Не подлежит сертификации | 2023-12-31 | 51420.9 | 61705.08 | 61705.08 |  | 15.132 | 56.2275 | 735 | 450 | 170 | 3414970955739
059054 | Подставка для фикс.зар.ст.мт. | Подставка для напольного монтажа металлических зарядок | Legrand | Power Distribution System | 68 | Зарядные станции для электромобилей | PL1 | 1 | ШТ | На складе | Не подлежит сертификации | 2023-12-31 | 82416.77 | 98900.12 | 98900.12 |  | 37 | 281.52 | 1360 | 360 | 575 | 3414970955746
059056 | IP Коммуникационный комплект | IP Коммуникационный комплект | Legrand | Power Distribution System | 68 | Зарядные станции для электромобилей | PL1 | 1 | ШТ | На складе | Сертифицировано | 2026-08-05 | 47001.45 | 56401.74 | 56401.74 | [6 empty] | 3414970955760
059059 | Считыватель RFID | Считыватель RFID | Legrand | Power Distribution System | 68 | Зарядные станции для электромобилей | PL1 | 1 | ШТ | На складе | Сертифицировано | 2026-08-05 | 17134.33 | 20561.2 | 20561.2 | [6 empty] | 3414970955777
059114 | Роз.раз. HypraIP67 3К+З 400v125A | Комбинированный щиток с разъединителем Hypra - IP 66/67-55 - 3К+З - 125 А - пластик | Legrand | Индустриальное оборудование | 862 | Коробки и боксы промышленных разъёмов Hypra | PL5 | 1 | ШТ | Под заказ Т2 | Сертифицировано | 2022-05-23 | 100393.95 | 120472.74 | 120472.74 |  | 5.522 | 32.4 | 400 | 300 | 270 | 3245060591144
059115 | Роз.раз. HypraIP67 3К+H+З 400v125A | Комбинированный щиток с разъединителем Hypra - IP 66/67-55 - 3К+Н+З - 125 А - пластик | Legrand | Индустриальное оборудование | 862 | Коробки и боксы промышленных разъёмов Hypra | PL5 | 1 | ШТ | Под заказ Т2 | Сертифицировано | 2022-05-23 | 149624.69 | 179549.63 | 179549.63 |  | 6.037 | 32.4 | 400 | 300 | 270 | 3245060591151
059203 | Роз.пер. HypraIP44 2К+З 230v16A | Комбинированный щиток с переключателем Hypra - IP 44 - 2К+З - 16 А - пластик | Legrand | Индустриальное оборудование | 862 | Коробки и боксы промышленных разъёмов Hypra | PL5 | 1 | ШТ | Под заказ Т2 | Сертифицировано | 2022-05-23 | 26028.48 | 31234.18 | 31234.18 |  | 1.14 | 11.6624 | 296 | 200 | 197 | 3245060592035
059209 | Роз.пер. HypraIP44 3К+З 400v16A | Комбинированный щиток с переключателем Hypra - IP 44 - 3К+З - 16 А - пластик | Legrand | Индустриальное оборудование | 862 | Коробки и боксы промышленных разъёмов Hypra | PL5 | 1 | ШТ | Под заказ Т2 | Сертифицировано | 2022-05-23 | 29487.6 | 35385.12 | 35385.12 |  | 1.193 | 11.6624 | 296 | 200 | 197 | 3245060592097
059216 | Роз.пер. HypraIP44 3К+H+З 400v16A | Комбинированный щиток с переключателем Hypra - IP 44 - 3К+Н+З - 16 А - пластик | Legrand | Индустриальное оборудование | 862 | Коробки и боксы промышленных разъёмов Hypra | PL5 | 1 | ШТ | Под заказ Т2 | Сертифицировано | 2022-05-23 | 29520.11 | 35424.13 | 35424.13 |  | 1.186 | 11.6624 | 296 | 200 | 197 | 3245060592165
059234 | Роз.пер. HypraIP44 3К+З 400v63A | Комбинированный щиток с переключателем Hypra - IP 44 - 3К+З - 63 А - пластик | Legrand | Индустриальное оборудование | 862 | Коробки и боксы промышленных разъёмов Hypra | PL5 | 1 | ШТ | Под заказ Т2 | Сертифицировано | 2022-05-23 | 41012.85 | 49215.42 | 49215.42 |  | 3.114 | 32.4 | 400 | 300 | 270 | 3245060592349
059235 | Роз.пер. HypraIP44 3К+H+З 400v63A | Комбинированный щиток с переключателем Hypra - IP 44 - 3К+Н+З - 63 А - пластик | Legrand | Индустриальное оборудование | 862 | Коробки и боксы промышленных разъёмов Hypra | PL5 | 1 | ШТ | Под заказ Т2 | Сертифицировано | 2022-05-23 | 49010.11 | 58812.13 | 58812.13 |  | 3.275 | 32.4 | 400 | 300 | 270 | 3245060592356
059243 | Роз.пер. HypraIP44 2К+З 230v32A | Комбинированный щиток с переключателем Hypra - IP 44 - 2К+З - 32 А - пластик | Legrand | Индустриальное оборудование | 862 | Коробки и боксы промышленных разъёмов Hypra | PL5 | 1 | ШТ | Под заказ Т2 | Сертифицировано | 2022-05-23 | 31007.49 | 37208.99 | 37208.99 |  | 1.282 | 11.6624 | 296 | 200 | 197 | 3245060592431
059249 | Роз.пер. HypraIP44 3К+З 400v32A | Комбинированный щиток с переключателем Hypra - IP 44 - 3К+З - 32 А - пластик | Legrand | Индустриальное оборудование | 862 | Коробки и боксы промышленных разъёмов Hypra | PL5 | 1 | ШТ | Под заказ Т2 | Сертифицировано | 2022-05-23 | 31732.66 | 38079.19 | 38079.19 |  | 1.344 | 11.6624 | 296 | 200 | 197 | 3245060592493
059256 | Роз.пер. HypraIP44 3К+H+З 400v32A | Комбинированный щиток с переключателем Hypra - IP 44 - 3К+Н+З - 32 А - пластик | Legrand | Индустриальное оборудование | 862 | Коробки и боксы промышленных разъёмов Hypra | PL5 | 1 | ШТ | Под заказ Т2 | Сертифицировано | 2022-05-23 | 33485.24 | 40182.29 | 40182.29 |  | 1.416 | 11.6624 | 296 | 200 | 197 | 3245060592561
059260 | Роз.пер. HypraIP67 2К+З 230v16A | Комбинированный щиток с переключателем Hypra - IP 66/67-55 - 2К+З - 16 А - пластик | Legrand | Индустриальное оборудование | 862 | Коробки и боксы промышленных разъёмов Hypra | PL5 | 1 | ШТ | Под заказ Т2 | Сертифицировано | 2022-05-23 | 33481.48 | 40177.78 | 40177.78 |  | 1.177 | 11.6624 | 296 | 200 | 197 | 3245060592608
059261 | Роз.пер. HypraIP67 3К+З 400v16A | Комбинированный щиток с переключателем Hypra - IP 66/67-55 - 3К+З - 16 А - пластик | Legrand | Индустриальное оборудование | 862 | Коробки и боксы промышленных разъёмов Hypra | PL5 | 1 | ШТ | Под заказ Т2 | Сертифицировано | 2022-05-23 | 39338.54 | 47206.25 | 47206.25 |  | 1.216 | 11.6624 | 296 | 200 | 197 | 3245060592615
059262 | Роз.пер. HypraIP67 3К+H+З 400v16A | Комбинированный щиток с переключателем Hypra - IP 66/67-55 - 3К+Н+З - 16 А - пластик | Legrand | Индустриальное оборудование | 862 | Коробки и боксы промышленных разъёмов Hypra | PL5 | 1 | ШТ | Под заказ Т2 | Сертифицировано | 2022-05-23 | 37842.74 | 45411.29 | 45411.29 |  | 1.279 | 11.6624 | 296 | 200 | 197 | 3245060592622
059263 | Роз.пер. HypraIP67 2К+З 230v32A | Комбинированный щиток с переключателем Hypra - IP 66/67-55 - 2К+З - 32 А - пластик | Legrand | Индустриальное оборудование | 862 | Коробки и боксы промышленных разъёмов Hypra | PL5 | 1 | ШТ | Под заказ Т2 | Сертифицировано | 2022-05-23 | 35046.27 | 42055.52 | 42055.52 |  | 1.307 | 11.6624 | 296 | 200 | 197 | 3245060592639
059264 | Роз.пер. HypraIP67 3К+З 400v32A | Комбинированный щиток с переключателем Hypra - IP 66/67-55 - 3К+З - 32 А - пластик | Legrand | Индустриальное оборудование | 862 | Коробки и боксы промышленных разъёмов Hypra | PL5 | 1 | ШТ | Под заказ Т2 | Сертифицировано | 2022-05-23 | 41215.27 | 49458.32 | 49458.32 |  | 1.369 | 11.6624 | 296 | 200 | 197 | 3245060592646
059265 | Роз.пер. HypraIP67 3К+H+З 400v32A | Комбинированный щиток с переключателем Hypra - IP 66/67-55 - 3К+Н+З - 32 А - пластик | Legrand | Индустриальное оборудование | 862 | Коробки и боксы промышленных разъёмов Hypra | PL5 | 1 | ШТ | Под заказ Т2 | Сертифицировано | 2022-05-23 | 43468.99 | 52162.79 | 52162.79 |  | 1.432 | 11.6624 | 296 | 200 | 197 | 3245060592653
059266 | Роз.пер. HypraIP67 3К+З 400v63A | Комбинированный щиток с переключателем Hypra - IP 66/67-55 - 3К+З - 63 А - пластик | Legrand | Индустриальное оборудование | 862 | Коробки и боксы промышленных разъёмов Hypra | PL5 | 1 | ШТ | Под заказ Т2 | Сертифицировано | 2022-05-23 | 51588.47 | 61906.16 | 61906.16 |  | 3.091 | 32.4 | 400 | 300 | 270 | 3245060592660
059267 | Роз.пер. HypraIP67 3К+H+З 400v63A | Комбинированный щиток с переключателем Hypra - IP 66/67-55 - 3К+Н+З - 63 А - пластик | Legrand | Индустриальное оборудование | 862 | Коробки и боксы промышленных разъёмов Hypra | PL5 | 1 | ШТ | Под заказ Т2 | Сертифицировано | 2022-05-23 | 61254.15 | 73504.98 | 73504.98 |  | 3.238 | 32.4 | 400 | 300 | 270 | 3245060592677
059326 | Роз.Hypra IP67 2K+З 230v 63A | Встраиваемая розетка Hypra - IP 66/67-55 - 2К+3 - 63 А - пластик | Legrand | Индустриальное оборудование | 861 | Розетки, вилки, удлинители Hypra | PL5 | 1 | ШТ | Под заказ Т2 | Сертифицировано | 2025-02-03 | 8775.89 | 10531.07 | 10531.07 |  | 0.64 | 2.6676 | 190 | 120 | 117 | 3245060593261
059336 | Роз.пов.HypIP67 2K+З 230v 63A | Розетка накладного монтажа в готовом корпусе Hypra - IP 66/67-55 - 2К+3 - 63 А - пластик | Legrand | Индустриальное оборудование | 861 | Розетки, вилки, удлинители Hypra | PL5 | 1 | ШТ | Под заказ Т2 | Сертифицировано | 2025-02-03 | 23209.7 | 27851.64 | 27851.64 |  | 1.768 | 9.2944 | 296 | 200 | 157 | 3245060593360
059337 | Роз.пов.HypIP67 3K+З 230v 63A | Розетка накладного монтажа в готовом корпусе Hypra - IP 66/67-55 - 3К+3 - 63 А - пластик | Legrand | Индустриальное оборудование | 861 | Розетки, вилки, удлинители Hypra | PL5 | 1 | ШТ | Под заказ Т2 | Сертифицировано | 2025-02-03 | 24023.13 | 28827.76 | 28827.76 |  | 1.82 | 9.2944 | 296 | 200 | 157 | 3245060593377
059346 | Вил.HypraIP67 2К+З 230v63A | Прямая вилка Hypra - IP 66/67-55 - 2К+3 - 63 А - пластик | Legrand | Индустриальное оборудование | 861 | Розетки, вилки, удлинители Hypra | PL5 | 1 | ШТ | Под заказ Т2 | Сертифицировано | 2025-02-03 | 10089.64 | 12107.57 | 12107.57 |  | 0.83 | 4.9352 | 306 | 128 | 126 | 3245060593469
059347 | Вил.HypraIP67 3К+З 230v63A | Прямая вилка Hypra - IP 66/67-55 - 3К+3 - 63 А - пластик | Legrand | Индустриальное оборудование | 861 | Розетки, вилки, удлинители Hypra | PL5 | 1 | ШТ | Под заказ Т2 | Сертифицировано | 2025-02-03 | 10365.45 | 12438.54 | 12438.54 |  | 0.888 | 4.9352 | 306 | 128 | 126 | 3245060593476
059376 | Вил.пр.Hyp IP67 2K+З 230v 63A | Встраиваемая вилка Hypra - IP 66/67-55 - 2К+3 - 63 А - пластик | Legrand | Индустриальное оборудование | 861 | Розетки, вилки, удлинители Hypra | PL5 | 1 | ШТ | Под заказ Т2 | Сертифицировано | 2025-02-03 | 11095.34 | 13314.41 | 13314.41 |  | 0.54 | 2.6676 | 190 | 120 | 117 | 3245060593766
059386 | Роз.HypraIP67 2К+З 200v63A | Мобильная розетка Hypra - IP 66/67-55 - 2К+3 - 63 А - пластик | Legrand | Индустриальное оборудование | 861 | Розетки, вилки, удлинители Hypra | PL5 | 1 | ШТ | Под заказ Т2 | Сертифицировано | 2025-02-03 | 12416.94 | 14900.33 | 14900.33 |  | 0.956 | 4.9352 | 306 | 128 | 126 | 3245060593865
059427 | Роз.Hypra IP67 3K+З 400v 63A | Встраиваемая розетка Hypra - IP 66/67-55 - 3К+3 - 63 А - пластик | Legrand | Индустриальное оборудование | 861 | Розетки, вилки, удлинители Hypra | PL5 | 1 | ШТ | Под заказ Т2 | Сертифицировано | 2025-02-03 | 10849.87 | 13019.84 | 13019.84 |  | 0.692 | 2.6676 | 190 | 120 | 117 | 3245060594275
059428 | Роз.Hypra IP67 4K+З 400v 63A | Встраиваемая розетка Hypra - IP 66/67-55 - 3К+Н+3 - 63 А - пластик | Legrand | Индустриальное оборудование | 861 | Розетки, вилки, удлинители Hypra | PL5 | 1 | ШТ | Под заказ Т2 | Сертифицировано | 2025-02-03 | 11585.21 | 13902.25 | 13902.25 |  | 0.745 | 2.6676 | 190 | 120 | 117 | 3245060594282
059437 | Роз.пов.HypIP67 3K+З 400v 63A | Розетка накладного монтажа в готовом корпусе Hypra - IP 66/67-55 - 3К+Н+3 - 63 А - пластик | Legrand | Индустриальное оборудование | 861 | Розетки, вилки, удлинители Hypra | PL5 | 1 | ШТ | Под заказ Т2 | Сертифицировано | 2025-02-03 | 24262.58 | 29115.1 | 29115.1 |  | 1.815 | 9.2944 | 296 | 200 | 157 | 3245060594374
059438 | Роз.пов.HypIP67 4K+З 400v 63A | Розетка накладного монтажа в готовом корпусе Hypra - IP 66/67-55 - 3К+3 - 63 А - пластик | Legrand | Индустриальное оборудование | 861 | Розетки, вилки, удлинители Hypra | PL5 | 1 | ШТ | Под заказ Т2 | Сертифицировано | 2025-02-03 | 25441.85 | 30530.22 | 30530.22 |  | 1.871 | 9.2944 | 296 | 200 | 157 | 3245060594381
059447 | Вил.HypraIP67 3К+З 400v63A | Прямая вилка Hypra - IP 66/67-55 - 3К+3 - 63 А - пластик | Legrand | Индустриальное оборудование | 861 | Розетки, вилки, удлинители Hypra | PL5 | 1 | ШТ | Под заказ Т2 | Сертифицировано | 2025-02-03 | 9467.2 | 11360.64 | 11360.64 |  | 0.885 | 4.9352 | 306 | 128 | 126 | 3245060594473
059448 | Вил.HypraIP67 3К+H+З 400v63A | Прямая вилка Hypra - IP 66/67-55 - 3К+Н+3 - 63 А - пластик | Legrand | Индустриальное оборудование | 861 | Розетки, вилки, удлинители Hypra | PL5 | 1 | ШТ | Под заказ Т2 | Сертифицировано | 2025-02-03 | 10329.87 | 12395.84 | 12395.84 |  | 0.953 | 4.9352 | 306 | 128 | 126 | 3245060594480
059477 | Вил.пр.Hyp IP67 3K+З 400v 63A | Встраиваемая вилка Hypra - IP 66/67-55 - 3К+3 - 63 А - пластик | Legrand | Индустриальное оборудование | 861 | Розетки, вилки, удлинители Hypra | PL5 | 1 | ШТ | Под заказ Т2 | Сертифицировано | 2025-02-03 | 11589.18 | 13907.02 | 13907.02 |  | 0.604 | 2.6676 | 190 | 120 | 117 | 3245060594770
059478 | Вил.пр.Hyp IP67 4K+З 400v 63A | Встраиваемая вилка Hypra - IP 66/67-55 - 3К+Н+3 - 63 А - пластик | Legrand | Индустриальное оборудование | 861 | Розетки, вилки, удлинители Hypra | PL5 | 1 | ШТ | Под заказ Т2 | Сертифицировано | 2025-02-03 | 13879.82 | 16655.78 | 16655.78 |  | 0.667 | 2.6676 | 190 | 120 | 117 | 3245060594787
059487 | Роз.моб.HypraIP67 3К+З 400v63A | Мобильная розетка Hypra - IP 66/67-55 - 3К+3 - 63 А - пластик | Legrand | Индустриальное оборудование | 861 | Розетки, вилки, удлинители Hypra | PL5 | 1 | ШТ | Под заказ Т2 | Сертифицировано | 2025-02-03 | 11101.96 | 13322.35 | 13322.35 |  | 1.015 | 4.9352 | 306 | 128 | 126 | 3245060594879
059488 | Роз.моб.HypraIP67 4К+З 400v63A | Мобильная розетка Hypra - IP 66/67-55 - 3К+Н+3 - 63 А - пластик | Legrand | Индустриальное оборудование | 861 | Розетки, вилки, удлинители Hypra | PL5 | 1 | ШТ | Под заказ Т2 | Сертифицировано | 2025-02-03 | 11655.59 | 13986.71 | 13986.71 |  | 1.07 | 4.9352 | 306 | 128 | 126 | 3245060594886
059502 | Роз.пов.HypIP67 3K+З 400v125A | Розетка накладного монтажа в готовом корпусе Hypra - IP 66/67-55 - 3К+Н+3 - 125 А - пластик | Legrand | Индустриальное оборудование | 861 | Розетки, вилки, удлинители Hypra | PL5 | 1 | ШТ | Под заказ Т2 | Сертифицировано | 2025-02-03 | 44608.54 | 53530.25 | 53530.25 |  | 3.377 | 17.6979 | 346 | 275 | 186 | 3245060595029
059503 | Розетка накладного монтажа в готовом корпусе Hypra - IP 66/67-55 - 3К+3 - 125 А - пластик | Розетка накладного монтажа в готовом корпусе Hypra - IP 66/67-55 - 3К+3 - 125 А - пластик | Legrand | Индустриальное оборудование | 861 | Розетки, вилки, удлинители Hypra | PL5 | 1 | ШТ | Под заказ Т2 | Сертифицировано | 2025-02-03 | 46557.86 | 55869.43 | 55869.43 |  | 3.474 | 17.6979 | 346 | 275 | 186 | 3245060595036
059512 | Роз.Hypra IP67 3K+З 400v 125A | Встраиваемая розетка Hypra - IP 66/67-55 - 3К+3 - 125 А - пластик | Legrand | Индустриальное оборудование | 861 | Розетки, вилки, удлинители Hypra | PL5 | 1 | ШТ | Под заказ Т2 | Сертифицировано | 2025-02-03 | 22884.7 | 27461.64 | 27461.64 |  | 1.326 | 7.6771 | 198 | 191 | 203 | 3245060595128
059513 | Встраиваемая розетка Hypra - IP 66/67-55 - 3К+Н+3 - 125 А - пластик | Встраиваемая розетка Hypra - IP 66/67-55 - 3К+Н+3 - 125 А - пластик | Legrand | Индустриальное оборудование | 861 | Розетки, вилки, удлинители Hypra | PL5 | 1 | ШТ | Под заказ Т2 | Сертифицировано | 2025-02-03 | 23554.11 | 28264.93 | 28264.93 |  | 1.437 | 7.6771 | 198 | 191 | 203 | 3245060595135
059522 | Вил.HypIP67 3К+З 400v125A | Прямая вилка Hypra - IP 66/67-55 - 3К+3 - 125 А - пластик | Legrand | Индустриальное оборудование | 861 | Розетки, вилки, удлинители Hypra | PL5 | 1 | ШТ | Под заказ Т2 | Сертифицировано | 2025-02-03 | 26978.04 | 32373.65 | 32373.65 |  | 1.694 | 10.0485 | 385 | 145 | 180 | 3245060595227
059523 | Вил.HypIP67 3К+З 400v125A | Прямая вилка Hypra - IP 66/67-55 - 3К+Н+3 - 125 А - пластик | Legrand | Индустриальное оборудование | 861 | Розетки, вилки, удлинители Hypra | PL5 | 1 | ШТ | Под заказ Т2 | Сертифицировано | 2025-02-03 | 23594.08 | 28312.9 | 28312.9 |  | 1.785 | 10.0485 | 385 | 145 | 180 | 3245060595234
059532 | Роз.HypraIP67 3К+З 400v125A | Мобильная розетка Hypra - IP 66/67-55 - 3К+3 - 125 А - пластик | Legrand | Индустриальное оборудование | 861 | Розетки, вилки, удлинители Hypra | PL5 | 1 | ШТ | Под заказ Т2 | Сертифицировано | 2025-02-03 | 26745.73 | 32094.88 | 32094.88 |  | 1.92 | 10.0485 | 385 | 145 | 180 | 3245060595326
059533 | Роз.HypraIP67 4К+З 400v125A | Мобильная розетка Hypra - IP 66/67-55 - 3К+Н+3 - 125 А - пластик | Legrand | Индустриальное оборудование | 861 | Розетки, вилки, удлинители Hypra | PL5 | 1 | ШТ | Под заказ Т2 | Сертифицировано | 2025-02-03 | 32770.22 | 39324.26 | 39324.26 |  | 2.112 | 10.0485 | 385 | 145 | 180 | 3245060595333
059542 | Вил.пр.Hyp IP67 3K+З 400v125A | Встраиваемая вилка Hypra - IP 66/67-55 - 3К+3 - 125 А - пластик | Legrand | Индустриальное оборудование | 861 | Розетки, вилки, удлинители Hypra | PL5 | 1 | ШТ | Под заказ Т2 | Сертифицировано | 2025-02-03 | 21869.49 | 26243.39 | 26243.39 |  | 1.126 | 7.6771 | 198 | 191 | 203 | 3245060595425
059543 | Вил.пр.Hyp IP67 4K+З 400v125A | Встраиваемая вилка Hypra - IP 66/67-55 - 3К+Н+3 - 125 А - пластик | Legrand | Индустриальное оборудование | 861 | Розетки, вилки, удлинители Hypra | PL5 | 1 | ШТ | Под заказ Т2 | Сертифицировано | 2025-02-03 | 21494.49 | 25793.39 | 25793.39 |  | 1.232 | 7.6771 | 198 | 191 | 203 | 3245060595432
059544 | Вил.Hypra IP67 3K+З 400v 125A | Накладная наклонная вилка в коробке Hypra - IP 66/67-55 - 3К+3 - 125 А - пластик | Legrand | Индустриальное оборудование | 861 | Розетки, вилки, удлинители Hypra | PL5 | 1 | ШТ | Под заказ Т2 | Сертифицировано | 2025-02-03 | 52304.43 | 62765.32 | 62765.32 |  | 3.199 | 32.4 | 400 | 300 | 270 | 3245060595449
059545 | Вил.Hypra IP67 3K+H+З 400v 125A | Накладная наклонная вилка в коробке Hypra - IP 66/67-55 - 3К+Н+3 - 125 А - пластик | Legrand | Индустриальное оборудование | 861 | Розетки, вилки, удлинители Hypra | PL5 | 1 | ШТ | Под заказ Т2 | Сертифицировано | 2025-02-03 | 54263.03 | 65115.64 | 65115.64 |  | 3.299 | 32.4 | 400 | 300 | 270 | 3245060595456
059695 | Роз.пер. HypraIP67 3К+З 440v32A | Комбинированный щиток с переключателем Hypra - IP 66/67-55 - 3К+З - 440 В - 32 А - пластик | Legrand | Индустриальное оборудование | 862 | Коробки и боксы промышленных разъёмов Hypra | PL5 | 1 | ШТ | Под заказ Т2 | Сертифицировано | 2022-05-23 | 40365.37 | 48438.44 | 48438.44 |  | 1.388 | 11.6624 | 296 | 200 | 197 | 3245060596958
059841 | Щиток без отв. 230х120х120 | Сборный щиток Hypra - без отверстий для 2 разъёмов 16-32 А - без рейки DIN - 230x120x120 мм | Legrand | Индустриальное оборудование | 862 | Коробки и боксы промышленных разъёмов Hypra | PL5 | 1 | ШТ | Под заказ Т2 | Не подлежит сертификации | 2023-12-31 | 6887.77 | 8265.32 | 8265.32 |  | 0.768 | 11.6624 | 296 | 200 | 197 | 3245060598419
059842 | Щиток без отв. 370х230х181 | Сборный щиток Hypra - без отверстий для 6 разъёмов 16-32 А или 1 разъёма 63 А - без рейки DIN - 230x120x120 мм | Legrand | Индустриальное оборудование | 862 | Коробки и боксы промышленных разъёмов Hypra | PL5 | 1 | ШТ | Под заказ Т2 | Не подлежит сертификации | 2023-12-31 | 12197.76 | 14637.31 | 14637.31 |  | 2.27 | 23.1278 | 398 | 298 | 195 | 3245060598426
059843 | Щиток без отв. 370х140х120 на 6 мод, DIN | Сборный щиток Hypra - без отверстий для 2 разъёмов 16-32 А - с рейкой DIN - 370x140x120 мм | Legrand | Индустриальное оборудование | 862 | Коробки и боксы промышленных разъёмов Hypra | PL5 | 1 | ШТ | Под заказ Т2 | Не подлежит сертификации | 2023-12-31 | 10874.18 | 13049.02 | 13049.02 |  | 1.455 | 23.1278 | 398 | 298 | 195 | 3245060598433
059844 | Щиток без отв. 370х230х181 на 9 мод, DIN | Сборный щиток Hypra - без отверстий для 4 разъёмов 16-32 А или 1 разъёма 63 А - с рейкой DIN - 370x230x181 мм | Legrand | Индустриальное оборудование | 862 | Коробки и боксы промышленных разъёмов Hypra | PL5 | 1 | ШТ | Под заказ Т2 | Не подлежит сертификации | 2023-12-31 | 16659.69 | 19991.63 | 19991.63 |  | 2.44 | 23.1278 | 398 | 298 | 195 | 3245060598440
059845 | Щиток без отв. 740х230х181 на 2x9 мод, DIN | Сборный щиток Hypra - без отверстий для 6 разъёмов 16-32 А или 1 разъёма 63 А - с рейкой DIN - 740x230x181 мм | Legrand | Индустриальное оборудование | 862 | Коробки и боксы промышленных разъёмов Hypra | PL5 | 1 | ШТ | Под заказ Т2 | Не подлежит сертификации | 2023-12-31 | 40208.44 | 48250.13 | 48250.13 |  | 6.255 | 76.56 | 800 | 330 | 290 | 3245060598457
059846 | Щиток с DIN-рейкой на 6 модулей | Сборный щиток Hypra - с отверстиями для 2 разъёмов 16-32 А - с рейкой DIN - 470x160x173 мм | Legrand | Индустриальное оборудование | 862 | Коробки и боксы промышленных разъёмов Hypra | PL5 | 1 | ШТ | Под заказ Т2 | Не подлежит сертификации | 2023-12-31 | 16347.47 | 19616.96 | 19616.96 |  | 2.365 | 42.6731 | 493 | 383 | 226 | 3245060598464
059847 | Щиток с DIN-рейкой на 9 модулей | Сборный щиток Hypra - с отверстиями для 4 разъёмов 16-32 А - с рейкой DIN - 370x230x181 мм | Legrand | Индустриальное оборудование | 862 | Коробки и боксы промышленных разъёмов Hypra | PL5 | 1 | ШТ | Под заказ Т2 | Не подлежит сертификации | 2023-12-31 | 21062.85 | 25275.42 | 25275.42 |  | 2.439 | 23.1278 | 398 | 298 | 195 | 3245060598471
059848 | Щиток с 2 DIN-рейкой на 9 модулей | Сборный щиток Hypra - с отверстиями для 6 разъёмов 16-32 А - с рейкой DIN - 740x230x181 мм | Legrand | Индустриальное оборудование | 862 | Коробки и боксы промышленных разъёмов Hypra | PL5 | 1 | ШТ | Под заказ Т2 | Не подлежит сертификации | 2023-12-31 | 46033.43 | 55240.12 | 55240.12 |  | 6.385 | 76.56 | 800 | 330 | 290 | 3245060598488
059849 | Щиток без отв. 370х230х181 на 9 мод, 2DIN | Сборный щиток Hypra - с 2 окошками - с рейкой DIN - 370x230x181 мм | Legrand | Индустриальное оборудование | 862 | Коробки и боксы промышленных разъёмов Hypra | PL5 | 1 | ШТ | Под заказ Т2 | Не подлежит сертификации | 2023-12-31 | 23606.3 | 28327.56 | 28327.56 |  | 2.83 | 32.4 | 400 | 300 | 270 | 3245060598495
059850 | Щиток на 6 модулей | Сборный щиток Hypra - с отверстиями для 6 разъёмов 16-32 А - с рейкой DIN - 370x230x181 мм | Legrand | Индустриальное оборудование | 862 | Коробки и боксы промышленных разъёмов Hypra | PL5 | 1 | ШТ | Под заказ Т2 | Не подлежит сертификации | 2023-12-31 | 16350.34 | 19620.41 | 19620.41 |  | 2.324 | 23.1278 | 398 | 298 | 195 | 3245060598501
060405 | Светильник IP44-3 60Вт/E27сер. | Светильник IP44-3 60Вт/E27 сер. | Legrand | General family | 360 | Светильники | PL4 | 12 | ШТ | На складе | Сертифицировано | 2024-11-26 | 1361.39 | 1633.67 | 1633.67 |  | 6.309 | 26.565 | 600 | 385 | 115 | 3245060604059
060415 | Светильник IP44-3 60Вт/E27 | Светильник овал. серая поверх. IP44 E27 | Legrand | General family | 360 | Светильники | PL4 | 12 | ШТ | На складе | Сертифицировано | 2024-11-26 | 2291.78 | 2750.14 | 2750.14 |  | 7.716 | 26.565 | 600 | 385 | 115 | 3245060604158
060451 | Светильник E27 IP44 100Вт | Светильник E27 IP44 100Вт | Legrand | General family | 360 | Светильники | PL4 | 5 | ШТ | На складе | Сертифицировано | 2024-11-26 | 2630.94 | 3157.13 | 3157.13 |  | 5.53 | 28.8421 | 234 | 233 | 529 | 3245060604516 | 062425, 062405
060459 | Светильник 100Вт бесцв. | Светильник круг. бесцв. поверх. IP44 E27 | Legrand | General family | 360 | Светильники | PL4 | 10 | ШТ | Под заказ Т2 | Сертифицировано | 2024-11-26 | 5760.94 | 6913.13 | 6913.13 |  | 5.345 | 66.1853 | 603 | 448 | 245 | 3245060604592 | 062425, 062405
060492 | Светильник IP44-3 60Вт/E27слон | Светильник IP44-3 60Вт/E27 слон.кость | Legrand | General family | 360 | Светильники | PL4 | 12 | ШТ | Под заказ Т2 | Сертифицировано | 2024-11-26 | 1502.7 | 1803.24 | 1803.24 |  | 6.283 | 26.565 | 600 | 385 | 115 | 3245060604929
060508 | Решетка металлич.д/60476/77 | Решётка Металлич.Для Кат. № 0 604 76/77 | Legrand | General family | 360 | Светильники | PL4 | 1 | ШТ | Под заказ Т2 | Не подлежит сертификации | 2023-12-31 | 3062.17 | 3674.6 | 3674.6 |  | 0.165 | 2.3507 | 212 | 144 | 77 | 3245060605087
060991 | Пикт. 230х90 выход вправо | Информационная табличка - для автономных эвакуационных светильников - дверь на выход направо - 227х90 мм | Legrand | General family | 880 | Аварийные светильники France | PL4 | 5 | ШТ | Под заказ Т2 | Не подлежит сертификации | 2023-12-31 | 674.55 | 809.46 | 809.46 | Распродажа остатков на складе | 0.029 | 0.04716 | 262 | 90 | 2 | 3245060609917
061732 | G5люм. 3ч-160лм неп. 8Вт 2 инд | Автономный эвакуационный светильник G5 - 8 Вт - непостоянный - с 2 светодиодами - 3 часа - 160 лм | Legrand | General family | 5002 | Светильники аварийные серий G5 и D | PL4 | 1 | ШТ | Под заказ Т2 | Сертифицировано | 2025-03-05 | 25181.67 | 30218 | 30218 | Распродажа остатков на складе | 1.188 | 3.7681 | 374 | 155 | 65 | 3245060617325
061782 | G5 Двусторонний диффузор | Диффузор - двусторонний - для автономных эвакуационных светильников G5 | Legrand | General family | 5002 | Светильники аварийные серий G5 и D | PL4 | 1 | ШТ | Под заказ Т2 | Сертифицировано | 2026-08-03 | 8333.65 | 10000.38 | 10000.38 | Распродажа остатков на складе | 0.653 | 11.3298 | 202 | 369 | 152 | 3245060617820
062247 | Рассеиватель | Рассеиватель | Legrand | General family | 1020 | Лампы переносные | PL9 | 1 | ШТ | Под заказ Т2 | Не подлежит сертификации | 2023-12-31 | 2821.85 | 3386.22 | 3386.22 |  | 0.171 | 0.93104 | 92 | 92 | 110 | 3245060622473
062400 | Светильник E27 IP55 75Вт G5 | Светильник E27 Ip55 75вт G5 | Legrand | General family | 360 | Светильники | PL4 | 5 | ШТ | Под заказ Т1 | Сертифицировано | 2024-11-26 | 5629.41 | 6755.29 | 6755.29 |  | 2.663 | 28.3345 | 513 | 323 | 171 | 3245060624002
062402 | KoroСвет. IP55 E27/75Вт кр.диф | Koro Светильник IP55 E27/75Вт кр.диф. | Legrand | General family | 360 | Светильники | PL4 | 5 | ШТ | Под заказ Т2 | Сертифицировано | 2024-11-26 | 6273.24 | 7527.89 | 7527.89 |  | 2.7 | 28.3345 | 513 | 323 | 171 | 3245060624026
062415 | KoroСвет. IP55 E27/100Вт белый | Koro Светильник IP55 E27/100ВТ белый | Legrand | General family | 360 | Светильники | PL4 | 1 | ШТ | Под заказ Т2 | Сертифицировано | 2024-11-26 | 11605.5 | 13926.6 | 13926.6 | Будет удален | 0.921 | 9.3307 | 272 | 268 | 128 | 3245060624156
062425 | KoroСвет. IP55 E27/100Вт белый | Koro Светильник IP55 E27/100ВТ белый | Legrand | General family | 360 | Светильники | PL4 | 5 | ШТ | На складе | Сертифицировано | 2024-11-26 | 6115.79 | 7338.95 | 7338.95 |  | 3.616 | 41.31 | 600 | 270 | 255 | 3245060624255
062449 | KoroОбод декоративный | Обод декоративный для Koro | Legrand | General family | 360 | Светильники | PL4 | 1 | ШТ | Под заказ Т2 | Не подлежит сертификации | 2023-12-31 | 2864.19 | 3437.03 | 3437.03 |  | 0.154 | 6.084 | 260 | 260 | 90 | 3245060624491
063442 | Блок питания дополнит SCS | Блок питания доп. вых. 1,2 600мА 2DIN | Legrand | ЭУИ Luxe | 384 | Комплектующие изделия 2-проводных домофонов In One | PL3 | 1 | ШТ | Под заказ Т2 | Сертифицировано | 2023-01-14 | 26118.49 | 31342.19 | 31342.19 |  | 0.136 | 0.36855 | 101 | 89 | 41 | 3245060634421
064800 | MH Кольцо для клавиш графит | MyHome SCS.Кольцо для лицевых панелей.Графит | Legrand | Автоматизация Legrand | 217 | Управляющие устройства для освещения и жалюзи MYHOME (LEGRAND) | PL3 | 10 | ШТ | Под заказ Т2 | Сертифицировано | 2026-08-25 | 811.97 | 974.36 | 974.36 |  | 0.037 | 0.53631 | 97 | 97 | 57 | 3414970672698
064802 | MH Кл 2М пустая графит | MyHome SCS.Лицевая панель 2М без маркировки.Графит | Legrand | Автоматизация Legrand | 217 | Управляющие устройства для освещения и жалюзи MYHOME (LEGRAND) | PL3 | 1 | ШТ | Под заказ Т2 | Сертифицировано | 2026-08-25 | 1098.58 | 1318.3 | 1318.3 | [6 empty] | 3414970672728 |  | 11.01.22 - Изменение статуса на складе на "Под заказ Т2"
064803 | MH Кл 1М пустая графит | MyHome SCS.Лицевая панель 1М без маркировки.Графит | Legrand | Автоматизация Legrand | 217 | Управляющие устройства для освещения и жалюзи MYHOME (LEGRAND) | PL3 | 10 | ШТ | Под заказ Т2 | Сертифицировано | 2026-08-25 | 1345.7 | 1614.84 | 1614.84 |  | 0.055 | 0.53631 | 97 | 97 | 57 | 3414970672735
064804 | MH Кл 1М STOP графит | MyHome SCS.Лицевая панель 1М "STOP".Графит | Legrand | Автоматизация Legrand | 217 | Управляющие устройства для освещения и жалюзи MYHOME (LEGRAND) | PL3 | 1 | ШТ | Под заказ Т2 | Сертифицировано | 2026-08-25 | 1450.9 | 1741.08 | 1741.08 | [6 empty] | 3414970672742 |  | 11.01.22 - Изменение статуса на складе на "Под заказ Т2"
064806 | MH ЛП Вн.видеоблока домоф.грф | MyHome SCS.Лицевая панель видеоблока домофона.Графит | Legrand | Автоматизация Legrand | 393 | Внутренние видеоблоки домофонов (LEGRAND) | PL3 | 1 | ШТ | Под заказ Т2 | Не подлежит сертификации | 2022-12-31 | 2406.77 | 2888.12 | 2888.12 | [6 empty] | 3414970672773 |  | 11.01.22 - Изменение статуса на складе на "Под заказ Т2"
064809 | Celiane ЛП выкл.с кл-карт.граф | MyHome SCS.Лицевая панель выключателя с ключом-картой.Графит | Legrand | ЭУИ Luxe | 562 | Celiane электроустановочное оборудование | PL2 | 1 | ШТ | Под заказ Т2 | Не подлежит сертификации | 2022-12-31 | 8632.23 | 10358.68 | 10358.68 | [6 empty] | 3414970672803 |  | 11.01.22 - Изменение статуса на складе на "Под заказ Т2"
064841 | MH ЛП датчика Т фанкоил грф | MyHome SCS.Лицевая панель датчика температуры управления фанкоилами.Графит | Legrand | Автоматизация Legrand | 646 | Управление климатом MYHOME (LEGRAND) | PL3 | 1 | ШТ | Под заказ Т2 | Не подлежит сертификации | 2022-12-31 | 866.25 | 1039.5 | 1039.5 | [6 empty] | 3414970672865 |  | 11.01.22 - Изменение статуса на складе на "Под заказ Т2"
064842 | MH Кл 2М освещение графит | MyHome SCS.Лицевая панель 2М "освещение".Графит | Legrand | Автоматизация Legrand | 217 | Управляющие устройства для освещения и жалюзи MYHOME (LEGRAND) | PL3 | 1 | ШТ | Под заказ Т2 | Сертифицировано | 2026-08-25 | 1235.73 | 1482.88 | 1482.88 | [6 empty] | 3414970672896 |  | 11.01.22 - Изменение статуса на складе на "Под заказ Т2"
064844 | MH Кл 2М диммер/ON/OFF грф | MyHome SCS.Лицевая панель 2М "диммер-ON-OFF".Графит | Legrand | Автоматизация Legrand | 217 | Управляющие устройства для освещения и жалюзи MYHOME (LEGRAND) | PL3 | 1 | ШТ | Под заказ Т2 | Сертифицировано | 2026-08-25 | 1235.73 | 1482.88 | 1482.88 | [6 empty] | 3414970672926 |  | 11.01.22 - Изменение статуса на складе на "Под заказ Т2"
064846 | MH ЛП датчика Т с регул грф | MyHome SCS.Лицевая панель датчика температуры с регулятором.Графит | Legrand | Автоматизация Legrand | 646 | Управление климатом MYHOME (LEGRAND) | PL3 | 1 | ШТ | Под заказ Т2 | Не подлежит сертификации | 2022-12-31 | 907.5 | 1089 | 1089 |  | 0.01 | 0.0812 | 70 | 58 | 20 | 3414970672957 |  | 11.01.22 - Изменение статуса на складе на "Под заказ Т2"
064848 | MH Кл 1М левая освещение грф | MyHome SCS.Лицевая панель 1М "освещение" левая.Графит | Legrand | Автоматизация Legrand | 217 | Управляющие устройства для освещения и жалюзи MYHOME (LEGRAND) | PL3 | 5 | ШТ | Под заказ Т2 | Сертифицировано | 2026-08-25 | 1450.9 | 1741.08 | 1741.08 |  | 0.026 | 0.1421 | 70 | 58 | 35 | 3414970672988
064849 | MH Кл 1М правая освещение грф | MyHome SCS.Лицевая панель 1М "освещение" правая.Графит | Legrand | Автоматизация Legrand | 217 | Управляющие устройства для освещения и жалюзи MYHOME (LEGRAND) | PL3 | 5 | ШТ | Под заказ Т2 | Сертифицировано | 2026-08-25 | 1450.9 | 1741.08 | 1741.08 |  | 0.026 | 0.1421 | 70 | 58 | 35 | 3414970673015
064850 | MH CLN ЛП ON-OFF лев граф | MyHome SCS.Лицевая панель для управляющего устройства "ON-OFF" левая.Графит | Legrand | Автоматизация Legrand | 217 | Управляющие устройства для освещения и жалюзи MYHOME (LEGRAND) | PL3 | 1 | ШТ | Под заказ Т2 | Сертифицировано | 2026-08-25 | 1450.9 | 1741.08 | 1741.08 | [6 empty] | 3414970673046 |  | 11.01.22 - Изменение статуса на складе на "Под заказ Т2"
064852 | MH Кл 1М правая осв/звук грф | MyHome SCS.Лицевая панель 1М "Освещение-Звуковая трансляция" правая.Графит | Legrand | Автоматизация Legrand | 217 | Управляющие устройства для освещения и жалюзи MYHOME (LEGRAND) | PL3 | 1 | ШТ | Под заказ Т2 | Сертифицировано | 2026-08-25 | 1450.9 | 1741.08 | 1741.08 | [6 empty] | 3414970673077 |  | 11.01.22 - Изменение статуса на складе на "Под заказ Т2"
064855 | MH Кл 1М левая GEN-ON-OFF грф | MyHome SCS.Лицевая панель 1М "GEN-ON-OFF" левая.Графит | Legrand | Автоматизация Legrand | 217 | Управляющие устройства для освещения и жалюзи MYHOME (LEGRAND) | PL3 | 1 | ШТ | Под заказ Т2 | Сертифицировано | 2026-08-25 | 1450.9 | 1741.08 | 1741.08 | [6 empty] | 3414970673107 |  | 11.01.22 - Изменение статуса на складе на "Под заказ Т2"
064856 | MH Кл 1М правая GEN-ON-OFF грф | MyHome SCS.Лицевая панель 1М "GEN-ON-OFF" правая.Графит | Legrand | Автоматизация Legrand | 217 | Управляющие устройства для освещения и жалюзи MYHOME (LEGRAND) | PL3 | 5 | ШТ | Под заказ Т2 | Сертифицировано | 2026-08-25 | 1450.9 | 1741.08 | 1741.08 |  | 0.027 | 0.1421 | 70 | 58 | 35 | 3414970673138
064858 | MH Кл 2М GEN/ON/OFF графит | MyHome SCS.Лицевая панель 2М "GEN-ON-OFF".Графит | Legrand | Автоматизация Legrand | 217 | Управляющие устройства для освещения и жалюзи MYHOME (LEGRAND) | PL3 | 1 | ШТ | Под заказ Т2 | Сертифицировано | 2026-08-25 | 1235.73 | 1482.88 | 1482.88 | [6 empty] | 3414970673190 |  | 11.01.22 - Изменение статуса на складе на "Под заказ Т2"
064859 | MH Кл 2М жалюзи графит | MyHome SCS.Лицевая панель 2М "жалюзи".Графит | Legrand | Автоматизация Legrand | 217 | Управляющие устройства для освещения и жалюзи MYHOME (LEGRAND) | PL3 | 5 | ШТ | Под заказ Т2 | Сертифицировано | 2026-08-25 | 1235.73 | 1482.88 | 1482.88 |  | 0.042 | 0.53631 | 97 | 97 | 57 | 3414970673220 |  | 11.01.22 - Изменение статуса на складе на "Под заказ Т2"
064861 | MH ЛП розетки RCA графит | MyHome SCS.Лицевая панель для розетки RCA.Графит | Legrand | Автоматизация Legrand | 643 | Механизмы звуковой трансляции MYHOME (LEGRAND) | PL3 | 1 | ШТ | Под заказ Т2 | Не подлежит сертификации | 2022-12-31 | 866.58 | 1039.9 | 1039.9 | [6 empty] | 3414970673251 |  | 11.01.22 - Изменение статуса на складе на "Под заказ Т2"
064866 | MH ЛП ИК-датч с неп.линзой грф | MyHome SCS.Лицевая панель ИК-датчика движения с неподвижной линзой.Графит | Legrand | Автоматизация Legrand | 218 | Электроустановочные изделия MYHOME (LEGRAND) | PL3 | 1 | ШТ | Под заказ Т2 | Сертифицировано | 2026-08-02 | 907.5 | 1089 | 1089 | [6 empty] | 3414970673282 |  | 11.01.22 - Изменение статуса на складе на "Под заказ Т2"
064868 | MH ЛП разьема SCS графит | MyHome SCS.Лицевая панель для разьема SCS.Графит | Legrand | Автоматизация Legrand | 643 | Механизмы звуковой трансляции MYHOME (LEGRAND) | PL3 | 1 | ШТ | Под заказ Т2 | Не подлежит сертификации | 2022-12-31 | 866.58 | 1039.9 | 1039.9 | [6 empty] | 3414970673312 |  | 11.01.22 - Изменение статуса на складе на "Под заказ Т2"
064869 | MH Кл 1М жалюзи графит | MyHome SCS.Лицевая панель 1М "жалюзи".Графит | Legrand | Автоматизация Legrand | 217 | Управляющие устройства для освещения и жалюзи MYHOME (LEGRAND) | PL3 | 5 | ШТ | Под заказ Т2 | Сертифицировано | 2026-08-25 | 1450.9 | 1741.08 | 1741.08 |  | 0.026 | 0.1421 | 70 | 58 | 35 | 3414970673343
064876 | МН Кл 2М диммер графит | MyHome SCS.Лицевая панель 2М "диммер".Графит | Legrand | Автоматизация Legrand | 217 | Управляющие устройства для освещения и жалюзи MYHOME (LEGRAND) | PL3 | 1 | ШТ | Под заказ Т2 | Сертифицировано | 2026-08-25 | 1235.73 | 1482.88 | 1482.88 | [6 empty] | 3414970673374 |  | 11.01.22 - Изменение статуса на складе на "Под заказ Т2"
064877 | MH Кл 1М левая диммер грф | MyHome SCS.Лицевая панель 1М "диммер" левая.Графит | Legrand | Автоматизация Legrand | 217 | Управляющие устройства для освещения и жалюзи MYHOME (LEGRAND) | PL3 | 1 | ШТ | Под заказ Т2 | Сертифицировано | 2026-08-25 | 1450.9 | 1741.08 | 1741.08 | [6 empty] | 3414970673404 |  | 11.01.22 - Изменение статуса на складе на "Под заказ Т2"
064878 | MH Кл 1М правая диммер грф | MyHome SCS.Лицевая панель 1М "диммер" правая.Графит | Legrand | Автоматизация Legrand | 217 | Управляющие устройства для освещения и жалюзи MYHOME (LEGRAND) | PL3 | 1 | ШТ | Под заказ Т2 | Сертифицировано | 2026-08-25 | 1450.9 | 1741.08 | 1741.08 | [6 empty] | 3414970673411 |  | 11.01.22 - Изменение статуса на складе на "Под заказ Т2"
064880 | MH Кл 1М левая ON-OFF грф | MyHome SCS.Лицевая панель 1М "ON-OFF" левая.Графит | Legrand | Автоматизация Legrand | 217 | Управляющие устройства для освещения и жалюзи MYHOME (LEGRAND) | PL3 | 1 | ШТ | Под заказ Т2 | Сертифицировано | 2026-08-25 | 1450.9 | 1741.08 | 1741.08 |  | 0.007 | 0.0812 | 70 | 58 | 20 | 3414970673428
064881 | MH Кл 1М правая ON-OFF грф | MyHome SCS.Лицевая панель 1М "ON-OFF" правая.Графит | Legrand | Автоматизация Legrand | 217 | Управляющие устройства для освещения и жалюзи MYHOME (LEGRAND) | PL3 | 5 | ШТ | Под заказ Т2 | Сертифицировано | 2026-08-25 | 1463.38 | 1756.06 | 1756.06 |  | 0.026 | 0.1421 | 70 | 58 | 35 | 3414970673435
064948 | MH ЛП датчика Т графит | MyHome SCS.Лицевая панель датчика температуры.Графит | Legrand | Автоматизация Legrand | 646 | Управление климатом MYHOME (LEGRAND) | PL3 | 1 | ШТ | Под заказ Т2 | Не подлежит сертификации | 2022-12-31 | 907.5 | 1089 | 1089 | [6 empty] | 3414970685544 |  | 11.01.22 - Изменение статуса на складе на "Под заказ Т2"
064982 | MH ЛП ЦБ сист.охраны графит | MyHome SCS.Лицевая панель центрального блока охраны.Графит | Legrand | Автоматизация Legrand | 915 | Устройства охранной сигнализации MYHOME (LEGRAND) | PL3 | 1 | ШТ | Под заказ Т2 | Не подлежит сертификации | 2022-12-31 | 3470.24 | 4164.29 | 4164.29 | [6 empty] | 3414970685551 |  | 11.01.22 - Изменение статуса на складе на "Под заказ Т2"
064986 | MH ЛП клав.сист.охраны графит | MyHome SCS.Лицевая панель клавиатуры системы охраны.Графит | Legrand | Автоматизация Legrand | 915 | Устройства охранной сигнализации MYHOME (LEGRAND) | PL3 | 1 | ШТ | Под заказ Т2 | Не подлежит сертификации | 2022-12-31 | 866.25 | 1039.5 | 1039.5 | [6 empty] | 3414970685575 |  | 11.01.22 - Изменение статуса на складе на "Под заказ Т2"
064989 | MH ЛП внутренней сирены графит | MyHome SCS.Лицевая панель сирены внутренней.Графит | Legrand | Автоматизация Legrand | 915 | Устройства охранной сигнализации MYHOME (LEGRAND) | PL3 | 1 | ШТ | Под заказ Т2 | Не подлежит сертификации | 2022-12-31 | 3768.3 | 4521.96 | 4521.96 | [6 empty] | 3414970685582 |  | 11.01.22 - Изменение статуса на складе на "Под заказ Т2"
065001 | CLN2 Накл. выкл.1к slim Белая | Лицевая панель - Программа Celiane - выключатель 1-полюсный / переключатель Кат. № 0 670 01/02/31/32 с тонкой клавишей - белый | Legrand | ЭУИ Luxe | 562 | Celiane электроустановочное оборудование | PL2 | 10 | ШТ | На складе | Сертифицировано | 2026-08-25 | 443.56 | 532.27 | 532.27 |  | 0.078 | 0.79307 | 146 | 97 | 56 | 3414970486615
065002 | CLN2 Накл. выкл.2к slim Белая | Лицевая панель - Программа Celiane - двухклавишный выключатель 1-полюсный / переключатель Кат. № 0 670 01/02/31/32 с тонкими клавишами - белый | Legrand | ЭУИ Luxe | 562 | Celiane электроустановочное оборудование | PL2 | 10 | ШТ | На складе | Сертифицировано | 2026-08-25 | 597.19 | 716.63 | 716.63 |  | 0.088 | 0.79307 | 146 | 97 | 56 | 3414970486646
065003 | Celianе Лицевая панель 1-клавишного "тонкого" выключателя с кольцевой подсветкой, белая | Лицевая панель - Программа Celiane - для контурной подсветки механизмов Кат. № 0 670 01/02/31/32 с тонкой клавишей - белый | Legrand | ЭУИ Luxe | 562 | Celiane электроустановочное оборудование | PL2 | 10 | ШТ | Под заказ Т2 | Сертифицировано | 2026-08-25 | 803.68 | 964.42 | 964.42 |  | 0.1 | 0.79307 | 146 | 97 | 56 | 3414970486677
065004 | Celianе Лицевая панель 1-клавишного выключателя с кольцевой подсветкой, белая | Лицевая панель - Программа Celiane - выключатель/переключатель Кат. № 0 670 01/02/31/32 с контурной подсветкой - белый | Legrand | ЭУИ Luxe | 562 | Celiane электроустановочное оборудование | PL2 | 10 | ШТ | На складе | Сертифицировано | 2026-08-25 | 399.89 | 479.87 | 479.87 | [6 empty] | 3414970486707
065080 | MH Кл 2М GEN графит | MyHome SCS.Лицевая панель 2М "GEN".Графит | Legrand | Автоматизация Legrand | 217 | Управляющие устройства для освещения и жалюзи MYHOME (LEGRAND) | PL3 | 1 | ШТ | Под заказ Т2 | Сертифицировано | 2026-08-25 | 1235.73 | 1482.88 | 1482.88 |  | 0.009 | 0.0812 | 70 | 58 | 20 | 3414970673442
065083 | CLN2 Накл. дим.клав. Белая | Лицевая панель - Программа Celiane - светорегуляторы Кат. № 0 670 80/82/83 - белый | Legrand | ЭУИ Luxe | 562 | Celiane электроустановочное оборудование | PL2 | 1 | ШТ | На складе | Сертифицировано | 2026-08-25 | 962.46 | 1154.95 | 1154.95 |  | 0.082 | 0.79307 | 146 | 97 | 56 | 3414970574558
065094 | MH ЛП ДД с ручным упр графит | MyHome SCS.Лицевая панель датчика движения с ручным управлением.Графит | Legrand | Автоматизация Legrand | 330 | Управление освещением - шинные датчики движения и присутствия (LEGRAND) | PL4 | 1 | ШТ | Под заказ Т2 | Сертифицировано | 2026-08-10 | 1152.54 | 1383.05 | 1383.05 | [6 empty] | 3414970673473 |  | 11.01.22 - Изменение статуса на складе на "Под заказ Т2"
065101 | CLN2 Накл. выкл.1к slim Титан | Лицевая панель - Программа Celiane - выключатель 1-полюсный / переключатель Кат. № 0 670 01/02/31/32 с тонкой клавишей - титан | Legrand | ЭУИ Luxe | 562 | Celiane электроустановочное оборудование | PL2 | 10 | ШТ | На складе | Сертифицировано | 2026-08-25 | 743.76 | 892.51 | 892.51 |  | 0.076 | 0.79307 | 146 | 97 | 56 | 3414970486738
065102 | CLN2 Накл. в.2к slim подсв.Тит | Лицевая панель - Программа Celiane - двухклавишный выключатель 1-полюсный / переключатель Кат. № 0 670 01/02/31/32 с тонкими клавишами - титан | Legrand | ЭУИ Luxe | 562 | Celiane электроустановочное оборудование | PL2 | 10 | ШТ | На складе | Сертифицировано | 2026-08-25 | 1066.92 | 1280.3 | 1280.3 |  | 0.087 | 0.79307 | 146 | 97 | 56 | 3414970486769
065103 | Celianе Лицевая панель 1-клавишного "тонкого" выключателя с кольцевой подсветкой, титан | Лицевая панель - Программа Celiane - для контурной подсветки механизмов Кат. № 0 670 01/02/31/32 с тонкой клавишей - титан | Legrand | ЭУИ Luxe | 562 | Celiane электроустановочное оборудование | PL2 | 10 | ШТ | Под заказ Т2 | Сертифицировано | 2026-08-25 | 1355.59 | 1626.71 | 1626.71 |  | 0.1 | 0.79307 | 146 | 97 | 56 | 3414970486790 |  | 11.01.22 - Изменение статуса на складе на "Под заказ Т2"
065104 | Celianе Лицевая панель 1-клавишного выключателя с кольцевой подсветкой, титан | Лицевая панель - Программа Celiane - выключатель/переключатель Кат. № 0 670 01/02/31/32 с контурной подсветкой - титан | Legrand | ЭУИ Luxe | 562 | Celiane электроустановочное оборудование | PL2 | 10 | ШТ | На складе | Сертифицировано | 2026-08-25 | 644.01 | 772.81 | 772.81 | [6 empty] | 3414970486820
065183 | CLN2 Накл. дим.клав. Титан | Лицевая панель - Программа Celiane - светорегуляторы Кат. № 0 670 80/82/83 - титан | Legrand | ЭУИ Luxe | 562 | Celiane электроустановочное оборудование | PL2 | 1 | ШТ | На складе | Сертифицировано | 2026-08-25 | 1377.24 | 1652.69 | 1652.69 |  | 0.083 | 0.79307 | 146 | 97 | 56 | 3414970619341
065201 | CLN2 Накл. выкл.1к slim Графит | Лицевая панель - Программа Celiane - выключатель 1-полюсный / переключатель Кат. № 0 670 01/02/31/32 с тонкой клавишей - графит | Legrand | ЭУИ Luxe | 562 | Celiane электроустановочное оборудование | PL2 | 10 | ШТ | На складе | Сертифицировано | 2026-08-25 | 743.76 | 892.51 | 892.51 |  | 0.078 | 0.79307 | 146 | 97 | 56 | 3414970486851
065202 | CLN2 Накл. выкл.2к slim Графит | Лицевая панель - Программа Celiane - двухклавишный выключатель 1-полюсный / переключатель Кат. № 0 670 01/02/31/32 с тонкими клавишами - графит | Legrand | ЭУИ Luxe | 562 | Celiane электроустановочное оборудование | PL2 | 10 | ШТ | На складе | Не подлежит сертификации | 2022-12-31 | 1066.92 | 1280.3 | 1280.3 |  | 0.089 | 0.79307 | 146 | 97 | 56 | 3414970505392
065203 | Celianе Лицевая панель 1-клавишного "тонкого" выключателя с кольцевой подсветкой, графит | Лицевая панель - Программа Celiane - для контурной подсветки механизмов Кат. № 0 670 01/02/31/32 с тонкой клавишей - графит | Legrand | ЭУИ Luxe | 562 | Celiane электроустановочное оборудование | PL2 | 10 | ШТ | Под заказ Т2 | Не подлежит сертификации | 2022-12-31 | 1355.59 | 1626.71 | 1626.71 |  | 0.1 | 0.79307 | 146 | 97 | 56 | 3414970486882
065204 | Celianе Лицевая панель 1-клавишного выключателя с кольцевой подсветкой, графит | Лицевая панель - Программа Celiane - выключатель/переключатель Кат. № 0 670 01/02/31/32 с контурной подсветкой - графит | Legrand | ЭУИ Luxe | 562 | Celiane электроустановочное оборудование | PL2 | 5 | ШТ | Под заказ Т2 | Не подлежит сертификации | 2022-12-31 | 1278.28 | 1533.94 | 1533.94 |  | 0.052 | 0.53107 | 97 | 73 | 75 | 3414970486912
065283 | CLN2 Накл. дим.клав. Графит | Лицевая панель - Программа Celiane - светорегуляторы Кат. № 0 670 80/82/83 - графит | Legrand | ЭУИ Luxe | 562 | Celiane электроустановочное оборудование | PL2 | 1 | ШТ | На складе | Не подлежит сертификации | 2022-12-31 | 1377.24 | 1652.69 | 1652.69 |  | 0.083 | 0.79307 | 146 | 97 | 56 | 3414970574589 | 065283
066000 | S8Бл.ав.ос.8Вт/1ч140люм непос. | Автономный эвакуационный светильник S8 - 8 Вт - непостоянный - 1 час - 140 лм | Legrand | General family | 881 | Эвакуационные светильники BAES S8 | PL4 | 1 | ШТ | Под заказ Т2 | Сертифицировано | 2025-07-09 | 11264.96 | 13517.95 | 13517.95 | Распродажа остатков на складе | 0.914 | 3.007 | 335 | 132 | 68 | 3245060660000
066001 | S8Бл.ав.ос.8Вт/1ч140люм пос. | Автономный эвакуационный светильник S8 - 8 Вт - постоянный - 1 час - 140 лм | Legrand | General family | 881 | Эвакуационные светильники BAES S8 | PL4 | 1 | ШТ | Под заказ Т2 | Сертифицировано | 2025-07-09 | 15302.11 | 18362.53 | 18362.53 | Распродажа остатков на складе | 0.973 | 3.007 | 335 | 132 | 68 | 3245060660017
066002 | S8Бл.ав.ос.8Вт/1ч140люм комб. | Автономный эвакуационный светильник S8 - 8 Вт - комбинированный - 1 час - 140 лм | Legrand | General family | 881 | Эвакуационные светильники BAES S8 | PL4 | 1 | ШТ | Под заказ Т2 | Сертифицировано | 2025-07-09 | 16213.74 | 19456.49 | 19456.49 | Распродажа остатков на складе | 1.026 | 3.007 | 335 | 132 | 68 | 3245060660024
066003 | S8Бл.ав.ос.8Вт/3ч110люм непос. | Автономный эвакуационный светильник S8 - 8 Вт - непостоянный - 3 часа - 110 лм | Legrand | General family | 881 | Эвакуационные светильники BAES S8 | PL4 | 1 | ШТ | Под заказ Т2 | Сертифицировано | 2025-07-09 | 10884.76 | 13061.71 | 13061.71 | Распродажа остатков на складе | 1.012 | 3.007 | 335 | 132 | 68 | 3245060660031
066005 | S8Бл.ав.ос.8Вт/3ч110люм комб. | Автономный эвакуационный светильник S8 - 8 Вт - комбинированный - 3 часа - 110 лм | Legrand | General family | 881 | Эвакуационные светильники BAES S8 | PL4 | 1 | ШТ | Под заказ Т2 | Сертифицировано | 2025-07-09 | 22790.42 | 27348.5 | 27348.5 | Распродажа остатков на складе | 1.169 | 3.007 | 335 | 132 | 68 | 3245060660055
066200 | Celiane ЛП выкл. сл.к. | Лицевая панель - Программа Celiane - выключатель 1-полюсный / переключатель Кат. № 0 670 01/02/05/31/32 - слоновая кость | Legrand | ЭУИ Luxe | 562 | Celiane электроустановочное оборудование | PL2 | 10 | ШТ | На складе | Сертифицировано | 2026-08-25 | 95.17 | 114.2 | 114.2 |  | 0.068 | 0.79307 | 146 | 97 | 56 | 3245060662004
066201 | Celiane ЛП выкл.дв. сл.к. | Лицевая панель - Программа Celiane - выключатель 1-полюсный / переключатель Кат. № 0 670 01/02/31/32 - слоновая кость | Legrand | ЭУИ Luxe | 562 | Celiane электроустановочное оборудование | PL2 | 10 | ШТ | На складе | Сертифицировано | 2026-08-25 | 314.28 | 377.14 | 377.14 |  | 0.097 | 0.75762 | 145 | 95 | 55 | 3245060662011
066203 | Celiane ЛП выкл. 5-кл.сл.к. | Лицевая панель - Программа Celiane - выключатель 1-полюсный / переключатель Кат. № 0 670 01/02/31/32 - слоновая кость | Legrand | ЭУИ Luxe | 562 | Celiane электроустановочное оборудование | PL2 | 1 | ШТ | Под заказ Т2 | Не подлежит сертификации | 2022-12-31 | 2268.75 | 2722.5 | 2722.5 |  | 0.028 | 0.27432 | 127 | 72 | 30 | 3245060662035
066210 | CLN ЛП выкл. с инд. сл.к. | Лицевая панель - Программа Celiane - выключатель/переключатель Кат. № 0 670 01/02/31/32 с подсветкой - слоновая кость | Legrand | ЭУИ Luxe | 562 | Celiane электроустановочное оборудование | PL2 | 1 | ШТ | На складе | Сертифицировано | 2026-08-25 | 897.37 | 1076.84 | 1076.84 |  | 0.098 | 0.75762 | 145 | 95 | 55 | 3245060662103
066211 | CLN ЛП выкл. дв. с инд.сл.к. | Лицевая панель - Программа Celiane - выключатель/переключатель двухклавишный Кат. № 0 670 01/02/31/32 с подсветкой - слоновая кость | Legrand | ЭУИ Luxe | 562 | Celiane электроустановочное оборудование | PL2 | 1 | ШТ | На складе | Сертифицировано | 2026-08-25 | 1064.95 | 1277.94 | 1277.94 |  | 0.088 | 0.75762 | 145 | 95 | 55 | 3245060662110
066213 | CLN Клавиша Слон.кость 5-клав выключ. | Лицевая панель - Программа Celiane - выключатель/переключатель 5-клавишный Кат. № 0 670 01/31/32 с подсветкой - слоновая кость | Legrand | ЭУИ Luxe | 562 | Celiane электроустановочное оборудование | PL2 | 1 | ШТ | Под заказ Т2 | Сертифицировано | 2026-08-25 | 3582.46 | 4298.95 | 4298.95 |  | 0.031 | 0.27432 | 127 | 72 | 30 | 3245060662134
066215 | CLN Клавиша Слон.кость выключ. с этикеткой | Лицевая панель - Программа Celiane - переключатель Кат. № 0 670 01 - слоновая кость | Legrand | ЭУИ Luxe | 562 | Celiane электроустановочное оборудование | PL2 | 10 | ШТ | Под заказ Т2 | Сертифицировано | 2026-08-25 | 2380.45 | 2856.54 | 2856.54 |  | 0.138 | 0.75762 | 145 | 95 | 55 | 3245060662158
066218 | Celiane ЛП выкл. 2-пол.сл.к. | Лицевая панель - Программа Celiane - выключатель Кат. № 0 670 20 - слоновая кость | Legrand | ЭУИ Luxe | 562 | Celiane электроустановочное оборудование | PL2 | 10 | ШТ | Под заказ Т2 | Сертифицировано | 2026-08-25 | 576.23 | 691.48 | 691.48 |  | 0.094 | 0.75762 | 145 | 95 | 55 | 3245060662189
066219 | CLN ЛП выкл. 2-пол.инд.сл.к. | Лицевая панель - Программа Celiane - выключатель Кат. № 0 670 20 с подсветкой или индикацией - слоновая кость | Legrand | ЭУИ Luxe | 562 | Celiane электроустановочное оборудование | PL2 | 10 | ШТ | Под заказ Т2 | Сертифицировано | 2026-08-25 | 1134.38 | 1361.26 | 1361.26 |  | 0.094 | 0.75762 | 145 | 95 | 55 | 3245060662196
066220 | Celiane ЛП выкл.бесконт.сл.к. | Лицевая панель - Программа Celiane - выключатель бесконтактный Кат. № 0 670 49 - слоновая кость | Legrand | ЭУИ Luxe | 562 | Celiane электроустановочное оборудование | PL2 | 1 | ШТ | Под заказ Т2 | Сертифицировано | 2026-08-25 | 1815.01 | 2178.01 | 2178.01 |  | 0.012 | 0.0812 | 70 | 58 | 20 | 3245060662202
066221 | Celiane ЛП роз. фр. ст. сл.к. | Лицевая панель - Программа Celiane - розетка 2К+З французского стандарта Кат. № 0 671 11 и розетка 2К Кат. № 0 671 10 - слоновая кость | Legrand | ЭУИ Luxe | 562 | Celiane электроустановочное оборудование | PL2 | 10 | ШТ | Под заказ Т2 | Сертифицировано | 2026-08-01 | 113.45 | 136.14 | 136.14 |  | 0.092 | 0.75762 | 145 | 95 | 55 | 3245060662219
066224 | CLN ЛП роз.д/электробр.сл.к. | Лицевая панель - Программа Celiane - розетка для электробритв Кат. № 0 671 59 - слоновая кость | Legrand | ЭУИ Luxe | 562 | Celiane электроустановочное оборудование | PL2 | 1 | ШТ | Под заказ Т2 | Сертифицировано | 2026-08-01 | 1490.93 | 1789.12 | 1789.12 |  | 0.027 | 0.27432 | 127 | 72 | 30 | 3245060662240
066225 | Celiane ЛП вывода кабеля сл.к. | Лицевая панель - Программа Celiane - кабельный вывод Кат. № 0 671 81 - слоновая кость | Legrand | ЭУИ Luxe | 562 | Celiane электроустановочное оборудование | PL2 | 1 | ШТ | На складе | Не подлежит сертификации | 2022-12-31 | 385.67 | 462.8 | 462.8 |  | 0.095 | 0.75762 | 145 | 95 | 55 | 3245060662257
066226 | Celiane ЛП заглушки сл.к. | Лицевая панель - Программа Celiane - заглушка - слоновая кость | Legrand | ЭУИ Luxe | 562 | Celiane электроустановочное оборудование | PL2 | 1 | ШТ | На складе | Не подлежит сертификации | 2023-12-31 | 522.89 | 627.47 | 627.47 |  | 0.107 | 0.75762 | 145 | 95 | 55 | 3245060662264
066227 | Панель лицев роз 2К+З СЛНК CLN | Лицевая панель - Программа Celiane - розетка 2К+З немецкого стандарта Кат. № 0 671 53/61 - слоновая кость | Legrand | ЭУИ Luxe | 562 | Celiane электроустановочное оборудование | PL2 | 10 | ШТ | На складе | Сертифицировано | 2026-08-01 | 252.75 | 303.3 | 303.3 |  | 0.085 | 1.1881 | 193 | 108 | 57 | 3245060662271
066230 | Лицевая панель - Программа Celiane - телефонные розетки Кат. № 0 673 40/41 - слоновая кость | Лицевая панель - Программа Celiane - телефонные розетки Кат. № 0 673 40/41 - слоновая кость | Legrand | ЭУИ Luxe | 562 | Celiane электроустановочное оборудование | PL2 | 1 | ШТ | На складе | Сертифицировано | 2026-08-01 | 126.75 | 152.1 | 152.1 |  | 0.06 | 0.75762 | 145 | 95 | 55 | 3245060662301
066231 | Celiane ЛП роз.TV/SAT сл.к. | Лицевая панель - Программа Celiane - TV розетки Кат. № 0 673 80/81/82/86/87 - слоновая кость | Legrand | ЭУИ Luxe | 562 | Celiane электроустановочное оборудование | PL2 | 1 | ШТ | На складе | Не подлежит сертификации | 2023-12-31 | 376.61 | 451.93 | 451.93 |  | 0.07 | 0.75762 | 145 | 95 | 55 | 3245060662318
066232 | CLN ЛП роз. TV/FM сл.к. | Лицевая панель - Программа Celiane - TV-FM розетки Кат. № 0 673 83/84/85 - слоновая кость | Legrand | ЭУИ Luxe | 562 | Celiane электроустановочное оборудование | PL2 | 10 | ШТ | На складе | Сертифицировано | 2026-08-30 | 680.64 | 816.77 | 816.77 |  | 0.062 | 0.75762 | 145 | 95 | 55 | 3245060662325
066233 | Celiane ЛП роз.TV/FM/SAT сл.к. | Лицевая панель - Программа Celiane - TV-FM-SAT розетки Кат. № 0 673 88/89 - слоновая кость | Legrand | ЭУИ Luxe | 562 | Celiane электроустановочное оборудование | PL2 | 1 | ШТ | На складе | Сертифицировано | 2026-08-30 | 907.54 | 1089.05 | 1089.05 |  | 0.063 | 0.75762 | 145 | 95 | 55 | 3245060662332
066234 | Celiane ЛП роз.RJ45+TV сл.к. | Лицевая панель - Программа Celiane - розетка RJ 45 + розетка ТV тип F Кат. № 0 673 37 + 0 673 82 - слоновая кость | Legrand | ЭУИ Luxe | 562 | Celiane электроустановочное оборудование | PL2 | 1 | ШТ | На складе | Сертифицировано | 2026-08-30 | 679.04 | 814.85 | 814.85 |  | 0.069 | 0.75762 | 145 | 95 | 55 | 3245060662349
066235 | Celiane ЛП розетки RJ45 сл.к. | Лицевая панель - Программа Celiane - розетки RJ 45 Кат. № 0 673 44/45 - слоновая кость | Legrand | ЭУИ Luxe | 562 | Celiane электроустановочное оборудование | PL2 | 1 | ШТ | На складе | Сертифицировано | 2026-08-10 | 679.04 | 814.85 | 814.85 |  | 0.065 | 0.75762 | 145 | 95 | 55 | 3245060662356
066236 | Celiane ЛП роз. 2хRJ45 сл.к. | Лицевая панель - Программа Celiane - розетки RJ 45 Кат. № 2х0 673 44/45 - слоновая кость | Legrand | ЭУИ Luxe | 562 | Celiane электроустановочное оборудование | PL2 | 1 | ШТ | На складе | Сертифицировано | 2026-08-10 | 984.6 | 1181.52 | 1181.52 |  | 0.066 | 0.75762 | 145 | 95 | 55 | 3245060662363
066237 | Celiane ЛП роз.пр.RJ45 сл.к. | Лицевая панель - Программа Celiane - розетка RJ 45 STP категория 6 с этикеткой Кат. № 0 673 96 - слоновая кость | Legrand | ЭУИ Luxe | 562 | Celiane электроустановочное оборудование | PL2 | 10 | ШТ | Под заказ Т2 | Сертифицировано | 2026-08-10 | 1588.11 | 1905.73 | 1905.73 |  | 0.062 | 0.75762 | 145 | 95 | 55 | 3245060662370
066240 | Celiane ЛП колонки пр.сл.к. | Лицевая панель - Программа Celiane - акустическая розетка Кат. № 0 673 11 - слоновая кость | Legrand | ЭУИ Luxe | 562 | Celiane электроустановочное оборудование | PL2 | 1 | ШТ | На складе | Не подлежит сертификации | 2023-12-31 | 633.69 | 760.43 | 760.43 |  | 0.061 | 0.53631 | 97 | 97 | 57 | 3245060662400
066241 | Celiane ЛП колонки дв.сл.к. | Лицевая панель - Программа Celiane - двойная акустическая розетка Кат. № 2х0 673 11 - слоновая кость | Legrand | ЭУИ Luxe | 562 | Celiane электроустановочное оборудование | PL2 | 1 | ШТ | На складе | Не подлежит сертификации | 2023-12-31 | 848.2 | 1017.84 | 1017.84 |  | 0.055 | 0.53631 | 97 | 97 | 57 | 3245060662417
066242 | Celiane ЛП тюнера сл.к. | Лицевая панель - Программа Celiane - тюнер Кат. № 0 673 20 - слоновая кость | Legrand | ЭУИ Luxe | 562 | Celiane электроустановочное оборудование | PL2 | 1 | ШТ | Под заказ Т2 | Не подлежит сертификации | 2023-12-31 | 1676.02 | 2011.22 | 2011.22 |  | 0.012 | 0.0812 | 70 | 58 | 20 | 3245060662424
066243 | CelianeЛП бл.пит.+колонки сл.к | Лицевая панель - Программа Celiane - блок питания для тюнера (со встроенной колонкой) Кат. № 0 673 21 - слоновая кость | Legrand | ЭУИ Luxe | 562 | Celiane электроустановочное оборудование | PL2 | 1 | ШТ | Под заказ Т2 | Не подлежит сертификации | 2023-12-31 | 2362.48 | 2834.98 | 2834.98 |  | 0.01 | 0.0812 | 70 | 58 | 20 | 3245060662431
066247 | Celiane ЛП колонки сл.к. | Лицевая панель - Программа Celiane - встраиваемая колонка диаметром 2'' Кат. № 0 673 28 - слоновая кость | Legrand | ЭУИ Luxe | 562 | Celiane электроустановочное оборудование | PL2 | 1 | ШТ | Под заказ Т2 | Не подлежит сертификации | 2023-12-31 | 3566.03 | 4279.24 | 4279.24 |  | 0.008 | 0.0812 | 70 | 58 | 20 | 3245060662479
066248 | Celiane ЛП таймера сл.к. | Лицевая панель - Программа Celiane - таймер Кат. № 0 670 53 - слоновая кость | Legrand | ЭУИ Luxe | 562 | Celiane электроустановочное оборудование | PL2 | 1 | ШТ | Под заказ Т2 | Сертифицировано | 2026-08-25 | 1028.36 | 1234.03 | 1234.03 |  | 0.007 | 0.0812 | 70 | 58 | 20 | 3245060662486 | 067928
066250 | CLN ЛП светорегулятора сл.к. | Лицевая панель - Программа Celiane - светорегуляторы Кат. № 0 670 80/82/83 - слоновая кость | Legrand | ЭУИ Luxe | 562 | Celiane электроустановочное оборудование | PL2 | 1 | ШТ | На складе | Сертифицировано | 2026-08-25 | 962.46 | 1154.95 | 1154.95 |  | 0.081 | 0.75762 | 145 | 95 | 55 | 3245060662509
066253 | Celiane ЛП вык.с выд.вр.сл.к. | Лицевая панель - Программа Celiane - выключатели Кат. № 0 670 51/ 674 23 - слоновая кость | Legrand | ЭУИ Luxe | 562 | Celiane электроустановочное оборудование | PL2 | 10 | ШТ | Под заказ Т2 | Сертифицировано | 2026-08-25 | 962.2 | 1154.64 | 1154.64 |  | 0.098 | 1.1881 | 193 | 108 | 57 | 3245060662530
066270 | CelianeЛП выкл.с кл.-кар.сл.к. | Лицевая панель - Программа Celiane - выключатель с ключом-карточкой Кат. № 0 675 63/64 - слоновая кость | Legrand | ЭУИ Luxe | 562 | Celiane электроустановочное оборудование | PL2 | 1 | ШТ | Под заказ Т2 | Не подлежит сертификации | 2022-12-31 | 4764.4 | 5717.28 | 5717.28 |  | 0.032 | 0.26572 | 70 | 52 | 73 | 3245060662707
066273 | Celiane ЛП звонка сл.к. | Лицевая панель - Программа Celiane - звонки с подсветкой Кат. № 0 675 41/42 - слоновая кость | Legrand | ЭУИ Luxe | 562 | Celiane электроустановочное оборудование | PL2 | 1 | ШТ | Под заказ Т2 | Сертифицировано | 2026-08-08 | 2404.89 | 2885.87 | 2885.87 |  | 0.025 | 0.0812 | 70 | 58 | 20 | 3245060662738
066277 | CLN2 Накл. в.1к slim подс.Сл.к | Лицевая панель - Программа Celiane - для контурной подсветки механизмов Кат. № 0 670 01/02/31/32 с тонкой клавишей - слоновая кость | Legrand | ЭУИ Luxe | 562 | Celiane электроустановочное оборудование | PL2 | 10 | ШТ | Под заказ Т2 | Не подлежит сертификации | 2022-12-31 | 803.68 | 964.42 | 964.42 |  | 0.1 | 0.79307 | 146 | 97 | 56 | 3414970486943
066278 | Celiane ЛП роз.тр. ауд/вид. | Лицевая панель - Программа Celiane - розетки аудио/видео RCA Кат. № 0 673 13/73 - слоновая кость | Legrand | ЭУИ Luxe | 562 | Celiane электроустановочное оборудование | PL2 | 1 | ШТ | Под заказ Т2 | Не подлежит сертификации | 2023-12-31 | 1098.11 | 1317.73 | 1317.73 |  | 0.008 | 0.0812 | 70 | 58 | 20 | 3245060662783
066279 | Панель лицев Роз 2xRCA сл.к | Лицевая панель - Программа Celiane - двойная розетка аудио/видео RCA Кат. № 0 673 13 - слоновая кость | Legrand | ЭУИ Luxe | 562 | Celiane электроустановочное оборудование | PL2 | 1 | ШТ | Под заказ Т2 | Не подлежит сертификации | 2022-12-31 | 1377.34 | 1652.81 | 1652.81 |  | 0.007 | 0.0812 | 70 | 58 | 20 | 3245060662790
066280 | CelianeЛП термостата ком.сл.к. | Лицевая панель - Программа Celiane - комнатный термостат Кат. № 0 674 00 - слоновая кость | Legrand | ЭУИ Luxe | 562 | Celiane электроустановочное оборудование | PL2 | 1 | ШТ | На складе | Не подлежит сертификации | 2022-12-31 | 2404.89 | 2885.87 | 2885.87 |  | 0.021 | 0.0812 | 70 | 58 | 20 | 3245060662806
066285 | Celiane ЛП св-рег.сенс. сл.к. | Лицевая панель - Программа Celiane - светорегулятор сенсорный Кат. № 0 670 43 - стекло/белая глина | Legrand | ЭУИ Luxe | 562 | Celiane электроустановочное оборудование | PL2 | 1 | ШТ | Под заказ Т2 | Не подлежит сертификации | 2022-12-31 | 5165.99 | 6199.19 | 6199.19 |  | 0.019 | 0.0812 | 70 | 58 | 20 | 3245060662851
066286 | CLN ЛП мех.упр.прив.сенс.сл.к. | Лицевая панель - Программа Celiane - выключатель привода сенсорный Кат. № 0 670 45 - стекло/белая глина | Legrand | ЭУИ Luxe | 562 | Celiane электроустановочное оборудование | PL2 | 1 | ШТ | Под заказ Т2 | Не подлежит сертификации | 2022-12-31 | 4696.38 | 5635.66 | 5635.66 |  | 0.019 | 0.0812 | 70 | 58 | 20 | 3245060662868
066287 | Celiane ЛП роз.ауд/видео HD15 | Лицевая панель - Программа Celiane - розетка аудио/видео HD15 VGA Кат. № 0 673 16 - слоновая кость | Legrand | ЭУИ Luxe | 562 | Celiane электроустановочное оборудование | PL2 | 1 | ШТ | Под заказ Т2 | Не подлежит сертификации | 2023-12-31 | 1236.15 | 1483.38 | 1483.38 |  | 0.011 | 0.0812 | 70 | 58 | 20 | 3245060662875
066288 | Celiane ЛП роз.ауд/видео HDMI | Лицевая панель - Программа Celiane - розетка аудио/видео HDMI Кат. № 0 673 17/77 - слоновая кость | Legrand | ЭУИ Luxe | 562 | Celiane электроустановочное оборудование | PL2 | 1 | ШТ | На складе | Не подлежит сертификации | 2023-12-31 | 1236.15 | 1483.38 | 1483.38 |  | 0.009 | 0.0812 | 70 | 58 | 20 | 3245060662882
066289 | Celiane ЛП роз.ауд/видео J3,5 слон.кость | Лицевая панель - Программа Celiane - розетка аудио Jack 3,5мм Кат. № 0 673 18 - слоновая кость | Legrand | ЭУИ Luxe | 562 | Celiane электроустановочное оборудование | PL2 | 1 | ШТ | Под заказ Т2 | Не подлежит сертификации | 2023-12-31 | 1254.66 | 1505.59 | 1505.59 |  | 0.01 | 0.0812 | 70 | 58 | 20 | 3245060662899
066290 | CLN ЛПмех.упр.жал/шт/тент сл.к | Лицевая панель - Программа Celiane - для Кат. № 0 676 01/02/04 - слоновая кость | Legrand | ЭУИ Luxe | 562 | Celiane электроустановочное оборудование | PL2 | 1 | ШТ | На складе | Сертифицировано | 2026-08-25 | 952.85 | 1143.42 | 1143.42 |  | 0.091 | 0.75762 | 145 | 95 | 55 | 3245060662905
066297 | CLN2 Накл. выкл.1к slim Сл.к | Лицевая панель - Программа Celiane - выключатель 1-полюсный / переключатель Кат. № 0 670 01/02/31/32 с тонкой клавишей - слоновая кость | Legrand | ЭУИ Luxe | 562 | Celiane электроустановочное оборудование | PL2 | 10 | ШТ | На складе | Не подлежит сертификации | 2022-12-31 | 443.56 | 532.27 | 532.27 |  | 0.078 | 0.79307 | 146 | 97 | 56 | 3414970486974
066298 | Celiane ЛПтермост.с датч.сл.к. | Лицевая панель - Программа Celiane - термостат с датчиком для теплого пола Кат. № 0 674 05 - слоновая кость | Legrand | ЭУИ Luxe | 562 | Celiane электроустановочное оборудование | PL2 | 1 | ШТ | На складе | Не подлежит сертификации | 2022-12-31 | 2782.44 | 3338.93 | 3338.93 | Будет удален | 0.009 | 0.0812 | 70 | 58 | 20 | 3245060662981 | 066280
066299 | CLN2 Накл. выкл.2к slim Сл.к | Лицевая панель - Программа Celiane - двухклавишный выключатель 1-полюсный / переключатель Кат. № 0 670 01/02/31/32 с тонкими клавишами - слоновая кость | Legrand | ЭУИ Luxe | 562 | Celiane электроустановочное оборудование | PL2 | 10 | ШТ | На складе | Не подлежит сертификации | 2022-12-31 | 597.19 | 716.63 | 716.63 |  | 0.088 | 0.79307 | 146 | 97 | 56 | 3414970487001
066601 | CLN Рамка 1п "Серый глянец" | Celiane. Рамка 1-постовая. Цвет "Серый глянец" | Legrand | ЭУИ Luxe | 562 | Celiane электроустановочное оборудование | PL2 | 1 | ШТ | На складе | Сертифицировано | 2026-08-01 | 589.88 | 707.86 | 707.86 | [6 empty] | 3414971003040
066602 | CLN Рамка 2п "Серый глянец" | Celiane. Рамка 2-постовая. Цвет "Серый глянец" | Legrand | ЭУИ Luxe | 562 | Celiane электроустановочное оборудование | PL2 | 1 | ШТ | На складе | Сертифицировано | 2026-08-01 | 943.8 | 1132.56 | 1132.56 | [6 empty] | 3414971003071
066603 | CLN Рамка 3п "Серый глянец" | Celiane. Рамка 3-постовая. Цвет "Серый глянец" | Legrand | ЭУИ Luxe | 562 | Celiane электроустановочное оборудование | PL2 | 1 | ШТ | На складе | Сертифицировано | 2026-08-01 | 1510.1 | 1812.12 | 1812.12 | [6 empty] | 3414971003101
066604 | CLN Рамка 4п "Серый глянец" | Celiane. Рамка 4-постовая. Цвет "Серый глянец" | Legrand | ЭУИ Luxe | 562 | Celiane электроустановочное оборудование | PL2 | 1 | ШТ | На складе | Сертифицировано | 2026-08-01 | 2416.13 | 2899.36 | 2899.36 | [6 empty] | 3414971003132
066611 | CLN Рамка 1п "Кофейный глянец" | Celiane. Рамка 1-постовая. Цвет "Кофейный глянец" | Legrand | ЭУИ Luxe | 562 | Celiane электроустановочное оборудование | PL2 | 1 | ШТ | На складе | Сертифицировано | 2026-08-01 | 589.88 | 707.86 | 707.86 | [6 empty] | 3414971184145
066612 | CLN Рамка 2п "Кофейный глянец" | Celiane. Рамка 2-постовая. Цвет "Кофейный глянец" | Legrand | ЭУИ Luxe | 562 | Celiane электроустановочное оборудование | PL2 | 1 | ШТ | На складе | Сертифицировано | 2026-08-01 | 943.8 | 1132.56 | 1132.56 | [6 empty] | 3414971184176
066613 | CLN Рамка 3п "Кофейный глянец" | Celiane. Рамка 3-постовая. Цвет "Кофейный глянец" | Legrand | ЭУИ Luxe | 562 | Celiane электроустановочное оборудование | PL2 | 1 | ШТ | На складе | Сертифицировано | 2026-08-01 | 1510.1 | 1812.12 | 1812.12 | [6 empty] | 3414971184206
066614 | CLN Рамка 4п "Кофейный глянец" | Celiane. Рамка 4-постовая. Цвет "Кофейный глянец" | Legrand | ЭУИ Luxe | 562 | Celiane электроустановочное оборудование | PL2 | 1 | ШТ | На складе | Сертифицировано | 2026-08-01 | 2416.13 | 2899.36 | 2899.36 |  | 0.082 | 0.558 | 310 | 90 | 20 | 3414971184237
066621 | CLN2 Рамка 1п Сл.кость глянец | Рамка - Программа Celiane - 1 пост - Слоновая кость | Legrand | ЭУИ Luxe | 562 | Celiane электроустановочное оборудование | PL2 | 10 | ШТ | На складе | Сертифицировано | 2026-08-01 | 166.03 | 199.24 | 199.24 |  | 0.226 | 0.85747 | 185 | 103 | 45 | 3414970447395
066622 | CLN2 Рамка 2п Сл.кость глянец | Рамка - Программа Celiane - 2 поста - Слоновая кость | Legrand | ЭУИ Luxe | 562 | Celiane электроустановочное оборудование | PL2 | 5 | ШТ | На складе | Сертифицировано | 2026-08-01 | 346.99 | 416.39 | 416.39 |  | 0.19 | 0.85747 | 185 | 103 | 45 | 3414970447425
066623 | CLN2 Рамка 3п Сл.кость глянец | Рамка - Программа Celiane - 3 поста - Слоновая кость | Legrand | ЭУИ Luxe | 562 | Celiane электроустановочное оборудование | PL2 | 5 | ШТ | На складе | Сертифицировано | 2026-08-01 | 669.69 | 803.63 | 803.63 |  | 0.271 | 1.5813 | 286 | 97 | 57 | 3414970447456
066624 | CLN2 Рамка 4п Сл.кость глянец | Рамка - Программа Celiane - 4 поста - Слоновая кость | Legrand | ЭУИ Luxe | 562 | Celiane электроустановочное оборудование | PL2 | 2 | ШТ | На складе | Сертифицировано | 2026-08-01 | 1238.92 | 1486.7 | 1486.7 |  | 0.148 | 0.78343 | 312 | 93 | 27 | 3414970447487
066625 | CLN2 Рамка 5п Сл.кость глянец | Рамка - Программа Celiane - 5 постов - Слоновая кость | Legrand | ЭУИ Luxe | 562 | Celiane электроустановочное оборудование | PL2 | 1 | ШТ | На складе | Сертифицировано | 2026-08-01 | 3097.31 | 3716.77 | 3716.77 |  | 0.108 | 0.53389 | 86 | 16 | 388 | 3414970447517
066627 | CLN2 Рамка 2п wide Сл.к глянец | Рамка - Программа Celiane - 4/5 модулей - Слоновая кость | Legrand | ЭУИ Luxe | 562 | Celiane электроустановочное оборудование | PL2 | 5 | ШТ | Под заказ Т2 | Сертифицировано | 2026-08-01 | 669.69 | 803.63 | 803.63 |  | 0.171 | 1.1881 | 193 | 108 | 57 | 3414970447531
066630 | CLN2 Рамка 5п Бел.глянец | Рамка - Программа Celiane - 5 постов - Белый глянец | Legrand | ЭУИ Luxe | 562 | Celiane электроустановочное оборудование | PL2 | 1 | ШТ | На складе | Сертифицировано | 2026-08-01 | 3097.31 | 3716.77 | 3716.77 |  | 0.108 | 0.5236 | 385 | 85 | 16 | 3414970447562
066631 | CLN2 Рамка 1п Бел.глянец | Рамка - Программа Celiane - 1 пост - Белый глянец | Legrand | ЭУИ Luxe | 562 | Celiane электроустановочное оборудование | PL2 | 10 | ШТ | На складе | Сертифицировано | 2026-08-01 | 166.03 | 199.24 | 199.24 |  | 0.223 | 0.85747 | 185 | 103 | 45 | 3245060666316
066632 | CLN2 Рамка 2п Бел.глянец | Рамка - Программа Celiane - 2 поста - Белый глянец | Legrand | ЭУИ Luxe | 562 | Celiane электроустановочное оборудование | PL2 | 5 | ШТ | На складе | Сертифицировано | 2026-08-01 | 346.99 | 416.39 | 416.39 |  | 0.189 | 0.85747 | 185 | 103 | 45 | 3245060666323
066633 | CLN2 Рамка 3п Бел.глянец | Рамка - Программа Celiane - 3 поста - Белый глянец | Legrand | ЭУИ Luxe | 562 | Celiane электроустановочное оборудование | PL2 | 5 | ШТ | На складе | Сертифицировано | 2026-08-01 | 669.69 | 803.63 | 803.63 |  | 0.27 | 1.5813 | 286 | 97 | 57 | 3245060666330
066634 | CLN2 Рамка 4п Бел.глянец | Рамка - Программа Celiane - 4 поста - Белый глянец | Legrand | ЭУИ Luxe | 562 | Celiane электроустановочное оборудование | PL2 | 2 | ШТ | На складе | Сертифицировано | 2026-08-01 | 1238.92 | 1486.7 | 1486.7 |  | 0.15 | 0.78343 | 312 | 93 | 27 | 3245060666347
066635 | CLN2 Рамка 2п wide Бел.глянец | Рамка - Программа Celiane - 4/5 модулей - Белый глянец | Legrand | ЭУИ Luxe | 562 | Celiane электроустановочное оборудование | PL2 | 5 | ШТ | Под заказ Т2 | Сертифицировано | 2026-08-01 | 669.69 | 803.63 | 803.63 |  | 0.173 | 1.1881 | 193 | 108 | 57 | 3245060666354
066636 | CLN2 Рамка 3п wide Бел.глянец | Рамка - Программа Celiane - 6/8 модулей - Белый глянец | Legrand | ЭУИ Luxe | 562 | Celiane электроустановочное оборудование | PL2 | 2 | ШТ | Под заказ Т2 | Сертифицировано | 2026-08-01 | 669.69 | 803.63 | 803.63 |  | 0.095 | 0.5926 | 236 | 93 | 27 | 3245060666361
066681 | CLN Рамка 1п "Черный глянец" | Celiane. Рамка 1-постовая. Цвет "Черный глянец" | Legrand | ЭУИ Luxe | 562 | Celiane электроустановочное оборудование | PL2 | 1 | ШТ | На складе | Сертифицировано | 2026-08-01 | 589.88 | 707.86 | 707.86 | [6 empty] | 3414971184268
066682 | CLN Рамка 2п "Черный глянец" | Celiane. Рамка 2-постовая. Цвет "Черный глянец" | Legrand | ЭУИ Luxe | 562 | Celiane электроустановочное оборудование | PL2 | 1 | ШТ | На складе | Сертифицировано | 2026-08-01 | 943.8 | 1132.56 | 1132.56 | [6 empty] | 3414971184299
066683 | CLN Рамка 3п "Черный глянец" | Celiane. Рамка 3-постовая. Цвет "Черный глянец" | Legrand | ЭУИ Luxe | 562 | Celiane электроустановочное оборудование | PL2 | 1 | ШТ | На складе | Сертифицировано | 2026-08-01 | 1510.1 | 1812.12 | 1812.12 | [6 empty] | 3414971184329
066684 | CLN Рамка 4п "Черный глянец" | Celiane. Рамка 4-постовая. Цвет "Черный глянец" | Legrand | ЭУИ Luxe | 562 | Celiane электроустановочное оборудование | PL2 | 1 | ШТ | На складе | Сертифицировано | 2026-08-01 | 2416.13 | 2899.36 | 2899.36 |  | 0.082 | 0.558 | 310 | 90 | 20 | 3414971184350
066701 | CLN2 Рамка 1п Бел.перкаль | Рамка - Программа Celiane - 1 пост - Белая перкаль | Legrand | ЭУИ Luxe | 562 | Celiane электроустановочное оборудование | PL2 | 1 | ШТ | На складе | Сертифицировано | 2026-08-01 | 487.29 | 584.75 | 584.75 |  | 0.234 | 1.1881 | 193 | 108 | 57 | 3414970448132
066702 | CLN2 Рамка 2п Бел.перкаль | Рамка - Программа Celiane - 2 поста - Белая перкаль | Legrand | ЭУИ Luxe | 562 | Celiane электроустановочное оборудование | PL2 | 1 | ШТ | На складе | Сертифицировано | 2026-08-01 | 779.67 | 935.6 | 935.6 |  | 0.198 | 1.1881 | 193 | 108 | 57 | 3414970448163
066703 | CLN2 Рамка 3п Бел.перкаль | Рамка - Программа Celiane - 3 поста - Белая перкаль | Legrand | ЭУИ Luxe | 562 | Celiane электроустановочное оборудование | PL2 | 1 | ШТ | На складе | Сертифицировано | 2026-08-01 | 1247.46 | 1496.95 | 1496.95 |  | 0.272 | 1.5813 | 286 | 97 | 57 | 3414970448194
066704 | CLN2 Рамка 4п Бел.перкаль | Рамка - Программа Celiane - 4 поста - Белая перкаль | Legrand | ЭУИ Luxe | 562 | Celiane электроустановочное оборудование | PL2 | 1 | ШТ | На складе | Сертифицировано | 2026-08-01 | 1995.94 | 2395.13 | 2395.13 |  | 0.15 | 0.78343 | 312 | 93 | 27 | 3414970448224
066705 | CLN2 Рамка 2п wide Бел.перкаль | Рамка - Программа Celiane - 4/5 модулей - Белая перкаль | Legrand | ЭУИ Luxe | 562 | Celiane электроустановочное оборудование | PL2 | 1 | ШТ | Под заказ Т2 | Сертифицировано | 2026-08-01 | 1247.46 | 1496.95 | 1496.95 |  | 0.043 | 0.27378 | 169 | 90 | 18 | 3414970448255
066706 | CLN2 Рамка 3п wide Бел.перкаль | Рамка - Программа Celiane - 6/8 модулей - Белая перкаль | Legrand | ЭУИ Luxe | 562 | Celiane электроустановочное оборудование | PL2 | 1 | ШТ | Под заказ Т2 | Сертифицировано | 2026-08-01 | 1247.46 | 1496.95 | 1496.95 |  | 0.056 | 0.33464 | 235 | 89 | 16 | 3414970448279
066711 | CLN2 Рамка 1п Грин перк. | Рамка - Программа Celiane - 1 пост - Грин перкаль | Legrand | ЭУИ Luxe | 562 | Celiane электроустановочное оборудование | PL2 | 1 | ШТ | На складе | Сертифицировано | 2026-08-01 | 487.29 | 584.75 | 584.75 |  | 0.233 | 1.1881 | 193 | 108 | 57 | 3414970448330
066712 | CLN2 Рамка 2п Грин перк. | Рамка - Программа Celiane - 2 поста - Грин перкаль | Legrand | ЭУИ Luxe | 562 | Celiane электроустановочное оборудование | PL2 | 1 | ШТ | На складе | Сертифицировано | 2026-08-01 | 779.67 | 935.6 | 935.6 |  | 0.198 | 1.1881 | 193 | 108 | 57 | 3414970448361
066713 | CLN2 Рамка 3п Грин перк. | Рамка - Программа Celiane - 3 поста - Грин перкаль | Legrand | ЭУИ Luxe | 562 | Celiane электроустановочное оборудование | PL2 | 1 | ШТ | На складе | Сертифицировано | 2026-08-01 | 1247.46 | 1496.95 | 1496.95 |  | 0.268 | 1.5813 | 286 | 97 | 57 | 3414970448392
066714 | CLN2 Рамка 4п Грин перк. | Рамка - Программа Celiane - 4 поста - Грин перкаль | Legrand | ЭУИ Luxe | 562 | Celiane электроустановочное оборудование | PL2 | 1 | ШТ | На складе | Сертифицировано | 2026-08-01 | 1995.94 | 2395.13 | 2395.13 |  | 0.15 | 0.78343 | 312 | 93 | 27 | 3414970448422
066715 | CLN2 Рамка 2п wide Грин перк. | Рамка - Программа Celiane - 4/5 модулей - Грин перкаль | Legrand | ЭУИ Luxe | 562 | Celiane электроустановочное оборудование | PL2 | 1 | ШТ | Под заказ Т2 | Сертифицировано | 2026-08-01 | 1247.46 | 1496.95 | 1496.95 |  | 0.043 | 0.25704 | 168 | 90 | 17 | 3414970448453
066716 | CLN2 Рамка 3п wide Грин перк. | Рамка - Программа Celiane - 6/8 модулей - Грин перкаль | Legrand | ЭУИ Luxe | 562 | Celiane электроустановочное оборудование | PL2 | 1 | ШТ | Под заказ Т2 | Сертифицировано | 2026-08-01 | 1247.46 | 1496.95 | 1496.95 |  | 0.056 | 0.33464 | 235 | 89 | 16 | 3414970448477
066721 | CLN2 Рамка 1п Грэй перк. | Рамка - Программа Celiane - 1 пост - Грэй перкаль | Legrand | ЭУИ Luxe | 562 | Celiane электроустановочное оборудование | PL2 | 1 | ШТ | На складе | Сертифицировано | 2026-08-01 | 487.29 | 584.75 | 584.75 |  | 0.231 | 1.1881 | 193 | 108 | 57 | 3414970448538
066722 | CLN2 Рамка 2п Грэй перк. | Рамка - Программа Celiane - 2 поста - Грэй перкаль | Legrand | ЭУИ Luxe | 562 | Celiane электроустановочное оборудование | PL2 | 1 | ШТ | На складе | Сертифицировано | 2026-08-01 | 779.67 | 935.6 | 935.6 |  | 0.197 | 1.1881 | 193 | 108 | 57 | 3414970448569
066723 | CLN2 Рамка 3п Грэй перк. | Рамка - Программа Celiane - 3 поста - Грэй перкаль | Legrand | ЭУИ Luxe | 562 | Celiane электроустановочное оборудование | PL2 | 1 | ШТ | На складе | Сертифицировано | 2026-08-01 | 1247.46 | 1496.95 | 1496.95 |  | 0.268 | 1.5813 | 286 | 97 | 57 | 3414970448590
066724 | CLN2 Рамка 4п Грэй перк. | Рамка - Программа Celiane - 4 поста - Грэй перкаль | Legrand | ЭУИ Luxe | 562 | Celiane электроустановочное оборудование | PL2 | 1 | ШТ | На складе | Сертифицировано | 2026-08-01 | 1995.94 | 2395.13 | 2395.13 |  | 0.149 | 0.78343 | 312 | 93 | 27 | 3414970448620
066725 | CLN2 Рамка 2п wide Грэй перк. | Рамка - Программа Celiane - 4/5 модулей - Грэй перкаль | Legrand | ЭУИ Luxe | 562 | Celiane электроустановочное оборудование | PL2 | 1 | ШТ | Под заказ Т2 | Сертифицировано | 2026-08-01 | 1247.46 | 1496.95 | 1496.95 |  | 0.044 | 0.2601 | 170 | 90 | 17 | 3414970448651
066726 | CLN2 Рамка 3п wide Грэй перк. | Рамка - Программа Celiane - 6/8 модулей - Грэй перкаль | Legrand | ЭУИ Luxe | 562 | Celiane электроустановочное оборудование | PL2 | 1 | ШТ | Под заказ Т2 | Сертифицировано | 2026-08-01 | 1247.46 | 1496.95 | 1496.95 |  | 0.055 | 0.33464 | 235 | 89 | 16 | 3414970448675
066731 | CLN2 Рамка 1п Ф.перкаль | Рамка - Программа Celiane - 1 пост - Фиолетовая перкаль | Legrand | ЭУИ Luxe | 562 | Celiane электроустановочное оборудование | PL2 | 1 | ШТ | На складе | Сертифицировано | 2026-08-01 | 487.29 | 584.75 | 584.75 |  | 0.232 | 1.1881 | 193 | 108 | 57 | 3414970448736
066732 | CLN2 Рамка 2п Ф.перкаль | Рамка - Программа Celiane - 2 поста - Фиолетовая перкаль | Legrand | ЭУИ Luxe | 562 | Celiane электроустановочное оборудование | PL2 | 1 | ШТ | На складе | Сертифицировано | 2026-08-01 | 779.67 | 935.6 | 935.6 |  | 0.196 | 1.1881 | 193 | 108 | 57 | 3414970448767
066733 | CLN2 Рамка 3п Ф.перкаль | Рамка - Программа Celiane - 3 поста - Фиолетовая перкаль | Legrand | ЭУИ Luxe | 562 | Celiane электроустановочное оборудование | PL2 | 1 | ШТ | На складе | Сертифицировано | 2026-08-01 | 1247.46 | 1496.95 | 1496.95 |  | 0.27 | 1.5813 | 286 | 97 | 57 | 3414970448798
066734 | CLN2 Рамка 4п Ф.перкаль | Рамка - Программа Celiane - 4 поста - Фиолетовая перкаль | Legrand | ЭУИ Luxe | 562 | Celiane электроустановочное оборудование | PL2 | 1 | ШТ | На складе | Сертифицировано | 2026-08-01 | 1995.94 | 2395.13 | 2395.13 |  | 0.15 | 0.78343 | 312 | 93 | 27 | 3414970448828
066735 | CLN2 Рамка 2п wide Ф.перкаль | Рамка - Программа Celiane - 4/5 модулей - Фиолетовая перкаль | Legrand | ЭУИ Luxe | 562 | Celiane электроустановочное оборудование | PL2 | 1 | ШТ | Под заказ Т2 | Сертифицировано | 2026-08-01 | 1247.46 | 1496.95 | 1496.95 |  | 0.043 | 0.2601 | 170 | 90 | 17 | 3414970448859
066736 | CLN2 Рамка 3п wide Ф.перкаль | Рамка - Программа Celiane - 6/8 модулей - Фиолетовая перкаль | Legrand | ЭУИ Luxe | 562 | Celiane электроустановочное оборудование | PL2 | 1 | ШТ | Под заказ Т2 | Сертифицировано | 2026-08-01 | 1247.46 | 1496.95 | 1496.95 |  | 0.057 | 0.33464 | 235 | 89 | 16 | 3414970448873
066741 | CLN2 Рамка 1п Чер.перкаль | Рамка - Программа Celiane - 1 пост - Чёрная перкаль | Legrand | ЭУИ Luxe | 562 | Celiane электроустановочное оборудование | PL2 | 1 | ШТ | На складе | Сертифицировано | 2026-08-01 | 487.29 | 584.75 | 584.75 |  | 0.23 | 1.1881 | 193 | 108 | 57 | 3414970448965
066742 | CLN2 Рамка 2п Чер.перкаль | Рамка - Программа Celiane - 2 поста - Чёрная перкаль | Legrand | ЭУИ Luxe | 562 | Celiane электроустановочное оборудование | PL2 | 1 | ШТ | На складе | Сертифицировано | 2026-08-01 | 779.67 | 935.6 | 935.6 |  | 0.198 | 1.1881 | 193 | 108 | 57 | 3414970448996
066743 | CLN2 Рамка 3п Чер.перкаль | Рамка - Программа Celiane - 3 поста - Чёрная перкаль | Legrand | ЭУИ Luxe | 562 | Celiane электроустановочное оборудование | PL2 | 1 | ШТ | На складе | Сертифицировано | 2026-08-01 | 1247.46 | 1496.95 | 1496.95 |  | 0.268 | 1.5813 | 286 | 97 | 57 | 3414970449023
066744 | CLN2 Рамка 4п Чер.перкаль | Рамка - Программа Celiane - 4 поста - Чёрная перкаль | Legrand | ЭУИ Luxe | 562 | Celiane электроустановочное оборудование | PL2 | 1 | ШТ | На складе | Сертифицировано | 2026-08-01 | 1995.94 | 2395.13 | 2395.13 |  | 0.155 | 0.78343 | 312 | 93 | 27 | 3414970449054
066745 | CLN2 Рамка 2п wide Чер.перкаль | Рамка - Программа Celiane - 4/5 модулей - Чёрная перкаль | Legrand | ЭУИ Luxe | 562 | Celiane электроустановочное оборудование | PL2 | 1 | ШТ | Под заказ Т2 | Сертифицировано | 2026-08-01 | 1247.46 | 1496.95 | 1496.95 |  | 0.042 | 0.24066 | 89 | 16 | 169 | 3414970449085
066746 | CLN2 Рамка 3п wide Чер.перкаль | Рамка - Программа Celiane - 6/8 модулей - Чёрная перкаль | Legrand | ЭУИ Luxe | 562 | Celiane электроустановочное оборудование | PL2 | 1 | ШТ | Под заказ Т2 | Сертифицировано | 2026-08-01 | 1247.46 | 1496.95 | 1496.95 |  | 0.057 | 0.33464 | 235 | 89 | 16 | 3414970449108
066751 | CLN Рамка 1п "Перкаль бордо" | Celiane. Рамка 1-постовая. Цвет "Перкаль бордо" | Legrand | ЭУИ Luxe | 562 | Celiane электроустановочное оборудование | PL2 | 1 | ШТ | На складе | Сертифицировано | 2026-08-01 | 487.29 | 584.75 | 584.75 | [6 empty] | 3414971184381
066752 | CLN Рамка 2п "Перкаль бордо" | Celiane. Рамка 2-постовая. Цвет "Перкаль бордо" | Legrand | ЭУИ Luxe | 562 | Celiane электроустановочное оборудование | PL2 | 1 | ШТ | На складе | Сертифицировано | 2026-08-01 | 779.67 | 935.6 | 935.6 | [6 empty] | 3414971184411
066753 | CLN Рамка 3п "Перкаль бордо" | Celiane. Рамка 3-постовая. Цвет "Перкаль бордо" | Legrand | ЭУИ Luxe | 562 | Celiane электроустановочное оборудование | PL2 | 1 | ШТ | На складе | Сертифицировано | 2026-08-01 | 1247.46 | 1496.95 | 1496.95 | [6 empty] | 3414971184442
066754 | CLN Рамка 4п "Перкаль бордо" | Celiane. Рамка 4-постовая. Цвет "Перкаль бордо" | Legrand | ЭУИ Luxe | 562 | Celiane электроустановочное оборудование | PL2 | 1 | ШТ | На складе | Сертифицировано | 2026-08-01 | 1995.94 | 2395.13 | 2395.13 | [6 empty] | 3414971184473
066761 | CLN Рамка 1п "Перкаль розе" | Celiane. Рамка 1-постовая. Цвет "Перкаль розе" | Legrand | ЭУИ Luxe | 562 | Celiane электроустановочное оборудование | PL2 | 1 | ШТ | На складе | Сертифицировано | 2026-08-01 | 487.29 | 584.75 | 584.75 | [6 empty] | 3414971184503
066762 | CLN Рамка 2п "Перкаль розе" | Celiane. Рамка 2-постовая. Цвет "Перкаль розе" | Legrand | ЭУИ Luxe | 562 | Celiane электроустановочное оборудование | PL2 | 1 | ШТ | На складе | Сертифицировано | 2026-08-01 | 779.67 | 935.6 | 935.6 | [6 empty] | 3414971184534
066763 | CLN Рамка 3п "Перкаль розе" | Celiane. Рамка 3-постовая. Цвет "Перкаль розе" | Legrand | ЭУИ Luxe | 562 | Celiane электроустановочное оборудование | PL2 | 1 | ШТ | На складе | Сертифицировано | 2026-08-01 | 1247.46 | 1496.95 | 1496.95 | [6 empty] | 3414971184565
066764 | CLN Рамка 4п "Перкаль розе" | Celiane. Рамка 4-постовая. Цвет "Перкаль розе" | Legrand | ЭУИ Luxe | 562 | Celiane электроустановочное оборудование | PL2 | 1 | ШТ | На складе | Сертифицировано | 2026-08-01 | 1995.94 | 2395.13 | 2395.13 | [6 empty] | 3414971184596
067001 | Переключатель 2напр 10AX CLN | Переключатель 1-полюсный на 2 направления 10 AX - Программа Celiane - 230 В~ | Legrand | ЭУИ Luxe | 562 | Celiane электроустановочное оборудование | PL2 | 10 | ШТ | На складе | Сертифицировано | 2024-05-16 | 508.26 | 609.91 | 609.91 |  | 0.201 | 0.9963 | 243 | 100 | 41 | 3414970338631
067002 | Celiane Выключатель 10AX | Выключатель 1-полюсный 10 AX - Программа Celiane - 230 В~ | Legrand | ЭУИ Luxe | 562 | Celiane электроустановочное оборудование | PL2 | 10 | ШТ | На складе | Сертифицировано | 2024-05-16 | 456.66 | 547.99 | 547.99 |  | 0.175 | 0.9963 | 243 | 100 | 41 | 3245060670023
067005 | CLN Выкл.перекрестный | Переключатель промежуточный - Программа Celiane - 230 В~ | Legrand | ЭУИ Luxe | 562 | Celiane электроустановочное оборудование | PL2 | 10 | ШТ | На складе | Сертифицировано | 2024-09-26 | 1111.38 | 1333.66 | 1333.66 |  | 0.326 | 1.5813 | 286 | 97 | 57 | 3414970487032
067008 | CLN Перек.на 2нап.10АХсо шнур. | Переключатель на 2 направления шнурковый - Программа Celiane - 230 В~ | Legrand | ЭУИ Luxe | 562 | Celiane электроустановочное оборудование | PL2 | 10 | ШТ | Под заказ Т2 | Сертифицировано | 2025-05-13 | 2845.46 | 3414.55 | 3414.55 |  | 0.255 | 1.5813 | 286 | 97 | 57 | 3245060670085
067009 | CLN Выкл. с ключом 2-позиц.6А | Выключатель с ключом 2-позиционный - Программа Celiane - 230 В~ | Legrand | ЭУИ Luxe | 562 | Celiane электроустановочное оборудование | PL2 | 1 | ШТ | Под заказ Т2 | Сертифицировано | 2026-04-29 | 10436.38 | 12523.66 | 12523.66 |  | 0.063 | 0.53631 | 97 | 97 | 57 | 3245060670092
067012 | CLN Выключатель ЭКО | Переключатель со встроенным датчиком движения - Программа Celiane - 230 В~ | Legrand | ЭУИ Luxe | 562 | Celiane электроустановочное оборудование | PL2 | 1 | ШТ | На складе | Сертифицировано | 2025-03-23 | 5514.08 | 6616.9 | 6616.9 |  | 0.067 | 0.18792 | 58 | 54 | 60 | 3414970426833
067020 | CLN2 Выкл. 2-полюсный 16AX | Выключатель двухполюсный 16 AX - Программа Celiane - 230 В~ | Legrand | ЭУИ Luxe | 562 | Celiane электроустановочное оборудование | PL2 | 10 | ШТ | Под заказ Т2 | Сертифицировано | 2024-09-26 | 892.58 | 1071.1 | 1071.1 |  | 0.315 | 1.5813 | 286 | 97 | 57 | 3414970487063
067025 | CLN Датчик движения с N | Датчик движения трехпроводной - с нейтралью - 400 Вт - Программа Celiane | Legrand | ЭУИ Luxe | 335 | Управление освещением - автономное электроустановочное оборудование (LEGRAND) | PL4 | 1 | ШТ | На складе | Сертифицировано | 2022-05-17 | 10906.23 | 13087.48 | 13087.48 |  | 0.066 | 0.23513 | 75 | 55 | 57 | 3414970487094
067026 | CLN Датчик движения | Датчик движения двухпроводной - без нейтрали - 250 Вт - Программа Celiane | Legrand | ЭУИ Luxe | 335 | Управление освещением - автономное электроустановочное оборудование (LEGRAND) | PL4 | 1 | ШТ | На складе | Сертифицировано | 2022-10-11 | 16499.16 | 19798.99 | 19798.99 |  | 0.088 | 0.23513 | 75 | 55 | 57 | 3414970487117
067031 | CLN Выкл.кноп.с кон.НО-НЗ 6А | Переключатель без фиксации с НО/НЗ контактом 6 А - Программа Celiane - 230 В~ | Legrand | ЭУИ Luxe | 562 | Celiane электроустановочное оборудование | PL2 | 1 | ШТ | На складе | Сертифицировано | 2024-05-16 | 1185.59 | 1422.71 | 1422.71 |  | 0.193 | 0.9963 | 243 | 100 | 41 | 3245060670313
067032 | Celiane Выкл.кнопочн.6А | Выключатель клавишный без фиксации 6 А с НО контактом - Программа Celiane - 230 В~ | Legrand | ЭУИ Luxe | 562 | Celiane электроустановочное оборудование | PL2 | 1 | ШТ | На складе | Сертифицировано | 2024-05-16 | 663.93 | 796.72 | 796.72 |  | 0.176 | 0.9963 | 243 | 100 | 41 | 3245060670320
067034 | Celiane Кнопка 6А+инд. | Celiane Кнопка 6а+Инд. | Legrand | ЭУИ Luxe | 562 | Celiane электроустановочное оборудование | PL2 | 10 | ШТ | Под заказ Т2 | Сертифицировано | 2024-05-16 | 1896.96 | 2276.35 | 2276.35 |  | 0.204 | 0.9963 | 243 | 100 | 41 | 3245060670344
067038 | CLN Вык. Кноп. со шн.6АХ | Выключатель шнурковый с самовозвратом - Программа Celiane - 230 В~ | Legrand | ЭУИ Luxe | 562 | Celiane электроустановочное оборудование | PL2 | 10 | ШТ | Под заказ Т2 | Сертифицировано | 2025-05-13 | 2393.75 | 2872.5 | 2872.5 |  | 0.242 | 1.5813 | 286 | 97 | 57 | 3245060670382
067039 | CLN Выкл.кноп.с ключом 3-поз. | Выключатель с ключом 3-позиционный - Программа Celiane - 230 В~ | Legrand | ЭУИ Luxe | 562 | Celiane электроустановочное оборудование | PL2 | 1 | ШТ | Под заказ Т2 | Сертифицировано | 2026-04-29 | 10291.65 | 12349.98 | 12349.98 |  | 0.069 | 0.53631 | 97 | 97 | 57 | 3245060670399
067041 | Celiane Вык.сенс.б/нейтр.400Вт | Выключатель сенсорный без нейтрали - Программа Celiane - 230 В~ | Legrand | ЭУИ Luxe | 562 | Celiane электроустановочное оборудование | PL2 | 1 | ШТ | На складе | Сертифицировано | 2025-02-18 | 11381.72 | 13658.06 | 13658.06 | Будет удален | 0.08 | 0.53631 | 97 | 97 | 57 | 3245060670412
067042 | CLN Перекл.сенс.с нейтр.1000Вт | Выключатель сенсорный с нейтралью - Программа Celiane - 230 В~ | Legrand | ЭУИ Luxe | 562 | Celiane электроустановочное оборудование | PL2 | 1 | ШТ | Под заказ Т2 | Сертифицировано | 2025-02-18 | 14362.69 | 17235.23 | 17235.23 | Будет удален | 0.08 | 0.53631 | 97 | 97 | 57 | 3245060670429
067049 | Celiane Перекл.бесконтакт. | Выключатель бесконтактный - Программа Celiane - 230 В~ | Legrand | ЭУИ Luxe | 562 | Celiane электроустановочное оборудование | PL2 | 1 | ШТ | На складе | Сертифицировано | 2025-02-18 | 23831.99 | 28598.39 | 28598.39 |  | 0.076 | 0.53631 | 97 | 97 | 57 | 3245060670498
067051 | CLNВык.с выд.вр.б/нейтр.1000Вт | Выключатель без нейтрали с выдержкой времени - Программа Celiane - 230 В~ | Legrand | ЭУИ Luxe | 562 | Celiane электроустановочное оборудование | PL2 | 1 | ШТ | Под заказ Т2 | Сертифицировано | 2026-08-24 | 9982.59 | 11979.11 | 11979.11 |  | 0.07 | 0.53631 | 97 | 97 | 57 | 4010957670511
067053 | Celiane Таймер прогр. | Таймер программируемый недельный - Программа Celiane - 230 В~ | Legrand | ЭУИ Luxe | 562 | Celiane электроустановочное оборудование | PL2 | 1 | ШТ | Под заказ Т2 | Сертифицировано | 2026-08-24 | 13124.11 | 15748.93 | 15748.93 |  | 0.09 | 0.53631 | 97 | 97 | 57 | 4010957670535
067068 | CLN2 Лампа сьемная | Съёмная автономная лампа - Программа Celiane | Legrand | ЭУИ Luxe | 562 | Celiane электроустановочное оборудование | PL2 | 1 | ШТ | Под заказ Т2 | Сертифицировано | 2024-12-16 | 11531.9 | 13838.28 | 13838.28 |  | 0.097 | 0.18792 | 58 | 54 | 60 | 3414970487155
067080 | Светорегулятор 0-10В CLN | Светорегулятор 600 ВА - Программа Celiane - 1-10 В~ | Legrand | ЭУИ Luxe | 562 | Celiane электроустановочное оборудование | PL2 | 1 | ШТ | На складе | Сертифицировано | 2023-12-13 | 16958.41 | 20350.09 | 20350.09 |  | 0.063 | 0.23513 | 75 | 55 | 57 | 3245060670801
067082 | Светорегулятор 600Вт CLN | Светорегулятор 600 Вт - 2 проводной - без нейтрали - Программа Celiane - 230 В~ | Legrand | ЭУИ Luxe | 562 | Celiane электроустановочное оборудование | PL2 | 1 | ШТ | На складе | Сертифицировано | 2023-12-10 | 9649.03 | 11578.84 | 11578.84 |  | 0.083 | 0.53631 | 97 | 97 | 57 | 3245060670825
067083 | Celiane Светорегулятор 400Вт | Светорегулятор 400 Вт - 2-проводной - без нейтрали - Программа Celiane - 230 В~ | Legrand | ЭУИ Luxe | 562 | Celiane электроустановочное оборудование | PL2 | 1 | ШТ | На складе | Сертифицировано | 2023-12-13 | 16509.91 | 19811.89 | 19811.89 |  | 0.095 | 0.53631 | 97 | 97 | 57 | 3245060670832
067086 | Celiane Светорегулятор 1000Вт | Светорегулятор 1000 Вт - Программа Celiane - 230 В~ | Legrand | ЭУИ Luxe | 562 | Celiane электроустановочное оборудование | PL2 | 1 | ШТ | Под заказ Т2 | Сертифицировано | 2023-12-13 | 46949.7 | 56339.64 | 56339.64 |  | 0.175 | 0.693 | 125 | 72 | 77 | 3245060670863
067088 | CLN регулятор мотора 40-400ВА | Регулятор для потолочного вентилятора - Программа Celiane | Legrand | ЭУИ Luxe | 562 | Celiane электроустановочное оборудование | PL2 | 1 | ШТ | Под заказ Т2 | Сертифицировано | 2026-08-23 | 16798.7 | 20158.44 | 20158.44 |  | 0.102 | 0.53631 | 97 | 97 | 57 | 3245060670887
067089 | Модуль ДУ для 03670/71 | Celiane Устройство управления DIN Димм. | Legrand | ЭУИ Luxe | 562 | Celiane электроустановочное оборудование | PL2 | 1 | ШТ | Под заказ Т2 | Сертифицировано | 2025-02-18 | 31217.68 | 37461.22 | 37461.22 |  | 0.096 | 0.53631 | 97 | 97 | 57 | 3245060670894
067093 | CelianeДатчик движ.со свет.ук. | Датчик движения со световым указателем - Программа Celiane - 230 В~ | Legrand | ЭУИ Luxe | 335 | Управление освещением - автономное электроустановочное оборудование (LEGRAND) | PL4 | 1 | ШТ | Под заказ Т2 | Сертифицировано | 2025-02-18 | 27273.65 | 32728.38 | 32728.38 |  | 0.074 | 0.53631 | 97 | 97 | 57 | 3245060670931
067099 | Cel Выключатель автом б/нейтр | Датчик ECO 3-проводной - с нейтралью - 2000 Вт - Программа Celiane | Legrand | ЭУИ Luxe | 335 | Управление освещением - автономное электроустановочное оборудование (LEGRAND) | PL4 | 1 | ШТ | Под заказ Т2 | Сертифицировано | 2025-03-23 | 27020.06 | 32424.07 | 32424.07 |  | 0.075 | 0.22886 | 73 | 55 | 57 | 3245060670993
067110 | Розетка 2К винт фр CLN | Розетка силовая 2К с безвинтовыми зажимами - Программа Celiane - 16 A - 230 В~ | Legrand | ЭУИ Luxe | 562 | Celiane электроустановочное оборудование | PL2 | 10 | ШТ | Под заказ Т2 | Сертифицировано | 2023-08-26 | 478.73 | 574.48 | 574.48 |  | 0.231 | 1.0367 | 238 | 99 | 44 | 3245060671105
067111 | Celiane Роз. 2К+З фр. ст. | Розетка силовая 2К+З французского стандарта с безвинтовыми зажимами - Программа Celiane - 16 A - 230 В~ | Legrand | ЭУИ Luxe | 562 | Celiane электроустановочное оборудование | PL2 | 10 | ШТ | Под заказ Т2 | Сертифицировано | 2023-08-26 | 548.38 | 658.06 | 658.06 |  | 0.262 | 1.0367 | 238 | 99 | 44 | 3414970338662
067151 | Celiane Розетка 2К евр/ам.ст. | Силовая розетка - Celiane - французский стандарт - 2К+3 - с безвинтовыми зажимами | Legrand | ЭУИ Luxe | 562 | Celiane электроустановочное оборудование | PL2 | 10 | ШТ | Под заказ Т2 | Сертифицировано | 2024-12-22 | 824.88 | 989.86 | 989.86 |  | 0.274 | 1.5813 | 286 | 97 | 57 | 3245060671518
067153 | Розетка 2К+З авт CLN | Розетка силовая 2К+З немецкий стандарт с безвинтовыми зажимами - Программа Celiane - 16 A - 230 В~ | Legrand | ЭУИ Luxe | 562 | Celiane электроустановочное оборудование | PL2 | 10 | ШТ | На складе | Сертифицировано | 2024-12-22 | 540.55 | 648.66 | 648.66 |  | 0.326 | 1.5813 | 286 | 97 | 57 | 3245060671532
067159 | Celiane Роз. для электробритв | Розетка для электробритв - Программа Celiane - 230 В~ | Legrand | ЭУИ Luxe | 562 | Celiane электроустановочное оборудование | PL2 | 1 | ШТ | Под заказ Т2 | Сертифицировано | 2023-12-02 | 12595.83 | 15115 | 15115 |  | 0.59 | 1.2788 | 179 | 94 | 76 | 3245060671594
067161 | CLN Роз.Schuko 2К+З винт.кл. | Розетка 2К+З - немецкий стандарт - винтовые зажимы - Программа Celiane | Legrand | ЭУИ Luxe | 562 | Celiane электроустановочное оборудование | PL2 | 10 | ШТ | На складе | Сертифицировано | 2024-12-22 | 350.52 | 420.62 | 420.62 |  | 0.297 | 1.5813 | 286 | 97 | 57 | 3245060671617
067166 | Celiane роз.плоская 2К+3 белая | Розетка 2К+З с плоской лицевой панелью - немецкий стандарт - безвинтовые зажимы - Программа Celiane - белый | Legrand | ЭУИ Luxe | 562 | Celiane электроустановочное оборудование | PL2 | 10 | ШТ | На складе | Сертифицировано | 2024-06-06 | 766.85 | 920.22 | 920.22 |  | 0.41 | 2.1444 | 292 | 108 | 68 | 3245060671662
067167 | Celiane роз.плоская 2К+3 титан | Розетка 2К+З с плоской лицевой панелью - немецкий стандарт - безвинтовые зажимы - Программа Celiane - титан | Legrand | ЭУИ Luxe | 562 | Celiane электроустановочное оборудование | PL2 | 1 | ШТ | На складе | Сертифицировано | 2024-06-06 | 1664.48 | 1997.38 | 1997.38 |  | 0.409 | 2.1444 | 292 | 108 | 68 | 3245060671679
067168 | Celiane роз.плоск. 2К+З графит | Розетка 2К+З с плоской лицевой панелью - немецкий стандарт - безвинтовые зажимы - Программа Celiane - графит | Legrand | ЭУИ Luxe | 562 | Celiane электроустановочное оборудование | PL2 | 1 | ШТ | На складе | Сертифицировано | 2024-06-06 | 1664.48 | 1997.38 | 1997.38 |  | 0.455 | 2.1444 | 292 | 108 | 68 | 3245060671686
067169 | Celiane роз.плоск.2К+Зсл.кость | Розетка 2К+З с плоской лицевой панелью - немецкий стандарт - безвинтовые зажимы - Программа Celiane - слоновая кость | Legrand | ЭУИ Luxe | 562 | Celiane электроустановочное оборудование | PL2 | 10 | ШТ | На складе | Сертифицировано | 2024-06-06 | 766.85 | 920.22 | 920.22 |  | 0.41 | 2.1444 | 292 | 108 | 68 | 3245060671693
067181 | Celiane Кабельный вывод | Вывод кабельный - Программа Celiane - поставляется с кабелем | Legrand | ЭУИ Luxe | 562 | Celiane электроустановочное оборудование | PL2 | 1 | ШТ | На складе | Не подлежит сертификации | 2022-12-31 | 1196.88 | 1436.26 | 1436.26 |  | 0.22 | 3.8735 | 305 | 127 | 100 | 3245060671815
067193 | Разрядник CLN 16А | УЗИП (устройство защиты от импульсных перенапряжений) - Celiane - 16 А - 250 В - 50/60 Гц | Legrand | ЭУИ Luxe | 562 | Celiane электроустановочное оборудование | PL2 | 1 | ШТ | Под заказ Т2 | Сертифицировано | 2024-07-25 | 24236.7 | 29084.04 | 29084.04 |  | 0.117 | 0.53631 | 97 | 97 | 57 | 3245060671938
067216 | ИК-приемник SCS CLN | Инфракрасный приемник - MyHOME - SCS | Legrand | Автоматизация Legrand | 218 | Электроустановочные изделия MYHOME (LEGRAND) | PL3 | 1 | ШТ | На складе | Сертифицировано | 2026-08-02 | 13874.75 | 16649.7 | 16649.7 |  | 0.035 | 0.18792 | 58 | 54 | 60 | 3245060672164
067217 | Выключатель 4сцен SCS БЕЛ CLN | Сценарный выключатель - MyHOME - SCS - 4 сценария - для Кат. № F420 - белый | Legrand | Автоматизация Legrand | 218 | Электроустановочные изделия MYHOME (LEGRAND) | PL3 | 1 | ШТ | На складе | Сертифицировано | 2026-08-02 | 14911.14 | 17893.37 | 17893.37 |  | 0.077 | 0.55577 | 108 | 62 | 83 | 3245060672171
067218 | Выключатель 4сцен SCS ТИТ CLN | Сценарный выключатель - MyHOME - SCS - 4 сценария - для Кат. № F420 - титан | Legrand | Автоматизация Legrand | 218 | Электроустановочные изделия MYHOME (LEGRAND) | PL3 | 1 | ШТ | На складе | Сертифицировано | 2026-08-02 | 14475.56 | 17370.67 | 17370.67 |  | 0.077 | 0.55577 | 108 | 62 | 83 | 3245060672188
067225 | Cel Датчик движения PIR | ИК-датчик движения/освещенности - MyHOME SCS | Legrand | Автоматизация Legrand | 330 | Управление освещением - шинные датчики движения и присутствия (LEGRAND) | PL4 | 1 | ШТ | Под заказ Т2 | Сертифицировано | 2026-08-02 | 13890.46 | 16668.55 | 16668.55 |  | 0.068 | 0.22886 | 73 | 55 | 57 | 3245060672256
067226 | SCS Датчик ИК-УЗ скр.уст. | Датчик движения/освещенности с ручным управлением - MyHOME SCS | Legrand | Автоматизация Legrand | 330 | Управление освещением - шинные датчики движения и присутствия (LEGRAND) | PL4 | 1 | ШТ | Под заказ Т2 | Сертифицировано | 2026-08-02 | 13880.44 | 16656.53 | 16656.53 |  | 0.073 | 0.22886 | 73 | 55 | 57 | 3245060672263
067229 | CLN ZB Наст.упр.устр.диммера | MyHome Play Zigbee. Настенное плоское радиоуправляющее устройство диммера | Legrand | ЭУИ Luxe | 1181 | Радиосистема MY HOME PLAY (LEGRAND) | PL3 | 1 | ШТ | На складе | Сертифицировано | 2026-08-08 | 4265.33 | 5118.4 | 5118.4 | Распродажа остатков на складе | 0.054 | 0.52136 | 101 | 58 | 89 | 3414970421531
067243 | Устройство управ сенс БЕЛ CLN | Многофункциональное сенсорное управляющее устройство - MyHOME - SCS - Смальта Белая глина | Legrand | Автоматизация Legrand | 647 | Устройства сценарного и централизованного управления MYHOME (LEGRAND) | PL3 | 1 | ШТ | Под заказ Т2 | Сертифицировано | 2026-08-02 | 30536.02 | 36643.22 | 36643.22 |  | 0.272 | 2.8958 | 195 | 165 | 90 | 3245060672430
067264 | Выключатель рольст RF CLN | Управляющее устройство - MyHOME - Радиотехнология - для приводов жалюзи / рольставней | Legrand | ЭУИ Luxe | 1181 | Радиосистема MY HOME PLAY (LEGRAND) | PL3 | 1 | ШТ | На складе | Сертифицировано | 2026-08-03 | 5854.01 | 7024.81 | 7024.81 | Распродажа остатков на складе | 0.049 | 0.6768 | 100 | 94 | 72 | 3245060672645
067265 | CLN ZB Наст.упр.устр.жалюзи | MyHome Play Zigbee. Настенное плоское радиоуправляющее устройство жалюзи | Legrand | ЭУИ Luxe | 1181 | Радиосистема MY HOME PLAY (LEGRAND) | PL3 | 1 | ШТ | На складе | Сертифицировано | 2026-08-08 | 5019.84 | 6023.81 | 6023.81 | Распродажа остатков на складе | 0.055 | 0.52136 | 101 | 58 | 89 | 3414970421555 | 067646
067273 | Выключатель сцен сенс отельн | Сенсорное управляющее устройство - MyHOME - SCS - 4 сценария - Смальта Белая глина | Legrand | Автоматизация Legrand | 1400 | Шинные системы управления для гостиниц (LEGRAND) | PL4 | 1 | ШТ | Под заказ Т2 | Сертифицировано | 2026-08-02 | 26022.45 | 31226.94 | 31226.94 | Будет удален | 0.244 | 2.8958 | 195 | 165 | 90 | 3245060672737
067275 | Выключатель сцен сенс отельн | Сенсорное управляющее устройство - MyHOME - SCS - 4 сценария - Смальта Графит | Legrand | Автоматизация Legrand | 1400 | Шинные системы управления для гостиниц (LEGRAND) | PL4 | 1 | ШТ | Под заказ Т2 | Сертифицировано | 2026-08-02 | 27600.63 | 33120.76 | 33120.76 |  | 0.241 | 2.8958 | 195 | 165 | 90 | 3245060672751
067295 | Выключатель сцен сенс отельн | Сенсорное управляющее устройство - MyHOME - SCS - 4 сценария - Смальта Графит | Legrand | Автоматизация Legrand | 1400 | Шинные системы управления для гостиниц (LEGRAND) | PL4 | 1 | ШТ | Под заказ Т2 | Сертифицировано | 2026-08-02 | 27600.63 | 33120.76 | 33120.76 |  | 0.245 | 2.8958 | 195 | 165 | 90 | 3245060672959
067307 | Аттенюатор CLN | Аттенюатор для звуковой трансляции - Celiane - 25 Вт | Legrand | VDI | 494 | Активное оборудование а/в Legrand | PL8 | 1 | ШТ | Под заказ Т2 | Сертифицировано | 2024-12-18 | 7145.97 | 8575.16 | 8575.16 |  | 0.148 | 0.6768 | 100 | 94 | 72 | 3245060673079
067308 | CLN2 Модуль Bluetooth | Модуль Bluetooth системы звуковой трансляции - Программа Celiane | Legrand | ЭУИ Luxe | 562 | Celiane электроустановочное оборудование | PL2 | 1 | ШТ | Под заказ Т2 | Сертифицировано | 2026-08-17 | 36649.4 | 43979.28 | 43979.28 |  | 0.067 | 0.6768 | 100 | 94 | 72 | 3414970487261
067311 | Celiane Роз.д/колонки | Розетка акустическая - Программа Celiane | Legrand | ЭУИ Luxe | 562 | Celiane электроустановочное оборудование | PL2 | 1 | ШТ | На складе | Не подлежит сертификации | 2023-12-31 | 1795.17 | 2154.2 | 2154.2 |  | 0.168 | 2.2829 | 187 | 109 | 112 | 3245060673116
067312 | Celiane Розетка 2S | Розетка Banana - Программа Celiane | Legrand | ЭУИ Luxe | 479 | Коннекторы аудио-видео Legrand | PL8 | 10 | ШТ | Под заказ Т2 | Не подлежит сертификации | 2022-12-31 | 8733.43 | 10480.12 | 10480.12 |  | 0.627 | 7.4995 | 288 | 210 | 124 | 3245060673123
067316 | CLNРоз.аудио/видео HD15 (VGA) | Розетка аудио/видео HD15 ( VGA ) - Программа Celiane | Legrand | ЭУИ Luxe | 479 | Коннекторы аудио-видео Legrand | PL8 | 1 | ШТ | Под заказ Т2 | Сертифицировано | 2026-08-02 | 8051.8 | 9662.16 | 9662.16 |  | 0.06 | 0.6768 | 100 | 94 | 72 | 3245060673161
067318 | CelianeРоз.аудио/видео Jack3,5 | Розетка аудио/видео YUV Jack 35 мм - Программа Celiane | Legrand | ЭУИ Luxe | 479 | Коннекторы аудио-видео Legrand | PL8 | 1 | ШТ | Под заказ Т2 | Сертифицировано | 2026-12-23 | 8499.11 | 10198.93 | 10198.93 |  | 0.034 | 0.53631 | 97 | 97 | 57 | 3245060673185
067320 | Celiane ЗвТр тюнер | Тюнер (предусилитель) - Программа Celiane | Legrand | ЭУИ Luxe | 562 | Celiane электроустановочное оборудование | PL2 | 1 | ШТ | Под заказ Т2 | Сертифицировано | 2026-08-03 | 28924.87 | 34709.84 | 34709.84 |  | 0.082 | 0.6768 | 100 | 94 | 72 | 3245060673208
067322 | G.L.Бл.пит.(монт.кор)3,5Вт,15В | Источник питания тюнера, расположенный в фальшпотолке - 230/220 В~/15 В - 3,5 Вт | Legrand | ЭУИ Luxe | 562 | Celiane электроустановочное оборудование | PL2 | 1 | ШТ | Под заказ Т2 | Сертифицировано | 2026-08-23 | 14533.9 | 17440.68 | 17440.68 |  | 0.468 | 1.0201 | 184 | 72 | 77 | 3245060673222
067328 | Celiane ЗвТр колонка 2" | Колонка настенная встраеваемая - Программа Celiane - 2 Вт | Legrand | ЭУИ Luxe | 562 | Celiane электроустановочное оборудование | PL2 | 1 | ШТ | Под заказ Т2 | Сертифицировано | 2026-08-17 | 5923.51 | 7108.21 | 7108.21 |  | 0.109 | 0.32155 | 72 | 77 | 58 | 3245060673284
067335 | Celiane Гнездо XLR | Розетка XLR - 3-полюсная - Программа Celiane | Legrand | ЭУИ Luxe | 479 | Коннекторы аудио-видео Legrand | PL8 | 1 | ШТ | Под заказ Т2 | Сертифицировано | 2026-08-02 | 12188.14 | 14625.77 | 14625.77 |  | 0.057 | 0.6768 | 100 | 94 | 72 | 3245060673352
067340 | Celiane Розетка телефон. RJ11 | Телефонная розетка - Программа Celiane - RJ11 | Legrand | ЭУИ Luxe | 562 | Celiane электроустановочное оборудование | PL2 | 1 | ШТ | На складе | Сертифицировано | 2026-08-10 | 1035.56 | 1242.67 | 1242.67 |  | 0.173 | 2.2829 | 187 | 109 | 112 | 3245060673406
067341 | Celiane Розетка телефон. RJ12 | Телефонная розетка - Программа Celiane - RJ12 | Legrand | ЭУИ Luxe | 562 | Celiane электроустановочное оборудование | PL2 | 10 | ШТ | На складе | Сертифицировано | 2026-08-10 | 1262.97 | 1515.56 | 1515.56 |  | 0.208 | 2.2829 | 187 | 109 | 112 | 3245060673413
067344 | CelianeРоз.инф. UTP RJ45 кат6 | Розетка RJ 45 - Программа Celiane - категория 6 - UTP | Legrand | ЭУИ Luxe | 442 | Розетки RJ 45 Legrand | PL8 | 1 | ШТ | На складе | Сертифицировано | 2026-08-10 | 1544.98 | 1853.98 | 1853.98 |  | 0.175 | 2.2829 | 187 | 109 | 112 | 3245060673444
067345 | Cel.Роз.инф. FTP RJ45 кат6 | Розетка RJ 45 - Программа Celiane - категория 6 - FTP | Legrand | ЭУИ Luxe | 442 | Розетки RJ 45 Legrand | PL8 | 1 | ШТ | На складе | Сертифицировано | 2026-08-10 | 1574.49 | 1889.39 | 1889.39 |  | 0.177 | 2.2829 | 187 | 109 | 112 | 3245060673451
067346 | CelianeРозетка STP RJ45 кат6А | Celiane Розетка STP RJ45 Cat. 6А | Legrand | ЭУИ Luxe | 442 | Розетки RJ 45 Legrand | PL8 | 10 | ШТ | Под заказ Т2 | Сертифицировано | 2026-08-10 | 2417.28 | 2900.74 | 2900.74 |  | 0.405 | 2.2829 | 187 | 109 | 112 | 3245060673468 |  | 11.01.22 - Изменение статуса на складе на "Под заказ Т2"
067347 | Celiane RJ45 UTP кат6a | Celiane RJ45 UTP Cat. 6А | Legrand | ЭУИ Luxe | 442 | Розетки RJ 45 Legrand | PL8 | 10 | ШТ | На складе | Сертифицировано | 2026-08-10 | 1383.18 | 1659.82 | 1659.82 |  | 0.316 | 2.2829 | 187 | 109 | 112 | 3245060673475
067352 | Celiane Механизм USB розетки | Розетка USB - Celiane | Legrand | ЭУИ Luxe | 479 | Коннекторы аудио-видео Legrand | PL8 | 1 | ШТ | Под заказ Т2 | Сертифицировано | 2026-08-02 | 1789.28 | 2147.14 | 2147.14 |  | 0.035 | 0.53631 | 97 | 97 | 57 | 3245060673529 |  | 11.01.22 - Изменение статуса на складе на "Под заказ Т2"
067355 | Cel.Роз.инф./п.к FTP RJ45 кат6 | Розетка RJ 45 - Программа Celiane - категория 6 - FTP с вытяжным шнуром RJ 45 | Legrand | ЭУИ Luxe | 442 | Розетки RJ 45 Legrand | PL8 | 1 | ШТ | Под заказ Т2 | Сертифицировано | 2026-08-10 | 5709.81 | 6851.77 | 6851.77 |  | 0.153 | 0.53631 | 97 | 97 | 57 | 3245060673550
067372 | Celiane мех.USB роз. подготов. | Розетка USB укомплектованная кабелем - Celiane | Legrand | ЭУИ Luxe | 479 | Коннекторы аудио-видео Legrand | PL8 | 1 | ШТ | Под заказ Т2 | Сертифицировано | 2026-08-02 | 3348.77 | 4018.52 | 4018.52 |  | 0.049 | 0.86936 | 114 | 93 | 82 | 3245060673727 |  | 11.01.22 - Изменение статуса на складе на "Под заказ Т2"
067376 | Розетка HD15+Jack3.5 с кабелем | Розетка аудио/видео HD15 + 3.5 мм jack с кабелем для подключения - Программа Celiane | Legrand | ЭУИ Luxe | 479 | Коннекторы аудио-видео Legrand | PL8 | 1 | ШТ | Под заказ Т2 | Сертифицировано | 2026-08-02 | 10237.07 | 12284.48 | 12284.48 |  | 0.073 | 0.53631 | 97 | 97 | 57 | 3245060673765
067377 | Celiane Роз. HDMI с кабелем | Розетка аудио/видео HDMI тип A с кабелем для подключения - Программа Celiane | Legrand | ЭУИ Luxe | 479 | Коннекторы аудио-видео Legrand | PL8 | 1 | ШТ | На складе | Сертифицировано | 2026-08-02 | 5964.29 | 7157.15 | 7157.15 |  | 0.057 | 0.86936 | 114 | 93 | 82 | 3245060673772
067378 | CLN Розетка TV-R-SAT прох 14дБ | Celiane.Розетка TV-R-SAT проходная 14дБ | Legrand | ЭУИ Luxe | 562 | Celiane электроустановочное оборудование | PL2 | 10 | ШТ | Под заказ Т2 | Не подлежит сертификации | 2026-08-30 | 5185.58 | 6222.7 | 6222.7 |  | 0.726 | 2.2829 | 187 | 109 | 112 | 3245060673789
067379 | CLN Розетка TV-R-SAT кон 10дБ | Celiane.Розетка TV-R-SAT оконечная 10дБ | Legrand | ЭУИ Luxe | 562 | Celiane электроустановочное оборудование | PL2 | 10 | ШТ | Под заказ Т2 | Не подлежит сертификации | 2026-08-30 | 5185.58 | 6222.7 | 6222.7 |  | 0.715 | 2.2829 | 187 | 109 | 112 | 3245060673796
067380 | Celiane Роз. TV прост. тип F | Розетка TV - Тип F 0-2 400 MГц - Программа Celiane | Legrand | ЭУИ Luxe | 562 | Celiane электроустановочное оборудование | PL2 | 10 | ШТ | На складе | Сертифицировано | 2026-08-30 | 1491.68 | 1790.02 | 1790.02 |  | 0.387 | 2.2829 | 187 | 109 | 112 | 3245060673802
067382 | Celiane Роз.TVпрост.0-2400 МГц | Розетка TV (штекер) 0-2 400 Mгц - Программа Celiane | Legrand | ЭУИ Luxe | 562 | Celiane электроустановочное оборудование | PL2 | 1 | ШТ | На складе | Не подлежит сертификации | 2026-08-30 | 1066.93 | 1280.32 | 1280.32 |  | 0.372 | 2.2829 | 187 | 109 | 112 | 3245060673826
067386 | Celiane Роз. TV прост. прох. | Розетка TV - проходная - Программа Celiane | Legrand | ЭУИ Luxe | 562 | Celiane электроустановочное оборудование | PL2 | 1 | ШТ | На складе | Не подлежит сертификации | 2026-08-30 | 1893.05 | 2271.66 | 2271.66 |  | 0.55 | 2.2829 | 187 | 109 | 112 | 3245060673864
067387 | Celiane Роз. TV пр. оконечн. | Розетка TV - оконечная - Программа Celiane | Legrand | ЭУИ Luxe | 562 | Celiane электроустановочное оборудование | PL2 | 1 | ШТ | На складе | Не подлежит сертификации | 2026-08-30 | 1893.05 | 2271.66 | 2271.66 |  | 0.545 | 2.2829 | 187 | 109 | 112 | 3245060673871
067388 | Celiane Розетка TV/R/SAT | Розетка TV-FM-SAT - Программа Celiane | Legrand | ЭУИ Luxe | 562 | Celiane электроустановочное оборудование | PL2 | 1 | ШТ | На складе | Сертифицировано | 2026-08-30 | 3147.43 | 3776.92 | 3776.92 |  | 0.7 | 2.2829 | 187 | 109 | 112 | 3245060673888
067395 | Розетка FO Celiane 2 SC MM | Розетка Fo Celiane 2 Sc Mm | Legrand | ЭУИ Luxe | 444 | Розетки волоконно-оптические Legrand | PL8 | 1 | ШТ | Под заказ Т2 | Сертифицировано | 2026-12-23 | 6130.05 | 7356.06 | 7356.06 |  | 0.041 | 0.6768 | 100 | 94 | 72 | 3245060673956
067396 | CelianeРозетка мультим. RJ45 | Розетка RJ 45 - Программа Celiane - категория 6 - STP | Legrand | ЭУИ Luxe | 442 | Розетки RJ 45 Legrand | PL8 | 10 | ШТ | Под заказ Т2 | Сертифицировано | 2026-08-10 | 3326.88 | 3992.26 | 3992.26 |  | 0.441 | 2.2829 | 187 | 109 | 112 | 3245060673963
067400 | Celiane Термостат комнатный | Термостат комнатный - диапазон регулировки температуры от +7°C до +30°C - Программа Celiane | Legrand | ЭУИ Luxe | 562 | Celiane электроустановочное оборудование | PL2 | 1 | ШТ | На складе | Сертифицировано | 2024-07-10 | 13737.68 | 16485.22 | 16485.22 |  | 0.08 | 0.53631 | 97 | 97 | 57 | 4010957674007
067405 | Термостат с датчиком CLN | Термостат с датчиком для теплого пола - Программа Celiane | Legrand | ЭУИ Luxe | 562 | Celiane электроустановочное оборудование | PL2 | 1 | ШТ | На складе | Сертифицировано | 2024-07-10 | 12862.01 | 15434.41 | 15434.41 |  | 0.235 | 1.1506 | 120 | 102 | 94 | 4010957674052
067408 | Celiane Датчик для термостата | Датчик Celiane - для комнатного термостата | Legrand | ЭУИ Luxe | 562 | Celiane электроустановочное оборудование | PL2 | 1 | ШТ | Под заказ Т2 | Не подлежит сертификации | 2023-12-31 | 3498.98 | 4198.78 | 4198.78 |  | 0.055 | 0.53631 | 97 | 97 | 57 | 4010957674083
067423 | Выключатель с выдержкой времени от 25с до 15мин - Программа Celiane - 230В~ | Выключатель с выдержкой времени от 25с до 15мин - Программа Celiane - 230В~ | Legrand | ЭУИ Luxe | 562 | Celiane электроустановочное оборудование | PL2 | 1 | ШТ | Под заказ Т2 | Сертифицировано | 2026-08-24 | 13306.5 | 15967.8 | 15967.8 |  | 0.069 | 0.53631 | 97 | 97 | 57 | 4010957674236
067430 | CLN Роз.сис.пылеуд.б/конт.бел. | Розетка для стационарной уборочной системы - Программа Celiane - белый | Legrand | ЭУИ Luxe | 562 | Celiane электроустановочное оборудование | PL2 | 1 | ШТ | Под заказ Т2 | Сертифицировано | 2026-08-01 | 6101.33 | 7321.6 | 7321.6 |  | 0.08 | 0.53631 | 97 | 97 | 57 | 3245060674304
067431 | Розетка для стационарной уборочной системы - Программа Celiane - титан | Розетка для стационарной уборочной системы - Программа Celiane - титан | Legrand | ЭУИ Luxe | 562 | Celiane электроустановочное оборудование | PL2 | 1 | ШТ | Под заказ Т2 | Сертифицировано | 2026-08-01 | 11784.06 | 14140.87 | 14140.87 |  | 0.068 | 0.53631 | 97 | 97 | 57 | 3245060674311
067432 | CLN Сис.пылеуд.с эл.конт.бел. | Розетка для стационарной уборочной системы - Программа Celiane - белый | Legrand | ЭУИ Luxe | 562 | Celiane электроустановочное оборудование | PL2 | 1 | ШТ | Под заказ Т2 | Сертифицировано | 2026-08-01 | 7978.74 | 9574.49 | 9574.49 |  | 0.08 | 0.53631 | 97 | 97 | 57 | 3245060674328
067433 | CLN Сис.пылеуд.с эл.конт. тит. | Розетка для стационарной уборочной системы - Программа Celiane - титан | Legrand | ЭУИ Luxe | 562 | Celiane электроустановочное оборудование | PL2 | 1 | ШТ | Под заказ Т2 | Не подлежит сертификации | 2023-12-31 | 13997.06 | 16796.47 | 16796.47 |  | 0.08 | 0.53631 | 97 | 97 | 57 | 3245060674335
067439 | CLN Компл.для подкл. ц.уб.сис. | Celiane Комплект для подключения центр.убор.сист. | Legrand | ЭУИ Luxe | 562 | Celiane электроустановочное оборудование | PL2 | 1 | ШТ | Под заказ Т2 | Не подлежит сертификации | 2023-12-31 | 4462.67 | 5355.2 | 5355.2 |  | 0.2 | 1.7741 | 160 | 144 | 77 | 3245060674397
067455 | Датчик фанкоила SCS CLN | Датчик температуры с регулятором и контроллером скоростей фанкойла - MyHOME - SCS | Legrand | Автоматизация Legrand | 646 | Управление климатом MYHOME (LEGRAND) | PL3 | 1 | ШТ | Под заказ Т2 | Сертифицировано | 2026-08-04 | 12252.36 | 14702.83 | 14702.83 |  | 0.038 | 0.18792 | 58 | 54 | 60 | 3245060674557
067457 | Датчик температуры SCS CLN | Датчик температуры с регулятором - MyHOME - SCS | Legrand | Автоматизация Legrand | 646 | Управление климатом MYHOME (LEGRAND) | PL3 | 1 | ШТ | Под заказ Т2 | Сертифицировано | 2026-08-04 | 12712.39 | 15254.87 | 15254.87 |  | 0.04 | 0.18792 | 58 | 54 | 60 | 3245060674571
067458 | Датчик температуры SCS CLN | Базовый датчик температуры - MyHOME - SCS | Legrand | Автоматизация Legrand | 646 | Управление климатом MYHOME (LEGRAND) | PL3 | 1 | ШТ | Под заказ Т2 | Сертифицировано | 2026-08-04 | 11768.65 | 14122.38 | 14122.38 |  | 0.039 | 0.18792 | 58 | 54 | 60 | 3245060674588
067462 | Celiane мех.USB роз. Двойной | Зарядное устройство 2хUSB – 1500 мА - Программа Celiane | Legrand | ЭУИ Luxe | 562 | Celiane электроустановочное оборудование | PL2 | 1 | ШТ | На складе | Сертифицировано | 2024-04-25 | 3504.74 | 4205.69 | 4205.69 |  | 0.282 | 0.75762 | 145 | 95 | 55 | 3245060674625
067465 | CLN Зарядка USB A-C | Celiane.Зарядное устройство с двумя USB-разьемами тип A-тип С 240В/5В 3000мА. | Legrand | ЭУИ Luxe | 562 | Celiane электроустановочное оборудование | PL2 | 1 | ШТ | Под заказ Т1 | Сертифицировано | 2024-11-20 | 5512.91 | 6615.49 | 6615.49 |  | 0.069 | 0.26572 | 70 | 52 | 73 | 3414971003286
067466 | CLN Зарядка USB C-C | Celiane.Зарядное устройство с двумя USB-разьемами тип C-тип С 240В/5В 3000мА. | Legrand | ЭУИ Luxe | 562 | Celiane электроустановочное оборудование | PL2 | 1 | ШТ | Под заказ Т1 | Сертифицировано | 2024-11-20 | 5845.11 | 7014.13 | 7014.13 |  | 0.071 | 0.26572 | 70 | 52 | 73 | 3414971003309 |  | 11.01.22 - Изменение статуса на складе на "Под заказ Т1"
067525 | Трансивер техн сигнал Радио | Передатчик Радио ZigBee - для датчиков технической сигнализации | Legrand | ЭУИ Luxe | 1181 | Радиосистема MY HOME PLAY (LEGRAND) | PL3 | 1 | ШТ | Под заказ Т2 | Сертифицировано | 2026-08-03 | 9890.62 | 11868.74 | 11868.74 | Распродажа остатков на складе | 0.071 | 0.6768 | 100 | 94 | 72 | 3245060675257
067527 | Детектор газа метан | Датчик газа пропана / бутана - MyHOME - SCS/Радио - 2 Вт | Legrand | ЭУИ Luxe | 583 | Celiane прочие механизмы In One | PL3 | 1 | ШТ | Под заказ Т2 | Сертифицировано | 2026-08-04 | 27390.28 | 32868.34 | 32868.34 |  | 0.112 | 0.55577 | 108 | 62 | 83 | 3245060675271
067531 | Celiane выкл. с ключом д/свет | Выключатель с ключом для аварийных светильников - Программа Celiane | Legrand | ЭУИ Luxe | 562 | Celiane электроустановочное оборудование | PL2 | 1 | ШТ | Под заказ Т2 | Сертифицировано | 2026-08-02 | 17619.42 | 21143.3 | 21143.3 |  | 0.057 | 0.22886 | 73 | 55 | 57 | 3245060675318
067541 | Celiane Звонок 230В | Звонок с подсветкой - 10 мелодий - Программа Celiane - 230 В~ | Legrand | ЭУИ Luxe | 562 | Celiane электроустановочное оборудование | PL2 | 1 | ШТ | Под заказ Т2 | Сертифицировано | 2024-09-23 | 36589.78 | 43907.74 | 43907.74 |  | 0.077 | 0.53631 | 97 | 97 | 57 | 3245060675417
067542 | Celiane Звонок 8В | Звонок с подсветкой - 10 мелодий - Программа Celiane - 8-12 В~ | Legrand | ЭУИ Luxe | 562 | Celiane электроустановочное оборудование | PL2 | 1 | ШТ | Под заказ Т2 | Сертифицировано | 2026-08-02 | 32756.99 | 39308.39 | 39308.39 |  | 0.069 | 0.53631 | 97 | 97 | 57 | 3245060675424
067552 | CLN Устройство упр базовое 2м | Базовое управляющее устройство с 1 или 2 функциями для управления освещением или приводом жалюзи/рольставней - MyHOME SCS | Legrand | Автоматизация Legrand | 217 | Управляющие устройства для освещения и жалюзи MYHOME (LEGRAND) | PL3 | 1 | ШТ | На складе | Сертифицировано | 2026-08-02 | 11019.02 | 13222.82 | 13222.82 |  | 0.038 | 0.18792 | 58 | 54 | 60 | 3245060675523
067553 | CLN Устройство упр спец 2м | Многофункциональное управляющее устройство - MyHOME SCS | Legrand | Автоматизация Legrand | 217 | Управляющие устройства для освещения и жалюзи MYHOME (LEGRAND) | PL3 | 1 | ШТ | Под заказ Т2 | Сертифицировано | 2026-08-02 | 12535.41 | 15042.49 | 15042.49 |  | 0.038 | 0.18792 | 58 | 54 | 60 | 3245060675530
067557 | Celiane MyHome SCS Локальный активатор 2к для управления одним мотором, 500Вт 220В | Активатор со встроенным управляющим устройством для расширенного управления приводом жалюзи/рольставней - MyHOME SCS | Legrand | Автоматизация Legrand | 219 | Управление жалюзи MYHOME (LEGRAND) | PL3 | 1 | ШТ | Под заказ Т2 | Сертифицировано | 2022-12-04 | 12515.31 | 15018.37 | 15018.37 |  | 0.051 | 0.18792 | 58 | 54 | 60 | 3245060675578
067558 | Celiane MyHome SCS Специальное управляющее устройство контроля моторов, для F401 и 67557 | Специальное управляющее устройство для расширенного управления приводом жалюзи/рольставней - MyHOME SCS | Legrand | Автоматизация Legrand | 219 | Управление жалюзи MYHOME (LEGRAND) | PL3 | 1 | ШТ | Под заказ Т2 | Сертифицировано | 2026-08-02 | 7344.66 | 8813.59 | 8813.59 |  | 0.029 | 0.18792 | 58 | 54 | 60 | 3245060675585
067561 | MH Активатор с упр.устр.2к | MyHome SCS. Celiane. Активатор с управляющим устройством, 2-канальный | Legrand | Автоматизация Legrand | 217 | Управляющие устройства для освещения и жалюзи MYHOME (LEGRAND) | PL3 | 1 | ШТ | Под заказ Т2 | Сертифицировано | 2026-08-25 | 11891.76 | 14270.11 | 14270.11 |  | 0.067 | 0.18792 | 58 | 54 | 60 | 3414970736895 | 067556
067563 | Celiane Выкл. с кл.-картой 6А | Выключаель с ключом-картой - Программа Celiane - 6А | Legrand | ЭУИ Luxe | 562 | Celiane электроустановочное оборудование | PL2 | 1 | ШТ | Под заказ Т2 | Сертифицировано | 2023-10-01 | 12313.85 | 14776.62 | 14776.62 |  | 0.069 | 0.6768 | 100 | 94 | 72 | 3245060675639
067564 | Celiane Выключатель Карт RFID | Celiane Выключатель карт RFID | Legrand | ЭУИ Luxe | 562 | Celiane электроустановочное оборудование | PL2 | 1 | ШТ | Под заказ Т2 | Сертифицировано | 2023-10-01 | 23724.07 | 28468.88 | 28468.88 |  | 0.074 | 0.6768 | 100 | 94 | 72 | 3245060675646
067565 | Celiane Выключатель карт | MyHome. Celiane. Карточный выключатель | Legrand | Автоматизация Legrand | 1400 | Шинные системы управления для гостиниц (LEGRAND) | PL4 | 1 | ШТ | На складе | Сертифицировано | 2026-08-02 | 17792.59 | 21351.11 | 21351.11 |  | 0.071 | 0.6768 | 100 | 94 | 72 | 3245060675653
067566 | Celiane Выключатель карт RFID | MyHome. Celiane. Карточный выключатель RFID | Legrand | Автоматизация Legrand | 1400 | Шинные системы управления для гостиниц (LEGRAND) | PL4 | 1 | ШТ | На складе | Сертифицировано | 2026-08-02 | 26778.74 | 32134.49 | 32134.49 |  | 0.072 | 0.6768 | 100 | 94 | 72 | 3245060675660
067570 | KNX CLN сенсор сцен 4кн бел. | KNX Celiane. Пульт 4-клавишный 4-канальный, белый | Legrand | Автоматизация Legrand | 299 | Управление освещением - шинные активаторы, управляющие и системные устройства (LEGRAND) | PL4 | 1 | ШТ | На складе | Не подлежит сертификации | 2022-12-31 | 25127.33 | 30152.8 | 30152.8 |  | 0.042 | 0.22886 | 73 | 55 | 57 | 3414970307897
067571 | KNX CLN сенсор 4-кнопочный | KNX Celiane. Пульт 2-клавишный 4-канальный | Legrand | Автоматизация Legrand | 299 | Управление освещением - шинные активаторы, управляющие и системные устройства (LEGRAND) | PL4 | 1 | ШТ | Под заказ Т2 | Не подлежит сертификации | 2022-12-31 | 15462.97 | 18555.56 | 18555.56 |  | 0.045 | 0.22886 | 73 | 55 | 57 | 3414970307910
067572 | KNX CLN управл.мех.2мод.белый | KNX Celiane. Сенсорная панель управления 4-канальная, стекло, Смальта Белая Глина | Legrand | Автоматизация Legrand | 299 | Управление освещением - шинные активаторы, управляющие и системные устройства (LEGRAND) | PL4 | 1 | ШТ | На складе | Сертифицировано | 2026-08-25 | 41878.87 | 50254.64 | 50254.64 |  | 0.288 | 2.8958 | 195 | 165 | 90 | 3414970307934
067574 | KNX CLN управл.мех.2мод.черный | KNX Celiane. Сенсорная панель управления 4-канальная, стекло, Смальта Графит | Legrand | Автоматизация Legrand | 299 | Управление освещением - шинные активаторы, управляющие и системные устройства (LEGRAND) | PL4 | 1 | ШТ | Под заказ Т2 | Сертифицировано | 2026-08-25 | 41878.87 | 50254.64 | 50254.64 |  | 0.288 | 2.8958 | 195 | 165 | 90 | 3414970307972 |  | 11.01.22 - Изменение статуса на складе на "Под заказ Т2"
067577 | KNX CLN датчик присутствия | KNX Celiane. Датчик движения ИК настенный 180° 8м IP41 | Legrand | Автоматизация Legrand | 330 | Управление освещением - шинные датчики движения и присутствия (LEGRAND) | PL4 | 1 | ШТ | Под заказ Т2 | Сертифицировано | 2026-08-02 | 35435.97 | 42523.16 | 42523.16 |  | 0.05 | 0.23513 | 75 | 55 | 57 | 3414970328762
067579 | KNX CLN сенсор сцен 4кн тит. | KNX Celiane. Пульт 4-клавишный 4-канальный, титан | Legrand | Автоматизация Legrand | 299 | Управление освещением - шинные активаторы, управляющие и системные устройства (LEGRAND) | PL4 | 1 | ШТ | Под заказ Т2 | Не подлежит сертификации | 2022-12-31 | 28993.06 | 34791.67 | 34791.67 |  | 0.044 | 0.22886 | 73 | 55 | 57 | 3414970308054 |  | 11.01.22 - Изменение статуса на складе на "Под заказ Т2"
067593 | MH Cel Выключат Не бесп/убер | MyHome SCS. Управляющее устройство для индикаторов гостиничных инсталляций "Не беспокоить/Убрать комнату". | Legrand | Автоматизация Legrand | 1400 | Шинные системы управления для гостиниц (LEGRAND) | PL4 | 1 | ШТ | Под заказ Т1 | Сертифицировано | 2026-08-02 | 6079.46 | 7295.35 | 7295.35 | [6 empty] | 3245060675936
067601 | CLN Выкл.для жал./штор/тента | Выключатель привода - Программа Celiane - 230 В~ | Legrand | ЭУИ Luxe | 562 | Celiane электроустановочное оборудование | PL2 | 1 | ШТ | На складе | Сертифицировано | 2026-08-25 | 2914.61 | 3497.53 | 3497.53 |  | 0.36 | 1.5813 | 286 | 97 | 57 | 3245060676018
067602 | CLNВык.кн.для жал./штор/тента | Выключатель привода кнопочный - Программа Celiane - 230 В~ | Legrand | ЭУИ Luxe | 562 | Celiane электроустановочное оборудование | PL2 | 1 | ШТ | Под заказ Т1 | Сертифицировано | 2026-08-25 | 2872.56 | 3447.07 | 3447.07 |  | 0.339 | 1.5813 | 286 | 97 | 57 | 3245060676025
067621 | CLNПрог.мех.для жал./штор/тент | Выключатель привода программируемый - Программа Celiane | Legrand | ЭУИ Luxe | 562 | Celiane электроустановочное оборудование | PL2 | 1 | ШТ | Под заказ Т2 | Сертифицировано | 2026-08-24 | 37524.83 | 45029.8 | 45029.8 |  | 0.09 | 0.53631 | 97 | 97 | 57 | 4010957676216
067651 | CLN Светоуказ.(4 цв.+держ.эт.) | Указатель световой на 2 уровня яркости - Программа Celiane | Legrand | ЭУИ Luxe | 562 | Celiane электроустановочное оборудование | PL2 | 1 | ШТ | Под заказ Т2 | Сертифицировано | 2025-03-05 | 6184.89 | 7421.87 | 7421.87 |  | 0.073 | 0.53631 | 97 | 97 | 57 | 3245060676513
067652 | CLN Светильник-спот 3Вт | Точечный светильник - 3 Вт - Программа Celiane | Legrand | ЭУИ Luxe | 562 | Celiane электроустановочное оборудование | PL2 | 1 | ШТ | Под заказ Т2 | Сертифицировано | 2024-11-18 | 14021.58 | 16825.9 | 16825.9 |  | 0.063 | 0.53631 | 97 | 97 | 57 | 3245060676520
067653 | Указатель световой автономный 1ч | Указатель световой автономный 1ч - Программа Celiane | Legrand | ЭУИ Luxe | 562 | Celiane электроустановочное оборудование | PL2 | 1 | ШТ | Под заказ Т2 | Сертифицировано | 2024-12-16 | 14445.57 | 17334.68 | 17334.68 |  | 0.121 | 0.6768 | 100 | 94 | 72 | 3245060676537
067654 | CLN Свет.лестничный | Точечный светильник для лестницы - Программа Celiane | Legrand | ЭУИ Luxe | 562 | Celiane электроустановочное оборудование | PL2 | 1 | ШТ | Под заказ Т2 | Сертифицировано | 2024-11-18 | 13193.56 | 15832.27 | 15832.27 |  | 0.058 | 0.53631 | 97 | 97 | 57 | 3245060676544
067655 | Свет. поворотный мат.хром | Поворотный точечный светильник - Программа Celiane | Legrand | ЭУИ Luxe | 562 | Celiane электроустановочное оборудование | PL2 | 1 | ШТ | Под заказ Т2 | Сертифицировано | 2024-11-18 | 16438.09 | 19725.71 | 19725.71 |  | 0.072 | 0.6768 | 100 | 94 | 72 | 3245060676551
067656 | CLN Лампа д/чтения белая | Светильник для чтения - Программа Celiane - белый | Legrand | ЭУИ Luxe | 562 | Celiane электроустановочное оборудование | PL2 | 1 | ШТ | Под заказ Т2 | Сертифицировано | 2024-12-25 | 26236.76 | 31484.11 | 31484.11 |  | 0.155 | 1.2163 | 362 | 60 | 56 | 3414970435958
067657 | CLN Лампа д/чтения титан | Светильник для чтения - Программа Celiane - титан | Legrand | ЭУИ Luxe | 562 | Celiane электроустановочное оборудование | PL2 | 1 | ШТ | Под заказ Т2 | Сертифицировано | 2024-12-25 | 27519.1 | 33022.92 | 33022.92 |  | 0.156 | 1.2163 | 362 | 60 | 56 | 3414970447371
067660 | Celiane Держ. этик.для маркир. | Держатель этикеток для маркировки - Программа Celiane | Legrand | ЭУИ Luxe | 562 | Celiane электроустановочное оборудование | PL2 | 10 | ШТ | Под заказ Т2 | Не подлежит сертификации | 2023-12-31 | 956.67 | 1148 | 1148 |  | 0.087 | 0.75762 | 145 | 95 | 55 | 3245060676605
067664 | Celiane Лампа подсв. для роз. | Светодиодная лампа для подсветки силовых розеток - для механизмов Celiane и Valena In'Matic | Legrand | ЭУИ Luxe | 563 | Суппорты и комплектующие изделия Celiane Mosaic | PL2 | 10 | ШТ | На складе | Сертифицировано | 2024-11-13 | 1082.98 | 1299.58 | 1299.58 |  | 0.07 | 0.53631 | 97 | 97 | 57 | 3245060676643
067670 | Celiane Модуль для кольцевой подсветки/индикации,230В 0.15 мА/3 мА | Светодиодный модуль с контурной подсветкой/индикацией - Программа Celiane | Legrand | ЭУИ Luxe | 562 | Celiane электроустановочное оборудование | PL2 | 10 | ШТ | На складе | Сертифицировано | 2024-11-13 | 2945.29 | 3534.35 | 3534.35 | [6 empty] | 3414970500786
067684 | Celiane Лампа светодиодная,230В | Светодиодная лампа подсветки - для Кат. № 0 670 02/32 и Valena In'Matic - 220 В~ | Legrand | General family | 563 | Суппорты и комплектующие изделия Celiane Mosaic | PL2 | 1 | ШТ | На складе | Сертифицировано | 2024-11-13 | 557.02 | 668.42 | 668.42 |  | 0.023 | 0.18792 | 58 | 54 | 60 | 3414970426918
067685 | Celiane Лампа светодиодная для индикации,для сущестующей электропроводки,230В | Celiane Лампа светодиодная для индикации,для сущестующей электропроводки,230В | Legrand | General family | 563 | Суппорты и комплектующие изделия Celiane Mosaic | PL2 | 10 | ШТ | Под заказ Т2 | Сертифицировано | 2024-11-13 | 557.02 | 668.42 | 668.42 |  | 0.024 | 0.18792 | 58 | 54 | 60 | 3414970426949
067686 | CLN2 Лампа подсветки 230В д/п | Светодиодная лампа подсветки - для механизмов Celiane и Valena In'Matic - 220 В~ | Legrand | General family | 563 | Суппорты и комплектующие изделия Celiane Mosaic | PL2 | 1 | ШТ | На складе | Сертифицировано | 2024-11-13 | 557.02 | 668.42 | 668.42 |  | 0.022 | 0.18792 | 58 | 54 | 60 | 3414970426970
067687 | CLN2 Лампа подсветки 12/24/48В | Светодиодная лампа подсветки - Программа Celiane - 12/24/48 В~ | Legrand | General family | 563 | Суппорты и комплектующие изделия Celiane Mosaic | PL2 | 1 | ШТ | На складе | Сертифицировано | 2026-08-30 | 1016.06 | 1219.27 | 1219.27 |  | 0.023 | 0.18792 | 58 | 54 | 60 | 3414970427007
067688 | CLN2 Лампа LED для индикации | Светодиодная лампа индикации - для механизмов Celiane и Valena In'Matic - 12/24/48 В~ | Legrand | General family | 563 | Суппорты и комплектующие изделия Celiane Mosaic | PL2 | 10 | ШТ | На складе | Сертифицировано | 2024-11-13 | 557.02 | 668.42 | 668.42 |  | 0.022 | 0.18792 | 58 | 54 | 60 | 3414970427038
067693 | Модуль разрядника | Cменный модуль для УЗИП (устройство защиты от импульсных перенапряжений) - Celiane | Legrand | ЭУИ Luxe | 562 | Celiane электроустановочное оборудование | PL2 | 1 | ШТ | Под заказ Т2 | Сертифицировано | 2024-07-25 | 11992 | 14390.4 | 14390.4 |  | 0.08 | 0.22886 | 73 | 55 | 57 | 3245060676933
067698 | Набор пиктограмм БЕЛ | Набор Пиктограмм Белый | Legrand | ЭУИ Luxe | 562 | Celiane электроустановочное оборудование | PL2 | 1 | ШТ | Под заказ Т2 | Не подлежит сертификации | 2023-12-31 | 966.23 | 1159.48 | 1159.48 |  | 0.002 | 0.19776 | 101 | 22 | 89 | 3245060676988
067699 | Набор пиктограмм ТИТ | Набор Пиктограмм Графит | Legrand | ЭУИ Luxe | 562 | Celiane электроустановочное оборудование | PL2 | 1 | ШТ | Под заказ Т2 | Не подлежит сертификации | 2023-12-31 | 1208.4 | 1450.08 | 1450.08 |  | 0.02 | 0.19776 | 101 | 22 | 89 | 3245060676995
067740 | Клавиша Выкл А/Бакт CLN | Celiane Клавиша Переключателя | Legrand | ЭУИ Luxe | 562 | Celiane электроустановочное оборудование | PL2 | 10 | ШТ | Под заказ Т2 | Сертифицировано | 2026-08-25 | 1439.52 | 1727.42 | 1727.42 |  | 0.1 | 0.75762 | 145 | 95 | 55 | 3245060677404
067741 | Клавиша Выкл двойн А/Бакт CLN | Celiane Клавиши Переключателя антибактериал. | Legrand | ЭУИ Luxe | 562 | Celiane электроустановочное оборудование | PL2 | 10 | ШТ | Под заказ Т2 | Сертифицировано | 2026-08-25 | 1439.52 | 1727.42 | 1727.42 |  | 0.101 | 0.75762 | 145 | 95 | 55 | 3245060677411
067742 | Клавиша Выкл подсв А/Бакт CLN | Celiane Клавиша Переключателя Инд. антибактериал. | Legrand | ЭУИ Luxe | 562 | Celiane электроустановочное оборудование | PL2 | 10 | ШТ | Под заказ Т2 | Сертифицировано | 2026-08-25 | 1439.52 | 1727.42 | 1727.42 |  | 0.094 | 0.75762 | 145 | 95 | 55 | 3245060677428
067743 | Клавиша 2xВыкл подсв А/Б CLN | Celiane Клавиши Переключатель 2 Инд антибактериал. | Legrand | ЭУИ Luxe | 562 | Celiane электроустановочное оборудование | PL2 | 10 | ШТ | Под заказ Т2 | Сертифицировано | 2026-08-25 | 1439.52 | 1727.42 | 1727.42 |  | 0.094 | 0.75762 | 145 | 95 | 55 | 3245060677435
067744 | Панель лиц роз 2К+З А/Бакт | Celiane Панель Лицевая 2К+З Фран антибактериал. | Legrand | ЭУИ Luxe | 562 | Celiane электроустановочное оборудование | PL2 | 10 | ШТ | Под заказ Т2 | Сертифицировано | 2026-08-10 | 718.56 | 862.27 | 862.27 |  | 0.098 | 0.75762 | 145 | 95 | 55 | 3245060677442
067746 | Панель лиц роз RJ-45 А/Б | Celiane Панель Лицевая RJ45 антибактериал. | Legrand | ЭУИ Luxe | 562 | Celiane электроустановочное оборудование | PL2 | 10 | ШТ | Под заказ Т2 | Сертифицировано | 2026-08-10 | 718.56 | 862.27 | 862.27 |  | 0.071 | 0.75762 | 145 | 95 | 55 | 3245060677466
067747 | Панель лиц Роз ТВ А/Бакт | Celiane Панель Лиц Розетка TV антибактериал. | Legrand | ЭУИ Luxe | 562 | Celiane электроустановочное оборудование | PL2 | 10 | ШТ | Под заказ Т2 | Сертифицировано | 2026-08-10 | 718.56 | 862.27 | 862.27 |  | 0.08 | 0.75762 | 145 | 95 | 55 | 3245060677473
067749 | Клавиша Жал А/Бакт CLN | Celiane Клавиша Up/Down антибактериал. | Legrand | ЭУИ Luxe | 562 | Celiane электроустановочное оборудование | PL2 | 10 | ШТ | Под заказ Т2 | Сертифицировано | 2026-08-25 | 1425.54 | 1710.65 | 1710.65 |  | 0.084 | 0.75762 | 145 | 95 | 55 | 3245060677497
067801 | Клавиша Выкл IP44 CLN бел. | Лицевая панель - Программа Celiane - для одноклавишного переключателя на 2 направления Кат. № 0 670 01 - IP 44 - белый | Legrand | ЭУИ Luxe | 562 | Celiane электроустановочное оборудование | PL2 | 5 | ШТ | На складе | Не подлежит сертификации | 2023-12-31 | 1520.58 | 1824.7 | 1824.7 |  | 0.079 | 0.53777 | 97 | 72 | 77 | 3245060678012
067802 | CLN клавиша 2хВыкл IP44 бел. | Лицевая панель - Программа Celiane - для двойных переключателей Кат. № 2x0 670 01/31 - IP 44 - белый | Legrand | ЭУИ Luxe | 562 | Celiane электроустановочное оборудование | PL2 | 5 | ШТ | Под заказ Т1 | Сертифицировано | 2026-08-25 | 1520.58 | 1824.7 | 1824.7 |  | 0.09 | 0.53777 | 97 | 72 | 77 | 3245060678029
067803 | Клав. Выкл подсв IP44 CLN бел. | Лицевая панель - Программа Celiane - для одноклавишных переключателей Кат. № 0 670 01/31 с подсветкой - IP 44 - белый | Legrand | ЭУИ Luxe | 562 | Celiane электроустановочное оборудование | PL2 | 5 | ШТ | Под заказ Т2 | Сертифицировано | 2026-08-25 | 1520.58 | 1824.7 | 1824.7 |  | 0.08 | 0.53777 | 97 | 72 | 77 | 3245060678036
067804 | CLNклав 2хВыкл подсв IP44 бел. | Лицевая панель - Программа Celiane - для переключателей Кат. № 2x0 670 01/31 - IP 44 - белый | Legrand | ЭУИ Luxe | 562 | Celiane электроустановочное оборудование | PL2 | 5 | ШТ | Под заказ Т2 | Сертифицировано | 2026-08-25 | 1520.58 | 1824.7 | 1824.7 |  | 0.095 | 0.53777 | 97 | 72 | 77 | 3245060678043
067805 | Клав. Выкл этикет IP44 CLN бел. | Лицевая панель - Программа Celiane - для переключателей с этикетками Кат. № 0 670 01/31 - IP 44 - белый | Legrand | ЭУИ Luxe | 562 | Celiane электроустановочное оборудование | PL2 | 5 | ШТ | Под заказ Т2 | Сертифицировано | 2026-08-25 | 1535.49 | 1842.59 | 1842.59 |  | 0.09 | 0.53777 | 97 | 72 | 77 | 3245060678050
067813 | CLN2 Накл. аудиороз.1х Графит | Лицевая панель - Программа Celiane - акустическая розетка Кат. № 0 673 11 - графит | Legrand | ЭУИ Luxe | 562 | Celiane электроустановочное оборудование | PL2 | 1 | ШТ | Под заказ Т2 | Не подлежит сертификации | 2022-12-31 | 1422.73 | 1707.28 | 1707.28 |  | 0.063 | 0.53631 | 97 | 97 | 57 | 3414970487315
067814 | CLN2 Накл. аудиороз.2х Графит | Лицевая панель - Программа Celiane - двойная акустическая розетка Кат. № 2х0 673 11 - графит | Legrand | ЭУИ Luxe | 562 | Celiane электроустановочное оборудование | PL2 | 1 | ШТ | Под заказ Т2 | Не подлежит сертификации | 2022-12-31 | 1754.66 | 2105.59 | 2105.59 |  | 0.062 | 0.53631 | 97 | 97 | 57 | 3414970487346
067816 | CLN2 Накл. HDMI Графит | Лицевая панель - Программа Celiane - розетка аудио/видео HDMI Кат. № 0 673 17/77 - графит | Legrand | ЭУИ Luxe | 562 | Celiane электроустановочное оборудование | PL2 | 1 | ШТ | На складе | Не подлежит сертификации | 2022-12-31 | 1640.74 | 1968.89 | 1968.89 |  | 0.011 | 0.0812 | 70 | 58 | 20 | 3414970487377
067818 | CLN2 Накл. мод.Bluetooth Граф | Лицевая панель - Программа Celiane - модуль Bluetooth Кат. № 0 673 08 - графит | Legrand | ЭУИ Luxe | 562 | Celiane электроустановочное оборудование | PL2 | 1 | ШТ | Под заказ Т2 | Сертифицировано | 2026-08-10 | 1673.12 | 2007.74 | 2007.74 |  | 0.01 | 0.0812 | 70 | 58 | 20 | 3414970574619
067821 | Клавиша Выкл IP44 CLN сл.к. | Лицевая панель - Программа Celiane - для одноклавишного переключателя на 2 направления Кат. № 0 670 01 - IP 44 - слоновая кость | Legrand | ЭУИ Luxe | 562 | Celiane электроустановочное оборудование | PL2 | 5 | ШТ | На складе | Сертифицировано | 2026-08-25 | 1520.58 | 1824.7 | 1824.7 |  | 0.081 | 0.53777 | 97 | 72 | 77 | 3245060678210
067822 | Клавиша 2хВыкл IP44 CLN сл.к. | Лицевая панель - Программа Celiane - для двойных переключателей Кат. № 2x0 670 01/31 - IP 44 - слоновая кость | Legrand | ЭУИ Luxe | 562 | Celiane электроустановочное оборудование | PL2 | 5 | ШТ | На складе | Не подлежит сертификации | 2022-12-31 | 1520.58 | 1824.7 | 1824.7 |  | 0.09 | 0.53107 | 97 | 73 | 75 | 3245060678227
067824 | Клав. 2хВыкл подсв IP44 сл.к. | Лицевая панель - Программа Celiane - для переключателей Кат. № 2x0 670 01/31 - IP 44 - слоновая кость | Legrand | ЭУИ Luxe | 562 | Celiane электроустановочное оборудование | PL2 | 5 | ШТ | Под заказ Т2 | Не подлежит сертификации | 2022-12-31 | 1520.58 | 1824.7 | 1824.7 |  | 0.09 | 0.53777 | 97 | 72 | 77 | 3245060678241
067827 | Панель лиц Роз 2К+З IP44 сл.к. | Лицевая панель - Программа Celiane - для розетки 2К+3 немецкого стандарта с защитной крышкой - IP 44 - слоновая кость | Legrand | ЭУИ Luxe | 562 | Celiane электроустановочное оборудование | PL2 | 5 | ШТ | На складе | Сертифицировано | 2026-08-25 | 1520.58 | 1824.7 | 1824.7 |  | 0.109 | 1.0201 | 184 | 72 | 77 | 3245060678272
067841 | CLN пан лиц Роз 2К+З IP44 бел. | Лицевая панель - Программа Celiane - для розетки 2К+3 немецкого стандарта с защитной крышкой - IP 44 - белый | Legrand | ЭУИ Luxe | 562 | Celiane электроустановочное оборудование | PL2 | 5 | ШТ | На складе | Сертифицировано | 2026-08-25 | 1520.58 | 1824.7 | 1824.7 |  | 0.11 | 1.0201 | 184 | 72 | 77 | 3245060678418
067863 | CLN2 Накл. RCA Графит | Лицевая панель - Программа Celiane - розетки аудио/видео RCA Кат. № 0 673 13/73 - графит | Legrand | ЭУИ Luxe | 562 | Celiane электроустановочное оборудование | PL2 | 10 | ШТ | Под заказ Т2 | Не подлежит сертификации | 2022-12-31 | 2006 | 2407.2 | 2407.2 |  | 0.061 | 0.53631 | 97 | 97 | 57 | 3414970505422
067864 | CLN2 Накл. а/в роз.2х Графит | Лицевая панель - Программа Celiane - двойная розетка аудио/видео RCA Кат. № 0 673 13 - графит | Legrand | ЭУИ Luxe | 562 | Celiane электроустановочное оборудование | PL2 | 1 | ШТ | Под заказ Т2 | Не подлежит сертификации | 2022-12-31 | 1600.31 | 1920.37 | 1920.37 |  | 0.01 | 0.0812 | 70 | 58 | 20 | 3414970505446
067870 | CLN2 Накл. тюнера Графит | Лицевая панель - Программа Celiane - тюнер Кат. № 0 673 20 - графит | Legrand | ЭУИ Luxe | 562 | Celiane электроустановочное оборудование | PL2 | 1 | ШТ | Под заказ Т2 | Не подлежит сертификации | 2022-12-31 | 4175.27 | 5010.32 | 5010.32 |  | 0.01 | 0.0812 | 70 | 58 | 20 | 3414970574633
067871 | CLN2 Накл. ц.упр.звук.тр. Граф | Лицевая панель - Программа Celiane - модуль с входом для источника звука и блоком питания 60 Вт Кат. № 0 673 24 - графит | Legrand | ЭУИ Luxe | 562 | Celiane электроустановочное оборудование | PL2 | 1 | ШТ | Под заказ Т2 | Не подлежит сертификации | 2022-12-31 | 4152.18 | 4982.62 | 4982.62 |  | 0.01 | 0.0812 | 70 | 58 | 20 | 3414970487445
067872 | CLN2 Накл. а/р Banana 2х Граф | Лицевая панель - Программа Celiane - розетка Banana, Кат. № 0 673 12 - графит | Legrand | ЭУИ Luxe | 562 | Celiane электроустановочное оборудование | PL2 | 5 | ШТ | Под заказ Т2 | Не подлежит сертификации | 2022-12-31 | 591.62 | 709.94 | 709.94 |  | 0.037 | 0.53107 | 97 | 73 | 75 | 3414970505460
067873 | CLN2 Накл. л.упр.звук.тр. Граф | Лицевая панель - Программа Celiane - модуль локального управления с ЖК экраном Кат. № 0 673 23 - графит | Legrand | ЭУИ Luxe | 562 | Celiane электроустановочное оборудование | PL2 | 1 | ШТ | Под заказ Т2 | Сертифицировано | 2026-08-10 | 2306.76 | 2768.11 | 2768.11 |  | 0.009 | 0.0812 | 70 | 58 | 20 | 3414970487469
067874 | CLN2 Накл. а/р Banana 4х Граф | Лицевая панель - Программа Celiane - двойная розетка Banana, Кат. № 2 х 0 673 12 - графит | Legrand | ЭУИ Luxe | 562 | Celiane электроустановочное оборудование | PL2 | 1 | ШТ | Под заказ Т2 | Сертифицировано | 2026-08-10 | 918.49 | 1102.19 | 1102.19 |  | 0.009 | 0.0812 | 70 | 58 | 20 | 3414970505484
067878 | Celiane ЛП колонки Граф | Лицевая панель - Программа Celiane - встраиваемая колонка диаметром 2'' Кат. № 0 673 28 - графит | Legrand | ЭУИ Luxe | 562 | Celiane электроустановочное оборудование | PL2 | 1 | ШТ | Под заказ Т2 | Сертифицировано | 2026-08-25 | 4529.71 | 5435.65 | 5435.65 |  | 0.012 | 0.0812 | 70 | 58 | 20 | 3414970697622
067879 | CLN2 Накл. б.п/кол.зв.тр. Граф | Лицевая панель - Программа Celiane - блок питания для тюнера (со встроенной колонкой) Кат. № 0 673 21 - графит | Legrand | ЭУИ Luxe | 562 | Celiane электроустановочное оборудование | PL2 | 1 | ШТ | Под заказ Т2 | Сертифицировано | 2026-08-10 | 3829.26 | 4595.11 | 4595.11 |  | 0.01 | 0.0812 | 70 | 58 | 20 | 3414970505507
067884 | CLN2 Накл. выкл.с к.инд.СЛНК | Лицевая панель - Программа Celiane - выключатель/переключатель Кат. № 0 670 01/02/31/32 с контурной подсветкой - слоновая кость | Legrand | ЭУИ Luxe | 562 | Celiane электроустановочное оборудование | PL2 | 5 | ШТ | Под заказ Т2 | Сертифицировано | 2026-08-25 | 399.89 | 479.87 | 479.87 |  | 0.051 | 0.53107 | 97 | 73 | 75 | 3414970634702
067901 | CLN2 Накл. выкл.1к Графит | Лицевая панель - Программа Celiane - выключатель 1-полюсный / переключатель Кат. № 0 670 01/02/05/31/32 - графит | Legrand | ЭУИ Luxe | 562 | Celiane электроустановочное оборудование | PL2 | 1 | ШТ | На складе | Сертифицировано | 2026-08-25 | 435.99 | 523.19 | 523.19 |  | 0.097 | 0.79307 | 146 | 97 | 56 | 3414970487513
067902 | CLN2 Накл. выкл 2к Графит | Лицевая панель - Программа Celiane - выключатель 1-полюсный / переключатель Кат. № 0 670 01/02/31/32 - графит | Legrand | ЭУИ Luxe | 562 | Celiane электроустановочное оборудование | PL2 | 1 | ШТ | На складе | Сертифицировано | 2026-08-25 | 1409.32 | 1691.18 | 1691.18 |  | 0.098 | 0.79307 | 146 | 97 | 56 | 3414970487544
067903 | CLN2 Накл. выкл.1к с пдсв.Граф | Лицевая панель - Программа Celiane - выключатель/переключатель Кат. № 0 670 01/02/31/32 с подсветкой - графит | Legrand | ЭУИ Luxe | 562 | Celiane электроустановочное оборудование | PL2 | 1 | ШТ | На складе | Сертифицировано | 2026-08-25 | 1879.07 | 2254.88 | 2254.88 |  | 0.1 | 0.79307 | 146 | 97 | 56 | 3414970487575
067904 | CLN2 Накл. выкл.2к с пдсв.Граф | Лицевая панель - Программа Celiane - выключатель/переключатель двухклавишный Кат. № 0 670 01/02/31/32 с подсветкой - графит | Legrand | ЭУИ Luxe | 562 | Celiane электроустановочное оборудование | PL2 | 1 | ШТ | На складе | Сертифицировано | 2026-08-25 | 2818.62 | 3382.34 | 3382.34 |  | 0.093 | 0.79307 | 146 | 97 | 56 | 3414970487605
067905 | CLN2 Накл.выкл.5х Графит | Лицевая панель - Программа Celiane - выключатель 1-полюсный / переключатель Кат. № 0 670 01/02/31/32 - графит | Legrand | ЭУИ Luxe | 562 | Celiane электроустановочное оборудование | PL2 | 1 | ШТ | Под заказ Т2 | Сертифицировано | 2026-08-25 | 5453.79 | 6544.55 | 6544.55 |  | 0.03 | 0.27432 | 127 | 72 | 30 | 3414970487636
067906 | CLN2 Накл.выкл.5х c/п.Графит | Лицевая панель - Программа Celiane - выключатель/переключатель 5-клавишный Кат. № 0 670 01/31/32 с подсветкой - графит | Legrand | ЭУИ Luxe | 562 | Celiane электроустановочное оборудование | PL2 | 1 | ШТ | Под заказ Т2 | Сертифицировано | 2026-08-25 | 9109.72 | 10931.66 | 10931.66 |  | 0.031 | 0.27432 | 127 | 72 | 30 | 3414970505521
067909 | CLN2 Накл. выкл.карт. Графит | Лицевая панель - Программа Celiane - выключатель с ключом-карточкой Кат. № 0 675 63/64 - графит | Legrand | ЭУИ Luxe | 562 | Celiane электроустановочное оборудование | PL2 | 1 | ШТ | Под заказ Т2 | Не подлежит сертификации | 2022-12-31 | 6430.68 | 7716.82 | 7716.82 |  | 0.028 | 0.26572 | 70 | 52 | 73 | 3414970487650
067910 | CLN2 Накл. док-ст.USB Графит | Celiane.Лицевая панель розетки-зарядки USB с подставкой для смартфона.Графит | Legrand | ЭУИ Luxe | 562 | Celiane электроустановочное оборудование | PL2 | 1 | ШТ | Под заказ Т2 | Сертифицировано | 2026-08-02 | 3333.58 | 4000.3 | 4000.3 |  | 0.03 | 0.15647 | 52 | 51 | 59 | 3414970487674
067912 | CLN2 Накл.р.2К+З фр.ст. Графит | Лицевая панель - Программа Celiane - розетка 2К+З французского стандарта Кат. № 0 671 11 и розетка 2К Кат. № 0 671 10 - графит | Legrand | ЭУИ Luxe | 562 | Celiane электроустановочное оборудование | PL2 | 10 | ШТ | Под заказ Т2 | Сертифицировано | 2026-08-01 | 702.73 | 843.28 | 843.28 |  | 0.093 | 0.79307 | 146 | 97 | 56 | 3414970487728
067913 | CLN Рзк 2К+З/USB C ГРФ | Celiane. Розетка комбинированная 2К+З 16А ~250В со встроенным зарядным устройством USB C 1.5А 5В. С лицевой панелью и суппортом. Цвет Графит | Legrand | ЭУИ Luxe | 562 | Celiane электроустановочное оборудование | PL2 | 1 | ШТ | На складе | Сертифицировано | 2025-02-18 | 8721.73 | 10466.08 | 10466.08 |  | 0.107 | 0.6768 | 100 | 94 | 72 | 3414971405226
067921 | CLN2 Накл. выкл.2-пол. Графит | Лицевая панель - Программа Celiane - выключатель Кат. № 0 670 20 - графит | Legrand | ЭУИ Luxe | 562 | Celiane электроустановочное оборудование | PL2 | 10 | ШТ | Под заказ Т2 | Сертифицировано | 2026-08-25 | 1422.73 | 1707.28 | 1707.28 |  | 0.088 | 0.79307 | 146 | 97 | 56 | 3414970505569
067922 | CLN2 Накл.выкл.ЭКО Графит | Лицевая панель - Программа Celiane - переключатель со встроенным датчиком движения Кат. № 0 670 12 - графит | Legrand | ЭУИ Luxe | 562 | Celiane электроустановочное оборудование | PL2 | 1 | ШТ | На складе | Сертифицировано | 2026-08-02 | 712.98 | 855.58 | 855.58 |  | 0.084 | 0.79307 | 146 | 97 | 56 | 3414970487834
067923 | CLN2 Накл.перекл.2-пол.графит | Лицевая панель - Программа Celiane - выключатель Кат. № 0 670 20 с подсветкой или индикацией - графит | Legrand | ЭУИ Luxe | 562 | Celiane электроустановочное оборудование | PL2 | 10 | ШТ | Под заказ Т2 | Сертифицировано | 2026-08-25 | 1896.94 | 2276.33 | 2276.33 |  | 0.091 | 0.79307 | 146 | 97 | 56 | 3414970505590
067924 | CLN2 Подставка д/смартфона Граф | Подставки для смартфона - Программа Celiane - графит | Legrand | ЭУИ Luxe | 562 | Celiane электроустановочное оборудование | PL2 | 1 | ШТ | На складе | Не подлежит сертификации | 2022-12-31 | 1627.09 | 1952.51 | 1952.51 |  | 0.041 | 0.352 | 88 | 80 | 50 | 3414970508010
067926 | CLN2 Накл. д.движения Графит | Лицевая панель - Программа Celiane - датчик движения двухпроводный 250 Вт без нейтрали с функцией ручного управления, Кат. № 0 672 26 - графит | Legrand | ЭУИ Luxe | 562 | Celiane электроустановочное оборудование | PL2 | 1 | ШТ | Под заказ Т2 | Сертифицировано | 2026-08-02 | 1066.92 | 1280.3 | 1280.3 |  | 0.044 | 0.79834 | 144 | 72 | 77 | 3414970601919
067928 | CLN2 Накл. таймера Графит | Лицевая панель - Программа Celiane - таймер Кат. № 0 670 53 - графит | Legrand | ЭУИ Luxe | 562 | Celiane электроустановочное оборудование | PL2 | 1 | ШТ | Под заказ Т2 | Сертифицировано | 2026-08-25 | 1510.61 | 1812.73 | 1812.73 |  | 0.009 | 0.0812 | 70 | 58 | 20 | 3414970487865
067931 | CLN2 Накл. роз.нем. Графит | Лицевая панель - Программа Celiane - розетка 2К+З немецкого стандарта Кат. № 0 671 53/61 - графит | Legrand | ЭУИ Luxe | 562 | Celiane электроустановочное оборудование | PL2 | 1 | ШТ | На складе | Сертифицировано | 2026-08-01 | 1085.71 | 1302.85 | 1302.85 |  | 0.105 | 1.1893 | 195 | 107 | 57 | 3414970505620
067933 | CLN2 Накл. дим.1000Вт Графит | Лицевая панель - Программа Celiane - светорегулятор 1000 Вт Кат. № 0 670 86 - графит | Legrand | ЭУИ Luxe | 562 | Celiane электроустановочное оборудование | PL2 | 1 | ШТ | Под заказ Т2 | Не подлежит сертификации | 2022-12-31 | 8492.69 | 10191.23 | 10191.23 |  | 0.025 | 0.27432 | 127 | 72 | 30 | 3414970487889
067934 | CLN2 Накл. выкл.с надп. Графит | Лицевая панель - Программа Celiane - переключатель Кат. № 0 670 01 - графит | Legrand | ЭУИ Luxe | 562 | Celiane электроустановочное оборудование | PL2 | 10 | ШТ | Под заказ Т2 | Не подлежит сертификации | 2022-12-31 | 3512.65 | 4215.18 | 4215.18 |  | 0.119 | 0.79307 | 146 | 97 | 56 | 3414970505651
067935 | CLN ЛП роз.д/электробр. Графит | Лицевая панель - Программа Celiane - розетка для электробритв Кат. № 0 671 59 - графит | Legrand | ЭУИ Luxe | 562 | Celiane электроустановочное оборудование | PL2 | 1 | ШТ | Под заказ Т2 | Сертифицировано | 2026-08-01 | 2597 | 3116.4 | 3116.4 |  | 0.022 | 0.27432 | 127 | 72 | 30 | 3414970487902
067936 | CLN2 Накл. выкл.с выд.вр. Граф | Лицевая панель - Программа Celiane - выключатели Кат. № 0 670 51/ 674 23 - графит | Legrand | ЭУИ Luxe | 562 | Celiane электроустановочное оборудование | PL2 | 10 | ШТ | Под заказ Т2 | Сертифицировано | 2026-08-25 | 1896.94 | 2276.33 | 2276.33 |  | 0.112 | 0.77702 | 142 | 96 | 57 | 3414970505682
067937 | CLN2 Накл. роз.телефон. Графит | Лицевая панель - Программа Celiane - телефонные розетки Кат. № 0 673 40/41 - графит | Legrand | ЭУИ Luxe | 562 | Celiane электроустановочное оборудование | PL2 | 1 | ШТ | На складе | Сертифицировано | 2026-08-10 | 493.24 | 591.89 | 591.89 |  | 0.069 | 0.79307 | 146 | 97 | 56 | 3414970487926
067939 | CLN2 Накл. розетки RJ45-TV Граф | Лицевая панель - Программа Celiane - розетка RJ 45 + розетка ТV тип F Кат. № 0 673 37 + 0 673 82 - графит | Legrand | ЭУИ Luxe | 562 | Celiane электроустановочное оборудование | PL2 | 1 | ШТ | На складе | Сертифицировано | 2026-08-10 | 1422.73 | 1707.28 | 1707.28 |  | 0.058 | 0.79307 | 146 | 97 | 56 | 3414970487988
067941 | CLN2 Накл. каб.вывода Графит | Лицевая панель - Программа Celiane - кабельный вывод Кат. № 0 671 81 - графит | Legrand | ЭУИ Luxe | 562 | Celiane электроустановочное оборудование | PL2 | 1 | ШТ | На складе | Не подлежит сертификации | 2022-12-31 | 863.12 | 1035.74 | 1035.74 |  | 0.086 | 0.79307 | 146 | 97 | 56 | 3414970488015
067943 | CLN2 Накл. заглушки Графит | Лицевая панель - Программа Celiane - заглушка - графит | Legrand | ЭУИ Luxe | 562 | Celiane электроустановочное оборудование | PL2 | 1 | ШТ | На складе | Не подлежит сертификации | 2022-12-31 | 901.07 | 1081.28 | 1081.28 |  | 0.101 | 0.79307 | 146 | 97 | 56 | 3414970488046
067944 | MH ЛП ЦБ упр термоконтроля грф | MyHome SCS.Лицевая панель центрального блока управления термоконтролем.Графит | Legrand | Автоматизация Legrand | 646 | Управление климатом MYHOME (LEGRAND) | PL3 | 1 | ШТ | Под заказ Т2 | Сертифицировано | 2026-08-25 | 3635.49 | 4362.59 | 4362.59 | [6 empty] | 3414970673480 |  | 11.01.22 - Изменение статуса на складе на "Под заказ Т2"
067949 | CLN2 Накл. выкл.сенсор. Графит | Лицевая панель - Программа Celiane - выключатель бесконтактный Кат. № 0 670 49 - графит | Legrand | ЭУИ Luxe | 562 | Celiane электроустановочное оборудование | PL2 | 1 | ШТ | Под заказ Т2 | Сертифицировано | 2026-08-25 | 2608.31 | 3129.97 | 3129.97 |  | 0.009 | 0.0812 | 70 | 58 | 20 | 3414970505750
067950 | CLN2 Накл. розетки USB Графит | Лицевая панель - Программа Celiane - розетка USB, Кат. № 0 673 52/72 - графит | Legrand | ЭУИ Luxe | 562 | Celiane электроустановочное оборудование | PL2 | 1 | ШТ | Под заказ Т1 | Не подлежит сертификации | 2022-12-31 | 1628.39 | 1954.07 | 1954.07 |  | 0.01 | 0.0812 | 70 | 58 | 20 | 3414970505774 |  | 11.01.22 - Изменение статуса на складе на "Под заказ Т1"
067951 | CLN2 Накл. розетки 1хRJ45 Граф | Лицевая панель - Программа Celiane - розетка RJ 45 UTP/FTP Кат. № 0 673 44/45 - графит | Legrand | ЭУИ Luxe | 562 | Celiane электроустановочное оборудование | PL2 | 1 | ШТ | На складе | Сертифицировано | 2026-08-10 | 1409.32 | 1691.18 | 1691.18 |  | 0.066 | 0.79307 | 146 | 97 | 56 | 3414970488077
067952 | CLN2 Накл. розетки 2хRJ45 Граф | Лицевая панель - Программа Celiane - розетки RJ 45 Кат. № 2х0 673 44/45 - графит | Legrand | ЭУИ Luxe | 562 | Celiane электроустановочное оборудование | PL2 | 1 | ШТ | Под заказ Т1 | Сертифицировано | 2026-08-10 | 2019.99 | 2423.99 | 2423.99 |  | 0.066 | 0.79307 | 146 | 97 | 56 | 3414970488107
067955 | CLN2 Накл. выкл.жалюзи Графит | Лицевая панель - Программа Celiane - для Кат. № 0 676 01/02/04 - графит | Legrand | ЭУИ Luxe | 562 | Celiane электроустановочное оборудование | PL2 | 1 | ШТ | Под заказ Т2 | Сертифицировано | 2026-08-25 | 2086.68 | 2504.02 | 2504.02 |  | 0.086 | 0.79307 | 146 | 97 | 56 | 3414970505828 |  | 11.01.22 - Изменение статуса на складе на "Под заказ Т2"
067956 | CLN2 Накл. р.2хUSB заряд.Граф | Лицевая панель - Программа Celiane - зарядное устройство 2 х USB 1500 мА, Кат. № 0 674 62 - графит | Legrand | ЭУИ Luxe | 562 | Celiane электроустановочное оборудование | PL2 | 1 | ШТ | На складе | Не подлежит сертификации | 2022-12-31 | 1668.74 | 2002.49 | 2002.49 |  | 0.038 | 0.53107 | 97 | 73 | 75 | 3414970505859
067959 | CLN2 Накл.выкл.шт.прог.Графит | Лицевая панель - Программа Celiane - программируемый выключатель привода Кат. № 0 676 21 - графит | Legrand | ЭУИ Luxe | 562 | Celiane электроустановочное оборудование | PL2 | 1 | ШТ | Под заказ Т2 | Сертифицировано | 2026-08-10 | 4173.34 | 5008.01 | 5008.01 | [6 empty] | 3414970488138
067961 | CLN2 Накл. перек.ск.вент. Граф | Лицевая панель - Программа Celiane - для Кат. № 0 670 01/31 - графит | Legrand | ЭУИ Luxe | 562 | Celiane электроустановочное оборудование | PL2 | 10 | ШТ | Под заказ Т2 | Не подлежит сертификации | 2022-12-31 | 1600.31 | 1920.37 | 1920.37 |  | 0.09 | 0.79307 | 146 | 97 | 56 | 3414970505880
067968 | CLN2 Накл. д/ламп.сьем. Графит | Лицевая панель - Программа Celiane - автономный съёмный светильник Кат. № 0 670 68 - графит | Legrand | ЭУИ Luxe | 562 | Celiane электроустановочное оборудование | PL2 | 1 | ШТ | Под заказ Т2 | Сертифицировано | 2026-08-10 | 1325.94 | 1591.13 | 1591.13 |  | 0.01 | 0.0812 | 70 | 58 | 20 | 3414970488152
067969 | CLN Накл. выкл.с кл.2-поз.Граф | Лицевая панель - Программа Celiane - выключатель с ключом двухпозиционный 6 А Кат. № 0 670 09 - графит | Legrand | ЭУИ Luxe | 562 | Celiane электроустановочное оборудование | PL2 | 1 | ШТ | Под заказ Т2 | Сертифицировано | 2026-08-25 | 2845.48 | 3414.58 | 3414.58 | [6 empty] | 3414970488176
067980 | CLN2 Накл. термостата Графит | Лицевая панель - Программа Celiane - комнатный термостат Кат. № 0 674 00 - графит | Legrand | ЭУИ Luxe | 562 | Celiane электроустановочное оборудование | PL2 | 1 | ШТ | Под заказ Т2 | Не подлежит сертификации | 2022-12-31 | 4742.42 | 5690.9 | 5690.9 |  | 0.012 | 0.0812 | 70 | 58 | 20 | 3414970505934
067982 | CLN2 Накл. роз.TV Графит | Лицевая панель - Программа Celiane - TV розетки Кат. № 0 673 80/81/82/86/87 - графит | Legrand | ЭУИ Luxe | 562 | Celiane электроустановочное оборудование | PL2 | 1 | ШТ | На складе | Не подлежит сертификации | 2022-12-31 | 939.58 | 1127.5 | 1127.5 |  | 0.079 | 0.79307 | 146 | 97 | 56 | 3414970488190
067985 | CLN2 Накл. роз.TV-FM-SAT Граф | Лицевая панель - Программа Celiane - TV-FM-SAT розетки Кат. № 0 673 88 - графит | Legrand | ЭУИ Luxe | 562 | Celiane электроустановочное оборудование | PL2 | 1 | ШТ | Под заказ Т2 | Не подлежит сертификации | 2022-12-31 | 1644.15 | 1972.98 | 1972.98 |  | 0.061 | 0.79307 | 146 | 97 | 56 | 3414970488251 |  | 11.01.22 - Изменение статуса на складе на "Под заказ Т2"
067988 | MH Кл 2М ON-OFF графит | MyHome SCS.Лицевая панель 2М "ON-OFF".Графит | Legrand | Автоматизация Legrand | 217 | Управляющие устройства для освещения и жалюзи MYHOME (LEGRAND) | PL3 | 1 | ШТ | Под заказ Т2 | Сертифицировано | 2026-08-25 | 1235.73 | 1482.88 | 1482.88 | [6 empty] | 3414970673503 |  | 11.01.22 - Изменение статуса на складе на "Под заказ Т2"
067989 | CLN2 Накл. Термост.т/пола Граф | Лицевая панель - Программа Celiane - термостат с датчиком для теплого пола Кат. № 0 674 05 - графит | Legrand | ЭУИ Luxe | 562 | Celiane электроустановочное оборудование | PL2 | 1 | ШТ | На складе | Не подлежит сертификации | 2022-12-31 | 4532.45 | 5438.94 | 5438.94 | Будет удален | 0.011 | 0.0812 | 70 | 58 | 20 | 3414970505989 | 067980
067990 | CLN2 Накл. RJ45 Графит | Лицевая панель - Программа Celiane - розетка RJ 45 STP категория 6 с этикеткой Кат. № 0 673 96 - графит | Legrand | ЭУИ Luxe | 562 | Celiane электроустановочное оборудование | PL2 | 10 | ШТ | Под заказ Т2 | Сертифицировано | 2026-08-10 | 2371.18 | 2845.42 | 2845.42 |  | 0.065 | 0.79307 | 146 | 97 | 56 | 3414970618795
067992 | CLN ЛП термост.ком.пр./тюнер RDS граф. | Лицевая панель - Программа Celiane - для Кат. № 0 674 02 и 0 673 26 - графит | Legrand | ЭУИ Luxe | 562 | Celiane электроустановочное оборудование | PL2 | 1 | ШТ | Под заказ Т2 | Не подлежит сертификации | 2022-12-31 | 2513.47 | 3016.16 | 3016.16 |  | 0.02 | 0.27432 | 127 | 72 | 30 | 3414970488282
067998 | MH CLN ЛП звук прав граф | MyHome SCS.Лицевая панель для управляющего устройства "звуковая трансляция".Графит | Legrand | Автоматизация Legrand | 643 | Механизмы звуковой трансляции MYHOME (LEGRAND) | PL3 | 1 | ШТ | Под заказ Т2 | Сертифицировано | 2026-08-25 | 1451.42 | 1741.7 | 1741.7 | [6 empty] | 3414970673510 |  | 11.01.22 - Изменение статуса на складе на "Под заказ Т2"
067999 | CLN2 Накл. д.движ.1000Вт Граф | Лицевая панель - Программа Celiane - для Кат. № 0 672 25 и 0 670 25/26/99 - графит | Legrand | ЭУИ Luxe | 562 | Celiane электроустановочное оборудование | PL2 | 5 | ШТ | На складе | Не подлежит сертификации | 2022-12-31 | 906.79 | 1088.15 | 1088.15 |  | 0.05 | 0.79834 | 144 | 72 | 77 | 3414970488329
068000 | CLN Вставка для ЛП Белая | Вставка - для лицевой панели Celiane - MyHOME - SCS - без маркировки - белый | Legrand | Автоматизация Legrand | 217 | Управляющие устройства для освещения и жалюзи MYHOME (LEGRAND) | PL3 | 10 | ШТ | Под заказ Т2 | Сертифицировано | 2026-08-25 | 404.54 | 485.45 | 485.45 |  | 0.036 | 0.53631 | 97 | 97 | 57 | 3245060680008
068001 | Celiane ЛП выкл.бел. | Лицевая панель - Программа Celiane - выключатель 1-полюсный / переключатель Кат. № 0 670 01/02/05/31/32 - белый | Legrand | ЭУИ Luxe | 562 | Celiane электроустановочное оборудование | PL2 | 10 | ШТ | На складе | Сертифицировано | 2026-08-25 | 95.17 | 114.2 | 114.2 |  | 0.097 | 0.75762 | 145 | 95 | 55 | 3245060680015
068002 | Celiane ЛП выкл.дв.белый | Лицевая панель - Программа Celiane - выключатель 1-полюсный / переключатель Кат. № 0 670 01/02/31/32 - белый | Legrand | ЭУИ Luxe | 562 | Celiane электроустановочное оборудование | PL2 | 10 | ШТ | На складе | Сертифицировано | 2026-08-25 | 314.28 | 377.14 | 377.14 |  | 0.097 | 0.75762 | 145 | 95 | 55 | 3245060680022
068003 | CLN ЛП выкл. с инд. бел. | Лицевая панель - Программа Celiane - выключатель/переключатель Кат. № 0 670 01/02/31/32 с подсветкой - белый | Legrand | ЭУИ Luxe | 562 | Celiane электроустановочное оборудование | PL2 | 1 | ШТ | На складе | Сертифицировано | 2026-08-25 | 897.37 | 1076.84 | 1076.84 |  | 0.09 | 0.75762 | 145 | 95 | 55 | 3245060680039
068004 | CLN ЛП выкл. дв. с инд.бел. | Лицевая панель - Программа Celiane - выключатель/переключатель двухклавишный Кат. № 0 670 01/02/31/32 с подсветкой - белый | Legrand | ЭУИ Luxe | 562 | Celiane электроустановочное оборудование | PL2 | 1 | ШТ | На складе | Сертифицировано | 2026-08-25 | 1016.73 | 1220.08 | 1220.08 |  | 0.094 | 0.75762 | 145 | 95 | 55 | 3245060680046
068009 | Celiane ЛП выкл.с кл.2-поз.бел | Лицевая панель - Программа Celiane - выключатель с ключом двухпозиционный 6 А Кат. № 0 670 09 - белый | Legrand | ЭУИ Luxe | 562 | Celiane электроустановочное оборудование | PL2 | 1 | ШТ | Под заказ Т2 | Не подлежит сертификации | 2022-12-31 | 1815.01 | 2178.01 | 2178.01 |  | 0.014 | 0.0812 | 70 | 58 | 20 | 3245060680091
068011 | Celiane ЛП выкл. 5-кл.белый | Лицевая панель - Программа Celiane - выключатель 1-полюсный / переключатель Кат. № 0 670 01/02/31/32 - белый | Legrand | ЭУИ Luxe | 562 | Celiane электроустановочное оборудование | PL2 | 1 | ШТ | Под заказ Т2 | Сертифицировано | 2026-08-25 | 2268.75 | 2722.5 | 2722.5 |  | 0.032 | 0.27432 | 127 | 72 | 30 | 3245060680114
068012 | CLN2 Накл. д/выкл.ECO Белая | Лицевая панель - Программа Celiane - переключатель со встроенным датчиком движения Кат. № 0 670 12 - белый | Legrand | ЭУИ Luxe | 562 | Celiane электроустановочное оборудование | PL2 | 1 | ШТ | На складе | Сертифицировано | 2026-08-02 | 319.65 | 383.58 | 383.58 |  | 0.083 | 0.79307 | 146 | 97 | 56 | 3414970488343
068014 | Клавиша Белая выкл с этикеткой | Лицевая панель - Программа Celiane - переключатель Кат. № 0 670 01 - белый | Legrand | ЭУИ Luxe | 562 | Celiane электроустановочное оборудование | PL2 | 10 | ШТ | Под заказ Т2 | Сертифицировано | 2026-08-25 | 2380.45 | 2856.54 | 2856.54 |  | 0.117 | 0.75762 | 145 | 95 | 55 | 3245060680145
068020 | Клавиша Белая 5-клав выключат | Лицевая панель - Программа Celiane - выключатель/переключатель 5-клавишный Кат. № 0 670 01/31/32 с подсветкой - белый | Legrand | ЭУИ Luxe | 562 | Celiane электроустановочное оборудование | PL2 | 1 | ШТ | Под заказ Т2 | Сертифицировано | 2026-08-25 | 3582.46 | 4298.95 | 4298.95 |  | 0.032 | 0.27432 | 127 | 72 | 30 | 3245060680206
068021 | Celiane ЛП выкл. 2-пол.белый | Лицевая панель - Программа Celiane - выключатель Кат. № 0 670 20 - белый | Legrand | ЭУИ Luxe | 562 | Celiane электроустановочное оборудование | PL2 | 10 | ШТ | Под заказ Т2 | Сертифицировано | 2026-08-25 | 576.23 | 691.48 | 691.48 |  | 0.093 | 0.75762 | 145 | 95 | 55 | 3245060680213
068023 | CLN ЛП выкл. 2-пол.инд.бел. | Лицевая панель - Программа Celiane - выключатель Кат. № 0 670 20 с подсветкой или индикацией - белый | Legrand | ЭУИ Luxe | 562 | Celiane электроустановочное оборудование | PL2 | 10 | ШТ | Под заказ Т2 | Сертифицировано | 2026-08-25 | 1134.38 | 1361.26 | 1361.26 |  | 0.094 | 0.75762 | 145 | 95 | 55 | 3245060680237
068026 | CLN2 Накл. д.движения Белая | Лицевая панель - Программа Celiane - датчик движения двухпроводный 250 Вт без нейтрали с функцией ручного управления, Кат. № 0 672 26 - белый | Legrand | ЭУИ Luxe | 562 | Celiane электроустановочное оборудование | PL2 | 1 | ШТ | Под заказ Т2 | Сертифицировано | 2026-08-02 | 847.46 | 1016.95 | 1016.95 |  | 0.042 | 0.79834 | 144 | 72 | 77 | 3414970601964
068033 | Celiane ЛП светорег.1000Вт бел | Лицевая панель - Программа Celiane - светорегулятор 1000 Вт Кат. № 0 670 86 - белый | Legrand | ЭУИ Luxe | 562 | Celiane электроустановочное оборудование | PL2 | 1 | ШТ | Под заказ Т2 | Не подлежит сертификации | 2022-12-31 | 5136.83 | 6164.2 | 6164.2 |  | 0.027 | 0.27432 | 127 | 72 | 30 | 3245060680336
068037 | Celiane ЛП вык.с выд.вр.бел. | Лицевая панель - Программа Celiane - выключатели Кат. № 0 670 51/ 674 23 - белый | Legrand | ЭУИ Luxe | 562 | Celiane электроустановочное оборудование | PL2 | 10 | ШТ | Под заказ Т2 | Сертифицировано | 2026-08-25 | 962.2 | 1154.64 | 1154.64 |  | 0.1 | 0.75762 | 145 | 95 | 55 | 3245060680374
068038 | Celiane ЛП таймера белый | Лицевая панель - Программа Celiane - таймер Кат. № 0 670 53 - белый | Legrand | ЭУИ Luxe | 562 | Celiane электроустановочное оборудование | PL2 | 1 | ШТ | Под заказ Т2 | Сертифицировано | 2026-08-25 | 1028.36 | 1234.03 | 1234.03 |  | 0.01 | 0.0812 | 70 | 58 | 20 | 3245060680381
068041 | Celiane ЛП выкл.сенс. бел. | Лицевая панель - Программа Celiane - выключатели Кат. № 0 670 41/42 - Стекло/ Белая глина | Legrand | ЭУИ Luxe | 562 | Celiane электроустановочное оборудование | PL2 | 1 | ШТ | Под заказ Т2 | Не подлежит сертификации | 2022-12-31 | 4146.55 | 4975.86 | 4975.86 | Будет удален | 0.02 | 0.0812 | 70 | 58 | 20 | 3245060680411
068049 | Celiane ЛП выкл.бесконт.бел. | Лицевая панель - Программа Celiane - выключатель бесконтактный Кат. № 0 670 49 - белый | Legrand | ЭУИ Luxe | 562 | Celiane электроустановочное оборудование | PL2 | 1 | ШТ | Под заказ Т2 | Сертифицировано | 2026-08-25 | 1815.01 | 2178.01 | 2178.01 |  | 0.01 | 0.0812 | 70 | 58 | 20 | 3245060680497
068051 | CLNЛПдатч.движ.со свет.ук.бел. | Лицевая панель - Программа Celiane - датчик движения со световым указателем Кат. № 0 670 93 - белый | Legrand | ЭУИ Luxe | 562 | Celiane электроустановочное оборудование | PL2 | 1 | ШТ | Под заказ Т2 | Сертифицировано | 2026-08-02 | 1815.01 | 2178.01 | 2178.01 |  | 0.011 | 0.0812 | 70 | 58 | 20 | 3245060680510
068054 | CLN Л.панель свет.белая | Лицевая панель - для светильника Кат. № 0 676 54 - Программа Celiane - белый | Legrand | ЭУИ Luxe | 562 | Celiane электроустановочное оборудование | PL2 | 10 | ШТ | Под заказ Т2 | Не подлежит сертификации | 2022-12-31 | 1571.49 | 1885.79 | 1885.79 | [6 empty] | 3245060680541
068061 | CLN клавиша вентиляция Бел | Лицевая панель - Программа Celiane - для Кат. № 0 670 01/31 - белый | Legrand | ЭУИ Luxe | 562 | Celiane электроустановочное оборудование | PL2 | 10 | ШТ | Под заказ Т2 | Сертифицировано | 2026-08-25 | 1377.34 | 1652.81 | 1652.81 |  | 0.089 | 0.75762 | 145 | 95 | 55 | 3245060680619
068068 | CLN2 Накл. д/ламп.сьем. Белая | Лицевая панель - Программа Celiane - автономный съёмный светильник Кат. № 0 670 68 - белый | Legrand | ЭУИ Luxe | 562 | Celiane электроустановочное оборудование | PL2 | 1 | ШТ | Под заказ Т2 | Не подлежит сертификации | 2022-12-31 | 780.55 | 936.66 | 936.66 |  | 0.009 | 0.0812 | 70 | 58 | 20 | 3414970488404
068075 | CLN ЛП светорег.пр.IOBL бел. | Лицевая панель - Программа Celiane - светорегуляторы Кат. № 0 670 85/87 и 0 672 10 - белый | Legrand | ЭУИ Luxe | 562 | Celiane электроустановочное оборудование | PL2 | 10 | ШТ | Под заказ Т2 | Не подлежит сертификации | 2022-12-31 | 2087.45 | 2504.94 | 2504.94 |  | 0.086 | 0.75762 | 145 | 95 | 55 | 3245060680756
068088 | CLN2 Накл. рег.вент. Белый | Лицевая панель - Программа Celiane - регулятор мотора вентилятора 40-400 Вт, Кат. № 0 670 88 - белый | Legrand | ЭУИ Luxe | 562 | Celiane электроустановочное оборудование | PL2 | 1 | ШТ | Под заказ Т2 | Сертифицировано | 2026-08-25 | 1020.93 | 1225.12 | 1225.12 |  | 0.021 | 0.1421 | 70 | 58 | 35 | 3245060680886 |  | 11.01.22 - Изменение статуса на складе на "Под заказ Т2"
068111 | Celiane ЛП роз. фр. ст.бел | Лицевая панель - Программа Celiane - силовые розетки французского стандарта Кат. № 0 671 10/11 - бел | Legrand | ЭУИ Luxe | 562 | Celiane электроустановочное оборудование | PL2 | 10 | ШТ | Под заказ Т2 | Не подлежит сертификации | 2022-12-31 | 117.42 | 140.9 | 140.9 |  | 0.14 | 1.769 | 180 | 126 | 78 | 3245060681111
068112 | CLN2 Накл. р.2К+З фр.ст. белый | Лицевая панель - Программа Celiane - розетка 2К+З французского стандарта Кат. № 0 671 11 и розетка 2К Кат. № 0 671 10 - белый | Legrand | ЭУИ Luxe | 562 | Celiane электроустановочное оборудование | PL2 | 10 | ШТ | Под заказ Т2 | Сертифицировано | 2026-08-01 | 113.44 | 136.13 | 136.13 |  | 0.1 | 0.79307 | 146 | 97 | 56 | 3245060681128
068118 | CLN Модуль б/пр зарядки WPC QI | Celiane.Модуль беспроводной зарядки Qi 1А с дополнительным разьемом USB A 5В 2,4А. | Legrand | ЭУИ Luxe | 562 | Celiane электроустановочное оборудование | PL2 | 1 | ШТ | На складе | Сертифицировано | 2023-10-11 | 6922.76 | 8307.31 | 8307.31 |  | 0.193 | 1.5163 | 180 | 104 | 81 | 3414970863188
068119 | CLN Рзк 2К+З/USB C БЕЛ | Celiane. Розетка комбинированная 2К+З 16А ~250В со встроенным зарядным устройством USB C 1.5А 5В. С лицевой панелью и суппортом. Цвет Белый | Legrand | ЭУИ Luxe | 562 | Celiane электроустановочное оборудование | PL2 | 1 | ШТ | На складе | Сертифицировано | 2025-02-18 | 7082.72 | 8499.26 | 8499.26 |  | 0.107 | 0.6768 | 100 | 94 | 72 | 3414971405288
068131 | Celiane ЛПр.2К+З нем.ст.белый | Лицевая панель - Программа Celiane - розетка 2К+З немецкого стандарта Кат. № 0 671 53/61 - белый | Legrand | ЭУИ Luxe | 562 | Celiane электроустановочное оборудование | PL2 | 10 | ШТ | На складе | Сертифицировано | 2026-08-01 | 252.75 | 303.3 | 303.3 |  | 0.125 | 1.1881 | 193 | 108 | 57 | 3245060681319
068135 | CLN ЛП роз.д/электробр.бел. | Лицевая панель - Программа Celiane - розетка для электробритв Кат. № 0 671 59 - белый | Legrand | ЭУИ Luxe | 562 | Celiane электроустановочное оборудование | PL2 | 1 | ШТ | Под заказ Т2 | Сертифицировано | 2026-08-01 | 1490.93 | 1789.12 | 1789.12 |  | 0.022 | 0.27432 | 127 | 72 | 30 | 3245060681357
068141 | Celiane ЛП каб.вывода бел. | Лицевая панель - Программа Celiane - кабельный вывод Кат. № 0 671 81 - белый | Legrand | ЭУИ Luxe | 562 | Celiane электроустановочное оборудование | PL2 | 1 | ШТ | На складе | Не подлежит сертификации | 2022-12-31 | 385.67 | 462.8 | 462.8 |  | 0.088 | 0.75762 | 145 | 95 | 55 | 3245060681418
068142 | CLN Клавиша Лампа SCS 2м бел | Лицевая панель Celiane - MyHOME - SCS - освещение - белый | Legrand | Автоматизация Legrand | 217 | Управляющие устройства для освещения и жалюзи MYHOME (LEGRAND) | PL3 | 5 | ШТ | Под заказ Т2 | Сертифицировано | 2026-08-25 | 941.56 | 1129.87 | 1129.87 |  | 0.043 | 0.53631 | 97 | 97 | 57 | 3245060681425
068143 | Celiane ЛП заглушки бел. | Лицевая панель - Программа Celiane - заглушка - белый | Legrand | ЭУИ Luxe | 562 | Celiane электроустановочное оборудование | PL2 | 1 | ШТ | На складе | Не подлежит сертификации | 2023-12-31 | 499.12 | 598.94 | 598.94 |  | 0.101 | 0.75762 | 145 | 95 | 55 | 3245060681432
068144 | CLN Клавиша свет O/F SCS бел | Лицевая панель Celiane - MyHOME - SCS - освещение - белый | Legrand | Автоматизация Legrand | 217 | Управляющие устройства для освещения и жалюзи MYHOME (LEGRAND) | PL3 | 5 | ШТ | Под заказ Т2 | Сертифицировано | 2026-08-25 | 941.56 | 1129.87 | 1129.87 |  | 0.043 | 0.53631 | 97 | 97 | 57 | 3245060681449
068147 | Панель лиц разряд БЕЛ | Celiane Лицевая панель разрядника белая | Legrand | ЭУИ Luxe | 562 | Celiane электроустановочное оборудование | PL2 | 1 | ШТ | Под заказ Т2 | Не подлежит сертификации | 2023-12-31 | 1097.44 | 1316.93 | 1316.93 |  | 0.009 | 0.0812 | 70 | 58 | 20 | 3245060681470
068148 | CLN Клавиша Лампа лев SCS бел | Лицевая панель Celiane - MyHOME - SCS - левая - освещение - белый | Legrand | Автоматизация Legrand | 217 | Управляющие устройства для освещения и жалюзи MYHOME (LEGRAND) | PL3 | 5 | ШТ | Под заказ Т2 | Сертифицировано | 2026-08-25 | 1227.73 | 1473.28 | 1473.28 |  | 0.028 | 0.1421 | 70 | 58 | 35 | 3245060681487
068149 | CLN Панель лицев осв прав бел | Лицевая панель Celiane - MyHOME - SCS - правая - освещение - белый | Legrand | Автоматизация Legrand | 217 | Управляющие устройства для освещения и жалюзи MYHOME (LEGRAND) | PL3 | 5 | ШТ | Под заказ Т2 | Сертифицировано | 2026-08-25 | 1227.73 | 1473.28 | 1473.28 |  | 0.028 | 0.1421 | 70 | 58 | 35 | 3245060681494
068150 | CLN Клавиша ON-OFF лев SCS бел | Лицевая панель Celiane - MyHOME - SCS - левая - освещение и звуковая трансляция - белый | Legrand | Автоматизация Legrand | 217 | Управляющие устройства для освещения и жалюзи MYHOME (LEGRAND) | PL3 | 5 | ШТ | Под заказ Т2 | Сертифицировано | 2026-08-25 | 1227.73 | 1473.28 | 1473.28 |  | 0.028 | 0.1421 | 70 | 58 | 35 | 3245060681500
068151 | CLN ЛПмех.упр.жал/шт/тент бел. | Лицевая панель - Программа Celiane - для Кат. № 0 676 01/02/04 - белый | Legrand | ЭУИ Luxe | 562 | Celiane электроустановочное оборудование | PL2 | 1 | ШТ | На складе | Сертифицировано | 2026-08-25 | 952.85 | 1143.42 | 1143.42 |  | 0.089 | 0.75762 | 145 | 95 | 55 | 3245060681517
068152 | CLN Клавиша ON-OFF прв SCS бел | Celiane Клавиша ON-OFF прв SCS белый | Legrand | Автоматизация Legrand | 217 | Управляющие устройства для освещения и жалюзи MYHOME (LEGRAND) | PL3 | 5 | ШТ | Под заказ Т2 | Сертифицировано | 2026-08-25 | 1227.73 | 1473.28 | 1473.28 |  | 0.027 | 0.1421 | 70 | 58 | 35 | 3245060681524
068153 | Клавиша Жалюз Бел CLN | Celiane Клавиша Жалюзи Белая | Legrand | ЭУИ Luxe | 562 | Celiane электроустановочное оборудование | PL2 | 1 | ШТ | Под заказ Т2 | Сертифицировано | 2026-08-25 | 1425.54 | 1710.65 | 1710.65 |  | 0.012 | 0.0812 | 70 | 58 | 20 | 3245060681531
068154 | Клавиша Шторы Бел | Клавиша Шторы Белая | Legrand | ЭУИ Luxe | 562 | Celiane электроустановочное оборудование | PL2 | 1 | ШТ | Под заказ Т2 | Сертифицировано | 2026-08-25 | 1425.54 | 1710.65 | 1710.65 |  | 0.013 | 0.0812 | 70 | 58 | 20 | 3245060681548
068155 | CLN Клавиша GEN O/F лв SCS бел | Лицевая панель Celiane - MyHOME - SCS - левая - GEN/ON/OFF - белый | Legrand | Автоматизация Legrand | 217 | Управляющие устройства для освещения и жалюзи MYHOME (LEGRAND) | PL3 | 5 | ШТ | Под заказ Т2 | Сертифицировано | 2026-08-25 | 1226.54 | 1471.85 | 1471.85 |  | 0.026 | 0.1421 | 70 | 58 | 35 | 3245060681555
068156 | CLN Клавиша GEN O/F пр SCS бел | Лицевая панель Celiane - MyHOME - SCS - правая - GEN/ON/OFF - белый | Legrand | Автоматизация Legrand | 217 | Управляющие устройства для освещения и жалюзи MYHOME (LEGRAND) | PL3 | 5 | ШТ | Под заказ Т2 | Сертифицировано | 2026-08-25 | 1226.34 | 1471.61 | 1471.61 |  | 0.028 | 0.1421 | 70 | 58 | 35 | 3245060681562
068157 | Celiane ЛП выкл.с кл.3-поз.бел | Лицевая панель - Программа Celiane - выключатель с ключом трехпозиционный с самовозвратом Кат. № 0 670 39 - белый | Legrand | ЭУИ Luxe | 562 | Celiane электроустановочное оборудование | PL2 | 1 | ШТ | Под заказ Т2 | Не подлежит сертификации | 2022-12-31 | 1815.01 | 2178.01 | 2178.01 |  | 0.016 | 0.0812 | 70 | 58 | 20 | 3245060681579
068158 | CLN Клавиша GEN O/F SCS 2м бел | Лицевая панель Celiane - MyHOME - SCS - GEN/ON/OFF - белый | Legrand | Автоматизация Legrand | 217 | Управляющие устройства для освещения и жалюзи MYHOME (LEGRAND) | PL3 | 5 | ШТ | Под заказ Т2 | Сертифицировано | 2026-08-25 | 941.56 | 1129.87 | 1129.87 |  | 0.058 | 0.53631 | 97 | 97 | 57 | 3245060681586
068159 | CLN ЛПмех.упр.прив.прогр.бел. | Лицевая панель - Программа Celiane - програм. выкл. привода с ежед.програм. Кат № 0 676 21 - бел. | Legrand | ЭУИ Luxe | 562 | Celiane электроустановочное оборудование | PL2 | 1 | ШТ | Под заказ Т2 | Не подлежит сертификации | 2022-12-31 | 2722.55 | 3267.06 | 3267.06 |  | 0.01 | 0.0812 | 70 | 58 | 20 | 3245060681593
068160 | Клавиша Не беспок БЕЛ | Celiane Клавиша "Не Беспокоить" Белый | Legrand | ЭУИ Luxe | 562 | Celiane электроустановочное оборудование | PL2 | 1 | ШТ | Под заказ Т2 | Сертифицировано | 2026-08-25 | 1561.32 | 1873.58 | 1873.58 |  | 0.013 | 0.0812 | 70 | 58 | 20 | 3245060681609
068167 | Панель детектора газа БЕЛ CLN | Лицевая панель - для Кат. № 0 675 27/28 - белый | Legrand | ЭУИ Luxe | 583 | Celiane прочие механизмы In One | PL3 | 1 | ШТ | Под заказ Т2 | Не подлежит сертификации | 2023-12-31 | 960.8 | 1152.96 | 1152.96 |  | 0.011 | 0.0812 | 70 | 58 | 20 | 3245060681678
068168 | Панель повторителя БЕЛ CLN | Лицевая панель - для Кат. № 0 675 26 - белый | Legrand | ЭУИ Luxe | 583 | Celiane прочие механизмы In One | PL3 | 1 | ШТ | Под заказ Т2 | Не подлежит сертификации | 2023-12-31 | 960.8 | 1152.96 | 1152.96 |  | 0.01 | 0.0812 | 70 | 58 | 20 | 3245060681685
068169 | Панель датчика протечк БЕЛ CLN | Лицевая панель - для Кат. № 0 675 29 - белый | Legrand | ЭУИ Luxe | 583 | Celiane прочие механизмы In One | PL3 | 1 | ШТ | Под заказ Т2 | Не подлежит сертификации | 2023-12-31 | 960.8 | 1152.96 | 1152.96 |  | 0.012 | 0.0812 | 70 | 58 | 20 | 3245060681692
068176 | CLN Клавиша Диммер SCS 2м бел | Лицевая панель Celiane - MyHOME - SCS - светорегулятор - белый | Legrand | Автоматизация Legrand | 217 | Управляющие устройства для освещения и жалюзи MYHOME (LEGRAND) | PL3 | 5 | ШТ | Под заказ Т2 | Сертифицировано | 2026-08-25 | 941.56 | 1129.87 | 1129.87 |  | 0.043 | 0.53631 | 97 | 97 | 57 | 3245060681760
068177 | CLN Клавиша Диммер лев SCS бел | Лицевая панель Celiane - MyHOME - SCS - левая - светорегулятор - белый | Legrand | Автоматизация Legrand | 217 | Управляющие устройства для освещения и жалюзи MYHOME (LEGRAND) | PL3 | 5 | ШТ | Под заказ Т2 | Сертифицировано | 2026-08-25 | 1227.73 | 1473.28 | 1473.28 |  | 0.027 | 0.1421 | 70 | 58 | 35 | 3245060681777
068178 | CLN Клавиша Диммер прв SCS бел | Лицевая панель Celiane - MyHOME - SCS - правая - светорегулятор - белый | Legrand | Автоматизация Legrand | 217 | Управляющие устройства для освещения и жалюзи MYHOME (LEGRAND) | PL3 | 5 | ШТ | Под заказ Т2 | Сертифицировано | 2026-08-25 | 1227.73 | 1473.28 | 1473.28 |  | 0.027 | 0.1421 | 70 | 58 | 35 | 3245060681784
068179 | CLN ЛП мех.упр.жалюзи IOBL бел | Celiane Лицевая панель Мех.Упр.Жалюзи IOBL Белый | Legrand | ЭУИ Luxe | 562 | Celiane электроустановочное оборудование | PL2 | 1 | ШТ | Под заказ Т2 | Сертифицировано | 2026-08-10 | 2194.25 | 2633.1 | 2633.1 |  | 0.013 | 0.0812 | 70 | 58 | 20 | 3245060681791
068180 | CLN Клавиша GEN 2м SCS бел | Лицевая панель Celiane - MyHOME - SCS - GEN - белый | Legrand | Автоматизация Legrand | 217 | Управляющие устройства для освещения и жалюзи MYHOME (LEGRAND) | PL3 | 5 | ШТ | Под заказ Т2 | Сертифицировано | 2026-08-25 | 941.56 | 1129.87 | 1129.87 |  | 0.042 | 0.53631 | 97 | 97 | 57 | 3245060681807
068188 | CLN Клавиша ON-OFF SCS 2м бел | Лицевая панель Celiane - MyHOME - SCS - ON/OFF - белый | Legrand | Автоматизация Legrand | 217 | Управляющие устройства для освещения и жалюзи MYHOME (LEGRAND) | PL3 | 5 | ШТ | Под заказ Т2 | Сертифицировано | 2026-08-25 | 984.38 | 1181.26 | 1181.26 |  | 0.043 | 0.53631 | 97 | 97 | 57 | 3245060681883
068190 | Клавиша СВЕТ ОБЩ БЕЛ CLN | Celiane Клавиша Свет-Общее белая | Legrand | ЭУИ Luxe | 562 | Celiane электроустановочное оборудование | PL2 | 1 | ШТ | Под заказ Т2 | Сертифицировано | 2026-08-25 | 1425.54 | 1710.65 | 1710.65 |  | 0.013 | 0.0812 | 70 | 58 | 20 | 3245060681906
068191 | Клавиша Свет-Бра БЕЛ | Celiane Клавиша Свет-Бра белая | Legrand | ЭУИ Luxe | 562 | Celiane электроустановочное оборудование | PL2 | 1 | ШТ | Под заказ Т2 | Сертифицировано | 2026-08-25 | 1425.54 | 1710.65 | 1710.65 |  | 0.012 | 0.0812 | 70 | 58 | 20 | 3245060681913
068192 | Клавиша Свет-Ночник БЕЛ | Celiane Клавиша Свет-Ночник белая | Legrand | ЭУИ Luxe | 562 | Celiane электроустановочное оборудование | PL2 | 1 | ШТ | Под заказ Т2 | Сертифицировано | 2026-08-25 | 1425.54 | 1710.65 | 1710.65 |  | 0.013 | 0.0812 | 70 | 58 | 20 | 3245060681920
068199 | CLN Выкл. с кл. для BAES бел. | Лицевая панель - Программа Celiane - выключатель с ключом для светильников Кат. № 0 675 31 - белый | Legrand | ЭУИ Luxe | 562 | Celiane электроустановочное оборудование | PL2 | 1 | ШТ | Под заказ Т2 | Сертифицировано | 2026-08-25 | 1043.61 | 1252.33 | 1252.33 |  | 0.013 | 0.0812 | 70 | 58 | 20 | 3245060681999
068200 | CLN комплект для плазм ТВ БЕЛ | Комплект для подключения плазменных и ЖК телевизоров - Программа Celiane - белый | Legrand | ЭУИ Luxe | 562 | Celiane электроустановочное оборудование | PL2 | 1 | ШТ | На складе | Не подлежит сертификации | 2023-12-31 | 5010.12 | 6012.14 | 6012.14 |  | 0.328 | 2.3507 | 288 | 106 | 77 | 3245060682002
068201 | Celiane ЛП звонка белый | Лицевая панель - Программа Celiane - звонки с подсветкой Кат. № 0 675 41/42 - белый | Legrand | ЭУИ Luxe | 562 | Celiane электроустановочное оборудование | PL2 | 1 | ШТ | Под заказ Т2 | Сертифицировано | 2026-08-08 | 2404.89 | 2885.87 | 2885.87 |  | 0.011 | 0.0812 | 70 | 58 | 20 | 3245060682019
068202 | CLN Клавиша пуст SCS 2м бел | Лицевая панель Celiane - MyHOME - SCS - без маркировки - белый | Legrand | Автоматизация Legrand | 217 | Управляющие устройства для освещения и жалюзи MYHOME (LEGRAND) | PL3 | 10 | ШТ | Под заказ Т2 | Сертифицировано | 2026-08-25 | 841.1 | 1009.32 | 1009.32 |  | 0.071 | 0.53631 | 97 | 97 | 57 | 3245060682026
068203 | CLN Клавиша пуст SCS 1м бел | Лицевая панель Celiane - MyHOME - SCS - левая или правая - без маркировки - белый | Legrand | Автоматизация Legrand | 217 | Управляющие устройства для освещения и жалюзи MYHOME (LEGRAND) | PL3 | 10 | ШТ | Под заказ Т2 | Сертифицировано | 2026-08-25 | 1282.04 | 1538.45 | 1538.45 |  | 0.054 | 0.53631 | 97 | 97 | 57 | 3245060682033
068204 | CLN Клавиша Стоп белая | Лицевая панель Celiane - MyHOME - SCS - левая - СТОП - белый | Legrand | Автоматизация Legrand | 217 | Управляющие устройства для освещения и жалюзи MYHOME (LEGRAND) | PL3 | 5 | ШТ | Под заказ Т2 | Сертифицировано | 2026-08-25 | 1227.73 | 1473.28 | 1473.28 |  | 0.027 | 0.1421 | 70 | 58 | 35 | 3245060682040
068207 | CLN ЛП доп.внутр.аудиобл.бел. | Лицевая панель - Программа Celiane - аудиоблок внутренний дополнительный Кат. № 0 675 47 - белый | Legrand | ЭУИ Luxe | 562 | Celiane электроустановочное оборудование | PL2 | 1 | ШТ | Под заказ Т2 | Сертифицировано | 2026-08-10 | 3176.29 | 3811.55 | 3811.55 |  | 0.024 | 0.27432 | 127 | 72 | 30 | 3245060682071
068208 | Панель лиц Аттен БЕЛ CLN | Лицевая панель - Программа Celiane - для Кат. № 0 673 07 - белый | Legrand | ЭУИ Luxe | 562 | Celiane электроустановочное оборудование | PL2 | 1 | ШТ | Под заказ Т2 | Не подлежит сертификации | 2023-12-31 | 917.46 | 1100.95 | 1100.95 |  | 0.012 | 0.1421 | 70 | 58 | 35 | 3245060682088
068209 | Celiane ЛП выкл.с кл-карт.бел | Лицевая панель - Программа Celiane - выключатель с ключом-карточкой Кат. № 0 675 63/64 - белый | Legrand | ЭУИ Luxe | 562 | Celiane электроустановочное оборудование | PL2 | 1 | ШТ | Под заказ Т2 | Сертифицировано | 2026-08-25 | 4764.4 | 5717.28 | 5717.28 |  | 0.028 | 0.26572 | 70 | 52 | 73 | 3245060682095
068210 | CLN2 Накл. док-ст.USB Белая | Celiane.Лицевая панель розетки-зарядки USB с подставкой для смартфона.Белая | Legrand | ЭУИ Luxe | 562 | Celiane электроустановочное оборудование | PL2 | 1 | ШТ | Под заказ Т2 | Сертифицировано | 2026-08-02 | 4205.01 | 5046.01 | 5046.01 |  | 0.031 | 0.18468 | 57 | 54 | 60 | 3414970488510
068211 | Celiane ЛП роз.д/колон.пр.бел. | Лицевая панель - Программа Celiane - акустическая розетка Кат. № 0 673 11 - белый | Legrand | ЭУИ Luxe | 562 | Celiane электроустановочное оборудование | PL2 | 1 | ШТ | На складе | Не подлежит сертификации | 2023-12-31 | 633.69 | 760.43 | 760.43 |  | 0.07 | 0.53631 | 97 | 97 | 57 | 3245060682118
068212 | Celiane ЛП роз.д/колон.дв.бел. | Лицевая панель - Программа Celiane - двойная акустическая розетка Кат. № 2х0 673 11 - белый | Legrand | ЭУИ Luxe | 562 | Celiane электроустановочное оборудование | PL2 | 1 | ШТ | Под заказ Т2 | Не подлежит сертификации | 2023-12-31 | 848.2 | 1017.84 | 1017.84 |  | 0.061 | 0.53631 | 97 | 97 | 57 | 3245060682125
068213 | CLN ЛПроз.д/кол.тр.ауд/вид.бел | Лицевая панель - Программа Celiane - розетки аудио/видео RCA Кат. № 0 673 13/73 - белый | Legrand | ЭУИ Luxe | 562 | Celiane электроустановочное оборудование | PL2 | 10 | ШТ | Под заказ Т2 | Не подлежит сертификации | 2023-12-31 | 1098.11 | 1317.73 | 1317.73 |  | 0.066 | 0.53631 | 97 | 97 | 57 | 3245060682132
068214 | CLN панель лиц Роз 2xRCA БЕЛ | Лицевая панель - Программа Celiane - двойная розетка аудио/видео RCA Кат. № 0 673 13 - белый | Legrand | ЭУИ Luxe | 562 | Celiane электроустановочное оборудование | PL2 | 1 | ШТ | Под заказ Т2 | Не подлежит сертификации | 2023-12-31 | 1377.34 | 1652.81 | 1652.81 |  | 0.009 | 0.0812 | 70 | 58 | 20 | 3245060682149
068215 | Celiane ЛПроз.ауд/вид.HD15 бел | Лицевая панель - Программа Celiane - розетка аудио/видео HD15 VGA Кат. № 0 673 16 - белый | Legrand | ЭУИ Luxe | 562 | Celiane электроустановочное оборудование | PL2 | 1 | ШТ | Под заказ Т2 | Не подлежит сертификации | 2023-12-31 | 1254.66 | 1505.59 | 1505.59 |  | 0.01 | 0.0812 | 70 | 58 | 20 | 3245060682156
068216 | Celiane ЛПроз.ауд/вид.HDMI бел | Лицевая панель - Программа Celiane - розетка аудио/видео HDMI Кат. № 0 673 17/77 - белый | Legrand | ЭУИ Luxe | 562 | Celiane электроустановочное оборудование | PL2 | 1 | ШТ | На складе | Не подлежит сертификации | 2023-12-31 | 1254.66 | 1505.59 | 1505.59 |  | 0.01 | 0.0812 | 70 | 58 | 20 | 3245060682163
068217 | CLN ЛП роз.ауд/видео J3,5 бел | Лицевая панель - Программа Celiane - розетка аудио Jack 3,5мм Кат. № 0 673 18 - белый | Legrand | ЭУИ Luxe | 562 | Celiane электроустановочное оборудование | PL2 | 1 | ШТ | Под заказ Т2 | Не подлежит сертификации | 2023-12-31 | 1254.66 | 1505.59 | 1505.59 |  | 0.01 | 0.0812 | 70 | 58 | 20 | 3245060682170
068218 | CLN2 Накл. мод.Bluetooth Белая | Лицевая панель - Программа Celiane - модуль Bluetooth Кат. № 0 673 08 - белый | Legrand | ЭУИ Luxe | 562 | Celiane электроустановочное оборудование | PL2 | 1 | ШТ | Под заказ Т2 | Не подлежит сертификации | 2022-12-31 | 1236.15 | 1483.38 | 1483.38 |  | 0.01 | 0.0812 | 70 | 58 | 20 | 3414970574657
068219 | CLN панель лиц Роз HD+Jack Бел | Лицевая панель - Программа Celiane - розетка аудио/видео HD15 + Jack 3,5 мм Кат. № 0 673 19 - белый | Legrand | ЭУИ Luxe | 562 | Celiane электроустановочное оборудование | PL2 | 1 | ШТ | Под заказ Т2 | Не подлежит сертификации | 2023-12-31 | 1377.34 | 1652.81 | 1652.81 |  | 0.009 | 0.0812 | 70 | 58 | 20 | 3245060682194
068220 | Celiane ЛП тюнера белый | Лицевая панель - Программа Celiane - тюнер Кат. № 0 673 20 - белый | Legrand | ЭУИ Luxe | 562 | Celiane электроустановочное оборудование | PL2 | 1 | ШТ | Под заказ Т2 | Не подлежит сертификации | 2023-12-31 | 1676.01 | 2011.21 | 2011.21 |  | 0.009 | 0.0812 | 70 | 58 | 20 | 3245060682200
068221 | Celiane ЛП мод.зв.тран.бел. | Лицевая панель - Программа Celiane - модуль с входом для источника звука и блоком питания 60 Вт Кат. № 0 673 24 - белый | Legrand | ЭУИ Luxe | 562 | Celiane электроустановочное оборудование | PL2 | 1 | ШТ | Под заказ Т2 | Не подлежит сертификации | 2023-12-31 | 2552.99 | 3063.59 | 3063.59 |  | 0.01 | 0.0812 | 70 | 58 | 20 | 3245060682217
068223 | CelianeЛПмод.лок.уп.+дисп.бел. | Лицевая панель - Программа Celiane - модуль локального управления с ЖК экраном Кат. № 0 673 23 - белый | Legrand | ЭУИ Luxe | 562 | Celiane электроустановочное оборудование | PL2 | 1 | ШТ | Под заказ Т2 | Не подлежит сертификации | 2023-12-31 | 1337.28 | 1604.74 | 1604.74 |  | 0.01 | 0.0812 | 70 | 58 | 20 | 3245060682231
068224 | CLN2 Подставка д/смартфона Белая | Подставки для смартфона - Программа Celiane - белый | Legrand | ЭУИ Luxe | 562 | Celiane электроустановочное оборудование | PL2 | 1 | ШТ | Под заказ Т2 | Не подлежит сертификации | 2022-12-31 | 1518.4 | 1822.08 | 1822.08 |  | 0.041 | 0.36 | 90 | 80 | 50 | 3414970488534
068225 | CLN ЛП доп.мод.д/тюнера бел. | Лицевая панель - Программа Celiane - дополнительный модуль для тюнера Кат. № 0 673 25 - белый | Legrand | ЭУИ Luxe | 562 | Celiane электроустановочное оборудование | PL2 | 1 | ШТ | Под заказ Т2 | Не подлежит сертификации | 2023-12-31 | 3343.14 | 4011.77 | 4011.77 |  | 0.009 | 0.0812 | 70 | 58 | 20 | 3245060682255
068228 | Celiane ЛП колонки белый | Лицевая панель - Программа Celiane - встраиваемая колонка диаметром 2'' Кат. № 0 673 28 - белый | Legrand | ЭУИ Luxe | 562 | Celiane электроустановочное оборудование | PL2 | 1 | ШТ | Под заказ Т2 | Не подлежит сертификации | 2022-12-31 | 3566.04 | 4279.25 | 4279.25 |  | 0.009 | 0.0812 | 70 | 58 | 20 | 3245060682286
068229 | Celiane ЛПбл.пит.+колонки бел. | Лицевая панель - Программа Celiane - блок питания для тюнера (со встроенной колонкой) Кат. № 0 673 21 - белый | Legrand | ЭУИ Luxe | 562 | Celiane электроустановочное оборудование | PL2 | 1 | ШТ | Под заказ Т2 | Не подлежит сертификации | 2023-12-31 | 2362.49 | 2834.99 | 2834.99 |  | 0.012 | 0.0812 | 70 | 58 | 20 | 3245060682293
068231 | Celiane Лицевая панель для аудиорозетки двойной "бананы", белая | Лицевая панель - Программа Celiane - розетка Banana, Кат. № 0 673 12 - белая | Legrand | ЭУИ Luxe | 562 | Celiane электроустановочное оборудование | PL2 | 5 | ШТ | Под заказ Т2 | Не подлежит сертификации | 2022-12-31 | 412.07 | 494.48 | 494.48 |  | 0.038 | 0.53777 | 97 | 72 | 77 | 3245060682316
068232 | Celiane Лицевая панель для аудиорозетки 4х "бананы", белая | Лицевая панель - Программа Celiane - двойная розетка Banana, Кат. № 2 х 0 673 12 - белая | Legrand | ЭУИ Luxe | 562 | Celiane электроустановочное оборудование | PL2 | 1 | ШТ | Под заказ Т2 | Не подлежит сертификации | 2022-12-31 | 727.89 | 873.47 | 873.47 |  | 0.01 | 0.0812 | 70 | 58 | 20 | 3245060682323
068235 | CLN ЛП аудио гнездо XLR белый | Лицевая панель - Программа Celiane - гнездо XLR, Кат. № 0 673 35 - белый | Legrand | ЭУИ Luxe | 562 | Celiane электроустановочное оборудование | PL2 | 1 | ШТ | Под заказ Т2 | Сертифицировано | 2026-08-10 | 847.46 | 1016.95 | 1016.95 |  | 0.01 | 0.0812 | 70 | 58 | 20 | 3245060682354
068237 | Лицевая панель - Программа Celiane - телефонные розетки RJ 11/12 Кат. № 0 673 40/41 - белый | Лицевая панель - Программа Celiane - телефонные розетки RJ 11/12 Кат. № 0 673 40/41 - белый | Legrand | ЭУИ Luxe | 562 | Celiane электроустановочное оборудование | PL2 | 1 | ШТ | На складе | Сертифицировано | 2026-08-10 | 126.75 | 152.1 | 152.1 |  | 0.068 | 0.75762 | 145 | 95 | 55 | 3245060682378
068239 | Celiane ЛП роз.тел.RJ+TV бел | Лицевая панель - Программа Celiane - розетка RJ 45 + розетка ТV тип F Кат. № 0 673 37 + 0 673 82 - белый | Legrand | ЭУИ Luxe | 562 | Celiane электроустановочное оборудование | PL2 | 1 | ШТ | На складе | Сертифицировано | 2026-08-10 | 679.04 | 814.85 | 814.85 |  | 0.069 | 0.75762 | 145 | 95 | 55 | 3245060682392
068240 | CelianeЛП термостата ком.бел. | Лицевая панель - Программа Celiane - комнатный термостат Кат. № 0 674 00 - белый | Legrand | ЭУИ Luxe | 562 | Celiane электроустановочное оборудование | PL2 | 1 | ШТ | На складе | Не подлежит сертификации | 2022-12-31 | 2404.89 | 2885.87 | 2885.87 |  | 0.012 | 0.0812 | 70 | 58 | 20 | 3245060682408
068241 | Панель датчик фанк БЕЛ CLN | Лицевая панель Celiane - MyHOME - SCS - для Кат. № 0 674 55 - белый | Legrand | Автоматизация Legrand | 646 | Управление климатом MYHOME (LEGRAND) | PL3 | 1 | ШТ | Под заказ Т2 | Не подлежит сертификации | 2023-12-31 | 692.66 | 831.19 | 831.19 |  | 0.009 | 0.0812 | 70 | 58 | 20 | 3245060682415
068242 | CLN ЛП термост.ком.пр./тюнер RDS бел. | Лицевая панель - Программа Celiane - для Кат. № 0 674 02 и 0 673 26 - белый | Legrand | ЭУИ Luxe | 562 | Celiane электроустановочное оборудование | PL2 | 1 | ШТ | Под заказ Т2 | Не подлежит сертификации | 2022-12-31 | 1361.27 | 1633.52 | 1633.52 |  | 0.022 | 0.27432 | 127 | 72 | 30 | 3245060682422
068243 | Celiane ЛП датчика д/терм.бел | Лицевая панель - Программа Celiane - датчик для модульного термостата Кат. № 0 674 08 - белый | Legrand | ЭУИ Luxe | 562 | Celiane электроустановочное оборудование | PL2 | 1 | ШТ | Под заказ Т2 | Не подлежит сертификации | 2022-12-31 | 1361.27 | 1633.52 | 1633.52 |  | 0.011 | 0.0812 | 70 | 58 | 20 | 3245060682439
068244 | Панель лиц блока центр БЕЛ CLN | Лицевая панель Celiane - MyHOME - SCS - для Кат. № 0 674 56 - белый | Legrand | Автоматизация Legrand | 646 | Управление климатом MYHOME (LEGRAND) | PL3 | 1 | ШТ | Под заказ Т2 | Не подлежит сертификации | 2023-12-31 | 3296.64 | 3955.97 | 3955.97 |  | 0.035 | 0.15876 | 126 | 126 | 10 | 3245060682446
068245 | Celiane ЛП термос.ком.PLC бел. | Celiane Лицевая панель для комнатного термостата PLC белая | Legrand | ЭУИ Luxe | 562 | Celiane электроустановочное оборудование | PL2 | 1 | ШТ | Под заказ Т2 | Не подлежит сертификации | 2022-12-31 | 2631.79 | 3158.15 | 3158.15 | Будет удален | 0.012 | 0.0812 | 70 | 58 | 20 | 3245060682453 | 068240
068246 | Панель лиц датчик темп БЕЛ CLN | Лицевая панель Celiane - MyHOME - SCS - для Кат. № 0 674 57 - белый | Legrand | Автоматизация Legrand | 646 | Управление климатом MYHOME (LEGRAND) | PL3 | 1 | ШТ | Под заказ Т2 | Не подлежит сертификации | 2023-12-31 | 692.66 | 831.19 | 831.19 |  | 0.01 | 0.0812 | 70 | 58 | 20 | 3245060682460
068248 | Панель лиц датчик темп БЕЛ CLN | Лицевая панель Celiane - MyHOME - SCS - для Кат. № 0 674 58 - белый | Legrand | Автоматизация Legrand | 646 | Управление климатом MYHOME (LEGRAND) | PL3 | 1 | ШТ | Под заказ Т2 | Не подлежит сертификации | 2023-12-31 | 692.66 | 831.19 | 831.19 |  | 0.01 | 0.0812 | 70 | 58 | 20 | 3245060682484
068249 | Celiane ЛПтермост.с датч.бел. | Лицевая панель - Программа Celiane - термостат с датчиком для теплого пола Кат. № 0 674 05 - белый | Legrand | ЭУИ Luxe | 562 | Celiane электроустановочное оборудование | PL2 | 1 | ШТ | На складе | Не подлежит сертификации | 2022-12-31 | 2782.46 | 3338.95 | 3338.95 | Будет удален | 0.01 | 0.0812 | 70 | 58 | 20 | 3245060682491 | 068240
068251 | Celiane ЛП розетки RJ45 бел | Лицевая панель - Программа Celiane - розетки RJ 45 Кат. № 0 673 44/45 - белый | Legrand | ЭУИ Luxe | 562 | Celiane электроустановочное оборудование | PL2 | 1 | ШТ | На складе | Сертифицировано | 2026-08-10 | 679.04 | 814.85 | 814.85 |  | 0.07 | 0.75762 | 145 | 95 | 55 | 3245060682514
068252 | Celiane ЛП роз. 2хRJ45 бел | Лицевая панель - Программа Celiane - розетки RJ 45 Кат. № 2х0 673 44/45 - белый | Legrand | ЭУИ Luxe | 562 | Celiane электроустановочное оборудование | PL2 | 1 | ШТ | На складе | Сертифицировано | 2026-08-10 | 984.6 | 1181.52 | 1181.52 |  | 0.067 | 0.75762 | 145 | 95 | 55 | 3245060682521
068253 | Celiane Лицевая панель для механизма USB розетки цвет белый | Лицевая панель - Программа Celiane - розетка USB - белая | Legrand | ЭУИ Luxe | 562 | Celiane электроустановочное оборудование | PL2 | 1 | ШТ | Под заказ Т1 | Не подлежит сертификации | 2023-12-31 | 1464.78 | 1757.74 | 1757.74 |  | 0.01 | 0.0812 | 70 | 58 | 20 | 3245060682538
068254 | CLN ЛП коммут.6 порт.RJ45 бел. | Лицевая панель - Программа Celiane - коммутатор на 6 портов RJ 45 Ethernet 10/100 base T Кат. № 0 673 61 - белый | Legrand | ЭУИ Luxe | 562 | Celiane электроустановочное оборудование | PL2 | 1 | ШТ | Под заказ Т2 | Сертифицировано | 2026-08-10 | 19057.66 | 22869.19 | 22869.19 |  | 0.064 | 0.69043 | 96 | 29 | 248 | 3245060682545
068256 | Cel Панель лиц USB розетка бел | Лицевая панель - Программа Celiane - зарядное устройство 2 х USB 1500 мА, Кат. № 0 674 62 - белый | Legrand | ЭУИ Luxe | 562 | Celiane электроустановочное оборудование | PL2 | 1 | ШТ | На складе | Сертифицировано | 2026-08-01 | 1428.63 | 1714.36 | 1714.36 |  | 0.037 | 0.53777 | 97 | 72 | 77 | 3245060682569
068258 | Celiane ЛПточки дост.WI-FI бел | Лицевая панель - Программа Celiane - точка доступа Wi-Fi 802.11 bg, питание 230 В Кат. № 0 673 64 - белый | Legrand | ЭУИ Luxe | 562 | Celiane электроустановочное оборудование | PL2 | 1 | ШТ | Под заказ Т2 | Не подлежит сертификации | 2023-12-31 | 7279.37 | 8735.24 | 8735.24 |  | 0.036 | 0.27432 | 127 | 72 | 30 | 3245060682583
068259 | CLN Клавиша UpDown SCS 2м бел | Лицевая панель Celiane - MyHOME - SCS - для приводов жалюзи/рольставней - белый | Legrand | Автоматизация Legrand | 217 | Управляющие устройства для освещения и жалюзи MYHOME (LEGRAND) | PL3 | 5 | ШТ | Под заказ Т2 | Сертифицировано | 2026-08-25 | 941.56 | 1129.87 | 1129.87 |  | 0.043 | 0.53631 | 97 | 97 | 57 | 3245060682590
068266 | Панель лиц ИК-приемн БЕЛ CLN | Лицевая панель Celiane - MyHOME - SCS - для Кат. № 0 675 11/16 - белый | Legrand | Автоматизация Legrand | 218 | Электроустановочные изделия MYHOME (LEGRAND) | PL3 | 1 | ШТ | Под заказ Т2 | Сертифицировано | 2026-08-02 | 725.64 | 870.77 | 870.77 |  | 0.009 | 0.0812 | 70 | 58 | 20 | 3245060682668
068269 | CLN Клавиша UpDown SCS 1м бел | Лицевая панель Celiane - MyHOME - SCS - левая или правая - для приводов жалюзи/рольставней - белый | Legrand | Автоматизация Legrand | 217 | Управляющие устройства для освещения и жалюзи MYHOME (LEGRAND) | PL3 | 5 | ШТ | Под заказ Т2 | Сертифицировано | 2026-08-25 | 1227.73 | 1473.28 | 1473.28 |  | 0.028 | 0.1421 | 70 | 58 | 35 | 3245060682699
068280 | CLN Клавиша ON-OFF лев SCS бел | Лицевая панель Celiane - MyHOME - SCS - левая - ON/OFF - белый | Legrand | Автоматизация Legrand | 217 | Управляющие устройства для освещения и жалюзи MYHOME (LEGRAND) | PL3 | 5 | ШТ | Под заказ Т2 | Сертифицировано | 2026-08-25 | 1227.73 | 1473.28 | 1473.28 |  | 0.027 | 0.1421 | 70 | 58 | 35 | 3245060682804
068281 | CLN Клавиша ON-OFF прв SCS бел | Лицевая панель Celiane - MyHOME - SCS - правая - ON/OFF - белый | Legrand | Автоматизация Legrand | 217 | Управляющие устройства для освещения и жалюзи MYHOME (LEGRAND) | PL3 | 5 | ШТ | Под заказ Т2 | Сертифицировано | 2026-08-25 | 1227.73 | 1473.28 | 1473.28 |  | 0.027 | 0.1421 | 70 | 58 | 35 | 3245060682811
068282 | Celiane ЛП роз.TV или SAT бел | Лицевая панель - Программа Celiane - TV розетки Кат. № 0 673 80/81/82/86/87 - белый | Legrand | ЭУИ Luxe | 562 | Celiane электроустановочное оборудование | PL2 | 1 | ШТ | На складе | Не подлежит сертификации | 2023-12-31 | 376.61 | 451.93 | 451.93 |  | 0.078 | 0.75762 | 145 | 95 | 55 | 3245060682828
068283 | Celiane ЛП роз. TV/FM бел | Лицевая панель - Программа Celiane - TV-FM розетки Кат. № 0 673 83/84/85 - белый | Legrand | ЭУИ Luxe | 562 | Celiane электроустановочное оборудование | PL2 | 10 | ШТ | Под заказ Т2 | Не подлежит сертификации | 2023-12-31 | 704.45 | 845.34 | 845.34 |  | 0.065 | 0.75762 | 145 | 95 | 55 | 3245060682835
068285 | Celiane ЛП роз.TV/FM/SAT бел | Лицевая панель - Программа Celiane - TV-FM-SAT розетки Кат. № 0 673 88/89 - белый | Legrand | ЭУИ Luxe | 562 | Celiane электроустановочное оборудование | PL2 | 1 | ШТ | На складе | Сертифицировано | 2026-08-30 | 907.54 | 1089.05 | 1089.05 |  | 0.066 | 0.75762 | 145 | 95 | 55 | 3245060682859
068291 | Celiane ЛП роз.пр.RJ45 белый | Лицевая панель - Программа Celiane - розетка RJ 45 STP категория 6 с этикеткой Кат. № 0 673 96 - белый | Legrand | ЭУИ Luxe | 562 | Celiane электроустановочное оборудование | PL2 | 10 | ШТ | Под заказ Т2 | Сертифицировано | 2026-08-10 | 1588.11 | 1905.73 | 1905.73 |  | 0.066 | 0.75762 | 145 | 95 | 55 | 3245060682910
068294 | Cel Панель лиц датчик движ бел | Лицевая панель Celiane - MyHOME - SCS - для Кат. № 0 672 26 - белый | Legrand | Автоматизация Legrand | 330 | Управление освещением - шинные датчики движения и присутствия (LEGRAND) | PL4 | 5 | ШТ | Под заказ Т2 | Сертифицировано | 2026-08-02 | 764.39 | 917.27 | 917.27 | Будет удален | 0.047 | 0.79834 | 144 | 72 | 77 | 3245060682941
068296 | Celiane Панель лицевая датчика движения белая | Celiane Накладка для датчика движения, белая | Legrand | ЭУИ Luxe | 330 | Управление освещением - шинные датчики движения и присутствия (LEGRAND) | PL4 | 5 | ШТ | Под заказ Т2 | Сертифицировано | 2026-08-02 | 859.19 | 1031.03 | 1031.03 | Будет удален | 0.045 | 0.79834 | 144 | 72 | 77 | 3245060682965
068299 | Cel Панель лиц датчик движ бел | Лицевая панель - Программа Celiane - для Кат. № 0 672 25 и 0 670 25/26/99 - белый | Legrand | ЭУИ Luxe | 330 | Управление освещением - шинные датчики движения и присутствия (LEGRAND) | PL4 | 5 | ШТ | На складе | Сертифицировано | 2026-08-02 | 928.24 | 1113.89 | 1113.89 |  | 0.043 | 0.79834 | 144 | 72 | 77 | 3245060682996
068300 | CLN Вставка для ЛП Титан | Вставка - для лицевой панели Celiane - MyHOME - SCS - без маркировки - титан | Legrand | Автоматизация Legrand | 217 | Управляющие устройства для освещения и жалюзи MYHOME (LEGRAND) | PL3 | 10 | ШТ | Под заказ Т2 | Сертифицировано | 2026-08-25 | 811.97 | 974.36 | 974.36 |  | 0.036 | 0.53631 | 97 | 97 | 57 | 3245060683009
068301 | Celiane ЛП выкл.тит. | Лицевая панель - Программа Celiane - выключатель 1-полюсный / переключатель Кат. № 0 670 01/02/05/31/32 - титан | Legrand | ЭУИ Luxe | 562 | Celiane электроустановочное оборудование | PL2 | 1 | ШТ | На складе | Сертифицировано | 2026-08-25 | 435.99 | 523.19 | 523.19 |  | 0.097 | 0.75762 | 145 | 95 | 55 | 3245060683016
068302 | Celiane ЛП выкл.дв. титан | Лицевая панель - Программа Celiane - выключатель 1-полюсный / переключатель Кат. № 0 670 01/02/31/32 - титан | Legrand | ЭУИ Luxe | 562 | Celiane электроустановочное оборудование | PL2 | 1 | ШТ | На складе | Сертифицировано | 2026-08-25 | 1409.31 | 1691.17 | 1691.17 |  | 0.1 | 0.75762 | 145 | 95 | 55 | 3245060683023
068303 | Панель лицев выкл инд ТИТН CLN | Лицевая панель - Программа Celiane - выключатель/переключатель Кат. № 0 670 01/02/31/32 с подсветкой - титан | Legrand | ЭУИ Luxe | 562 | Celiane электроустановочное оборудование | PL2 | 1 | ШТ | На складе | Сертифицировано | 2026-08-25 | 1879.06 | 2254.87 | 2254.87 |  | 0.092 | 0.75762 | 145 | 95 | 55 | 3245060683030
068304 | Панель лиц 2-выкл инд ТИТН CLN | Лицевая панель - Программа Celiane - выключатель/переключатель двухклавишный Кат. № 0 670 01/02/31/32 с подсветкой - титан | Legrand | ЭУИ Luxe | 562 | Celiane электроустановочное оборудование | PL2 | 1 | ШТ | На складе | Сертифицировано | 2026-08-25 | 2818.62 | 3382.34 | 3382.34 |  | 0.093 | 0.75762 | 145 | 95 | 55 | 3245060683047
068308 | Celiane ЛП выкл. со шнур.тит | Лицевая панель - Программа Celiane - выключатель/переключатель Кат. № 0 670 08/38 - титан | Legrand | ЭУИ Luxe | 562 | Celiane электроустановочное оборудование | PL2 | 10 | ШТ | Под заказ Т2 | Сертифицировано | 2026-08-25 | 1256.73 | 1508.08 | 1508.08 |  | 0.109 | 0.75762 | 145 | 95 | 55 | 3245060683085
068309 | Celiane ЛП выкл.с кл.2-поз.тит | Лицевая панель - Программа Celiane - выключатель с ключом двухпозиционный 6 А Кат. № 0 670 09 - титан | Legrand | ЭУИ Luxe | 562 | Celiane электроустановочное оборудование | PL2 | 1 | ШТ | Под заказ Т2 | Не подлежит сертификации | 2022-12-31 | 2845.46 | 3414.55 | 3414.55 |  | 0.014 | 0.0812 | 70 | 58 | 20 | 3245060683092
068311 | Celiane ЛП выкл. 5-кл.титан | Лицевая панель - Программа Celiane - выключатель 1-полюсный / переключатель Кат. № 0 670 01/02/31/32 - титан | Legrand | ЭУИ Luxe | 562 | Celiane электроустановочное оборудование | PL2 | 1 | ШТ | Под заказ Т2 | Сертифицировано | 2026-08-25 | 5453.79 | 6544.55 | 6544.55 |  | 0.035 | 0.27432 | 127 | 72 | 30 | 3245060683115
068312 | CLN2 Накл. д/выкл.ECO Титан | Лицевая панель - Программа Celiane - переключатель со встроенным датчиком движения Кат. № 0 670 12 - титан | Legrand | ЭУИ Luxe | 562 | Celiane электроустановочное оборудование | PL2 | 1 | ШТ | На складе | Сертифицировано | 2026-08-02 | 712.98 | 855.58 | 855.58 |  | 0.085 | 0.79307 | 146 | 97 | 56 | 3414970488565
068314 | Клавиша Титан выкл с этикеткой | Лицевая панель - Программа Celiane - переключатель Кат. № 0 670 01 - титан | Legrand | ЭУИ Luxe | 562 | Celiane электроустановочное оборудование | PL2 | 10 | ШТ | Под заказ Т2 | Сертифицировано | 2026-08-25 | 3512.65 | 4215.18 | 4215.18 |  | 0.126 | 0.75762 | 145 | 95 | 55 | 3245060683146
068320 | Клавиша Титан выкл 5-клав инд | Лицевая панель - Программа Celiane - выключатель/переключатель 5-клавишный Кат. № 0 670 01/31/32 с подсветкой - титан | Legrand | ЭУИ Luxe | 562 | Celiane электроустановочное оборудование | PL2 | 1 | ШТ | Под заказ Т2 | Сертифицировано | 2026-08-25 | 9109.71 | 10931.65 | 10931.65 |  | 0.031 | 0.27432 | 127 | 72 | 30 | 3245060683207
068321 | Celiane ЛП выкл. 2-пол.титан | Лицевая панель - Программа Celiane - выключатель Кат. № 0 670 20 - титан | Legrand | ЭУИ Luxe | 562 | Celiane электроустановочное оборудование | PL2 | 10 | ШТ | Под заказ Т2 | Сертифицировано | 2026-08-25 | 1422.73 | 1707.28 | 1707.28 |  | 0.093 | 0.75762 | 145 | 95 | 55 | 3245060683214
068323 | CLN ЛП выкл. 2-пол.инд.тит. | Лицевая панель - Программа Celiane - выключатель Кат. № 0 670 20 с подсветкой или индикацией - титан | Legrand | ЭУИ Luxe | 562 | Celiane электроустановочное оборудование | PL2 | 10 | ШТ | Под заказ Т2 | Сертифицировано | 2026-08-25 | 1896.96 | 2276.35 | 2276.35 |  | 0.096 | 0.75762 | 145 | 95 | 55 | 3245060683238
068326 | CLN2 Накл. д.движения Титан | Лицевая панель - Программа Celiane - датчик движения двухпроводный 250 Вт без нейтрали с функцией ручного управления, Кат. № 0 672 26 - титан | Legrand | ЭУИ Luxe | 562 | Celiane электроустановочное оборудование | PL2 | 1 | ШТ | Под заказ Т1 | Сертифицировано | 2026-08-02 | 1066.92 | 1280.3 | 1280.3 |  | 0.047 | 0.79834 | 144 | 72 | 77 | 3414970601995 |  | 11.01.22 - Изменение статуса на складе на "Под заказ Т1"
068333 | Celiane ЛП светорег.1000Вт тит | Лицевая панель - Программа Celiane - светорегулятор 1000 Вт Кат. № 0 670 86 - титан | Legrand | ЭУИ Luxe | 562 | Celiane электроустановочное оборудование | PL2 | 1 | ШТ | Под заказ Т2 | Не подлежит сертификации | 2022-12-31 | 8492.7 | 10191.24 | 10191.24 |  | 0.025 | 0.27432 | 127 | 72 | 30 | 3245060683337
068337 | Celiane ЛП вык.с выд.вр.тит. | Лицевая панель - Программа Celiane - выключатели Кат. № 0 670 51/ 674 23 - титан | Legrand | ЭУИ Luxe | 562 | Celiane электроустановочное оборудование | PL2 | 10 | ШТ | Под заказ Т2 | Сертифицировано | 2026-08-25 | 1896.96 | 2276.35 | 2276.35 |  | 0.095 | 0.75762 | 145 | 95 | 55 | 3245060683375
068338 | Celiane ЛП таймера титан | Лицевая панель - Программа Celiane - таймер Кат. № 0 670 53 - титан | Legrand | ЭУИ Luxe | 562 | Celiane электроустановочное оборудование | PL2 | 1 | ШТ | Под заказ Т2 | Сертифицировано | 2026-08-25 | 1510.61 | 1812.73 | 1812.73 |  | 0.011 | 0.0812 | 70 | 58 | 20 | 3245060683382
068341 | Celiane ЛП выкл.сенс. тит. | Лицевая панель - Программа Celiane - выключатели Кат. № 0 670 41/42 - стекло/белая глина | Legrand | ЭУИ Luxe | 562 | Celiane электроустановочное оборудование | PL2 | 1 | ШТ | Под заказ Т2 | Сертифицировано | 2026-08-25 | 4943.53 | 5932.24 | 5932.24 | Будет удален | 0.021 | 0.0812 | 70 | 58 | 20 | 3245060683412
068346 | Celiane ЛП выкл.сенс. стекло графит | Лицевая панель - Программа Celiane - выключатели Кат. № 0 670 41/42 - стекло/графит | Legrand | ЭУИ Luxe | 562 | Celiane электроустановочное оборудование | PL2 | 1 | ШТ | Под заказ Т2 | Не подлежит сертификации | 2022-12-31 | 4943.53 | 5932.24 | 5932.24 | Будет удален | 0.02 | 0.0812 | 70 | 58 | 20 | 3245060683467
068349 | Celiane ЛП выкл.бесконт.тит. | Лицевая панель - Программа Celiane - выключатель бесконтактный Кат. № 0 670 49 - титан | Legrand | ЭУИ Luxe | 562 | Celiane электроустановочное оборудование | PL2 | 1 | ШТ | Под заказ Т2 | Сертифицировано | 2026-08-25 | 2608.32 | 3129.98 | 3129.98 |  | 0.01 | 0.0812 | 70 | 58 | 20 | 3245060683498
068351 | CLNЛПдатч.движ.со свет.ук.тит. | Лицевая панель - Программа Celiane - датчик движения со световым указателем Кат. № 0 670 93 - титан | Legrand | ЭУИ Luxe | 562 | Celiane электроустановочное оборудование | PL2 | 1 | ШТ | Под заказ Т2 | Сертифицировано | 2026-08-02 | 2940.25 | 3528.3 | 3528.3 |  | 0.01 | 0.0812 | 70 | 58 | 20 | 3245060683511
068354 | CLN Л.панель свет.титан | Лицевая панель - для светильника Кат. № 0 676 54 - Программа Celiane - титан | Legrand | ЭУИ Luxe | 562 | Celiane электроустановочное оборудование | PL2 | 10 | ШТ | Под заказ Т2 | Не подлежит сертификации | 2022-12-31 | 1943.34 | 2332.01 | 2332.01 | [6 empty] | 3245060683542
068361 | CLN клавиша вентиляция ТИТ | Лицевая панель - Программа Celiane - для Кат. № 0 670 01/31 - титан | Legrand | ЭУИ Luxe | 562 | Celiane электроустановочное оборудование | PL2 | 10 | ШТ | Под заказ Т2 | Сертифицировано | 2026-08-25 | 1600.31 | 1920.37 | 1920.37 |  | 0.097 | 0.75762 | 145 | 95 | 55 | 3245060683610
068368 | CLN2 Накл. д/ламп.сьем. Титан | Лицевая панель - Программа Celiane - автономные съёмный светильник Кат. № 0 670 68 - титан | Legrand | ЭУИ Luxe | 562 | Celiane электроустановочное оборудование | PL2 | 1 | ШТ | Под заказ Т2 | Сертифицировано | 2026-08-10 | 1325.94 | 1591.13 | 1591.13 |  | 0.01 | 0.0812 | 70 | 58 | 20 | 3414970488596
068375 | CLN ЛП светорег.пр.IOBL тит. | Лицевая панель - Программа Celiane - светорегуляторы Кат. № 0 670 85/87 и 672 10 - титан | Legrand | ЭУИ Luxe | 562 | Celiane электроустановочное оборудование | PL2 | 10 | ШТ | Под заказ Т2 | Не подлежит сертификации | 2022-12-31 | 3360.77 | 4032.92 | 4032.92 |  | 0.089 | 0.75762 | 145 | 95 | 55 | 3245060683757
068388 | CLN2 Накл. рег.вент. Титан | Лицевая панель - Программа Celiane - регулятор мотора вентилятора 40-400 Вт, Кат. № 0 670 88 - титан | Legrand | ЭУИ Luxe | 562 | Celiane электроустановочное оборудование | PL2 | 1 | ШТ | Под заказ Т2 | Не подлежит сертификации | 2022-12-31 | 1510.61 | 1812.73 | 1812.73 |  | 0.02 | 0.1421 | 70 | 58 | 35 | 3245060683887
068411 | Celiane ЛП роз. фр. ст. титан | Лицевая панель - Программа Celiane - силовые розетки французского стандарта Кат. № 0 671 10/11 - тит | Legrand | ЭУИ Luxe | 562 | Celiane электроустановочное оборудование | PL2 | 10 | ШТ | Под заказ Т2 | Не подлежит сертификации | 2022-12-31 | 569.08 | 682.9 | 682.9 |  | 0.141 | 1.769 | 180 | 126 | 78 | 3245060684112
068412 | Celiane ЛПр.2К+З фр.ст. титан | Лицевая панель - Программа Celiane - розетка 2К+З французского стандарта Кат. № 0 671 11 и розетка 2К Кат. № 0 671 10 - титан | Legrand | ЭУИ Luxe | 562 | Celiane электроустановочное оборудование | PL2 | 10 | ШТ | Под заказ Т2 | Сертифицировано | 2026-08-01 | 702.73 | 843.28 | 843.28 |  | 0.1 | 0.79307 | 146 | 97 | 56 | 3245060684129
068419 | CLN Рзк 2К+З/USB C ТИТ | Celiane. Розетка комбинированная 2К+З 16А ~250В со встроенным зарядным устройством USB C 1.5А 5В. С лицевой панелью и суппортом. Цвет Титан | Legrand | ЭУИ Luxe | 562 | Celiane электроустановочное оборудование | PL2 | 1 | ШТ | На складе | Сертифицировано | 2025-02-18 | 8721.73 | 10466.08 | 10466.08 |  | 0.107 | 0.6768 | 100 | 94 | 72 | 3414971405349
068431 | Celiane ЛПр.2К+З нем.ст. титан | Лицевая панель - Программа Celiane - розетка 2К+З немецкого стандарта Кат. № 0 671 53/61 - титан | Legrand | ЭУИ Luxe | 562 | Celiane электроустановочное оборудование | PL2 | 1 | ШТ | На складе | Сертифицировано | 2026-08-01 | 1085.71 | 1302.85 | 1302.85 |  | 0.111 | 1.1881 | 193 | 108 | 57 | 3245060684310
068432 | Celiane ЛП роз. 2К+З евр/ам.ст | Celiane Лицевая панель Роз. 2к+З Евр/Ам.Ст | Legrand | ЭУИ Luxe | 562 | Celiane электроустановочное оборудование | PL2 | 10 | ШТ | Под заказ Т2 | Сертифицировано | 2026-08-10 | 758.8 | 910.56 | 910.56 |  | 0.066 | 0.75762 | 145 | 95 | 55 | 3245060684327
068435 | CLN ЛП роз.д/электробр.тит. | Лицевая панель - Программа Celiane - розетка для электробритв Кат. № 0 671 59 - титан | Legrand | ЭУИ Luxe | 562 | Celiane электроустановочное оборудование | PL2 | 1 | ШТ | Под заказ Т2 | Сертифицировано | 2026-08-01 | 2597 | 3116.4 | 3116.4 |  | 0.022 | 0.27432 | 127 | 72 | 30 | 3245060684358
068441 | Celiane ЛП каб.вывода тит. | Лицевая панель - Программа Celiane - кабельный вывод Кат. № 0 671 81 - титан | Legrand | ЭУИ Luxe | 562 | Celiane электроустановочное оборудование | PL2 | 1 | ШТ | На складе | Не подлежит сертификации | 2022-12-31 | 863.12 | 1035.74 | 1035.74 |  | 0.087 | 0.75762 | 145 | 95 | 55 | 3245060684419
068442 | CLN Клавиша Лампа SCS 2м тит | Лицевая панель Celiane - MyHOME - SCS - освещение - титан | Legrand | Автоматизация Legrand | 217 | Управляющие устройства для освещения и жалюзи MYHOME (LEGRAND) | PL3 | 5 | ШТ | Под заказ Т2 | Сертифицировано | 2026-08-25 | 1235.73 | 1482.88 | 1482.88 |  | 0.043 | 0.53631 | 97 | 97 | 57 | 3245060684426
068443 | Celiane ЛП заглушки тит. | Лицевая панель - Программа Celiane - заглушка - титан | Legrand | ЭУИ Luxe | 562 | Celiane электроустановочное оборудование | PL2 | 1 | ШТ | На складе | Не подлежит сертификации | 2023-12-31 | 901.09 | 1081.31 | 1081.31 |  | 0.101 | 0.75762 | 145 | 95 | 55 | 3245060684433
068444 | CLN Клавиша свет O/F SCS тит | Лицевая панель Celiane - MyHOME - SCS - освещение - титан | Legrand | Автоматизация Legrand | 217 | Управляющие устройства для освещения и жалюзи MYHOME (LEGRAND) | PL3 | 5 | ШТ | Под заказ Т2 | Сертифицировано | 2026-08-25 | 1235.73 | 1482.88 | 1482.88 |  | 0.043 | 0.53631 | 97 | 97 | 57 | 3245060684440
068447 | Панель лиц разряд ТИТ | Celiane Лицевая панель разрядника, титан | Legrand | ЭУИ Luxe | 562 | Celiane электроустановочное оборудование | PL2 | 1 | ШТ | Под заказ Т2 | Сертифицировано | 2026-08-10 | 1600.31 | 1920.37 | 1920.37 |  | 0.011 | 0.0812 | 70 | 58 | 20 | 3245060684471
068448 | CLN Клавиша Лампа лев SCS тит | Лицевая панель Celiane - MyHOME - SCS - правая - освещение - графит | Legrand | Автоматизация Legrand | 217 | Управляющие устройства для освещения и жалюзи MYHOME (LEGRAND) | PL3 | 5 | ШТ | Под заказ Т2 | Сертифицировано | 2026-08-25 | 1450.9 | 1741.08 | 1741.08 |  | 0.027 | 0.1421 | 70 | 58 | 35 | 3245060684488
068449 | CLN Панель лицев осв прав тит | Лицевая панель Celiane - MyHOME - SCS - правая - освещение - графит | Legrand | Автоматизация Legrand | 217 | Управляющие устройства для освещения и жалюзи MYHOME (LEGRAND) | PL3 | 5 | ШТ | Под заказ Т2 | Сертифицировано | 2026-08-25 | 1450.9 | 1741.08 | 1741.08 |  | 0.027 | 0.1421 | 70 | 58 | 35 | 3245060684495
068450 | CLN Клавиша ON-OFF лев SCS тит | Лицевая панель Celiane - MyHOME - SCS - левая - освещение и звуковая трансляция - титан | Legrand | Автоматизация Legrand | 217 | Управляющие устройства для освещения и жалюзи MYHOME (LEGRAND) | PL3 | 5 | ШТ | Под заказ Т2 | Сертифицировано | 2026-08-25 | 1450.9 | 1741.08 | 1741.08 |  | 0.026 | 0.1421 | 70 | 58 | 35 | 3245060684501
068451 | CLN ЛПмех.упр.жал/шт/тент тит. | Лицевая панель - Программа Celiane - для Кат. № 0 676 01/02/04 - титан | Legrand | ЭУИ Luxe | 562 | Celiane электроустановочное оборудование | PL2 | 1 | ШТ | На складе | Сертифицировано | 2026-08-25 | 2086.66 | 2503.99 | 2503.99 |  | 0.084 | 0.75762 | 145 | 95 | 55 | 3245060684518
068452 | CLN Клавиша ON-OFF прв SCS тит | Лицевая панель Celiane - MyHOME - SCS - правая - освещение и звуковая трансляция - титан | Legrand | Автоматизация Legrand | 217 | Управляющие устройства для освещения и жалюзи MYHOME (LEGRAND) | PL3 | 5 | ШТ | Под заказ Т2 | Сертифицировано | 2026-08-25 | 1450.9 | 1741.08 | 1741.08 |  | 0.027 | 0.1421 | 70 | 58 | 35 | 3245060684525
068453 | Клавиша Жалюз ТИТ CLN | Celiane Клавиша Жалюз Титан | Legrand | ЭУИ Luxe | 562 | Celiane электроустановочное оборудование | PL2 | 1 | ШТ | Под заказ Т2 | Сертифицировано | 2026-08-25 | 1600.31 | 1920.37 | 1920.37 |  | 0.012 | 0.0812 | 70 | 58 | 20 | 3245060684532
068454 | Клавиша Шторы ТИТ | Celiane Клавиша Шторы Титан | Legrand | ЭУИ Luxe | 562 | Celiane электроустановочное оборудование | PL2 | 1 | ШТ | Под заказ Т2 | Сертифицировано | 2026-08-25 | 1600.31 | 1920.37 | 1920.37 |  | 0.013 | 0.0812 | 70 | 58 | 20 | 3245060684549
068455 | CLN Клавиша GEN O/F лв SCS тит | Лицевая панель Celiane - MyHOME - SCS - левая - GEN/ON/OFF - титан | Legrand | Автоматизация Legrand | 217 | Управляющие устройства для освещения и жалюзи MYHOME (LEGRAND) | PL3 | 5 | ШТ | Под заказ Т2 | Сертифицировано | 2026-08-25 | 1450.9 | 1741.08 | 1741.08 |  | 0.027 | 0.1421 | 70 | 58 | 35 | 3245060684556
068456 | CLN Клавиша GEN O/F пр SCS тит | Лицевая панель Celiane - MyHOME - SCS - правая - GEN/ON/OFF - титан | Legrand | Автоматизация Legrand | 217 | Управляющие устройства для освещения и жалюзи MYHOME (LEGRAND) | PL3 | 5 | ШТ | Под заказ Т2 | Сертифицировано | 2026-08-25 | 1450.9 | 1741.08 | 1741.08 |  | 0.027 | 0.1421 | 70 | 58 | 35 | 3245060684563
068457 | Celiane ЛП выкл.с кл.3-поз.тит | Лицевая панель - Программа Celiane - выключатель с ключом трехпозиционный с самовозвратом Кат. № 0 670 39 - титан | Legrand | ЭУИ Luxe | 562 | Celiane электроустановочное оборудование | PL2 | 1 | ШТ | Под заказ Т2 | Не подлежит сертификации | 2022-12-31 | 2845.46 | 3414.55 | 3414.55 |  | 0.014 | 0.0812 | 70 | 58 | 20 | 3245060684570
068458 | CLN Клавиша GEN O/F SCS 2м тит | Лицевая панель Celiane - MyHOME - SCS - GEN/ON/OFF - титан | Legrand | Автоматизация Legrand | 217 | Управляющие устройства для освещения и жалюзи MYHOME (LEGRAND) | PL3 | 5 | ШТ | Под заказ Т2 | Сертифицировано | 2026-08-25 | 1235.73 | 1482.88 | 1482.88 |  | 0.043 | 0.53631 | 97 | 97 | 57 | 3245060684587
068459 | CLN ЛПмех.упр.прив.прогр.тит. | Лицевая панель - Программа Celiane - программируемый выключатель привода с ежедневной программой Кат. № 0 676 21 - титан | Legrand | ЭУИ Luxe | 562 | Celiane электроустановочное оборудование | PL2 | 1 | ШТ | Под заказ Т2 | Не подлежит сертификации | 2022-12-31 | 4173.34 | 5008.01 | 5008.01 |  | 0.012 | 0.0812 | 70 | 58 | 20 | 3245060684594
068460 | Клавиша Не беспок ТИТ | Celiane Клавиша "Не беспокоить" Титан | Legrand | ЭУИ Luxe | 562 | Celiane электроустановочное оборудование | PL2 | 1 | ШТ | Под заказ Т2 | Сертифицировано | 2026-08-25 | 1752.73 | 2103.28 | 2103.28 |  | 0.013 | 0.0812 | 70 | 58 | 20 | 3245060684600
068467 | Панель детектора газа ТИТ CLN | Лицевая панель - для Кат. № 0 675 27/28 - титан | Legrand | ЭУИ Luxe | 583 | Celiane прочие механизмы In One | PL3 | 1 | ШТ | Под заказ Т2 | Не подлежит сертификации | 2023-12-31 | 1243.66 | 1492.39 | 1492.39 |  | 0.011 | 0.0812 | 70 | 58 | 20 | 3245060684679
068468 | Панель повторителя ТИТ CLN | Лицевая панель - для Кат. № 0 675 26 - титан | Legrand | ЭУИ Luxe | 583 | Celiane прочие механизмы In One | PL3 | 1 | ШТ | Под заказ Т2 | Не подлежит сертификации | 2023-12-31 | 1255.84 | 1507.01 | 1507.01 |  | 0.013 | 0.0812 | 70 | 58 | 20 | 3245060684686
068469 | Панель датчика протечк ТИТ CLN | Лицевая панель - для Кат. № 0 675 29 - титан | Legrand | ЭУИ Luxe | 583 | Celiane прочие механизмы In One | PL3 | 1 | ШТ | Под заказ Т2 | Не подлежит сертификации | 2023-12-31 | 1243.66 | 1492.39 | 1492.39 |  | 0.011 | 0.0812 | 70 | 58 | 20 | 3245060684693
068472 | CLN Панель лиц выкл 2м ZB тит | Лицевая панель - для Кат. № 0 672 34/36 - титан | Legrand | ЭУИ Luxe | 1181 | Радиосистема MY HOME PLAY (LEGRAND) | PL3 | 5 | ШТ | На складе | Сертифицировано | 2026-08-01 | 1008.94 | 1210.73 | 1210.73 | Распродажа остатков на складе | 0.05 | 0.53777 | 97 | 72 | 77 | 3245060684723
068476 | CLN Клавиша Диммер SCS 2м тит | Лицевая панель Celiane - MyHOME - SCS - светорегулятор - титан | Legrand | Автоматизация Legrand | 217 | Управляющие устройства для освещения и жалюзи MYHOME (LEGRAND) | PL3 | 5 | ШТ | Под заказ Т2 | Сертифицировано | 2026-08-25 | 1235.73 | 1482.88 | 1482.88 |  | 0.043 | 0.53631 | 97 | 97 | 57 | 3245060684761
068477 | CLN Клавиша Диммер лев SCS тит | Лицевая панель Celiane - MyHOME - SCS - левая - светорегулятор - титан | Legrand | Автоматизация Legrand | 217 | Управляющие устройства для освещения и жалюзи MYHOME (LEGRAND) | PL3 | 5 | ШТ | Под заказ Т2 | Сертифицировано | 2026-08-25 | 1450.9 | 1741.08 | 1741.08 |  | 0.028 | 0.1421 | 70 | 58 | 35 | 3245060684778
068478 | CLN Клавиша Диммер прв SCS тит | Лицевая панель Celiane - MyHOME - SCS - правая - светорегулятор - титан | Legrand | Автоматизация Legrand | 217 | Управляющие устройства для освещения и жалюзи MYHOME (LEGRAND) | PL3 | 5 | ШТ | Под заказ Т2 | Сертифицировано | 2026-08-25 | 1450.9 | 1741.08 | 1741.08 |  | 0.028 | 0.1421 | 70 | 58 | 35 | 3245060684785
068479 | CLN ЛП мех.упр.жалюзи IOBL | Celiane Лицевая панель мех.упр.жалюзи IOBL | Legrand | ЭУИ Luxe | 562 | Celiane электроустановочное оборудование | PL2 | 1 | ШТ | Под заказ Т2 | Сертифицировано | 2026-08-10 | 3431.76 | 4118.11 | 4118.11 |  | 0.013 | 0.0812 | 70 | 58 | 20 | 3245060684792
068480 | CLN Клавиша GEN 2м SCS тит | Лицевая панель Celiane - MyHOME - SCS - GEN - титан | Legrand | Автоматизация Legrand | 217 | Управляющие устройства для освещения и жалюзи MYHOME (LEGRAND) | PL3 | 5 | ШТ | Под заказ Т2 | Сертифицировано | 2026-08-25 | 1235.73 | 1482.88 | 1482.88 |  | 0.043 | 0.53631 | 97 | 97 | 57 | 3245060684808
068488 | CLN Клавиша ON-OFF SCS 2м тит | Лицевая панель Celiane - MyHOME - SCS - GEN/ON/OFF - титан | Legrand | Автоматизация Legrand | 217 | Управляющие устройства для освещения и жалюзи MYHOME (LEGRAND) | PL3 | 5 | ШТ | Под заказ Т2 | Сертифицировано | 2026-08-25 | 1235.73 | 1482.88 | 1482.88 |  | 0.043 | 0.53631 | 97 | 97 | 57 | 3245060684884
068490 | Клавиша СВЕТ ОБЩ ТИТ CLN | Celiane Клавиша Свет-Общее Титан | Legrand | ЭУИ Luxe | 562 | Celiane электроустановочное оборудование | PL2 | 1 | ШТ | Под заказ Т2 | Сертифицировано | 2026-08-25 | 1600.31 | 1920.37 | 1920.37 |  | 0.013 | 0.0812 | 70 | 58 | 20 | 3245060684907
068491 | Клавиша Свет-Бра ТИТ | Celiane Клавиша Свет-Бра Титан | Legrand | ЭУИ Luxe | 562 | Celiane электроустановочное оборудование | PL2 | 1 | ШТ | Под заказ Т2 | Сертифицировано | 2026-08-25 | 1600.31 | 1920.37 | 1920.37 |  | 0.014 | 0.0812 | 70 | 58 | 20 | 3245060684914
068492 | Клавиша Свет-Ночник ТИТ | Celiane Клавиша Свет-Ночник Титан | Legrand | ЭУИ Luxe | 562 | Celiane электроустановочное оборудование | PL2 | 1 | ШТ | Под заказ Т2 | Сертифицировано | 2026-08-25 | 1600.31 | 1920.37 | 1920.37 |  | 0.013 | 0.0812 | 70 | 58 | 20 | 3245060684921
068499 | CLN ЛП выкл. с кл. для BAES | Лицевая панель - Программа Celiane - выключатель с ключом для светильников Кат. № 0 675 31 - титан | Legrand | ЭУИ Luxe | 562 | Celiane электроустановочное оборудование | PL2 | 1 | ШТ | Под заказ Т2 | Сертифицировано | 2026-08-10 | 2371.17 | 2845.4 | 2845.4 |  | 0.013 | 0.0812 | 70 | 58 | 20 | 3245060684990
068500 | CLN комплект для плазм ТВ ТИТ | Celiane комплект для подкл. мультимед. ист. к ЖК ТВ тит. | Legrand | ЭУИ Luxe | 562 | Celiane электроустановочное оборудование | PL2 | 1 | ШТ | На складе | Не подлежит сертификации | 2023-12-31 | 8192.75 | 9831.3 | 9831.3 |  | 0.328 | 2.3507 | 288 | 106 | 77 | 3245060685003
068501 | Celiane ЛП звонка титан | Лицевая панель - Программа Celiane - звонки с подсветкой Кат. № 0 675 41/42 - титан | Legrand | ЭУИ Luxe | 562 | Celiane электроустановочное оборудование | PL2 | 1 | ШТ | Под заказ Т2 | Сертифицировано | 2026-08-08 | 3319.69 | 3983.63 | 3983.63 |  | 0.011 | 0.0812 | 70 | 58 | 20 | 3245060685010
068502 | CLN Клавиша пуст SCS 2м титан | Лицевая панель Celiane - MyHOME - SCS - без маркировки - титан | Legrand | Автоматизация Legrand | 217 | Управляющие устройства для освещения и жалюзи MYHOME (LEGRAND) | PL3 | 10 | ШТ | Под заказ Т2 | Сертифицировано | 2026-08-25 | 1098.58 | 1318.3 | 1318.3 |  | 0.071 | 0.53631 | 97 | 97 | 57 | 3245060685027
068503 | CLN Клавиша пуст SCS 1м титан | Лицевая панель Celiane - MyHOME - SCS - левая или правая - без маркировки - титан | Legrand | Автоматизация Legrand | 217 | Управляющие устройства для освещения и жалюзи MYHOME (LEGRAND) | PL3 | 10 | ШТ | Под заказ Т2 | Сертифицировано | 2026-08-25 | 1345.7 | 1614.84 | 1614.84 |  | 0.054 | 0.53631 | 97 | 97 | 57 | 3245060685034
068504 | CLN Клавиша Стоп титан | Celiane Клавиша Стоп Титан | Legrand | Автоматизация Legrand | 217 | Управляющие устройства для освещения и жалюзи MYHOME (LEGRAND) | PL3 | 5 | ШТ | Под заказ Т2 | Сертифицировано | 2026-08-25 | 1450.9 | 1741.08 | 1741.08 |  | 0.026 | 0.1421 | 70 | 58 | 35 | 3245060685041
068507 | CLN ЛП доп.внутр.аудиобл.тит. | Лицевая панель - Программа Celiane - аудиоблок внутренний дополнительный Кат. № 0 675 47 - титан | Legrand | ЭУИ Luxe | 562 | Celiane электроустановочное оборудование | PL2 | 1 | ШТ | Под заказ Т2 | Не подлежит сертификации | 2022-12-31 | 4268.13 | 5121.76 | 5121.76 |  | 0.018 | 0.27432 | 127 | 72 | 30 | 3245060685072
068508 | Лицевая панель Celiane - для аттенюатора Кат. № 0 673 07 - титан | Лицевая панель Celiane - для аттенюатора Кат. № 0 673 07 - титан | Legrand | ЭУИ Luxe | 562 | Celiane электроустановочное оборудование | PL2 | 1 | ШТ | Под заказ Т2 | Не подлежит сертификации | 2023-12-31 | 1583.94 | 1900.73 | 1900.73 |  | 0.013 | 0.1421 | 70 | 58 | 35 | 3245060685089
068509 | Celiane ЛП выкл.с кл-карт.тит | Лицевая панель - Программа Celiane - выключатель с ключом-карточкой Кат. № 0 675 63/64 - титан | Legrand | ЭУИ Luxe | 562 | Celiane электроустановочное оборудование | PL2 | 1 | ШТ | Под заказ Т2 | Сертифицировано | 2026-08-25 | 6430.68 | 7716.82 | 7716.82 |  | 0.027 | 0.26572 | 70 | 52 | 73 | 3245060685096
068510 | CLN2 Накл. док-ст.USB Титан | Celiane.Лицевая панель розетки-зарядки USB с подставкой для смартфона.Титан | Legrand | ЭУИ Luxe | 562 | Celiane электроустановочное оборудование | PL2 | 1 | ШТ | Под заказ Т2 | Сертифицировано | 2026-08-02 | 4352.18 | 5222.62 | 5222.62 |  | 0.03 | 0.18792 | 58 | 54 | 60 | 3414970488701
068511 | Celiane ЛП роз.д/колон.пр.тит. | Лицевая панель - Программа Celiane - акустическая розетка Кат. № 0 673 11 - титан | Legrand | ЭУИ Luxe | 562 | Celiane электроустановочное оборудование | PL2 | 1 | ШТ | На складе | Не подлежит сертификации | 2023-12-31 | 1422.73 | 1707.28 | 1707.28 |  | 0.063 | 0.53631 | 97 | 97 | 57 | 3245060685119
068512 | Celiane ЛП роз.д/колон.дв.тит. | Лицевая панель - Программа Celiane - двойная акустическая розетка Кат. № 2х673 11 - титан | Legrand | ЭУИ Luxe | 562 | Celiane электроустановочное оборудование | PL2 | 1 | ШТ | Под заказ Т2 | Не подлежит сертификации | 2023-12-31 | 1754.67 | 2105.6 | 2105.6 |  | 0.061 | 0.53631 | 97 | 97 | 57 | 3245060685126
068513 | CLN ЛПроз.д/кол.тр.ауд/вид.тит | Лицевая панель - Программа Celiane - розетки аудио/видео RCA Кат. № 0 673 13/73 - титан | Legrand | ЭУИ Luxe | 562 | Celiane электроустановочное оборудование | PL2 | 10 | ШТ | Под заказ Т2 | Не подлежит сертификации | 2023-12-31 | 2006 | 2407.2 | 2407.2 |  | 0.066 | 0.53631 | 97 | 97 | 57 | 3245060685133
068514 | CLN панель лиц Роз 2xRCA ТИТ | Лицевая панель - Программа Celiane - двойная розетка аудио/видео RCA Кат. № 0 673 13 - титан | Legrand | ЭУИ Luxe | 562 | Celiane электроустановочное оборудование | PL2 | 1 | ШТ | Под заказ Т2 | Сертифицировано | 2026-08-10 | 1600.31 | 1920.37 | 1920.37 |  | 0.01 | 0.0812 | 70 | 58 | 20 | 3245060685140
068515 | Celiane ЛПроз.ауд/вид.HD15 тит | Лицевая панель - Программа Celiane - розетка аудио/видео HD15 VGA Кат. № 0 673 16 - титан | Legrand | ЭУИ Luxe | 562 | Celiane электроустановочное оборудование | PL2 | 1 | ШТ | Под заказ Т2 | Не подлежит сертификации | 2023-12-31 | 1640.74 | 1968.89 | 1968.89 |  | 0.01 | 0.0812 | 70 | 58 | 20 | 3245060685157
068516 | Celiane ЛПроз.ауд/вид.HDMI тит | Лицевая панель - Программа Celiane - розетка аудио/видео HDMI Кат. № 0 673 17/77 - титан | Legrand | ЭУИ Luxe | 562 | Celiane электроустановочное оборудование | PL2 | 1 | ШТ | На складе | Не подлежит сертификации | 2023-12-31 | 1640.74 | 1968.89 | 1968.89 |  | 0.01 | 0.0812 | 70 | 58 | 20 | 3245060685164
068517 | CLN ЛП роз.ауд/видео J3,5 тит | Лицевая панель - Программа Celiane - розетка аудио Jack 3,5мм Кат. № 0 673 18 - титан | Legrand | ЭУИ Luxe | 562 | Celiane электроустановочное оборудование | PL2 | 1 | ШТ | Под заказ Т2 | Не подлежит сертификации | 2023-12-31 | 1640.74 | 1968.89 | 1968.89 |  | 0.01 | 0.0812 | 70 | 58 | 20 | 3245060685171
068518 | CLN2 Накл. мод.Bluetooth Титан | Лицевая панель - Программа Celiane - модуль Bluetooth Кат. № 0 673 08 - титан | Legrand | ЭУИ Luxe | 562 | Celiane электроустановочное оборудование | PL2 | 1 | ШТ | Под заказ Т2 | Не подлежит сертификации | 2022-12-31 | 1673.12 | 2007.74 | 2007.74 |  | 0.01 | 0.0812 | 70 | 58 | 20 | 3414970574671
068519 | CLN панель лиц Роз HD+Jack ТИТ | Лицевая панель - Программа Celiane - розетка аудио/видео HD15 + Jack 3,5 мм Кат. № 0 673 19 - титан | Legrand | ЭУИ Luxe | 562 | Celiane электроустановочное оборудование | PL2 | 1 | ШТ | Под заказ Т2 | Не подлежит сертификации | 2023-12-31 | 1600.31 | 1920.37 | 1920.37 |  | 0.01 | 0.0812 | 70 | 58 | 20 | 3245060685195
068520 | Celiane ЛП тюнера титан | Лицевая панель - Программа Celiane - тюнер Кат. № 0 673 20 - титан | Legrand | ЭУИ Luxe | 562 | Celiane электроустановочное оборудование | PL2 | 1 | ШТ | Под заказ Т2 | Не подлежит сертификации | 2023-12-31 | 4175.25 | 5010.3 | 5010.3 |  | 0.01 | 0.0812 | 70 | 58 | 20 | 3245060685201
068521 | Celiane ЛП мод.зв.тран.тит. | Лицевая панель - Программа Celiane - модуль с входом для источника звука и блоком питания 60 Вт Кат. № 0 673 24 - титан | Legrand | ЭУИ Luxe | 562 | Celiane электроустановочное оборудование | PL2 | 1 | ШТ | Под заказ Т2 | Сертифицировано | 2026-08-10 | 4152.18 | 4982.62 | 4982.62 |  | 0.01 | 0.0812 | 70 | 58 | 20 | 3245060685218
068523 | CelianeЛПмод.лок.уп.+дисп.тит. | Лицевая панель - Программа Celiane - модуль локального управления с ЖК экраном Кат. № 0 673 23 - титан | Legrand | ЭУИ Luxe | 562 | Celiane электроустановочное оборудование | PL2 | 1 | ШТ | Под заказ Т2 | Не подлежит сертификации | 2023-12-31 | 2306.76 | 2768.11 | 2768.11 |  | 0.007 | 0.0812 | 70 | 58 | 20 | 3245060685232
068524 | CLN2 Подставка д/смартфона Титан | Подставки для смартфона - Программа Celiane - титан | Legrand | ЭУИ Luxe | 562 | Celiane электроустановочное оборудование | PL2 | 1 | ШТ | Под заказ Т2 | Не подлежит сертификации | 2022-12-31 | 1627.09 | 1952.51 | 1952.51 |  | 0.042 | 0.344 | 86 | 80 | 50 | 3414970488725
068525 | CLN ЛП доп.мод.д/тюнера тит. | Лицевая панель - Программа Celiane - дополнительный модуль для тюнера Кат. № 0 673 25 - титан | Legrand | ЭУИ Luxe | 562 | Celiane электроустановочное оборудование | PL2 | 1 | ШТ | Под заказ Т2 | Не подлежит сертификации | 2023-12-31 | 4613.6 | 5536.32 | 5536.32 |  | 0.01 | 0.0812 | 70 | 58 | 20 | 3245060685256
068528 | Celiane ЛП колонки титан | Лицевая панель - Программа Celiane - встраиваемая колонка диаметром 2'' Кат. № 0 673 28 - титан | Legrand | ЭУИ Luxe | 562 | Celiane электроустановочное оборудование | PL2 | 1 | ШТ | Под заказ Т2 | Не подлежит сертификации | 2023-12-31 | 4529.71 | 5435.65 | 5435.65 |  | 0.012 | 0.0812 | 70 | 58 | 20 | 3245060685287
068529 | Celiane ЛПбл.пит.+колонки тит. | Лицевая панель - Программа Celiane - блок питания для тюнера (со встроенной колонкой) Кат. № 0 673 21 - титан | Legrand | ЭУИ Luxe | 562 | Celiane электроустановочное оборудование | PL2 | 1 | ШТ | Под заказ Т2 | Не подлежит сертификации | 2023-12-31 | 3829.26 | 4595.11 | 4595.11 |  | 0.009 | 0.0812 | 70 | 58 | 20 | 3245060685294
068531 | Celiane Лицевая панель для аудиорозетки двойной "бананы", титан | Лицевая панель - Программа Celiane - розетка Banana, Кат. № 0 673 12 - титан | Legrand | ЭУИ Luxe | 562 | Celiane электроустановочное оборудование | PL2 | 5 | ШТ | Под заказ Т2 | Не подлежит сертификации | 2022-12-31 | 591.63 | 709.96 | 709.96 |  | 0.038 | 0.53777 | 97 | 72 | 77 | 3245060685317
068532 | Celiane Лицевая панель для аудиорозетки 4х "бананы", титан | Лицевая панель - Программа Celiane - двойная розетка Banana, Кат. № 2 х 0 673 12 - титан | Legrand | ЭУИ Luxe | 562 | Celiane электроустановочное оборудование | PL2 | 1 | ШТ | Под заказ Т2 | Не подлежит сертификации | 2022-12-31 | 918.49 | 1102.19 | 1102.19 |  | 0.009 | 0.0812 | 70 | 58 | 20 | 3245060685324
068535 | CLN ЛП аудио гнездо XLR титан | Лицевая панель - Программа Celiane - гнездо XLR, Кат. № 0 673 35 - титан | Legrand | ЭУИ Luxe | 562 | Celiane электроустановочное оборудование | PL2 | 1 | ШТ | Под заказ Т2 | Сертифицировано | 2026-08-10 | 1256.7 | 1508.04 | 1508.04 |  | 0.01 | 0.0812 | 70 | 58 | 20 | 3245060685355
068537 | Celiane ЛП роз. телеф. титан | Лицевая панель - Программа Celiane - телефонные розетки Кат. № 0 673 40/41 - титан | Legrand | ЭУИ Luxe | 562 | Celiane электроустановочное оборудование | PL2 | 1 | ШТ | На складе | Сертифицировано | 2026-08-10 | 493.24 | 591.89 | 591.89 |  | 0.068 | 0.75762 | 145 | 95 | 55 | 3245060685379
068539 | Celiane ЛП роз.тел.RJ+TV титан | Лицевая панель - Программа Celiane - розетка RJ 45 + розетка ТV тип F Кат. № 0 673 37 + 0 673 82 - титан | Legrand | ЭУИ Luxe | 562 | Celiane электроустановочное оборудование | PL2 | 1 | ШТ | На складе | Сертифицировано | 2026-08-10 | 1422.73 | 1707.28 | 1707.28 |  | 0.06 | 0.75762 | 145 | 95 | 55 | 3245060685393
068540 | CelianeЛП термостата ком.тит. | Лицевая панель - Программа Celiane - комнатный термостат Кат. № 0 674 00 - белый | Legrand | ЭУИ Luxe | 562 | Celiane электроустановочное оборудование | PL2 | 1 | ШТ | На складе | Не подлежит сертификации | 2022-12-31 | 4742.42 | 5690.9 | 5690.9 |  | 0.012 | 0.0812 | 70 | 58 | 20 | 3245060685409
068541 | Панель датчик фанк ТИТ CLN | Лицевая панель Celiane - MyHOME - SCS - для Кат. № 0 674 55 - титан | Legrand | Автоматизация Legrand | 646 | Управление климатом MYHOME (LEGRAND) | PL3 | 1 | ШТ | Под заказ Т2 | Не подлежит сертификации | 2023-12-31 | 866.25 | 1039.5 | 1039.5 |  | 0.01 | 0.0812 | 70 | 58 | 20 | 3245060685416
068542 | CLN ЛП термост.ком.пр./тюнер RDS тит. | Лицевая панель - Программа Celiane - для Кат. № 0 674 02 и 0 673 26 - титан | Legrand | ЭУИ Luxe | 562 | Celiane электроустановочное оборудование | PL2 | 1 | ШТ | Под заказ Т2 | Не подлежит сертификации | 2022-12-31 | 2513.46 | 3016.15 | 3016.15 |  | 0.022 | 0.27432 | 127 | 72 | 30 | 3245060685423
068543 | Celiane ЛП датчика д/терм.тит | Лицевая панель - Программа Celiane - датчик для модульного термостата Кат. № 0 674 08 - титан | Legrand | ЭУИ Luxe | 562 | Celiane электроустановочное оборудование | PL2 | 1 | ШТ | Под заказ Т2 | Не подлежит сертификации | 2022-12-31 | 2371.17 | 2845.4 | 2845.4 |  | 0.012 | 0.0812 | 70 | 58 | 20 | 3245060685430
068544 | Панель лиц блока центр БЕЛ CLN | Лицевая панель Celiane - MyHOME - SCS - для Кат. № 0 674 56 - титан | Legrand | Автоматизация Legrand | 646 | Управление климатом MYHOME (LEGRAND) | PL3 | 1 | ШТ | Под заказ Т2 | Не подлежит сертификации | 2023-12-31 | 3635.49 | 4362.59 | 4362.59 |  | 0.036 | 0.15876 | 126 | 126 | 10 | 3245060685447
068545 | Панель лицев термостат CLN TIT | Лицевая панель - Программа Celiane - термостат комнатный программируемый Кат. № 0 674 40 - титан | Legrand | ЭУИ Luxe | 562 | Celiane электроустановочное оборудование | PL2 | 1 | ШТ | Под заказ Т2 | Сертифицировано | 2026-08-10 | 4742.42 | 5690.9 | 5690.9 | Будет удален | 0.013 | 0.0812 | 70 | 58 | 20 | 3245060685454 | 068540
068546 | Панель лиц датчик темп ТИТ CLN | Лицевая панель Celiane - MyHOME - SCS - для Кат. № 0 674 57 - титан | Legrand | Автоматизация Legrand | 646 | Управление климатом MYHOME (LEGRAND) | PL3 | 1 | ШТ | Под заказ Т2 | Не подлежит сертификации | 2023-12-31 | 907.5 | 1089 | 1089 |  | 0.01 | 0.0812 | 70 | 58 | 20 | 3245060685461
068548 | Панель лиц датчик темп ТИТ CLN | Лицевая панель Celiane - MyHOME - SCS - для Кат. № 0 674 58 - титан | Legrand | Автоматизация Legrand | 646 | Управление климатом MYHOME (LEGRAND) | PL3 | 1 | ШТ | Под заказ Т2 | Не подлежит сертификации | 2023-12-31 | 907.5 | 1089 | 1089 |  | 0.01 | 0.0812 | 70 | 58 | 20 | 3245060685485
068549 | Celiane ЛП термостата с зондом | Лицевая панель - Программа Celiane - термостат с датчиком для теплого пола Кат. № 0 674 05 - титан | Legrand | ЭУИ Luxe | 562 | Celiane электроустановочное оборудование | PL2 | 1 | ШТ | На складе | Не подлежит сертификации | 2022-12-31 | 4532.45 | 5438.94 | 5438.94 | Будет удален | 0.012 | 0.0812 | 70 | 58 | 20 | 3245060685492 | 068540
068551 | Celiane ЛП розетки RJ45 титан | Лицевая панель - Программа Celiane - розетки RJ 45 Кат. № 0 673 44/45 - титан | Legrand | ЭУИ Luxe | 562 | Celiane электроустановочное оборудование | PL2 | 1 | ШТ | На складе | Сертифицировано | 2026-08-10 | 1409.31 | 1691.17 | 1691.17 |  | 0.072 | 0.75762 | 145 | 95 | 55 | 3245060685515
068552 | Celiane ЛП роз. 2хRJ45 титан | Лицевая панель - Программа Celiane - розетки RJ 45 Кат. № 2х0 673 44/45 - титан | Legrand | ЭУИ Luxe | 562 | Celiane электроустановочное оборудование | PL2 | 1 | ШТ | На складе | Сертифицировано | 2026-08-10 | 2020.01 | 2424.01 | 2424.01 |  | 0.068 | 0.75762 | 145 | 95 | 55 | 3245060685522
068553 | CLN Панель лиц розет USB Титан | Лицевая панель - Программа Celiane - розетка USB, Кат. № 0 673 52/72 - титан | Legrand | ЭУИ Luxe | 562 | Celiane электроустановочное оборудование | PL2 | 1 | ШТ | Под заказ Т2 | Не подлежит сертификации | 2023-12-31 | 1628.4 | 1954.08 | 1954.08 |  | 0.008 | 0.0812 | 70 | 58 | 20 | 3245060685539 |  | 11.01.22 - Изменение статуса на складе на "Под заказ Т2"
068554 | CLN ЛП коммут.6 порт.RJ45 тит. | Лицевая панель - Программа Celiane - коммутатор на 6 портов RJ 45 Ethernet 10/100 base T Кат. № 0 673 61 - титан | Legrand | ЭУИ Luxe | 562 | Celiane электроустановочное оборудование | PL2 | 1 | ШТ | Под заказ Т2 | Сертифицировано | 2026-08-10 | 24660.47 | 29592.56 | 29592.56 |  | 0.068 | 0.69043 | 96 | 29 | 248 | 3245060685546
068556 | Cel Панель лиц USB розетка тит | Лицевая панель - Программа Celiane - зарядное устройство 2 х USB 1500 мА, Кат. № 0 674 62 - титан | Legrand | ЭУИ Luxe | 562 | Celiane электроустановочное оборудование | PL2 | 1 | ШТ | На складе | Сертифицировано | 2026-08-01 | 1668.74 | 2002.49 | 2002.49 |  | 0.037 | 0.53777 | 97 | 72 | 77 | 3245060685560
068558 | Celiane ЛПточки дост.WI-FI тит | Лицевая панель - Программа Celiane - точка доступа Wi-Fi 802.11 bg, питание 230 В Кат. № 0 673 65 - титан | Legrand | ЭУИ Luxe | 562 | Celiane электроустановочное оборудование | PL2 | 1 | ШТ | Под заказ Т2 | Не подлежит сертификации | 2023-12-31 | 10812.64 | 12975.17 | 12975.17 |  | 0.028 | 0.27432 | 127 | 72 | 30 | 3245060685584
068559 | CLN Клавиша UpDown SCS 2м тит | Лицевая панель Celiane - MyHOME - SCS - для приводов жалюзи/рольставней - титан | Legrand | Автоматизация Legrand | 217 | Управляющие устройства для освещения и жалюзи MYHOME (LEGRAND) | PL3 | 5 | ШТ | Под заказ Т2 | Сертифицировано | 2026-08-25 | 1235.73 | 1482.88 | 1482.88 |  | 0.044 | 0.53631 | 97 | 97 | 57 | 3245060685591
068566 | Панель лиц ИК-приемн ТИТ CLN | Лицевая панель Celiane - MyHOME - SCS - для Кат. № 0 675 11/16 - титан | Legrand | Автоматизация Legrand | 218 | Электроустановочные изделия MYHOME (LEGRAND) | PL3 | 1 | ШТ | Под заказ Т2 | Сертифицировано | 2026-08-02 | 907.5 | 1089 | 1089 |  | 0.009 | 0.0812 | 70 | 58 | 20 | 3245060685669
068569 | CLN Клавиша UpDown SCS 1м тит | Лицевая панель Celiane - MyHOME - SCS - левая или правая - для приводов жалюзи/рольставней - титан | Legrand | Автоматизация Legrand | 217 | Управляющие устройства для освещения и жалюзи MYHOME (LEGRAND) | PL3 | 5 | ШТ | Под заказ Т2 | Сертифицировано | 2026-08-25 | 1450.9 | 1741.08 | 1741.08 |  | 0.026 | 0.1421 | 70 | 58 | 35 | 3245060685690
068580 | CLN Клавиша ON-OFF лев SCS тит | Лицевая панель Celiane - MyHOME - SCS - левая - ON/OFF - титан | Legrand | Автоматизация Legrand | 217 | Управляющие устройства для освещения и жалюзи MYHOME (LEGRAND) | PL3 | 5 | ШТ | Под заказ Т2 | Сертифицировано | 2026-08-25 | 1450.9 | 1741.08 | 1741.08 |  | 0.031 | 0.1421 | 70 | 58 | 35 | 3245060685805
068581 | CLN Клавиша ON-OFF прв SCS тит | Лицевая панель Celiane - MyHOME - SCS - правая - ON/OFF - титан | Legrand | Автоматизация Legrand | 217 | Управляющие устройства для освещения и жалюзи MYHOME (LEGRAND) | PL3 | 5 | ШТ | Под заказ Т2 | Сертифицировано | 2026-08-25 | 1463.38 | 1756.06 | 1756.06 |  | 0.027 | 0.1421 | 70 | 58 | 35 | 3245060685812
068582 | Celiane ЛП роз.TV или SAT тит | Лицевая панель - Программа Celiane - TV розетки Кат. № 0 673 80/81/82/86/87 - титан | Legrand | ЭУИ Luxe | 562 | Celiane электроустановочное оборудование | PL2 | 1 | ШТ | На складе | Сертифицировано | 2026-08-30 | 939.56 | 1127.47 | 1127.47 |  | 0.079 | 0.75762 | 145 | 95 | 55 | 3245060685829
068583 | Celiane ЛП роз. TV/FM титан | Лицевая панель - Программа Celiane - TV-FM розетки Кат. № 0 673 83/84/85 - титан | Legrand | ЭУИ Luxe | 562 | Celiane электроустановочное оборудование | PL2 | 10 | ШТ | Под заказ Т2 | Сертифицировано | 2026-08-30 | 1409.31 | 1691.17 | 1691.17 |  | 0.066 | 0.75762 | 145 | 95 | 55 | 3245060685836
068585 | Celiane ЛП роз.TV/FM/SAT титан | Лицевая панель - Программа Celiane - TV-FM-SAT розетки Кат. № 0 673 88/89 - титан | Legrand | ЭУИ Luxe | 562 | Celiane электроустановочное оборудование | PL2 | 1 | ШТ | На складе | Сертифицировано | 2026-08-30 | 1644.15 | 1972.98 | 1972.98 |  | 0.064 | 0.75762 | 145 | 95 | 55 | 3245060685850
068591 | Celiane ЛП роз.пр.RJ45 титан | Лицевая панель - Программа Celiane - розетка RJ 45 STP категория 6 с этикеткой Кат. № 0 673 96 - титан | Legrand | ЭУИ Luxe | 562 | Celiane электроустановочное оборудование | PL2 | 10 | ШТ | Под заказ Т2 | Сертифицировано | 2026-08-10 | 2371.17 | 2845.4 | 2845.4 |  | 0.067 | 0.75762 | 145 | 95 | 55 | 3245060685911
068594 | Cel Панель лиц датчик движ тит | Лицевая панель Celiane - MyHOME - SCS - для Кат. № 0 672 26 - титан | Legrand | Автоматизация Legrand | 330 | Управление освещением - шинные датчики движения и присутствия (LEGRAND) | PL4 | 5 | ШТ | Под заказ Т2 | Сертифицировано | 2026-08-02 | 1152.54 | 1383.05 | 1383.05 |  | 0.047 | 0.79834 | 144 | 72 | 77 | 3245060685942
068599 | Cel Панель лиц датчик движ тит | Лицевая панель - Программа Celiane - для Кат. № 0 672 25 и 0 670 25/26/99 - титан | Legrand | ЭУИ Luxe | 330 | Управление освещением - шинные датчики движения и присутствия (LEGRAND) | PL4 | 5 | ШТ | На складе | Сертифицировано | 2026-08-02 | 1128.17 | 1353.8 | 1353.8 |  | 0.043 | 0.79834 | 144 | 72 | 77 | 3245060685997
068606 | MH CLN Рамка экрана 3,5" БЕЛ | Рамка для сенсорных панелей 3,5" - белый глянец - MyHOME SCS | Legrand | ЭУИ Luxe | 562 | Celiane электроустановочное оборудование | PL2 | 1 | ШТ | Под заказ Т2 | Не подлежит сертификации | 2023-12-31 | 8759.85 | 10511.82 | 10511.82 |  | 0.054 | 0.29434 | 146 | 126 | 16 | 3245060686062
068630 | Рамка 1м Белая CLN | Рамка - Программа Celiane - 1 модуль - белый | Legrand | ЭУИ Luxe | 562 | Celiane электроустановочное оборудование | PL2 | 10 | ШТ | Под заказ Т2 | Сертифицировано | 2026-08-01 | 985.32 | 1182.38 | 1182.38 |  | 0.09 | 0.53631 | 97 | 97 | 57 | 3245060686307
068634 | Рамка 4п Белая CLN | Рамка - Программа Celiane - 4 поста - белый | Legrand | ЭУИ Luxe | 562 | Celiane электроустановочное оборудование | PL2 | 2 | ШТ | На складе | Сертифицировано | 2026-08-01 | 426.13 | 511.36 | 511.36 | Распродажа остатков на складе | 0.12 | 0.78343 | 312 | 93 | 27 | 3245060686345
068640 | Рамка 5 постов БЕЛ CLN | Рамка - Программа Celiane - 5 постов - белый | Legrand | ЭУИ Luxe | 562 | Celiane электроустановочное оборудование | PL2 | 1 | ШТ | На складе | Сертифицировано | 2026-08-01 | 1479.44 | 1775.33 | 1775.33 | Распродажа остатков на складе | 0.098 | 0.53389 | 86 | 16 | 388 | 3245060686406
068693 | Рамка 3п Сл.кость CLN | Рамка - Программа Celiane - 3 поста - слоновая кость | Legrand | ЭУИ Luxe | 562 | Celiane электроустановочное оборудование | PL2 | 5 | ШТ | На складе | Сертифицировано | 2026-08-01 | 230.35 | 276.42 | 276.42 | Распродажа остатков на складе | 0.218 | 1.5813 | 286 | 97 | 57 | 3245060686932
068721 | CLN2 Рамка 1п С.пунктум | Рамка - Программа Celiane - 1 пост - Сильвер пунктум | Legrand | ЭУИ Luxe | 562 | Celiane электроустановочное оборудование | PL2 | 1 | ШТ | На складе | Сертифицировано | 2026-08-01 | 1410.58 | 1692.7 | 1692.7 | Будет удален | 0.119 | 0.53631 | 97 | 97 | 57 | 3414970449283
068722 | CLN2 Рамка 2п С.пунктум | Рамка - Программа Celiane - 2 поста - Сильвер пунктум | Legrand | ЭУИ Luxe | 562 | Celiane электроустановочное оборудование | PL2 | 1 | ШТ | На складе | Сертифицировано | 2026-08-01 | 2256.93 | 2708.32 | 2708.32 | Будет удален | 0.205 | 1.1881 | 193 | 108 | 57 | 3414970449313
068723 | CLN2 Рамка 3п С.пунктум | Рамка - Программа Celiane - 3 поста - Сильвер пунктум | Legrand | ЭУИ Luxe | 562 | Celiane электроустановочное оборудование | PL2 | 1 | ШТ | На складе | Сертифицировано | 2026-08-01 | 3611.08 | 4333.3 | 4333.3 | Будет удален | 0.068 | 0.33464 | 235 | 89 | 16 | 3414970449344
068724 | CLN2 Рамка 4п С.пунктум | Рамка - Программа Celiane - 4 поста - Сильвер пунктум | Legrand | ЭУИ Luxe | 562 | Celiane электроустановочное оборудование | PL2 | 1 | ШТ | На складе | Сертифицировано | 2026-08-01 | 5777.73 | 6933.28 | 6933.28 | Будет удален | 0.084 | 0.558 | 310 | 90 | 20 | 3414970449368
068761 | CLN2 Рамка 1п Оранж пунктум | Рамка - Программа Celiane - 1 пост - Оранж пунктум | Legrand | ЭУИ Luxe | 562 | Celiane электроустановочное оборудование | PL2 | 1 | ШТ | Под заказ Т2 | Сертифицировано | 2026-08-01 | 1692.69 | 2031.23 | 2031.23 | Будет удален | 0.117 | 0.53631 | 97 | 97 | 57 | 3414970449474 |  | 11.01.22 - Изменение статуса на складе на "Под заказ Т2"
068762 | CLN2 Рамка 2п Оранж пунктум | Рамка - Программа Celiane - 2 поста - Оранж пунктум | Legrand | ЭУИ Luxe | 562 | Celiane электроустановочное оборудование | PL2 | 1 | ШТ | Под заказ Т1 | Сертифицировано | 2026-08-01 | 2708.31 | 3249.97 | 3249.97 | Будет удален | 0.202 | 1.1881 | 193 | 108 | 57 | 3414970449504 |  | 11.01.22 - Изменение статуса на складе на "Под заказ Т1"
068763 | CLN2 Рамка 3п Оранж пунктум | Рамка - Программа Celiane - 3 поста - Оранж пунктум | Legrand | ЭУИ Luxe | 562 | Celiane электроустановочное оборудование | PL2 | 1 | ШТ | Под заказ Т2 | Сертифицировано | 2026-08-01 | 4333.3 | 5199.96 | 5199.96 | Будет удален | 0.067 | 0.33464 | 235 | 89 | 16 | 3414970449535
068764 | CLN2 Рамка 4п Оранж пунктум | Рамка - Программа Celiane - 4 поста - Оранж пунктум | Legrand | ЭУИ Luxe | 562 | Celiane электроустановочное оборудование | PL2 | 1 | ШТ | Под заказ Т2 | Сертифицировано | 2026-08-01 | 6933.27 | 8319.92 | 8319.92 | Будет удален | 0.084 | 0.558 | 310 | 90 | 20 | 3414970449559
068771 | CLN2 Рамка 1п Лазурный пунктум | Рамка - Программа Celiane - 1 пост - Лазурный пунктум | Legrand | ЭУИ Luxe | 562 | Celiane электроустановочное оборудование | PL2 | 1 | ШТ | Под заказ Т1 | Сертифицировано | 2026-08-01 | 1692.69 | 2031.23 | 2031.23 | Будет удален | 0.114 | 0.53631 | 97 | 97 | 57 | 3414970449597
068772 | CLN2 Рамка 2п Лазурный пунктум | Рамка - Программа Celiane - 2 поста - Лазурный пунктум | Legrand | ЭУИ Luxe | 562 | Celiane электроустановочное оборудование | PL2 | 1 | ШТ | Под заказ Т2 | Сертифицировано | 2026-08-01 | 2708.31 | 3249.97 | 3249.97 | Будет удален | 0.196 | 1.1881 | 193 | 108 | 57 | 3414970449627
068773 | CLN2 Рамка 3п Лазурный пунктум | Рамка - Программа Celiane - 3 поста - Лазурный пунктум | Legrand | ЭУИ Luxe | 562 | Celiane электроустановочное оборудование | PL2 | 1 | ШТ | Под заказ Т2 | Сертифицировано | 2026-08-01 | 4333.3 | 5199.96 | 5199.96 | Будет удален | 0.066 | 0.33464 | 235 | 89 | 16 | 3414970449658
068774 | CLN2 Рамка 4п Лазурный пунктум | Рамка - Программа Celiane - 4 поста - Лазурный пунктум | Legrand | ЭУИ Luxe | 562 | Celiane электроустановочное оборудование | PL2 | 1 | ШТ | Под заказ Т2 | Сертифицировано | 2026-08-01 | 6933.27 | 8319.92 | 8319.92 | Будет удален | 0.084 | 0.558 | 310 | 90 | 20 | 3414970449672
068781 | CLN Рамка 1п "Чернильная ночь" | Celiane. Рамка 1-постовая. Цвет "Чернильная ночь" | Legrand | ЭУИ Luxe | 562 | Celiane электроустановочное оборудование | PL2 | 1 | ШТ | На складе | Сертифицировано | 2026-08-01 | 1410.58 | 1692.7 | 1692.7 | [6 empty] | 3414971184626
068782 | CLN Рамка 2п "Чернильная ночь" | Celiane. Рамка 2-постовая. Цвет "Чернильная ночь" | Legrand | ЭУИ Luxe | 562 | Celiane электроустановочное оборудование | PL2 | 1 | ШТ | На складе | Сертифицировано | 2026-08-01 | 2256.93 | 2708.32 | 2708.32 | [6 empty] | 3414971184657
068783 | CLN Рамка 3п "Чернильная ночь" | Celiane. Рамка 3-постовая. Цвет "Чернильная ночь" | Legrand | ЭУИ Luxe | 562 | Celiane электроустановочное оборудование | PL2 | 1 | ШТ | На складе | Сертифицировано | 2026-08-01 | 3611.08 | 4333.3 | 4333.3 |  | 0.068 | 0.33464 | 235 | 89 | 16 | 3414971184688
068784 | CLN Рамка 4п "Чернильная ночь" | Celiane. Рамка 4-постовая. Цвет "Чернильная ночь" | Legrand | ЭУИ Luxe | 562 | Celiane электроустановочное оборудование | PL2 | 1 | ШТ | На складе | Сертифицировано | 2026-08-01 | 5777.73 | 6933.28 | 6933.28 |  | 0.084 | 0.558 | 310 | 90 | 20 | 3414971184718
068791 | CLN Рамка 1п "Латунь" | Celiane. Рамка 1-постовая. Цвет "Латунь" | Legrand | ЭУИ Luxe | 562 | Celiane электроустановочное оборудование | PL2 | 1 | ШТ | На складе | Сертифицировано | 2026-08-01 | 1410.58 | 1692.7 | 1692.7 | [6 empty] | 3414971184749
068792 | CLN Рамка 2п "Латунь" | Celiane. Рамка 2-постовая. Цвет "Латунь" | Legrand | ЭУИ Luxe | 562 | Celiane электроустановочное оборудование | PL2 | 1 | ШТ | На складе | Сертифицировано | 2026-08-01 | 2256.93 | 2708.32 | 2708.32 | [6 empty] | 3414971184770
068793 | CLN Рамка 3п "Латунь" | Celiane. Рамка 3-постовая. Цвет "Латунь" | Legrand | ЭУИ Luxe | 562 | Celiane электроустановочное оборудование | PL2 | 1 | ШТ | На складе | Сертифицировано | 2026-08-01 | 3611.08 | 4333.3 | 4333.3 |  | 0.066 | 0.33464 | 235 | 89 | 16 | 3414971184800
068794 | CLN Рамка 4п "Латунь" | Celiane. Рамка 4-постовая. Цвет "Латунь" | Legrand | ЭУИ Luxe | 562 | Celiane электроустановочное оборудование | PL2 | 1 | ШТ | На складе | Сертифицировано | 2026-08-01 | 5777.73 | 6933.28 | 6933.28 |  | 0.085 | 0.558 | 310 | 90 | 20 | 3414971184831
068900 | Рамка 1м Титан CLN | Рамка - Программа Celiane - металлик - 1 модуль - титан | Legrand | ЭУИ Luxe | 562 | Celiane электроустановочное оборудование | PL2 | 10 | ШТ | Под заказ Т2 | Сертифицировано | 2026-08-01 | 1800.87 | 2161.04 | 2161.04 |  | 0.093 | 0.53631 | 97 | 97 | 57 | 3245060689001
068901 | Рамка 1п Титан CLN | Рамка - Программа Celiane - металлик - 1 пост - титан | Legrand | ЭУИ Luxe | 562 | Celiane электроустановочное оборудование | PL2 | 1 | ШТ | На складе | Сертифицировано | 2026-08-01 | 1410.58 | 1692.7 | 1692.7 |  | 0.235 | 1.1881 | 193 | 108 | 57 | 3245060689018
068902 | Рамка 2п Титан CLN | Рамка - Программа Celiane - металлик - 2 поста - титан | Legrand | ЭУИ Luxe | 562 | Celiane электроустановочное оборудование | PL2 | 1 | ШТ | На складе | Сертифицировано | 2026-08-01 | 2256.93 | 2708.32 | 2708.32 |  | 0.373 | 1.6758 | 180 | 98 | 95 | 3245060689025
068903 | Рамка 3п Титан CLN | Рамка - Программа Celiane - металлик - 3 поста - титан | Legrand | ЭУИ Luxe | 562 | Celiane электроустановочное оборудование | PL2 | 1 | ШТ | На складе | Сертифицировано | 2026-08-01 | 3611.08 | 4333.3 | 4333.3 |  | 0.275 | 1.5813 | 286 | 97 | 57 | 3245060689032
068904 | Рамка 4п Титан CLN | Рамка - Программа Celiane - металлик - 4 поста - титан | Legrand | ЭУИ Luxe | 562 | Celiane электроустановочное оборудование | PL2 | 1 | ШТ | На складе | Сертифицировано | 2026-08-01 | 5777.73 | 6933.28 | 6933.28 |  | 0.151 | 0.78343 | 312 | 93 | 27 | 3245060689049
068905 | Рамка 4/5м Титан CLN | Рамка - Программа Celiane - металлик - 4/5 модулей - титан | Legrand | ЭУИ Luxe | 562 | Celiane электроустановочное оборудование | PL2 | 1 | ШТ | Под заказ Т2 | Сертифицировано | 2026-08-01 | 3611.08 | 4333.3 | 4333.3 |  | 0.043 | 0.24066 | 89 | 16 | 169 | 3245060689056
068906 | Рамка 3п wide Титан CLN | Рамка - Программа Celiane - 6/8 модулей - Титан | Legrand | ЭУИ Luxe | 562 | Celiane электроустановочное оборудование | PL2 | 1 | ШТ | Под заказ Т2 | Сертифицировано | 2026-08-01 | 5777.73 | 6933.28 | 6933.28 | [6 empty] | 3245060689063
068907 | Celiane Рамка 2х2 Титан | Рамка - Программа Celiane - металлик - специальная - титан | Legrand | ЭУИ Luxe | 562 | Celiane электроустановочное оборудование | PL2 | 1 | ШТ | Под заказ Т2 | Сертифицировано | 2026-08-01 | 14589 | 17506.8 | 17506.8 |  | 0.107 | 0.6192 | 180 | 172 | 20 | 3245060689070
068910 | Рамка 5п Титан CLN | Рамка - Программа Celiane - 5 постов - Титан | Legrand | ЭУИ Luxe | 562 | Celiane электроустановочное оборудование | PL2 | 1 | ШТ | На складе | Сертифицировано | 2026-08-01 | 9244.36 | 11093.23 | 11093.23 |  | 0.121 | 0.53389 | 86 | 16 | 388 | 3245060689100
068916 | Рамка экран 3,5" сенс ТИТ CLN | Рамка для сенсорных панелей 3,5" - титан - MyHOME SCS | Legrand | ЭУИ Luxe | 562 | Celiane электроустановочное оборудование | PL2 | 1 | ШТ | Под заказ Т2 | Не подлежит сертификации | 2023-12-31 | 9416.03 | 11299.24 | 11299.24 | Будет удален | 0.056 | 0.29434 | 146 | 126 | 16 | 3245060689162
068921 | Рамка 1п Алюминий CLN | Рамка - Программа Celiane - металлик - 1 пост - алюминий | Legrand | ЭУИ Luxe | 562 | Celiane электроустановочное оборудование | PL2 | 1 | ШТ | На складе | Сертифицировано | 2026-08-01 | 1410.58 | 1692.7 | 1692.7 |  | 0.235 | 1.1881 | 193 | 108 | 57 | 3245060689216
068922 | Рамка 2п Алюминий CLN | Рамка - Программа Celiane - металлик - 2 поста - алюминий | Legrand | ЭУИ Luxe | 562 | Celiane электроустановочное оборудование | PL2 | 1 | ШТ | На складе | Сертифицировано | 2026-08-01 | 2256.93 | 2708.32 | 2708.32 |  | 0.2 | 1.1881 | 193 | 108 | 57 | 3245060689223
068923 | Рамка 3п Алюминий CLN | Рамка - Программа Celiane - металлик - 3 поста - алюминий | Legrand | ЭУИ Luxe | 562 | Celiane электроустановочное оборудование | PL2 | 1 | ШТ | На складе | Сертифицировано | 2026-08-01 | 3611.08 | 4333.3 | 4333.3 |  | 0.274 | 1.5813 | 286 | 97 | 57 | 3245060689230
068924 | Рамка 4п Алюминий CLN | Рамка - Программа Celiane - металлик - 4 поста - алюминий | Legrand | ЭУИ Luxe | 562 | Celiane электроустановочное оборудование | PL2 | 1 | ШТ | На складе | Сертифицировано | 2026-08-01 | 5777.73 | 6933.28 | 6933.28 |  | 0.092 | 0.558 | 310 | 90 | 20 | 3245060689247
068925 | Рамка 4/5м Алюминий CLN | Рамка - Программа Celiane - металлик - 4/5 модулей - алюминий | Legrand | ЭУИ Luxe | 562 | Celiane электроустановочное оборудование | PL2 | 1 | ШТ | Под заказ Т2 | Сертифицировано | 2026-08-01 | 3611.08 | 4333.3 | 4333.3 |  | 0.045 | 0.24066 | 89 | 16 | 169 | 3245060689254
068926 | Рамка 3п wide Алюм. CLN | Рамка - Программа Celiane - 6/8 модулей - Алюминий | Legrand | ЭУИ Luxe | 562 | Celiane электроустановочное оборудование | PL2 | 1 | ШТ | Под заказ Т2 | Сертифицировано | 2026-08-01 | 5777.73 | 6933.28 | 6933.28 | [6 empty] | 3245060689261
068930 | Рамка 5п Алюминий CLN | Рамка - Программа Celiane - 5 постов - Алюминий | Legrand | ЭУИ Luxe | 562 | Celiane электроустановочное оборудование | PL2 | 1 | ШТ | Под заказ Т1 | Сертифицировано | 2026-08-01 | 9244.36 | 11093.23 | 11093.23 |  | 0.121 | 0.53389 | 86 | 16 | 388 | 3245060689308
068941 | Рамка 1п Слюда CLN | Рамка - Программа Celiane - металлик - 1 пост - слюда | Legrand | ЭУИ Luxe | 562 | Celiane электроустановочное оборудование | PL2 | 5 | ШТ | На складе | Сертифицировано | 2026-08-01 | 995.11 | 1194.13 | 1194.13 | Распродажа остатков на складе | 0.119 | 0.53631 | 97 | 97 | 57 | 3245060689414
068971 | CLN2 Рамка 1п Вольфрам | Рамка - Программа Celiane - 1 пост - Вольфрам | Legrand | ЭУИ Luxe | 562 | Celiane электроустановочное оборудование | PL2 | 1 | ШТ | На складе | Сертифицировано | 2026-08-01 | 1410.58 | 1692.7 | 1692.7 |  | 0.233 | 1.1881 | 193 | 108 | 57 | 3414970449733
068972 | CLN2 Рамка 2п Вольфрам | Рамка - Программа Celiane - 2 поста - Вольфрам | Legrand | ЭУИ Luxe | 562 | Celiane электроустановочное оборудование | PL2 | 1 | ШТ | На складе | Сертифицировано | 2026-08-01 | 2256.93 | 2708.32 | 2708.32 |  | 0.201 | 1.1881 | 193 | 108 | 57 | 3414970449764
068973 | CLN2 Рамка 3п Вольфрам | Рамка - Программа Celiane - 3 поста - Вольфрам | Legrand | ЭУИ Luxe | 562 | Celiane электроустановочное оборудование | PL2 | 1 | ШТ | На складе | Сертифицировано | 2026-08-01 | 3611.08 | 4333.3 | 4333.3 |  | 0.068 | 0.33464 | 235 | 89 | 16 | 3414970449795
068974 | CLN2 Рамка 4п Вольфрам | Рамка - Программа Celiane - 4 поста - Вольфрам | Legrand | ЭУИ Luxe | 562 | Celiane электроустановочное оборудование | PL2 | 1 | ШТ | На складе | Сертифицировано | 2026-08-01 | 5777.73 | 6933.28 | 6933.28 |  | 0.085 | 0.558 | 310 | 90 | 20 | 3414970449818
068975 | CLN2 Рамка 2п wide Вольфрам | Рамка - Программа Celiane - 4/5 модулей - Вольфрам | Legrand | ЭУИ Luxe | 562 | Celiane электроустановочное оборудование | PL2 | 1 | ШТ | Под заказ Т2 | Сертифицировано | 2026-08-01 | 3611.08 | 4333.3 | 4333.3 |  | 0.045 | 0.24066 | 89 | 16 | 169 | 3414970449832
068976 | CLN2 Рамка 3п wide Вольфрам | Рамка - Программа Celiane - 6/8 модулей - Вольфрам | Legrand | ЭУИ Luxe | 562 | Celiane электроустановочное оборудование | PL2 | 1 | ШТ | Под заказ Т2 | Сертифицировано | 2026-08-01 | 3611.08 | 4333.3 | 4333.3 |  | 0.057 | 0.33464 | 235 | 89 | 16 | 3414970449863
068980 | CLN2 Рамка 5п Карбон | Рамка - Программа Celiane - 5 постов - Карбон | Legrand | ЭУИ Luxe | 562 | Celiane электроустановочное оборудование | PL2 | 1 | ШТ | На складе | Сертифицировано | 2026-08-01 | 11093.24 | 13311.89 | 13311.89 |  | 0.104 | 0.53389 | 86 | 16 | 388 | 3414970506696
068981 | CLN2 Рамка 1п Карбон | Рамка - Программа Celiane - 1 пост - Карбон | Legrand | ЭУИ Luxe | 562 | Celiane электроустановочное оборудование | PL2 | 1 | ШТ | На складе | Сертифицировано | 2026-08-01 | 1410.58 | 1692.7 | 1692.7 |  | 0.116 | 0.53631 | 97 | 97 | 57 | 3414970449924
068982 | CLN2 Рамка 2п Карбон | Рамка - Программа Celiane - 2 поста - Карбон | Legrand | ЭУИ Luxe | 562 | Celiane электроустановочное оборудование | PL2 | 1 | ШТ | На складе | Сертифицировано | 2026-08-01 | 2708.31 | 3249.97 | 3249.97 |  | 0.202 | 1.1881 | 193 | 108 | 57 | 3414970449955
068983 | CLN2 Рамка 3п Карбон | Рамка - Программа Celiane - 3 поста - Карбон | Legrand | ЭУИ Luxe | 562 | Celiane электроустановочное оборудование | PL2 | 1 | ШТ | На складе | Сертифицировано | 2026-08-01 | 4333.3 | 5199.96 | 5199.96 |  | 0.066 | 0.33464 | 235 | 89 | 16 | 3414970449986
068984 | CLN2 Рамка 4п Карбон | Рамка - Программа Celiane - 4 поста - Карбон | Legrand | ЭУИ Luxe | 562 | Celiane электроустановочное оборудование | PL2 | 1 | ШТ | На складе | Сертифицировано | 2026-08-01 | 6933.27 | 8319.92 | 8319.92 |  | 0.083 | 0.558 | 310 | 90 | 20 | 3414970450005
068985 | CLN2 Рамка 2п wide Карбон | Рамка - Программа Celiane - 4/5 модулей - Карбон | Legrand | ЭУИ Luxe | 562 | Celiane электроустановочное оборудование | PL2 | 1 | ШТ | Под заказ Т2 | Сертифицировано | 2026-08-01 | 3611.08 | 4333.3 | 4333.3 |  | 0.043 | 0.24066 | 89 | 16 | 169 | 3414970450029
068986 | CLN2 Рамка 3п wide Карбон | Рамка - Программа Celiane - 6/8 модулей - Карбон | Legrand | ЭУИ Luxe | 562 | Celiane электроустановочное оборудование | PL2 | 1 | ШТ | Под заказ Т2 | Сертифицировано | 2026-08-01 | 3611.08 | 4333.3 | 4333.3 |  | 0.057 | 0.33464 | 235 | 89 | 16 | 3414970450043
068991 | CLN2 Рамка 1п Медь | Рамка - Программа Celiane - 1 пост - Медь | Legrand | ЭУИ Luxe | 562 | Celiane электроустановочное оборудование | PL2 | 1 | ШТ | На складе | Сертифицировано | 2026-08-01 | 1410.58 | 1692.7 | 1692.7 |  | 0.115 | 0.53631 | 97 | 97 | 57 | 3414970450159
068992 | CLN2 Рамка 2п Медь | Рамка - Программа Celiane - 2 поста - Медь | Legrand | ЭУИ Luxe | 562 | Celiane электроустановочное оборудование | PL2 | 1 | ШТ | На складе | Сертифицировано | 2026-08-01 | 2256.93 | 2708.32 | 2708.32 |  | 0.202 | 1.1881 | 193 | 108 | 57 | 3414970450180
068993 | CLN2 Рамка 3п Медь | Рамка - Программа Celiane - 3 поста - Медь | Legrand | ЭУИ Luxe | 562 | Celiane электроустановочное оборудование | PL2 | 1 | ШТ | На складе | Сертифицировано | 2026-08-01 | 3611.08 | 4333.3 | 4333.3 |  | 0.068 | 0.33464 | 235 | 89 | 16 | 3414970450210
068994 | CLN2 Рамка 4п Медь | Рамка - Программа Celiane - 4 поста - Медь | Legrand | ЭУИ Luxe | 562 | Celiane электроустановочное оборудование | PL2 | 1 | ШТ | На складе | Сертифицировано | 2026-08-01 | 5777.73 | 6933.28 | 6933.28 |  | 0.084 | 0.558 | 310 | 90 | 20 | 3414970450234
069011 | CLN2 Рамка 1п Corian БелРельеф | Рамка - Программа Celiane - 1 пост - Corian Белый Рельеф | Legrand | ЭУИ Luxe | 562 | Celiane электроустановочное оборудование | PL2 | 1 | ШТ | Под заказ Т1 | Сертифицировано | 2026-08-01 | 5873.13 | 7047.76 | 7047.76 |  | 0.057 | 0.13997 | 111 | 97 | 13 | 3414970450272
069012 | CLN2 Рамка 2п Corian БелРельеф | Рамка - Программа Celiane - 2 поста - Corian Белый Рельеф | Legrand | ЭУИ Luxe | 562 | Celiane электроустановочное оборудование | PL2 | 1 | ШТ | Под заказ Т1 | Сертифицировано | 2026-08-01 | 8809.71 | 10571.65 | 10571.65 |  | 0.085 | 0.2295 | 182 | 97 | 13 | 3414970450296
069013 | CLN2 Рамка 3п Corian БелРельеф | Рамка - Программа Celiane - 3 поста - Corian Белый Рельеф | Legrand | ЭУИ Luxe | 562 | Celiane электроустановочное оборудование | PL2 | 1 | ШТ | Под заказ Т2 | Сертифицировано | 2026-08-01 | 13214.56 | 15857.47 | 15857.47 |  | 0.116 | 0.31903 | 253 | 97 | 13 | 3414970450319 |  | 11.01.22 - Изменение статуса на складе на "Под заказ Т2"
069014 | CLN2 Рамка 4п Corian БелРельеф | Рамка - Программа Celiane - 4 поста - Corian Белый Рельеф | Legrand | ЭУИ Luxe | 562 | Celiane электроустановочное оборудование | PL2 | 1 | ШТ | Под заказ Т2 | Сертифицировано | 2026-08-01 | 19821.83 | 23786.2 | 23786.2 |  | 0.147 | 0.40856 | 324 | 97 | 13 | 3414970450333 |  | 11.01.22 - Изменение статуса на складе на "Под заказ Т2"
069015 | CLN2 Рамка 2п wide Corian ч.р. | Рамка - Программа Celiane - 4/5 модулей - Corian Белый Рельеф | Legrand | ЭУИ Luxe | 562 | Celiane электроустановочное оборудование | PL2 | 1 | ШТ | Под заказ Т2 | Сертифицировано | 2026-08-01 | 13214.56 | 15857.47 | 15857.47 |  | 0.078 | 0.2295 | 182 | 97 | 13 | 3414970450357
069021 | CLN2 Рамка 1п Corian Чер.рифл. | Рамка - Программа Celiane - 1 пост - Corian Чёрный Рифленый | Legrand | ЭУИ Luxe | 562 | Celiane электроустановочное оборудование | PL2 | 1 | ШТ | Под заказ Т1 | Сертифицировано | 2026-08-01 | 5873.13 | 7047.76 | 7047.76 |  | 0.054 | 0.13997 | 111 | 97 | 13 | 3414970450371 |  | 11.01.22 - Изменение статуса на складе на "Под заказ Т1"
069022 | CLN2 Рамка 2п Corian Чер.рифл. | Рамка - Программа Celiane - 2 поста - Corian Чёрный Рифленый | Legrand | ЭУИ Luxe | 562 | Celiane электроустановочное оборудование | PL2 | 1 | ШТ | Под заказ Т2 | Сертифицировано | 2026-08-01 | 8809.71 | 10571.65 | 10571.65 |  | 0.085 | 0.2295 | 182 | 97 | 13 | 3414970450395
069023 | CLN2 Рамка 3п Corian Чер.рифл. | Рамка - Программа Celiane - 3 поста - Corian Чёрный Рифленый | Legrand | ЭУИ Luxe | 562 | Celiane электроустановочное оборудование | PL2 | 1 | ШТ | Под заказ Т2 | Сертифицировано | 2026-08-01 | 13214.56 | 15857.47 | 15857.47 |  | 0.116 | 0.31903 | 253 | 97 | 13 | 3414970450418
069024 | CLN2 Рамка 4п Corian Чер.рифл. | Рамка - Программа Celiane - 4 поста - Corian Чёрный Рифленый | Legrand | ЭУИ Luxe | 562 | Celiane электроустановочное оборудование | PL2 | 1 | ШТ | Под заказ Т2 | Сертифицировано | 2026-08-01 | 19821.83 | 23786.2 | 23786.2 |  | 0.146 | 0.40856 | 324 | 97 | 13 | 3414970450432
069025 | CLN2 Рамка 2п wide Corian ч.р. | Рамка - Программа Celiane - 4/5 модулей - Corian Чёрный Рифленый | Legrand | ЭУИ Luxe | 562 | Celiane электроустановочное оборудование | PL2 | 1 | ШТ | Под заказ Т2 | Сертифицировано | 2026-08-01 | 13214.56 | 15857.47 | 15857.47 |  | 0.076 | 0.2295 | 182 | 97 | 13 | 3414970450456
069031 | CLN2 Рамка 1п Черный никель | Рамка - Программа Celiane - 1 пост - Чёрный Никель | Legrand | ЭУИ Luxe | 562 | Celiane электроустановочное оборудование | PL2 | 1 | ШТ | Под заказ Т1 | Сертифицировано | 2026-08-01 | 5103.73 | 6124.48 | 6124.48 |  | 0.125 | 0.13997 | 111 | 97 | 13 | 3414970450470
069032 | CLN2 Рамка 2п Черный никель | Рамка - Программа Celiane - 2 поста - Чёрный Никель | Legrand | ЭУИ Luxe | 562 | Celiane электроустановочное оборудование | PL2 | 1 | ШТ | Под заказ Т1 | Сертифицировано | 2026-08-01 | 7655.6 | 9186.72 | 9186.72 |  | 0.198 | 0.2295 | 182 | 97 | 13 | 3414970450494
069033 | CLN2 Рамка 3п Черный никель | Рамка - Программа Celiane - 3 поста - Чёрный Никель | Legrand | ЭУИ Luxe | 562 | Celiane электроустановочное оборудование | PL2 | 1 | ШТ | Под заказ Т1 | Сертифицировано | 2026-08-01 | 11483.39 | 13780.07 | 13780.07 |  | 0.263 | 0.31903 | 253 | 97 | 13 | 3414970450517
069034 | CLN2 Рамка 4п Черный никель | Рамка - Программа Celiane - 4 поста - Чёрный Никель | Legrand | ЭУИ Luxe | 562 | Celiane электроустановочное оборудование | PL2 | 1 | ШТ | Под заказ Т2 | Сертифицировано | 2026-08-01 | 17225.08 | 20670.1 | 20670.1 |  | 0.327 | 0.40856 | 324 | 97 | 13 | 3414970450531 |  | 11.01.22 - Изменение статуса на складе на "Под заказ Т2"
069035 | CLN2 Рамка 2п wide Черный ник. | Рамка - Программа Celiane - 4/5 модулей - Чёрный Никель | Legrand | ЭУИ Luxe | 562 | Celiane электроустановочное оборудование | PL2 | 1 | ШТ | Под заказ Т2 | Сертифицировано | 2026-08-01 | 11483.39 | 13780.07 | 13780.07 |  | 0.175 | 0.2295 | 182 | 97 | 13 | 3414970450555
069036 | CLN2 Рамка 3п wide Черный ник. | Рамка - Программа Celiane - 6/8 модулей - Чёрный Никель | Legrand | ЭУИ Luxe | 562 | Celiane электроустановочное оборудование | PL2 | 1 | ШТ | Под заказ Т2 | Сертифицировано | 2026-08-01 | 17225.08 | 20670.1 | 20670.1 |  | 0.209 | 0.31739 | 257 | 95 | 13 | 3414970450579
069043 | CLN2 Рамка 3п Техно | Рамка - Программа Celiane - 3 поста - Техно | Legrand | ЭУИ Luxe | 562 | Celiane электроустановочное оборудование | PL2 | 1 | ШТ | Под заказ Т2 | Сертифицировано | 2026-08-01 | 8339.37 | 10007.24 | 10007.24 | Распродажа остатков на складе | 0.24 | 0.31903 | 253 | 97 | 13 | 3414970450654
069051 | CLN2 Рамка 1п Беленый дуб | Рамка - Программа Celiane - 1 пост - Белёный Дуб | Legrand | ЭУИ Luxe | 562 | Celiane электроустановочное оборудование | PL2 | 1 | ШТ | Под заказ Т1 | Сертифицировано | 2026-08-01 | 5103.73 | 6124.48 | 6124.48 |  | 0.039 | 0.13997 | 111 | 97 | 13 | 3414970450692
069052 | CLN2 Рамка 2п Беленый дуб | Рамка - Программа Celiane - 2 поста - Белёный Дуб | Legrand | ЭУИ Luxe | 562 | Celiane электроустановочное оборудование | PL2 | 1 | ШТ | Под заказ Т1 | Сертифицировано | 2026-08-01 | 7655.6 | 9186.72 | 9186.72 |  | 0.062 | 0.2295 | 182 | 97 | 13 | 3414970450715
069053 | CLN2 Рамка 3п Беленый дуб | Рамка - Программа Celiane - 3 поста - Белёный Дуб | Legrand | ЭУИ Luxe | 562 | Celiane электроустановочное оборудование | PL2 | 1 | ШТ | Под заказ Т1 | Сертифицировано | 2026-08-01 | 11483.39 | 13780.07 | 13780.07 |  | 0.079 | 0.31903 | 253 | 97 | 13 | 3414970450739 |  | 11.01.22 - Изменение статуса на складе на "Под заказ Т1"
069054 | CLN2 Рамка 4п Беленый дуб | Рамка - Программа Celiane - 4 поста - Белёный Дуб | Legrand | ЭУИ Luxe | 562 | Celiane электроустановочное оборудование | PL2 | 1 | ШТ | Под заказ Т2 | Сертифицировано | 2026-08-01 | 17225.08 | 20670.1 | 20670.1 |  | 0.103 | 0.40856 | 324 | 97 | 13 | 3414970450753
069055 | CLN2 Рамка 2п wide Беленый дуб | Рамка - Программа Celiane - 4/5 модулей - Белёный Дуб | Legrand | ЭУИ Luxe | 562 | Celiane электроустановочное оборудование | PL2 | 1 | ШТ | Под заказ Т2 | Сертифицировано | 2026-08-01 | 11483.39 | 13780.07 | 13780.07 |  | 0.054 | 0.2295 | 182 | 97 | 13 | 3414970450777
069071 | Рамка IP44 1 пост CLN БЕЛ | Рамка 1 пост - Программа Celiane - IP 44 - белый | Legrand | ЭУИ Luxe | 562 | Celiane электроустановочное оборудование | PL2 | 5 | ШТ | На складе | Сертифицировано | 2026-08-01 | 2304.14 | 2764.97 | 2764.97 |  | 0.174 | 1.5625 | 125 | 125 | 100 | 3245060690717
069072 | Рамка IP44 2 поста CLN БЕЛ | Рамка 2 поста - Программа Celiane - IP 44 - белый | Legrand | ЭУИ Luxe | 562 | Celiane электроустановочное оборудование | PL2 | 5 | ШТ | На складе | Сертифицировано | 2026-08-01 | 2769.35 | 3323.22 | 3323.22 |  | 0.26 | 1.6758 | 180 | 98 | 95 | 3245060690724
069081 | CLN Рамка IP 44 1 пост, слон.кость | Рамка 1 пост - Программа Celiane - IP 44 - слоновая кость | Legrand | ЭУИ Luxe | 562 | Celiane электроустановочное оборудование | PL2 | 5 | ШТ | На складе | Сертифицировано | 2026-08-01 | 2304.14 | 2764.97 | 2764.97 |  | 0.173 | 1.5625 | 125 | 125 | 100 | 3245060690816
069082 | Рамка IP 44 2 поста CLN слон. | Рамка 2 поста - Программа Celiane - IP 44 - слоновая кость | Legrand | ЭУИ Luxe | 562 | Celiane электроустановочное оборудование | PL2 | 5 | ШТ | На складе | Сертифицировано | 2026-08-01 | 2769.35 | 3323.22 | 3323.22 |  | 0.265 | 1.6758 | 180 | 98 | 95 | 3245060690823
069101 | Рамка 1п Фактурная Сталь CLN | Рамка - Программа Celiane - 1 пост - фактурная сталь | Legrand | ЭУИ Luxe | 562 | Celiane электроустановочное оборудование | PL2 | 1 | ШТ | На складе | Сертифицировано | 2026-08-01 | 5103.73 | 6124.48 | 6124.48 |  | 0.12 | 0.13997 | 111 | 97 | 13 | 3245060691011
069102 | Рамка 2п Фактурная Сталь CLN | Рамка - Программа Celiane - 2 поста - фактурная сталь | Legrand | ЭУИ Luxe | 562 | Celiane электроустановочное оборудование | PL2 | 1 | ШТ | На складе | Сертифицировано | 2026-08-01 | 7655.6 | 9186.72 | 9186.72 |  | 0.193 | 0.2295 | 182 | 97 | 13 | 3245060691028
069103 | Рамка 3п Фактурная Сталь CLN | Рамка - Программа Celiane - 3 поста - фактурная сталь | Legrand | ЭУИ Luxe | 562 | Celiane электроустановочное оборудование | PL2 | 1 | ШТ | На складе | Сертифицировано | 2026-08-01 | 11483.39 | 13780.07 | 13780.07 |  | 0.259 | 0.31903 | 253 | 97 | 13 | 3245060691035
069104 | Рамка 4п Фактурная Сталь CLN | Рамка - Программа Celiane - 4 поста - фактурная сталь | Legrand | ЭУИ Luxe | 562 | Celiane электроустановочное оборудование | PL2 | 1 | ШТ | На складе | Сертифицировано | 2026-08-01 | 17225.08 | 20670.1 | 20670.1 |  | 0.324 | 0.40856 | 324 | 97 | 13 | 3245060691042
069105 | Рамка 4/5м Фактурная Сталь CLN | Рамка - Программа Celiane - 4/5 модулей - фактурная сталь | Legrand | ЭУИ Luxe | 562 | Celiane электроустановочное оборудование | PL2 | 1 | ШТ | Под заказ Т2 | Сертифицировано | 2026-08-01 | 11483.39 | 13780.07 | 13780.07 |  | 0.165 | 0.2295 | 182 | 97 | 13 | 3245060691059
069106 | Рамка 3п wide Фактур.Сталь CLN | Рамка - Программа Celiane - 6/8 модулей - фактурная сталь | Legrand | ЭУИ Luxe | 562 | Celiane электроустановочное оборудование | PL2 | 1 | ШТ | Под заказ Т2 | Сертифицировано | 2026-08-01 | 5777.73 | 6933.28 | 6933.28 | [6 empty] | 3245060691066
069110 | Рамка 5п Фактурная Сталь CLN | Рамка - Программа Celiane - материалы - 5 постов - фактурная сталь | Legrand | ЭУИ Luxe | 562 | Celiane электроустановочное оборудование | PL2 | 1 | ШТ | На складе | Сертифицировано | 2026-08-01 | 42949.98 | 51539.98 | 51539.98 |  | 0.412 | 0.53389 | 86 | 16 | 388 | 3245060691103
069111 | Рамка 1п Никель Велюр CLN | Рамка - Программа Celiane - 1 пост - никель велюр | Legrand | ЭУИ Luxe | 562 | Celiane электроустановочное оборудование | PL2 | 1 | ШТ | На складе | Сертифицировано | 2026-08-01 | 5103.73 | 6124.48 | 6124.48 |  | 0.123 | 0.13997 | 111 | 97 | 13 | 3245060691110
069112 | Рамка 2п Никель Велюр CLN | Рамка - Программа Celiane - 2 поста - никель велюр | Legrand | ЭУИ Luxe | 562 | Celiane электроустановочное оборудование | PL2 | 1 | ШТ | На складе | Сертифицировано | 2026-08-01 | 7655.6 | 9186.72 | 9186.72 |  | 0.195 | 0.2295 | 182 | 97 | 13 | 3245060691127
069113 | Рамка 3п Никель Велюр CLN | Рамка - Программа Celiane - 3 поста - никель велюр | Legrand | ЭУИ Luxe | 562 | Celiane электроустановочное оборудование | PL2 | 1 | ШТ | На складе | Сертифицировано | 2026-08-01 | 11483.39 | 13780.07 | 13780.07 |  | 0.254 | 0.31903 | 253 | 97 | 13 | 3245060691134
069114 | Рамка 4п Никель Велюр CLN | Рамка - Программа Celiane - 4 поста - никель велюр | Legrand | ЭУИ Luxe | 562 | Celiane электроустановочное оборудование | PL2 | 1 | ШТ | На складе | Сертифицировано | 2026-08-01 | 17225.08 | 20670.1 | 20670.1 |  | 0.324 | 0.40856 | 324 | 97 | 13 | 3245060691141
069115 | Рамка 4/5м Никель Велюр CLN | Рамка - Программа Celiane - 4/5 модулей - никель велюр | Legrand | ЭУИ Luxe | 562 | Celiane электроустановочное оборудование | PL2 | 1 | ШТ | Под заказ Т2 | Сертифицировано | 2026-08-01 | 11483.39 | 13780.07 | 13780.07 |  | 0.167 | 0.2295 | 182 | 97 | 13 | 3245060691158
069120 | Рамка 5п Никель Велюр CLN | Рамка - Программа Celiane - 5 постов - никель велюр | Legrand | ЭУИ Luxe | 562 | Celiane электроустановочное оборудование | PL2 | 1 | ШТ | На складе | Сертифицировано | 2026-08-01 | 25837.64 | 31005.17 | 31005.17 |  | 0.41 | 0.53389 | 86 | 16 | 388 | 3245060691202
069121 | Рамка 1п Зеркало CLN | Рамка - Программа Celiane - эксклюзивная - 1 пост - зеркало | Legrand | ЭУИ Luxe | 562 | Celiane электроустановочное оборудование | PL2 | 1 | ШТ | Под заказ Т1 | Сертифицировано | 2026-08-01 | 7411.95 | 8894.34 | 8894.34 |  | 0.079 | 0.13997 | 111 | 97 | 13 | 3245060691219
069122 | Рамка 2п Зеркало CLN | Рамка - Программа Celiane - эксклюзивная - 2 поста - зеркало | Legrand | ЭУИ Luxe | 562 | Celiane электроустановочное оборудование | PL2 | 1 | ШТ | Под заказ Т1 | Сертифицировано | 2026-08-01 | 11117.92 | 13341.5 | 13341.5 |  | 0.128 | 0.2295 | 182 | 97 | 13 | 3245060691226
069123 | Рамка 3п Зеркало CLN | Рамка - Программа Celiane - эксклюзивная - 3 поста - зеркало | Legrand | ЭУИ Luxe | 562 | Celiane электроустановочное оборудование | PL2 | 1 | ШТ | Под заказ Т2 | Сертифицировано | 2026-08-01 | 16676.89 | 20012.27 | 20012.27 |  | 0.174 | 0.31903 | 253 | 97 | 13 | 3245060691233 |  | 11.01.22 - Изменение статуса на складе на "Под заказ Т2"
069124 | Рамка 4п Зеркало CLN | Рамка - Программа Celiane - эксклюзивная - 4 поста - зеркало | Legrand | ЭУИ Luxe | 562 | Celiane электроустановочное оборудование | PL2 | 1 | ШТ | Под заказ Т2 | Сертифицировано | 2026-08-01 | 25015.34 | 30018.41 | 30018.41 |  | 0.225 | 0.40856 | 324 | 97 | 13 | 3245060691240
069125 | Рамка 4/5м Зеркало CLN | Рамка - Программа Celiane - эксклюзивная - 4/5 модулей - зеркало | Legrand | ЭУИ Luxe | 562 | Celiane электроустановочное оборудование | PL2 | 1 | ШТ | Под заказ Т2 | Сертифицировано | 2026-08-01 | 17182.94 | 20619.53 | 20619.53 |  | 0.12 | 0.2295 | 182 | 97 | 13 | 3245060691257
069126 | Рамка экран 3,5" Зеркало CLN | Рамка для сенсорных панелей 3,5" - фактурная сталь - MyHOME SCS | Legrand | ЭУИ Luxe | 562 | Celiane электроустановочное оборудование | PL2 | 1 | ШТ | Под заказ Т2 | Не подлежит сертификации | 2023-12-31 | 59920.23 | 71904.28 | 71904.28 |  | 0.419 | 0.29434 | 146 | 126 | 16 | 3245060691264
069131 | Рамка 1п Золото CLN | Рамка - Программа Celiane - эксклюзивная - 1 пост - золото | Legrand | ЭУИ Luxe | 562 | Celiane электроустановочное оборудование | PL2 | 1 | ШТ | На складе | Сертифицировано | 2026-08-01 | 9981.97 | 11978.36 | 11978.36 |  | 0.12 | 0.13997 | 111 | 97 | 13 | 3245060691318
069132 | Рамка 2п Золото CLN | Рамка - Программа Celiane - эксклюзивная - 2 поста - золото | Legrand | ЭУИ Luxe | 562 | Celiane электроустановочное оборудование | PL2 | 1 | ШТ | Под заказ Т1 | Сертифицировано | 2026-08-01 | 17226.19 | 20671.43 | 20671.43 |  | 0.191 | 0.2295 | 182 | 97 | 13 | 3245060691325
069133 | Рамка 3п Золото CLN | Рамка - Программа Celiane - эксклюзивная - 3 поста - золото | Legrand | ЭУИ Luxe | 562 | Celiane электроустановочное оборудование | PL2 | 1 | ШТ | Под заказ Т1 | Сертифицировано | 2026-08-01 | 26004.4 | 31205.28 | 31205.28 |  | 0.26 | 0.31903 | 253 | 97 | 13 | 3245060691332 |  | 11.01.22 - Изменение статуса на складе на "Под заказ Т1"
069134 | Рамка 4п Золото CLN | Рамка - Программа Celiane - эксклюзивная - 4 поста - золото | Legrand | ЭУИ Luxe | 562 | Celiane электроустановочное оборудование | PL2 | 1 | ШТ | Под заказ Т2 | Сертифицировано | 2026-08-01 | 36462.42 | 43754.9 | 43754.9 |  | 0.324 | 0.40856 | 324 | 97 | 13 | 3245060691349
069135 | Рамка 4/5м Золото CLN | Рамка - Программа Celiane - эксклюзивная - 4/5 модулей - золото | Legrand | ЭУИ Luxe | 562 | Celiane электроустановочное оборудование | PL2 | 1 | ШТ | Под заказ Т2 | Сертифицировано | 2026-08-01 | 14954.45 | 17945.34 | 17945.34 |  | 0.164 | 0.2295 | 182 | 97 | 13 | 3245060691356
069201 | Рамка 1п Венге CLN | Рамка - Программа Celiane - 1 пост - Венге | Legrand | ЭУИ Luxe | 562 | Celiane электроустановочное оборудование | PL2 | 1 | ШТ | На складе | Сертифицировано | 2026-08-01 | 5103.73 | 6124.48 | 6124.48 |  | 0.035 | 0.13997 | 111 | 97 | 13 | 3245060692018
069202 | Рамка 2п Венге CLN | Рамка - Программа Celiane - 2 поста - Венге | Legrand | ЭУИ Luxe | 562 | Celiane электроустановочное оборудование | PL2 | 1 | ШТ | На складе | Сертифицировано | 2026-08-01 | 7655.6 | 9186.72 | 9186.72 |  | 0.062 | 0.2295 | 182 | 97 | 13 | 3245060692025
069203 | Рамка 3п Венге CLN | Рамка - Программа Celiane - 3 поста - Венге | Legrand | ЭУИ Luxe | 562 | Celiane электроустановочное оборудование | PL2 | 1 | ШТ | На складе | Сертифицировано | 2026-08-01 | 11483.39 | 13780.07 | 13780.07 |  | 0.08 | 0.31903 | 253 | 97 | 13 | 3245060692032
069204 | Рамка 4п Венге CLN | Рамка - Программа Celiane - 4 поста - Венге | Legrand | ЭУИ Luxe | 562 | Celiane электроустановочное оборудование | PL2 | 1 | ШТ | На складе | Сертифицировано | 2026-08-01 | 17225.08 | 20670.1 | 20670.1 |  | 0.102 | 0.40856 | 324 | 97 | 13 | 3245060692049
069205 | Рамка 4/5м Венге CLN | Рамка - Программа Celiane - 4/5 модулей - Венге | Legrand | ЭУИ Luxe | 562 | Celiane электроустановочное оборудование | PL2 | 1 | ШТ | Под заказ Т2 | Сертифицировано | 2026-08-01 | 11483.39 | 13780.07 | 13780.07 |  | 0.202 | 0.2295 | 182 | 97 | 13 | 3245060692056
069210 | Рамка 5п Венге CLN | Рамка - Программа Celiane - 5 постов - Венге | Legrand | ЭУИ Luxe | 562 | Celiane электроустановочное оборудование | PL2 | 1 | ШТ | На складе | Сертифицировано | 2026-08-01 | 25837.64 | 31005.17 | 31005.17 |  | 0.113 | 0.53389 | 86 | 16 | 388 | 3245060692100
069211 | Рамка 1п Клен CLN | Рамка - Программа Celiane - 1 пост - Клен | Legrand | ЭУИ Luxe | 562 | Celiane электроустановочное оборудование | PL2 | 1 | ШТ | На складе | Сертифицировано | 2026-08-01 | 5103.73 | 6124.48 | 6124.48 |  | 0.039 | 0.13997 | 111 | 97 | 13 | 3245060692117
069212 | Рамка 2п Клен CLN | Рамка - Программа Celiane - 2 поста - Клен | Legrand | ЭУИ Luxe | 562 | Celiane электроустановочное оборудование | PL2 | 1 | ШТ | На складе | Сертифицировано | 2026-08-01 | 7655.6 | 9186.72 | 9186.72 |  | 0.061 | 0.2295 | 182 | 97 | 13 | 3245060692124
069213 | Рамка 3п Клен CLN | Рамка - Программа Celiane - 3 поста - Клен | Legrand | ЭУИ Luxe | 562 | Celiane электроустановочное оборудование | PL2 | 1 | ШТ | На складе | Сертифицировано | 2026-08-01 | 11483.39 | 13780.07 | 13780.07 |  | 0.08 | 0.31903 | 253 | 97 | 13 | 3245060692131
069214 | Рамка 4п Клен CLN | Рамка - Программа Celiane - 4 поста - Клен | Legrand | ЭУИ Luxe | 562 | Celiane электроустановочное оборудование | PL2 | 1 | ШТ | На складе | Сертифицировано | 2026-08-01 | 17225.08 | 20670.1 | 20670.1 |  | 0.106 | 0.40856 | 324 | 97 | 13 | 3245060692148
069215 | Рамка 4/5м Клен CLN | Рамка - Программа Celiane - 4/5 модулей - Клен | Legrand | ЭУИ Luxe | 562 | Celiane электроустановочное оборудование | PL2 | 1 | ШТ | Под заказ Т2 | Сертифицировано | 2026-08-01 | 11483.39 | 13780.07 | 13780.07 |  | 0.054 | 0.2295 | 182 | 97 | 13 | 3245060692155
069220 | Рамка 5п Клен CLN | Рамка - Программа Celiane - материалы - 5 постов - Клен | Legrand | ЭУИ Luxe | 562 | Celiane электроустановочное оборудование | PL2 | 1 | ШТ | На складе | Сертифицировано | 2026-08-01 | 32374.18 | 38849.02 | 38849.02 |  | 0.125 | 0.53389 | 86 | 16 | 388 | 3245060692209
069221 | Рамка 1п Орех CLN | Рамка - Программа Celiane - 1 пост - Орех | Legrand | ЭУИ Luxe | 562 | Celiane электроустановочное оборудование | PL2 | 1 | ШТ | На складе | Сертифицировано | 2026-08-01 | 5103.73 | 6124.48 | 6124.48 | Будет удален | 0.039 | 0.13997 | 111 | 97 | 13 | 3245060692216
069222 | Рамка 2п Орех CLN | Рамка - Программа Celiane - 2 поста - Орех | Legrand | ЭУИ Luxe | 562 | Celiane электроустановочное оборудование | PL2 | 1 | ШТ | На складе | Сертифицировано | 2026-08-01 | 7655.6 | 9186.72 | 9186.72 | Будет удален | 0.058 | 0.2295 | 182 | 97 | 13 | 3245060692223
069223 | Рамка 3п Орех CLN | Рамка - Программа Celiane - 3 поста - Орех | Legrand | ЭУИ Luxe | 562 | Celiane электроустановочное оборудование | PL2 | 1 | ШТ | На складе | Сертифицировано | 2026-08-01 | 11483.39 | 13780.07 | 13780.07 | Будет удален | 0.083 | 0.31903 | 253 | 97 | 13 | 3245060692230
069224 | Рамка 4п Орех CLN | Рамка - Программа Celiane - 4 поста - Орех | Legrand | ЭУИ Luxe | 562 | Celiane электроустановочное оборудование | PL2 | 1 | ШТ | На складе | Сертифицировано | 2026-08-01 | 17225.08 | 20670.1 | 20670.1 | Будет удален | 0.106 | 0.40856 | 324 | 97 | 13 | 3245060692247
069225 | Рамка 4/5м Орех CLN | Рамка - Программа Celiane - 4/5 модулей - Орех | Legrand | ЭУИ Luxe | 562 | Celiane электроустановочное оборудование | PL2 | 1 | ШТ | Под заказ Т2 | Сертифицировано | 2026-08-01 | 11483.39 | 13780.07 | 13780.07 | Будет удален | 0.193 | 0.2295 | 182 | 97 | 13 | 3245060692254
069227 | Рамка 2X2м Орех CLN | Рамка - Программа Celiane - 2х2 поста - Орех | Legrand | ЭУИ Luxe | 562 | Celiane электроустановочное оборудование | PL2 | 1 | ШТ | Под заказ Т2 | Сертифицировано | 2026-08-25 | 19624.49 | 23549.39 | 23549.39 | [6 empty] | 3245060692278
069230 | CLN Рамка Орех 5-пост | Celiane. Рамка 5-постовая универсальная "Орех" | Legrand | ЭУИ Luxe | 562 | Celiane электроустановочное оборудование | PL2 | 1 | ШТ | Под заказ Т2 | Сертифицировано | 2026-08-01 | 32374.18 | 38849.02 | 38849.02 |  | 0.126 | 0.53389 | 86 | 16 | 388 | 3245060692308
069281 | Рамка 1п Кожа Крем-Карам CLN | Рамка - Программа Celiane - материалы - 1 пост - кожа крем-карамель | Legrand | ЭУИ Luxe | 562 | Celiane электроустановочное оборудование | PL2 | 1 | ШТ | На складе | Сертифицировано | 2026-08-01 | 3044.37 | 3653.24 | 3653.24 | Распродажа остатков на складе | 0.044 | 0.18876 | 143 | 88 | 15 | 3245060692810
069301 | Рамка 1п Смальта графит CLN | Рамка - Программа Celiane - 1 пост - смальта графит | Legrand | ЭУИ Luxe | 562 | Celiane электроустановочное оборудование | PL2 | 1 | ШТ | На складе | Сертифицировано | 2026-08-01 | 5873.13 | 7047.76 | 7047.76 |  | 0.081 | 0.13997 | 111 | 97 | 13 | 3245060693015
069302 | Рамка 2п Смальта графит CLN | Рамка - Программа Celiane - 2 поста - смальта графит | Legrand | ЭУИ Luxe | 562 | Celiane электроустановочное оборудование | PL2 | 1 | ШТ | На складе | Сертифицировано | 2026-08-01 | 8809.71 | 10571.65 | 10571.65 |  | 0.131 | 0.2295 | 182 | 97 | 13 | 3245060693022
069303 | Рамка 3п Смальта графит CLN | Рамка - Программа Celiane - 3 поста - смальта графит | Legrand | ЭУИ Luxe | 562 | Celiane электроустановочное оборудование | PL2 | 1 | ШТ | На складе | Сертифицировано | 2026-08-01 | 13214.56 | 15857.47 | 15857.47 |  | 0.182 | 0.31903 | 253 | 97 | 13 | 3245060693039
069304 | Рамка 4п Смальта графит CLN | Рамка - Программа Celiane - 4 поста - смальта графит | Legrand | ЭУИ Luxe | 562 | Celiane электроустановочное оборудование | PL2 | 1 | ШТ | На складе | Сертифицировано | 2026-08-01 | 19821.83 | 23786.2 | 23786.2 |  | 0.229 | 0.40856 | 324 | 97 | 13 | 3245060693046
069305 | Рамка 4/5м Смальта графит CLN | Рамка - Программа Celiane - 4/5 модулей - смальта графит | Legrand | ЭУИ Luxe | 562 | Celiane электроустановочное оборудование | PL2 | 1 | ШТ | Под заказ Т2 | Сертифицировано | 2026-08-01 | 13214.56 | 15857.47 | 15857.47 |  | 0.114 | 0.2295 | 182 | 97 | 13 | 3245060693053
069310 | Рамка 5п Смальта графит CLN | Celiane. Рамка 5-постовая универсальная "Смальта графит" | Legrand | ЭУИ Luxe | 562 | Celiane электроустановочное оборудование | PL2 | 1 | ШТ | Под заказ Т2 | Сертифицировано | 2026-08-01 | 39843.62 | 47812.34 | 47812.34 |  | 0.276 | 0.53389 | 86 | 16 | 388 | 3245060693107
069311 | Рамка 1п Смальта Б.Глина CLN | Рамка - Программа Celiane - 1 пост - смальта белая глина | Legrand | ЭУИ Luxe | 562 | Celiane электроустановочное оборудование | PL2 | 1 | ШТ | На складе | Сертифицировано | 2026-08-01 | 5873.13 | 7047.76 | 7047.76 |  | 0.081 | 0.13997 | 111 | 97 | 13 | 3245060693114
069312 | Рамка 2п Смальта Б.Глина CLN | Рамка - Программа Celiane - 2 поста - смальта белая глина | Legrand | ЭУИ Luxe | 562 | Celiane электроустановочное оборудование | PL2 | 1 | ШТ | На складе | Сертифицировано | 2026-08-01 | 8809.71 | 10571.65 | 10571.65 |  | 0.131 | 0.2295 | 182 | 97 | 13 | 3245060693121
069313 | Рамка 3п Смальта Б.Глина CLN | Рамка - Программа Celiane - 3 поста - смальта белая глина | Legrand | ЭУИ Luxe | 562 | Celiane электроустановочное оборудование | PL2 | 1 | ШТ | На складе | Сертифицировано | 2026-08-01 | 13214.56 | 15857.47 | 15857.47 |  | 0.177 | 0.31903 | 253 | 97 | 13 | 3245060693138
069314 | Рамка 4п Смальта Б.Глина CLN | Рамка - Программа Celiane - 4 поста - смальта белая глина | Legrand | ЭУИ Luxe | 562 | Celiane электроустановочное оборудование | PL2 | 1 | ШТ | На складе | Сертифицировано | 2026-08-01 | 19821.83 | 23786.2 | 23786.2 |  | 0.228 | 0.40856 | 324 | 97 | 13 | 3245060693145
069315 | Рамка 4/5м Смальта Б.Глина CLN | Рамка - Программа Celiane - 4/5 модулей - смальта белая глина | Legrand | ЭУИ Luxe | 562 | Celiane электроустановочное оборудование | PL2 | 1 | ШТ | Под заказ Т2 | Сертифицировано | 2026-08-01 | 8809.71 | 10571.65 | 10571.65 |  | 0.113 | 0.2295 | 182 | 97 | 13 | 3245060693152
069320 | Рамка 5п Смальта Б.Глина CLN | Рамка - Программа Celiane - материалы - 5 постов - смальта белая глина | Legrand | ЭУИ Luxe | 562 | Celiane электроустановочное оборудование | PL2 | 1 | ШТ | На складе | Сертифицировано | 2026-08-01 | 39843.62 | 47812.34 | 47812.34 |  | 0.285 | 0.53389 | 86 | 16 | 388 | 3245060693206
069351 | Рамка 1п Белая Феерия CLN | Рамка - Программа Celiane - эксклюзивная - 1 пост - фарфор белая феерия | Legrand | ЭУИ Luxe | 562 | Celiane электроустановочное оборудование | PL2 | 1 | ШТ | Под заказ Т2 | Сертифицировано | 2026-08-01 | 18947.82 | 22737.38 | 22737.38 |  | 0.065 | 0.13997 | 111 | 97 | 13 | 3245060693510
069352 | Рамка 2п Белая Феерия CLN | Рамка - Программа Celiane - эксклюзивная - 2 поста - фарфор белая феерия | Legrand | ЭУИ Luxe | 562 | Celiane электроустановочное оборудование | PL2 | 1 | ШТ | Под заказ Т2 | Сертифицировано | 2026-08-01 | 28421.72 | 34106.06 | 34106.06 |  | 0.105 | 0.2295 | 182 | 97 | 13 | 3245060693527
069353 | Рамка 3п Белая Феерия CLN | Рамка - Программа Celiane - эксклюзивная - 3 поста - фарфор белая феерия | Legrand | ЭУИ Luxe | 562 | Celiane электроустановочное оборудование | PL2 | 1 | ШТ | Под заказ Т2 | Сертифицировано | 2026-08-01 | 42632.58 | 51159.1 | 51159.1 |  | 0.145 | 0.23688 | 252 | 94 | 10 | 3245060693534
069371 | Рамка 1п Ардезия CLN | Рамка - Программа Celiane - эксклюзивная - 1 пост - ардезия | Legrand | ЭУИ Luxe | 562 | Celiane электроустановочное оборудование | PL2 | 1 | ШТ | Под заказ Т1 | Сертифицировано | 2026-08-01 | 9981.77 | 11978.12 | 11978.12 |  | 0.087 | 0.13997 | 111 | 97 | 13 | 3245060693718
069372 | Рамка 2п Ардезия CLN | Рамка - Программа Celiane - эксклюзивная - 2 поста - ардезия | Legrand | ЭУИ Luxe | 562 | Celiane электроустановочное оборудование | PL2 | 1 | ШТ | Под заказ Т2 | Сертифицировано | 2026-08-01 | 14972.66 | 17967.19 | 17967.19 |  | 0.138 | 0.2295 | 182 | 97 | 13 | 3245060693725 |  | 11.01.22 - Изменение статуса на складе на "Под заказ Т2"
069373 | Рамка 3п Ардезия CLN | Рамка - Программа Celiane - эксклюзивная - 3 поста - ардезия | Legrand | ЭУИ Luxe | 562 | Celiane электроустановочное оборудование | PL2 | 1 | ШТ | Под заказ Т1 | Сертифицировано | 2026-08-01 | 22458.98 | 26950.78 | 26950.78 |  | 0.193 | 0.31903 | 253 | 97 | 13 | 3245060693732 |  | 11.01.22 - Изменение статуса на складе на "Под заказ Т1"
069375 | Рамка 4/5м Ардезия CLN | Рамка - Программа Celiane - эксклюзивная - 4/5 модулей - ардезия | Legrand | ЭУИ Luxe | 562 | Celiane электроустановочное оборудование | PL2 | 1 | ШТ | Под заказ Т2 | Сертифицировано | 2026-08-01 | 22458.98 | 26950.78 | 26950.78 |  | 0.258 | 0.2295 | 182 | 97 | 13 | 3245060693756
069401 | Рамка 1п Кожа текстура CLN | Рамка - Программа Celiane - 1 пост - кожа текстура | Legrand | ЭУИ Luxe | 562 | Celiane электроустановочное оборудование | PL2 | 1 | ШТ | На складе | Сертифицировано | 2026-08-01 | 7411.95 | 8894.34 | 8894.34 | Будет удален | 0.038 | 0.13997 | 111 | 97 | 13 | 3245060694012
069402 | Рамка 2п Кожа текстура CLN | Рамка - Программа Celiane - 2 поста - кожа текстура | Legrand | ЭУИ Luxe | 562 | Celiane электроустановочное оборудование | PL2 | 1 | ШТ | На складе | Сертифицировано | 2026-08-01 | 11117.92 | 13341.5 | 13341.5 | Будет удален | 0.065 | 0.2295 | 182 | 97 | 13 | 3245060694029
069403 | Рамка 3п Кожа текстура CLN | Рамка - Программа Celiane - 3 поста - кожа текстура | Legrand | ЭУИ Luxe | 562 | Celiane электроустановочное оборудование | PL2 | 1 | ШТ | На складе | Сертифицировано | 2026-08-01 | 16676.89 | 20012.27 | 20012.27 | Будет удален | 0.093 | 0.31903 | 253 | 97 | 13 | 3245060694036
069404 | Рамка 4п Кожа текстура CLN | Рамка - Программа Celiane - 4 поста - кожа текстура | Legrand | ЭУИ Luxe | 562 | Celiane электроустановочное оборудование | PL2 | 1 | ШТ | Под заказ Т1 | Сертифицировано | 2026-08-01 | 25015.34 | 30018.41 | 30018.41 | Будет удален | 0.112 | 0.40856 | 324 | 97 | 13 | 3245060694043 |  | 11.01.22 - Изменение статуса на складе на "Под заказ Т1"
069405 | Рамка 4/5м Кожа текстура CLN | Рамка - Программа Celiane - 4/5 модулей - кожа текстура | Legrand | ЭУИ Luxe | 562 | Celiane электроустановочное оборудование | PL2 | 1 | ШТ | Под заказ Т2 | Сертифицировано | 2026-08-01 | 15850.25 | 19020.3 | 19020.3 | Будет удален | 0.057 | 0.2295 | 182 | 97 | 13 | 3245060694050
069421 | CLN2 Рамка 1п Кожа карамель | Рамка - Программа Celiane - 1 пост - Кожа Карамель | Legrand | ЭУИ Luxe | 562 | Celiane электроустановочное оборудование | PL2 | 1 | ШТ | Под заказ Т2 | Сертифицировано | 2026-08-01 | 7411.95 | 8894.34 | 8894.34 | Будет удален | 0.044 | 0.13997 | 111 | 97 | 13 | 3414970450876
069422 | CLN2 Рамка 2п Кожа карамель | Рамка - Программа Celiane - 2 поста - Кожа Карамель | Legrand | ЭУИ Luxe | 562 | Celiane электроустановочное оборудование | PL2 | 1 | ШТ | Под заказ Т2 | Сертифицировано | 2026-08-01 | 11117.92 | 13341.5 | 13341.5 | Будет удален | 0.067 | 0.2295 | 182 | 97 | 13 | 3414970450890
069423 | CLN2 Рамка 3п Кожа карамель | Рамка - Программа Celiane - 3 поста - Кожа Карамель | Legrand | ЭУИ Luxe | 562 | Celiane электроустановочное оборудование | PL2 | 1 | ШТ | Под заказ Т2 | Сертифицировано | 2026-08-01 | 16676.89 | 20012.27 | 20012.27 | Будет удален | 0.087 | 0.31903 | 253 | 97 | 13 | 3414970450913
069424 | CLN2 Рамка 4п Кожа карамель | Рамка - Программа Celiane - 4 поста - Кожа Карамель | Legrand | ЭУИ Luxe | 562 | Celiane электроустановочное оборудование | PL2 | 1 | ШТ | Под заказ Т2 | Сертифицировано | 2026-08-01 | 25015.34 | 30018.41 | 30018.41 | Будет удален | 0.106 | 0.40856 | 324 | 97 | 13 | 3414970450937
069431 | CLN2 Рамка 1п Кожа макиато | Рамка - Программа Celiane - 1 пост - Кожа Макиато | Legrand | ЭУИ Luxe | 562 | Celiane электроустановочное оборудование | PL2 | 1 | ШТ | Под заказ Т1 | Сертифицировано | 2026-08-01 | 7411.95 | 8894.34 | 8894.34 | Будет удален | 0.043 | 0.13997 | 111 | 97 | 13 | 3414970450951 |  | 11.01.22 - Изменение статуса на складе на "Под заказ Т1"
069432 | CLN2 Рамка 2п Кожа макиато | Рамка - Программа Celiane - 2 поста - Кожа Макиато | Legrand | ЭУИ Luxe | 562 | Celiane электроустановочное оборудование | PL2 | 1 | ШТ | Под заказ Т1 | Сертифицировано | 2026-08-01 | 11117.92 | 13341.5 | 13341.5 | Будет удален | 0.061 | 0.2295 | 182 | 97 | 13 | 3414970450975 |  | 11.01.22 - Изменение статуса на складе на "Под заказ Т1"
069433 | CLN2 Рамка 3п Кожа макиато | Рамка - Программа Celiane - 3 поста - Кожа Макиато | Legrand | ЭУИ Luxe | 562 | Celiane электроустановочное оборудование | PL2 | 1 | ШТ | Под заказ Т2 | Сертифицировано | 2026-08-01 | 16676.89 | 20012.27 | 20012.27 | Будет удален | 0.089 | 0.31903 | 253 | 97 | 13 | 3414970450999
069441 | CLN2 Рамка 1п Кожа пурпур | Рамка - Программа Celiane - 1 пост - Кожа Пурпур | Legrand | ЭУИ Luxe | 562 | Celiane электроустановочное оборудование | PL2 | 1 | ШТ | Под заказ Т2 | Сертифицировано | 2026-08-01 | 7411.95 | 8894.34 | 8894.34 | Будет удален | 0.04 | 0.13997 | 111 | 97 | 13 | 3414970451019
069442 | CLN2 Рамка 2п Кожа пурпур | Рамка - Программа Celiane - 2 поста - Кожа Пурпур | Legrand | ЭУИ Luxe | 562 | Celiane электроустановочное оборудование | PL2 | 1 | ШТ | Под заказ Т2 | Сертифицировано | 2026-08-01 | 11117.92 | 13341.5 | 13341.5 | Будет удален | 0.065 | 0.2295 | 182 | 97 | 13 | 3414970451033
069443 | CLN2 Рамка 3п Кожа пурпур | Рамка - Программа Celiane - 3 поста - Кожа Пурпур | Legrand | ЭУИ Luxe | 562 | Celiane электроустановочное оборудование | PL2 | 1 | ШТ | Под заказ Т2 | Сертифицировано | 2026-08-01 | 16676.89 | 20012.27 | 20012.27 | Будет удален | 0.089 | 0.31903 | 253 | 97 | 13 | 3414970451057
069451 | CLN2 Рамка 1п Кожа блэк пиксел | Рамка - Программа Celiane - 1 пост - Кожа Блэк Пиксел | Legrand | ЭУИ Luxe | 562 | Celiane электроустановочное оборудование | PL2 | 1 | ШТ | Под заказ Т2 | Сертифицировано | 2026-08-01 | 7411.95 | 8894.34 | 8894.34 |  | 0.039 | 0.13997 | 111 | 97 | 13 | 3414970451071
069452 | CLN2 Рамка 2п Кожа блэк пиксел | Рамка - Программа Celiane - 2 поста - Кожа Блэк Пиксел | Legrand | ЭУИ Luxe | 562 | Celiane электроустановочное оборудование | PL2 | 1 | ШТ | Под заказ Т2 | Сертифицировано | 2026-08-01 | 11117.92 | 13341.5 | 13341.5 |  | 0.065 | 0.2295 | 182 | 97 | 13 | 3414970451095
069453 | CLN2 Рамка 3п Кожа блэк пиксел | Рамка - Программа Celiane - 3 поста - Кожа Блэк Пиксел | Legrand | ЭУИ Luxe | 562 | Celiane электроустановочное оборудование | PL2 | 1 | ШТ | Под заказ Т2 | Сертифицировано | 2026-08-01 | 16676.89 | 20012.27 | 20012.27 |  | 0.094 | 0.31903 | 253 | 97 | 13 | 3414970451118
069461 | CLN2 Рамка 1п Смальта мокка | Рамка - Программа Celiane - 1 пост - Смальта Мокка | Legrand | ЭУИ Luxe | 562 | Celiane электроустановочное оборудование | PL2 | 1 | ШТ | Под заказ Т1 | Сертифицировано | 2026-08-01 | 5873.13 | 7047.76 | 7047.76 | Будет удален | 0.08 | 0.13997 | 111 | 97 | 13 | 3414970451132
069462 | CLN2 Рамка 2п Смальта мокка | Рамка - Программа Celiane - 2 поста - Смальта Мокка | Legrand | ЭУИ Luxe | 562 | Celiane электроустановочное оборудование | PL2 | 1 | ШТ | Под заказ Т1 | Сертифицировано | 2026-08-01 | 8809.71 | 10571.65 | 10571.65 | Будет удален | 0.202 | 0.2295 | 182 | 97 | 13 | 3414970451156
069463 | CLN2 Рамка 3п Смальта мокка | Рамка - Программа Celiane - 3 поста - Смальта Мокка | Legrand | ЭУИ Luxe | 562 | Celiane электроустановочное оборудование | PL2 | 1 | ШТ | Под заказ Т1 | Сертифицировано | 2026-08-01 | 13214.56 | 15857.47 | 15857.47 | Будет удален | 0.18 | 0.31903 | 253 | 97 | 13 | 3414970451170 |  | 11.01.22 - Изменение статуса на складе на "Под заказ Т1"
069464 | CLN2 Рамка 4п Смальта мокка | Рамка - Программа Celiane - 4 поста - Смальта Мокка | Legrand | ЭУИ Luxe | 562 | Celiane электроустановочное оборудование | PL2 | 1 | ШТ | Под заказ Т2 | Сертифицировано | 2026-08-01 | 19821.83 | 23786.2 | 23786.2 | Будет удален | 0.227 | 0.40856 | 324 | 97 | 13 | 3414970451194
069471 | CLN2 Рамка 1п Смальта кармин | Рамка - Программа Celiane - 1 пост - Смальта Кармин | Legrand | ЭУИ Luxe | 562 | Celiane электроустановочное оборудование | PL2 | 1 | ШТ | Под заказ Т2 | Сертифицировано | 2026-08-01 | 5873.13 | 7047.76 | 7047.76 | Будет удален | 0.081 | 0.13997 | 111 | 97 | 13 | 3414970451231
069472 | CLN2 Рамка 2п Смальта кармин | Рамка - Программа Celiane - 2 поста - Смальта Кармин | Legrand | ЭУИ Luxe | 562 | Celiane электроустановочное оборудование | PL2 | 1 | ШТ | Под заказ Т2 | Сертифицировано | 2026-08-01 | 8809.71 | 10571.65 | 10571.65 | Будет удален | 0.13 | 0.2295 | 182 | 97 | 13 | 3414970451255
069473 | CLN2 Рамка 3п Смальта кармин | Программа Celiane - 3 поста - Смальта Кармин | Legrand | ЭУИ Luxe | 562 | Celiane электроустановочное оборудование | PL2 | 1 | ШТ | Под заказ Т2 | Сертифицировано | 2026-08-01 | 13214.56 | 15857.47 | 15857.47 | Будет удален | 0.179 | 0.31903 | 253 | 97 | 13 | 3414970451279
069474 | CLN2 Рамка 4п Смальта кармин | Программа Celiane - 4 поста - Смальта Кармин | Legrand | ЭУИ Luxe | 562 | Celiane электроустановочное оборудование | PL2 | 1 | ШТ | Под заказ Т2 | Сертифицировано | 2026-08-01 | 19821.83 | 23786.2 | 23786.2 | Будет удален | 0.227 | 0.40856 | 324 | 97 | 13 | 3414970451293
069491 | PlexoДержатель этикетки | Держатель этикеток - Программа Plexo - с белыми ПВХ этикетками | Legrand | General family | 612 | Plexo электроустановочное оборудование | PL2 | 10 | ШТ | Под заказ Т2 | Не подлежит сертификации | 2023-12-31 | 600.88 | 721.06 | 721.06 |  | 0.036 | 0.53631 | 97 | 97 | 57 | 3245060694913
069495 | Plexo Лампа 24В-20 мA | Лампа - Программа Plexo - 24 В - 20 мA - зеленый | Legrand | General family | 612 | Plexo электроустановочное оборудование | PL2 | 10 | ШТ | Под заказ Т2 | Сертифицировано | 2026-08-03 | 735.2 | 882.24 | 882.24 |  | 0.025 | 0.3024 | 72 | 56 | 75 | 3245060694951
069496 | Plexo Лампа230В-1мA зел.(д/кн) | Лампа - Программа Plexo - 230 В - 1мA - зеленый - для кнопочных выключателей с подсветкой | Legrand | General family | 612 | Plexo электроустановочное оборудование | PL2 | 10 | ШТ | Под заказ Т2 | Сертифицировано | 2026-08-03 | 712.58 | 855.1 | 855.1 |  | 0.03 | 0.3024 | 72 | 56 | 75 | 3245060694968
069497 | Plexo Лампа 230В-0,5 мA зел. | Лампа - Программа Plexo - 230 В - 0,5 мA - зеленый | Legrand | General family | 612 | Plexo электроустановочное оборудование | PL2 | 10 | ШТ | Под заказ Т2 | Сертифицировано | 2026-08-03 | 700.51 | 840.61 | 840.61 |  | 0.028 | 0.3024 | 72 | 56 | 75 | 3245060694975
069498 | Plexo Лампа 230В-1 мA оранж. | Лампа - Программа Plexo - 230 В - 1мA - оранжевый | Legrand | General family | 612 | Plexo электроустановочное оборудование | PL2 | 10 | ШТ | Под заказ Т2 | Сертифицировано | 2026-08-03 | 668.17 | 801.8 | 801.8 |  | 0.029 | 0.3024 | 72 | 56 | 75 | 3245060694982
069499 | Plexo Лампа 8-12В-15мA зел. | Лампа - Программа Plexo - 12 В - 15 мA - зеленый | Legrand | General family | 612 | Plexo электроустановочное оборудование | PL2 | 10 | ШТ | Под заказ Т2 | Сертифицировано | 2026-08-03 | 670.27 | 804.32 | 804.32 |  | 0.024 | 0.3024 | 72 | 56 | 75 | 3245060694999
069504 | PlexoТаймер с индикат 250В сер | Выключатель с подсветкой с задержкой отключения - Программа Plexo - серый - 250 В - 50/60 Гц | Legrand | General family | 612 | Plexo электроустановочное оборудование | PL2 | 5 | ШТ | Под заказ Т2 | Сертифицировано | 2026-08-24 | 11735.09 | 14082.11 | 14082.11 |  | 0.442 | 1.2958 | 356 | 70 | 52 | 3245060695040
069508 | PlexoТермостат электрон серый | Электронный комнатный термостат - Программа Plexo - серый/белый | Legrand | General family | 612 | Plexo электроустановочное оборудование | PL2 | 1 | ШТ | Под заказ Т2 | Сертифицировано | 2024-07-10 | 25010.96 | 30013.15 | 30013.15 |  | 0.117 | 0.6768 | 100 | 94 | 72 | 3245060695088
069511 | PlexoПерекл.10A, серый | Однополюсный переключатель на два направления - Программа Plexo - серый - 10 AX | Legrand | General family | 612 | Plexo электроустановочное оборудование | PL2 | 10 | ШТ | На складе | Сертифицировано | 2023-09-02 | 853.2 | 1023.84 | 1023.84 |  | 0.655 | 2.5917 | 356 | 140 | 52 | 3245060695118
069512 | PlexoПерекл. с инд.с ламп сер | Однополюсный переключатель на два направления с индикацией - Программа Plexo - серый - 10 AX | Legrand | General family | 612 | Plexo электроустановочное оборудование | PL2 | 10 | ШТ | Под заказ Т2 | Сертифицировано | 2023-09-02 | 1972.81 | 2367.37 | 2367.37 |  | 0.717 | 2.5917 | 356 | 140 | 52 | 3245060695125
069513 | PlexoПерек.с подс.10A ламп.сер | Однополюсный переключатель на два направления с подсветкой - Программа Plexo - серый - 10 AX | Legrand | General family | 612 | Plexo электроустановочное оборудование | PL2 | 5 | ШТ | На складе | Сертифицировано | 2023-09-02 | 2039.97 | 2447.96 | 2447.96 |  | 0.342 | 1.2958 | 356 | 70 | 52 | 3245060695132
069517 | PlexoВыкл.сумереч.серый | Сумеречный выключатель - одна функция - Программа Plexo - серый - 1400 Вт | Legrand | General family | 335 | Управление освещением - автономное электроустановочное оборудование (LEGRAND) | PL4 | 5 | ШТ | Под заказ Т2 | Сертифицировано | 2025-03-23 | 21954.75 | 26345.7 | 26345.7 |  | 0.483 | 1.2958 | 356 | 70 | 52 | 3245060695170
069521 | PlexoПерекл.промеж., серый | Промежуточный переключатель - Программа Plexo - серый - 10 AX | Legrand | General family | 612 | Plexo электроустановочное оборудование | PL2 | 5 | ШТ | На складе | Сертифицировано | 2023-09-02 | 1339.08 | 1606.9 | 1606.9 |  | 0.346 | 1.2958 | 356 | 70 | 52 | 3245060695217
069525 | PlexoПерекл. двойной, серый | Двухклавишный переключатель на два направления - Программа Plexo - серый - 10 AX | Legrand | General family | 612 | Plexo электроустановочное оборудование | PL2 | 10 | ШТ | На складе | Сертифицировано | 2023-09-02 | 1635.1 | 1962.12 | 1962.12 |  | 0.721 | 2.5917 | 356 | 140 | 52 | 3245060695255
069526 | PlexoПерекл дв с подсв.серый | Двухклавишный переключатель на два направления с подсветкой - Программа Plexo - серый - 10 AX | Legrand | General family | 612 | Plexo электроустановочное оборудование | PL2 | 5 | ШТ | Под заказ Т2 | Сертифицировано | 2023-09-02 | 3766.38 | 4519.66 | 4519.66 |  | 0.4 | 1.2958 | 356 | 70 | 52 | 3245060695262
069530 | PlexoВыкл 2х-пл. серый | Двухполюсный выключатель - Программа Plexo - серый - 10 AX | Legrand | General family | 612 | Plexo электроустановочное оборудование | PL2 | 10 | ШТ | На складе | Сертифицировано | 2023-09-02 | 1815.23 | 2178.28 | 2178.28 |  | 0.691 | 2.5917 | 356 | 140 | 52 | 3245060695309
069534 | PlexoВык.с кл.2пз(2кнт НО)сер | Выключатель с ключом -3A - 250 В - Программа Plexo - серый - 2 положения | Legrand | General family | 612 | Plexo электроустановочное оборудование | PL2 | 1 | ШТ | Под заказ Т1 | Сертифицировано | 2025-02-19 | 8224.12 | 9868.94 | 9868.94 |  | 0.12 | 0.6768 | 100 | 94 | 72 | 3245060695347 |  | 11.01.22 - Изменение статуса на складе на "Под заказ Т1"
069535 | PlexoВык.с кл 3пз(2кнт НО)сер | Выключатель с ключом -3A - 250 В - Программа Plexo - серый - 3 положения | Legrand | General family | 612 | Plexo электроустановочное оборудование | PL2 | 1 | ШТ | Под заказ Т2 | Сертифицировано | 2025-02-19 | 8962.64 | 10755.17 | 10755.17 |  | 0.12 | 0.6768 | 100 | 94 | 72 | 3245060695354
069537 | PlexoЛиц.пан. заглушки, сер | Plexo Лицевая панель заглушки, серый | Legrand | General family | 612 | Plexo электроустановочное оборудование | PL2 | 5 | ШТ | Под заказ Т2 | Не подлежит сертификации | 2023-12-31 | 909.87 | 1091.84 | 1091.84 |  | 0.146 | 0.693 | 125 | 72 | 77 | 3245060695378
069538 | PlexoПерекл.дв д/жалюзи, сер | Двухклавишный переключатель для прямого управления приводами - Программа Plexo - серый | Legrand | General family | 612 | Plexo электроустановочное оборудование | PL2 | 5 | ШТ | Под заказ Т2 | Сертифицировано | 2023-09-02 | 3907.82 | 4689.38 | 4689.38 |  | 0.358 | 1.2958 | 356 | 70 | 52 | 3245060695385
069539 | PlexoКнп.выкл.дв д/жалюзи, сер | Двухклавишный кнопочный выключатель для систем с электронным блоком управления - Программа Plexo - серый | Legrand | General family | 612 | Plexo электроустановочное оборудование | PL2 | 5 | ШТ | Под заказ Т2 | Сертифицировано | 2023-09-02 | 3994.1 | 4792.92 | 4792.92 |  | 0.366 | 1.2958 | 356 | 70 | 52 | 3245060695392
069540 | PlexoКнопка 10A НО, серый | Кнопочный выключатель Н.О. контакт - Программа Plexo - серый - 10 A | Legrand | General family | 612 | Plexo электроустановочное оборудование | PL2 | 10 | ШТ | На складе | Сертифицировано | 2023-09-02 | 819.78 | 983.74 | 983.74 |  | 0.64 | 2.5917 | 356 | 140 | 52 | 3245060695408
069541 | PlexoКнопка 10A НО+НЗ, серый | Кнопочный выключатель (Н.О.+Н.З. контакты) - Программа Plexo - серый - 10 A | Legrand | General family | 612 | Plexo электроустановочное оборудование | PL2 | 10 | ШТ | Под заказ Т2 | Сертифицировано | 2023-09-02 | 933.83 | 1120.6 | 1120.6 |  | 0.657 | 2.5917 | 356 | 140 | 52 | 3245060695415
069542 | PlexoКн.10A НО с подсв.серый | Кнопочный выключатель с подсветкой, Н.О. контакт - Программа Plexo - серый - 10 A | Legrand | General family | 612 | Plexo электроустановочное оборудование | PL2 | 10 | ШТ | Под заказ Т2 | Сертифицировано | 2023-09-02 | 2049.24 | 2459.09 | 2459.09 |  | 0.673 | 2.5917 | 356 | 140 | 52 | 3245060695422
069543 | PlexoКн.10A НО с этик серый | Кнопочный выключатель с подсветкой, Н.О. контакт, с держателем этикетки - Программа Plexo - серый - 10 A | Legrand | General family | 612 | Plexo электроустановочное оборудование | PL2 | 10 | ШТ | Под заказ Т2 | Сертифицировано | 2023-09-02 | 2494.27 | 2993.12 | 2993.12 |  | 0.684 | 2.5917 | 356 | 140 | 52 | 3245060695439
069544 | PlexoКн.НО+НЗ 10A с подсв.сер | Кнопочный выключатель с подсветкой (Н.О.+Н.З. контакты) с держателем этикетки - Программа Plexo - серый - 10 A | Legrand | General family | 612 | Plexo электроустановочное оборудование | PL2 | 5 | ШТ | Под заказ Т2 | Сертифицировано | 2023-09-02 | 2578.2 | 3093.84 | 3093.84 |  | 0.37 | 1.2958 | 356 | 70 | 52 | 3245060695446
069547 | PlexoКн.авар.желт.(контакт НЗ) | Кнопка экстренного отключения - Программа Plexo - красный/желтый | Legrand | General family | 612 | Plexo электроустановочное оборудование | PL2 | 1 | ШТ | Под заказ Т2 | Сертифицировано | 2025-02-18 | 6672.9 | 8007.48 | 8007.48 |  | 0.092 | 0.6768 | 100 | 94 | 72 | 3245060695477
069548 | PlexoКн.авар откл с кл. желт. | Кнопка экстренного отключения с ключом возврата в исходное состояние - Программа Plexo - красный/жёлтый | Legrand | General family | 612 | Plexo электроустановочное оборудование | PL2 | 1 | ШТ | Под заказ Т2 | Сертифицировано | 2025-02-18 | 10266.89 | 12320.27 | 12320.27 |  | 0.139 | 0.6768 | 100 | 94 | 72 | 3245060695484
069549 | PlexoКнопка ав. откл. | Кнопка экстренного отключения с возвратом поворотом на 1/4 оборота - Программа Plexo - красный/жёлтый | Legrand | General family | 612 | Plexo электроустановочное оборудование | PL2 | 1 | ШТ | Под заказ Т2 | Сертифицировано | 2025-02-18 | 9012.96 | 10815.55 | 10815.55 |  | 0.113 | 0.6768 | 100 | 94 | 72 | 3245060695491
069551 | Plexo Роз. 2К+З фр сер | Розетка 2К+З - с защитой - безвинт. зажимы - французский стандарт - Программа Plexo - серый - 16 A - 250 В | Legrand | General family | 612 | Plexo электроустановочное оборудование | PL2 | 10 | ШТ | Под заказ Т1 | Сертифицировано | 2023-09-19 | 1281.06 | 1537.27 | 1537.27 |  | 0.676 | 2.5917 | 356 | 140 | 52 | 3245060695514 |  | 11.01.22 - Изменение статуса на складе на "Под заказ Т1"
069552 | Plexo Роз. 2К+З фр сер винт кл | Розетка 2К+З - с защитой - с винтовыми зажимами - французский стандарт - Программа Plexo - серый - 16 A - 250 В | Legrand | General family | 612 | Plexo электроустановочное оборудование | PL2 | 10 | ШТ | Под заказ Т2 | Сертифицировано | 2023-09-19 | 1319.63 | 1583.56 | 1583.56 |  | 0.705 | 2.5917 | 356 | 140 | 52 | 3245060695521
069553 | Plexo Роз. 2К+З фр с блок | Розетка 2К+З - с блокировкой - с винтовыми зажимами - французский стандарт - Программа Plexo - серый - 16 A - 250 В | Legrand | General family | 612 | Plexo электроустановочное оборудование | PL2 | 5 | ШТ | Под заказ Т2 | Сертифицировано | 2023-09-19 | 1653.53 | 1984.24 | 1984.24 |  | 0.44 | 1.2958 | 356 | 70 | 52 | 3245060695538
069555 | Plexo Роз. 2К+З фр крышка | Розетка 2К+З - с автоматич. защитной крышкой - безвинт. зажимы - франц. стандарт - Программа Plexo - серый - 16 A - 250В | Legrand | General family | 612 | Plexo электроустановочное оборудование | PL2 | 5 | ШТ | Под заказ Т2 | Сертифицировано | 2023-09-19 | 2443.63 | 2932.36 | 2932.36 |  | 0.336 | 1.386 | 250 | 72 | 77 | 3245060695552
069556 | Роз-каPLEXO IP55 UTP кат5е LCS | Розетка RJ 45 - Программа Plexo - категория 5е - UTP - IP 55 с закрытым клапаном - IK 07 | Legrand | General family | 442 | Розетки RJ 45 Legrand | PL8 | 1 | ШТ | Под заказ Т1 | Сертифицировано | 2026-08-10 | 3564.79 | 4277.75 | 4277.75 |  | 0.074 | 0.32155 | 72 | 77 | 58 | 3245060695569
069557 | Роз-каPLEXO IP55 FTP кат5е LCS | Розетка RJ 45 - Программа Plexo - категория 5е - FTP - IP 55 с закрытым клапаном - IK 07 | Legrand | General family | 442 | Розетки RJ 45 Legrand | PL8 | 1 | ШТ | Под заказ Т1 | Сертифицировано | 2026-08-10 | 3962.99 | 4755.59 | 4755.59 |  | 0.075 | 0.32155 | 72 | 77 | 58 | 3245060695576
069558 | Plexo Розетка TV-SAT серая | Розетка TV-SAT - Программа Plexo - серый | Legrand | General family | 612 | Plexo электроустановочное оборудование | PL2 | 1 | ШТ | Под заказ Т1 | Сертифицировано | 2026-08-30 | 1767.92 | 2121.5 | 2121.5 |  | 0.1 | 0.6768 | 100 | 94 | 72 | 3245060695583 |  | 11.01.22 - Изменение статуса на складе на "Под заказ Т1"
069561 | Роз-каPLEXO IP55 UTP кат6 LCS | Розетка RJ 45 - Программа Plexo - категория 6 - UTP - IP 55 с закрытым клапаном - IK 07 | Legrand | General family | 442 | Розетки RJ 45 Legrand | PL8 | 1 | ШТ | Под заказ Т1 | Сертифицировано | 2026-08-10 | 3754.4 | 4505.28 | 4505.28 |  | 0.074 | 0.32155 | 72 | 77 | 58 | 3245060695613
069562 | Plexo Роз. 2К+З фр.ст.2п.гор. | Розетка 2х2К+З - горизонтальная - французский стандарт - Программа Plexo - серый - 16 A - 250 В | Legrand | General family | 612 | Plexo электроустановочное оборудование | PL2 | 5 | ШТ | Под заказ Т2 | Сертифицировано | 2023-09-19 | 2397.63 | 2877.16 | 2877.16 |  | 0.661 | 2.772 | 250 | 144 | 77 | 3245060695620
069563 | Plexo Роз. 2К+З фр.ст.2п.верт. | Розетка 2х2К+З - вертикальная - французский стандарт- Программа Plexo - серый - 16 A - 250 В | Legrand | General family | 612 | Plexo электроустановочное оборудование | PL2 | 5 | ШТ | Под заказ Т2 | Сертифицировано | 2023-09-19 | 2435.57 | 2922.68 | 2922.68 |  | 0.662 | 2.772 | 250 | 144 | 77 | 3245060695637
069564 | Plexo Роз. 2К+З фр.ст.3п.гор. | Розетка 3х2К+З - горизонтальная - французский стандарт - Программа Plexo - серый - 16 A - 250 В | Legrand | General family | 612 | Plexo электроустановочное оборудование | PL2 | 5 | ШТ | Под заказ Т2 | Сертифицировано | 2023-09-19 | 3569.78 | 4283.74 | 4283.74 |  | 1.011 | 4.7286 | 258 | 232 | 79 | 3245060695644
069569 | Роз-каPLEXO IP55 FTP кат6 LCS | Розетка RJ 45 - Программа Plexo - категория 6 - FTP - IP 55 с закрытым клапаном - IK 07 | Legrand | General family | 442 | Розетки RJ 45 Legrand | PL8 | 5 | ШТ | На складе | Сертифицировано | 2026-08-10 | 2141.86 | 2570.23 | 2570.23 |  | 0.379 | 1.2958 | 356 | 70 | 52 | 3245060695699
069570 | Plexo Роз. 2К+З, нем.ст. | Розетка 2К+З - безвинт. зажимы - немецкий стандарт - Программа Plexo - серый - 16 A - 250 В | Legrand | General family | 612 | Plexo электроустановочное оборудование | PL2 | 10 | ШТ | На складе | Сертифицировано | 2023-09-19 | 1211.88 | 1454.26 | 1454.26 |  | 0.699 | 2.5917 | 356 | 140 | 52 | 3245060695705
069571 | Plexo Роз.2К+З нем.ст.вин.заж. | Розетка 2К+З - с винтовыми зажимами - немецкий стандарт - Программа Plexo - серый - 16 A - 250 В | Legrand | General family | 612 | Plexo электроустановочное оборудование | PL2 | 10 | ШТ | На складе | Сертифицировано | 2023-09-19 | 1217.58 | 1461.1 | 1461.1 |  | 0.685 | 2.5917 | 356 | 140 | 52 | 3245060695712
069576 | Plexo Роз. 2К+З нем.ст.2п.гор. | Розетка 2х2К+З - горизонтальная - немецкий стандарт - Программа Plexo - серый - 16 A - 250 В | Legrand | General family | 612 | Plexo электроустановочное оборудование | PL2 | 5 | ШТ | На складе | Сертифицировано | 2023-09-19 | 2357.92 | 2829.5 | 2829.5 |  | 0.635 | 2.772 | 250 | 144 | 77 | 3245060695767
069577 | Plexo Роз.2К+З нем.ст.2п.верт. | Розетка 2х2К+З - вертикальная - немецкий стандарт - Программа Plexo - серый - 16 A - 250 В | Legrand | General family | 612 | Plexo электроустановочное оборудование | PL2 | 5 | ШТ | Под заказ Т2 | Сертифицировано | 2023-09-19 | 2400.42 | 2880.5 | 2880.5 |  | 0.687 | 2.772 | 250 | 144 | 77 | 3245060695774 |  | 11.01.22 - Изменение статуса на складе на "Под заказ Т2"
069578 | Plexo Роз. 2К+З нем.ст.3п.гор. | Розетка 3х2К+З - вертикальная - немецкий стандарт - Программа Plexo - серый - 16 A - 250 В | Legrand | General family | 612 | Plexo электроустановочное оборудование | PL2 | 1 | ШТ | На складе | Сертифицировано | 2023-09-19 | 3533.31 | 4239.97 | 4239.97 |  | 0.218 | 1.0092 | 216 | 73 | 64 | 3245060695781
069579 | Mosaic Адаптер с блок | Адаптер для двухмодульных механизмов Mosaic - Программа Plexo - с запираемой дымчатой крышкой | Legrand | General family | 612 | Plexo электроустановочное оборудование | PL2 | 1 | ШТ | Под заказ Т2 | Сертифицировано | 2026-08-01 | 1604.42 | 1925.3 | 1925.3 |  | 0.064 | 0.6768 | 100 | 94 | 72 | 3245060695798
069580 | Mosaic Адаптер | Адаптер для двухмодульных механизмов Mosaic - Программа Plexo - с дымчатой крышкой | Legrand | General family | 612 | Plexo электроустановочное оборудование | PL2 | 10 | ШТ | На складе | Сертифицировано | 2026-08-01 | 1323.07 | 1587.68 | 1587.68 |  | 0.525 | 2.5917 | 356 | 140 | 52 | 3245060695804
069581 | Адап. PLEXO MOSAIC IP44 | Адаптер Программы Plexo для монтажа механизмов Mosaic - для розетки типа RJ - IP 55 | Legrand | General family | 612 | Plexo электроустановочное оборудование | PL2 | 1 | ШТ | Под заказ Т2 | Не подлежит сертификации | 2023-12-31 | 8133.93 | 9760.72 | 9760.72 |  | 0.065 | 0.6768 | 100 | 94 | 72 | 3245060695811
069582 | Mosaic Адаптер без крышки | Адаптер для двухмодульных механизмов Mosaic - Программа Plexo - без крышки - IP 20 | Legrand | General family | 612 | Plexo электроустановочное оборудование | PL2 | 1 | ШТ | Под заказ Т1 | Сертифицировано | 2026-08-01 | 1069.36 | 1283.23 | 1283.23 |  | 0.044 | 0.6768 | 100 | 94 | 72 | 3245060695828
069583 | PlexoСветовое ограждение | Световой индикатор - Программа Plexo - для ламп E10 - 230 В - серый/белый | Legrand | General family | 612 | Plexo электроустановочное оборудование | PL2 | 10 | ШТ | Под заказ Т2 | Сертифицировано | 2025-07-09 | 2893.36 | 3472.03 | 3472.03 |  | 0.509 | 2.5917 | 356 | 140 | 52 | 3245060695835
069588 | Plexo Рассеиватель прозр. | Рассеиватель - прозрачный - Программа Plexo | Legrand | General family | 612 | Plexo электроустановочное оборудование | PL2 | 5 | ШТ | Под заказ Т2 | Не подлежит сертификации | 2022-12-31 | 622.05 | 746.46 | 746.46 |  | 0.076 | 0.70875 | 225 | 70 | 45 | 3245060695880
069589 | Plexo Рассеиватель зел. | Рассеиватель - зеленый - Программа Plexo | Legrand | General family | 612 | Plexo электроустановочное оборудование | PL2 | 5 | ШТ | Под заказ Т2 | Не подлежит сертификации | 2022-12-31 | 615.38 | 738.46 | 738.46 |  | 0.075 | 0.336 | 80 | 70 | 60 | 3245060695897
069590 | Plexo Рассеиватель оранж. | Рассеиватель - оранжевый - Программа Plexo | Legrand | General family | 612 | Plexo электроустановочное оборудование | PL2 | 5 | ШТ | Под заказ Т2 | Не подлежит сертификации | 2022-12-31 | 627.06 | 752.47 | 752.47 |  | 0.094 | 0.6768 | 100 | 94 | 72 | 3245060695903
069591 | Plexo Рассеиватель крас. | Рассеиватель - красный - Программа Plexo | Legrand | General family | 612 | Plexo электроустановочное оборудование | PL2 | 5 | ШТ | Под заказ Т2 | Не подлежит сертификации | 2022-12-31 | 629.8 | 755.76 | 755.76 |  | 0.075 | 0.6768 | 100 | 94 | 72 | 3245060695910
069593 | Plexo Датчик затопления, серый | Детектор затопления - Программа Plexo - серый/белый | Legrand | General family | 612 | Plexo электроустановочное оборудование | PL2 | 1 | ШТ | Под заказ Т2 | Не подлежит сертификации | 2023-12-31 | 29234.07 | 35080.88 | 35080.88 |  | 0.16 | 0.6768 | 100 | 94 | 72 | 3245060695934
069594 | Plexo Датчик температуры, сер. | Детектор повышения температуры в морозильной камере - Программа Plexo - серый/белый | Legrand | General family | 612 | Plexo электроустановочное оборудование | PL2 | 1 | ШТ | Под заказ Т2 | Не подлежит сертификации | 2023-12-31 | 36207.8 | 43449.36 | 43449.36 |  | 0.156 | 0.6768 | 100 | 94 | 72 | 3245060695941
069596 | Plexo Заглушка, серый | Мембранный сальник - Программа Plexo - серый - 1 ввод - диаметр 25 мм | Legrand | General family | 612 | Plexo электроустановочное оборудование | PL2 | 10 | ШТ | Под заказ Т2 | Не подлежит сертификации | 2023-12-31 | 121.11 | 145.33 | 145.33 |  | 0.083 | 0.53631 | 97 | 97 | 57 | 3245060695965
069597 | Plexo Разметочный шаблон | Шаблон для разметки отверстий - Программа Plexo - для точной разметки крепежных отверстий - серый | Legrand | General family | 612 | Plexo электроустановочное оборудование | PL2 | 1 | ШТ | Под заказ Т2 | Не подлежит сертификации | 2023-12-31 | 2658.78 | 3190.54 | 3190.54 |  | 0.103 | 0.5926 | 236 | 93 | 27 | 3245060695972
069598 | Plexo Набор из 4 заглушек,сер. | Комплект из четырех колпачков - Программа Plexo - надеваются на головки крепежных винтов - серый | Legrand | General family | 612 | Plexo электроустановочное оборудование | PL2 | 10 | ШТ | Под заказ Т2 | Не подлежит сертификации | 2023-12-31 | 197.39 | 236.87 | 236.87 |  | 0.057 | 0.6768 | 100 | 94 | 72 | 3245060695989
069599 | PlexoЗаглушка "2 выхода" сер. | Мембранный сальник - Программа Plexo - серый - 2 ввода - диаметр 16 мм | Legrand | General family | 612 | Plexo электроустановочное оборудование | PL2 | 5 | ШТ | Под заказ Т2 | Не подлежит сертификации | 2023-12-31 | 230.05 | 276.06 | 276.06 |  | 0.042 | 0.32155 | 72 | 77 | 58 | 3245060695996
069604 | Plexo Таймер с индик.250В бел | Выключатель с подсветкой с задержкой отключения - Программа Plexo - белый - 250 В - 50/60 Гц | Legrand | General family | 612 | Plexo электроустановочное оборудование | PL2 | 5 | ШТ | Под заказ Т2 | Сертифицировано | 2026-08-24 | 11738.65 | 14086.38 | 14086.38 |  | 0.447 | 1.2958 | 356 | 70 | 52 | 3245060696047
069611 | Plexo Переключатель 10A, белый | Однополюсный переключатель на два направления - Программа Plexo - белый - 10 AX | Legrand | General family | 612 | Plexo электроустановочное оборудование | PL2 | 10 | ШТ | На складе | Сертифицировано | 2023-09-02 | 869.94 | 1043.93 | 1043.93 |  | 0.654 | 2.5917 | 356 | 140 | 52 | 3245060696115
069612 | Plexo Перек.с индик.с ламп бел | Однополюсный переключатель на два направления с индикацией - Программа Plexo - белый - 10 AX | Legrand | General family | 612 | Plexo электроустановочное оборудование | PL2 | 5 | ШТ | Под заказ Т1 | Сертифицировано | 2023-09-02 | 1995.11 | 2394.13 | 2394.13 |  | 0.353 | 1.2958 | 356 | 70 | 52 | 3245060696122 |  | 11.01.22 - Изменение статуса на складе на "Под заказ Т1"
069613 | Plexo Перекл.с подсв.10A бел | Однополюсный переключатель на два направления с подсветкой - Программа Plexo - белый - 10 AX | Legrand | General family | 612 | Plexo электроустановочное оборудование | PL2 | 5 | ШТ | Под заказ Т2 | Сертифицировано | 2023-09-02 | 2059.2 | 2471.04 | 2471.04 |  | 0.342 | 1.2958 | 356 | 70 | 52 | 3245060696139
069617 | Plexo Выкл.сумереч., белый | Сумеречный выключатель - одна функция - Программа Plexo - белый - 230 В | Legrand | General family | 335 | Управление освещением - автономное электроустановочное оборудование (LEGRAND) | PL4 | 1 | ШТ | Под заказ Т2 | Сертифицировано | 2025-03-23 | 22143.07 | 26571.68 | 26571.68 |  | 0.115 | 0.6768 | 100 | 94 | 72 | 3245060696177
069621 | Plexo Розетка 2К+З фр | Розетка 2К+З - с защитой - безвинт. зажимы - французский стандарт - Программа Plexo - белый - 16 A - 250 В | Legrand | General family | 612 | Plexo электроустановочное оборудование | PL2 | 10 | ШТ | Под заказ Т2 | Сертифицировано | 2023-09-19 | 1309.75 | 1571.7 | 1571.7 |  | 0.66 | 2.5917 | 356 | 140 | 52 | 3245060696214
069622 | Plexo Роз.2К+З фр бел винт кл | Розетка 2К+З - с защитой - с винтовыми зажимами - французский стандарт - Программа Plexo - белый - 16 A - 250 В | Legrand | General family | 612 | Plexo электроустановочное оборудование | PL2 | 10 | ШТ | Под заказ Т2 | Сертифицировано | 2023-09-19 | 1364.1 | 1636.92 | 1636.92 |  | 0.338 | 1.2958 | 356 | 70 | 52 | 3245060696221
069623 | Plexo Роз.2К+З фр винт кл с бл | Розетка 2К+З - с блокировкой - с винтовыми зажимами - французский стандарт - Программа Plexo - белый - 16 A - 250 В | Legrand | General family | 612 | Plexo электроустановочное оборудование | PL2 | 5 | ШТ | Под заказ Т2 | Сертифицировано | 2023-09-19 | 1718.12 | 2061.74 | 2061.74 |  | 0.437 | 1.2958 | 356 | 70 | 52 | 3245060696238
069625 | PlexoПерекл. двойной, белый | Двухклавишный переключатель на два направления - Программа Plexo - белый - 10 AX | Legrand | General family | 612 | Plexo электроустановочное оборудование | PL2 | 5 | ШТ | На складе | Сертифицировано | 2023-09-02 | 1665.38 | 1998.46 | 1998.46 |  | 0.359 | 1.2958 | 356 | 70 | 52 | 3245060696252
069626 | PlexoПерек.дв с подс.ламп.бел | Двухклавишный переключатель на два направления с подсветкой - Программа Plexo - белый - 10 AX | Legrand | General family | 612 | Plexo электроустановочное оборудование | PL2 | 5 | ШТ | Под заказ Т2 | Сертифицировано | 2023-09-02 | 3782.04 | 4538.45 | 4538.45 |  | 0.389 | 1.2958 | 356 | 70 | 52 | 3245060696269
069627 | PlexoВыкл.2х-пол 10A 250В, бел | Двухполюсный выключатель - Программа Plexo - белый - 10 AX | Legrand | General family | 612 | Plexo электроустановочное оборудование | PL2 | 5 | ШТ | Под заказ Т1 | Сертифицировано | 2023-09-02 | 1825.9 | 2191.08 | 2191.08 |  | 0.365 | 1.2958 | 356 | 70 | 52 | 3245060696276
069629 | PlexoПерекл. дв.д/жал.бел | Двухклавишный переключатель для прямого управления приводами - Программа Plexo - белый | Legrand | General family | 612 | Plexo электроустановочное оборудование | PL2 | 1 | ШТ | Под заказ Т2 | Сертифицировано | 2023-09-02 | 3964.13 | 4756.96 | 4756.96 |  | 0.085 | 0.6768 | 100 | 94 | 72 | 3245060696290
069630 | PlexoКнопка 10A НО, белый | Кнопочный выключатель Н.О. контакт - Программа Plexo - белый - 10 A | Legrand | General family | 612 | Plexo электроустановочное оборудование | PL2 | 5 | ШТ | Под заказ Т1 | Сертифицировано | 2023-09-02 | 837.6 | 1005.12 | 1005.12 |  | 0.32 | 1.2958 | 356 | 70 | 52 | 3245060696306
069631 | PlexoКнопка 10A NO+NF blanc | Кнопочный выключатель (Н.О.+Н.З. контакты) - Программа Plexo - белый - 10 A | Legrand | General family | 612 | Plexo электроустановочное оборудование | PL2 | 5 | ШТ | Под заказ Т2 | Сертифицировано | 2023-09-02 | 941.43 | 1129.72 | 1129.72 |  | 0.33 | 1.2958 | 356 | 70 | 52 | 3245060696313
069632 | PlexoКнопка 10A NO с подс.бел. | Кнопочный выключатель с подсветкой, Н.О. контакт - Программа Plexo - белый - 10 A | Legrand | General family | 612 | Plexo электроустановочное оборудование | PL2 | 5 | ШТ | Под заказ Т2 | Сертифицировано | 2023-09-02 | 2071.06 | 2485.27 | 2485.27 | [6 empty] | 3245060696320
069633 | PlexoКнопка 10A НО с подс.с эт | Кнопочный выключатель с подсветкой, Н.О. контакт, с держателем этикетки - Программа Plexo - белый - 10 A | Legrand | General family | 612 | Plexo электроустановочное оборудование | PL2 | 5 | ШТ | Под заказ Т2 | Сертифицировано | 2023-09-02 | 2521.28 | 3025.54 | 3025.54 |  | 0.338 | 1.2958 | 356 | 70 | 52 | 3245060696337
069634 | PlexoКн.НО+НЗ 10A с подс.с эт | Кнопочный выключатель с подсветкой (Н.О.+Н.З. контакты) с держателем этикетки - Программа Plexo - белый - 10 A | Legrand | General family | 612 | Plexo электроустановочное оборудование | PL2 | 5 | ШТ | Под заказ Т2 | Сертифицировано | 2023-09-02 | 2598.83 | 3118.6 | 3118.6 |  | 0.368 | 1.2958 | 356 | 70 | 52 | 3245060696344
069639 | PlexoРоз. 2К+З нем ст бел винт | Розетка 2К+З - с винтовыми зажимами - немецкий стандарт - Программа Plexo - белый - 16 A - 250 В | Legrand | General family | 612 | Plexo электроустановочное оборудование | PL2 | 10 | ШТ | На складе | Сертифицировано | 2023-09-19 | 1262.93 | 1515.52 | 1515.52 |  | 0.683 | 2.5917 | 356 | 140 | 52 | 3245060696399
069640 | PlexoРоз. 2К+З нем ст бел авт | Розетка 2К+З - безвинт. зажимы - немецкий стандарт - Программа Plexo - белый - 16 A - 250 В | Legrand | General family | 612 | Plexo электроустановочное оборудование | PL2 | 5 | ШТ | На складе | Сертифицировано | 2023-09-19 | 1276.72 | 1532.06 | 1532.06 |  | 0.361 | 1.2958 | 356 | 70 | 52 | 3245060696405
069642 | PlexoР.2К+Зфр/б.ст.бел.2п.гор. | Розетка 2х2К+З - горизонтальная - французский стандарт - Программа Plexo - белый - 16 A - 250 В | Legrand | General family | 612 | Plexo электроустановочное оборудование | PL2 | 5 | ШТ | Под заказ Т2 | Сертифицировано | 2023-09-19 | 2454.95 | 2945.94 | 2945.94 |  | 0.654 | 2.772 | 250 | 144 | 77 | 3245060696429
069643 | PlexoР.2К+Зфр/б.ст.бел.2п.вер. | Розетка 2х2К+З - вертикальная - французский стандарт- Программа Plexo - белый - 16 A - 250 В | Legrand | General family | 612 | Plexo электроустановочное оборудование | PL2 | 5 | ШТ | Под заказ Т2 | Сертифицировано | 2023-09-19 | 2495.26 | 2994.31 | 2994.31 |  | 0.679 | 2.772 | 250 | 144 | 77 | 3245060696436
069644 | PlexoР.2К+Зфр/б.ст.бел.3п.гор. | Розетка 3х2К+З - горизонтальная - французский стандарт - Программа Plexo - белый - 16 A - 250 В | Legrand | General family | 612 | Plexo электроустановочное оборудование | PL2 | 5 | ШТ | Под заказ Т2 | Сертифицировано | 2023-09-19 | 3593.71 | 4312.45 | 4312.45 |  | 1.028 | 4.7823 | 235 | 185 | 110 | 3245060696443
069646 | PlexoЗаглушка, белый | Мембранный сальник - Программа Plexo - белый - 1 ввод - диаметр 25 мм | Legrand | General family | 612 | Plexo электроустановочное оборудование | PL2 | 5 | ШТ | Под заказ Т2 | Не подлежит сертификации | 2023-12-31 | 141.39 | 169.67 | 169.67 |  | 0.045 | 0.32155 | 72 | 77 | 58 | 3245060696467
069651 | PlexoКоробка 1-постовая, серый | Коробка для накладного монтажа с мембранными сальниками - Программа Plexo - серый - 1 пост | Legrand | General family | 612 | Plexo электроустановочное оборудование | PL2 | 10 | ШТ | На складе | Не подлежит сертификации | 2023-12-31 | 539.12 | 646.94 | 646.94 |  | 0.829 | 5.2529 | 438 | 179 | 67 | 3245060696511
069652 | PlexoКоробка с каб.вв.cер.1-п | Коробки с кабельными вводами для накладного монтажа - Программа Plexo - серый - 1 пост - PG | Legrand | General family | 612 | Plexo электроустановочное оборудование | PL2 | 5 | ШТ | Под заказ Т2 | Не подлежит сертификации | 2023-12-31 | 939.39 | 1127.27 | 1127.27 |  | 0.469 | 3.3247 | 275 | 130 | 93 | 3245060696528 |  | 11.01.22 - Изменение статуса на складе на "Под заказ Т2"
069653 | PlexoСальник д/многож.каб. | Plexo Сальник для многожильного кабеля | Legrand | General family | 612 | Plexo электроустановочное оборудование | PL2 | 20 | ШТ | Под заказ Т2 | Не подлежит сертификации | 2023-12-31 | 450.34 | 540.41 | 540.41 |  | 0.221 | 1.1615 | 144 | 109 | 74 | 3245060696535
069656 | PlexoКор.каб.вв. ISO20 1вых | Коробки с кабельными вводами для накладного монтажа - Программа Plexo - серый - 1 пост - ISO 20 | Legrand | General family | 612 | Plexo электроустановочное оборудование | PL2 | 5 | ШТ | Под заказ Т2 | Не подлежит сертификации | 2023-12-31 | 1007.89 | 1209.47 | 1209.47 |  | 0.483 | 3.3247 | 275 | 130 | 93 | 3245060696566
069661 | PlexoКор.2п верт.серый | Двухместная монтажная коробка - Программа Plexo - серый - 2 поста - вертикальная установка | Legrand | General family | 612 | Plexo электроустановочное оборудование | PL2 | 5 | ШТ | На складе | Не подлежит сертификации | 2023-12-31 | 1170.97 | 1405.16 | 1405.16 |  | 0.735 | 4.6633 | 427 | 163 | 67 | 3245060696610
069664 | PlexoКор.каб.вв.PG 2п.верт. | Двухместная монтажная коробка - Программа Plexo - серый - 2 поста - вертикальная установка - PG | Legrand | General family | 612 | Plexo электроустановочное оборудование | PL2 | 5 | ШТ | Под заказ Т2 | Не подлежит сертификации | 2023-12-31 | 1686.49 | 2023.79 | 2023.79 |  | 0.785 | 5.1078 | 439 | 179 | 65 | 3245060696641
069668 | PlexoКор.каб.вв.ISO20 2вых.вер | Двухместная монтажная коробка - Программа Plexo - серый - 2 поста - вертикальная установка - ISO 20 | Legrand | General family | 612 | Plexo электроустановочное оборудование | PL2 | 5 | ШТ | Под заказ Т2 | Не подлежит сертификации | 2023-12-31 | 1885.54 | 2262.65 | 2262.65 |  | 0.765 | 5.1078 | 439 | 179 | 65 | 3245060696689
069672 | PlexoКор.2п гор.серый | Двухместная монтажная коробка - Программа Plexo - серый - 2 поста - горизонтальная установка | Legrand | General family | 612 | Plexo электроустановочное оборудование | PL2 | 5 | ШТ | На складе | Не подлежит сертификации | 2023-12-31 | 1187.08 | 1424.5 | 1424.5 |  | 0.75 | 4.6633 | 427 | 163 | 67 | 3245060696726
069674 | PlexoКор.каб.вв.PG 2п.гор. | Двухместная монтажная коробка - Программа Plexo - серый - 2 поста - горизонтальная установка - PG | Legrand | General family | 612 | Plexo электроустановочное оборудование | PL2 | 5 | ШТ | Под заказ Т2 | Не подлежит сертификации | 2023-12-31 | 2070.62 | 2484.74 | 2484.74 |  | 0.774 | 5.1078 | 439 | 179 | 65 | 3245060696740
069678 | Pl Кор.каб.вв.ISO20 2вых.2п.г. | Двухместная монтажная коробка - Программа Plexo - серый - 2 поста - горизонтальная установка - ISO 20 | Legrand | General family | 612 | Plexo электроустановочное оборудование | PL2 | 5 | ШТ | Под заказ Т2 | Не подлежит сертификации | 2023-12-31 | 2411.33 | 2893.6 | 2893.6 |  | 0.773 | 5.1078 | 439 | 179 | 65 | 3245060696788
069679 | PlexoКор.3п., верт | Трехместная монтажная коробка - Программа Plexo - серый - 3 поста - вертикальная установка | Legrand | General family | 612 | Plexo электроустановочное оборудование | PL2 | 5 | ШТ | Под заказ Т1 | Не подлежит сертификации | 2023-12-31 | 2241.88 | 2690.26 | 2690.26 |  | 1.01 | 6.5721 | 236 | 118 | 236 | 3245060696795 |  | 11.01.22 - Изменение статуса на складе на "Под заказ Т1"
069680 | PlexoКор.серый, 3п. гор | Трехместная монтажная коробка - Программа Plexo - серый - 3 поста - горизонтальная установка | Legrand | General family | 612 | Plexo электроустановочное оборудование | PL2 | 5 | ШТ | На складе | Не подлежит сертификации | 2023-12-31 | 2178.18 | 2613.82 | 2613.82 |  | 1.056 | 6.5721 | 236 | 118 | 236 | 3245060696801
069681 | Рамка 1п Серая Plexo | Суппорт с рамкой для встроенного монтажа - Программа Plexo - серый - 1 пост | Legrand | General family | 612 | Plexo электроустановочное оборудование | PL2 | 10 | ШТ | На складе | Не подлежит сертификации | 2023-12-31 | 598.25 | 717.9 | 717.9 |  | 0.471 | 2.602 | 185 | 145 | 97 | 3245060696818
069683 | Рамка 2п гор Серая Plexo | Суппорт с рамкой для встроенного монтажа - Программа Plexo - серый - 2 поста - горизонтальная установка | Legrand | General family | 612 | Plexo электроустановочное оборудование | PL2 | 5 | ШТ | На складе | Не подлежит сертификации | 2023-12-31 | 1395.41 | 1674.49 | 1674.49 |  | 0.401 | 2.602 | 185 | 145 | 97 | 3245060696832
069685 | Рамка 2п вер Серая Plexo | Суппорт с рамкой для встроенного монтажа - Программа Plexo - серый - 2 поста - вертикальная установка | Legrand | General family | 612 | Plexo электроустановочное оборудование | PL2 | 5 | ШТ | Под заказ Т1 | Не подлежит сертификации | 2023-12-31 | 1494.79 | 1793.75 | 1793.75 |  | 0.397 | 2.602 | 185 | 145 | 97 | 3245060696856
069687 | Рамка 3п гор Серая Plexo | Суппорт с рамкой для встроенного монтажа - Программа Plexo - серый - 3 поста - горизонтальная установка | Legrand | General family | 612 | Plexo электроустановочное оборудование | PL2 | 5 | ШТ | На складе | Не подлежит сертификации | 2023-12-31 | 2330.14 | 2796.17 | 2796.17 |  | 0.588 | 4.5649 | 235 | 185 | 105 | 3245060696870
069689 | Plexo Кор.1п.бел. | Коробка для накладного монтажа с мембранными сальниками - Программа Plexo - белый - 1 пост | Legrand | General family | 612 | Plexo электроустановочное оборудование | PL2 | 10 | ШТ | На складе | Не подлежит сертификации | 2023-12-31 | 578.79 | 694.55 | 694.55 |  | 0.925 | 5.2529 | 438 | 179 | 67 | 3245060696894
069690 | Plexo Кор.2п.бел.гор. | Двухместная монтажная коробка - Программа Plexo - белый - 2 поста - горизонтальная установка | Legrand | General family | 612 | Plexo электроустановочное оборудование | PL2 | 5 | ШТ | На складе | Не подлежит сертификации | 2023-12-31 | 1447.13 | 1736.56 | 1736.56 |  | 0.76 | 4.6633 | 427 | 163 | 67 | 3245060696900
069691 | Plexo Кор.2п.бел.верт. | Двухместная монтажная коробка - Программа Plexo - белый - 2 поста - вертикальная установка | Legrand | General family | 612 | Plexo электроустановочное оборудование | PL2 | 5 | ШТ | Под заказ Т2 | Не подлежит сертификации | 2023-12-31 | 1452.44 | 1742.93 | 1742.93 |  | 0.759 | 4.6633 | 427 | 163 | 67 | 3245060696917
069692 | Рамка 1п Белая Plexo | Суппорт с рамкой для встроенного монтажа - Программа Plexo - белый - 1 пост | Legrand | General family | 612 | Plexo электроустановочное оборудование | PL2 | 10 | ШТ | На складе | Не подлежит сертификации | 2023-12-31 | 631.86 | 758.23 | 758.23 |  | 0.472 | 2.602 | 185 | 145 | 97 | 3245060696924
069694 | Рамка 2п гор Белая Plexo | Суппорт с рамкой для встроенного монтажа - Программа Plexo - белый- 2 поста - горизонтальная установка | Legrand | General family | 612 | Plexo электроустановочное оборудование | PL2 | 5 | ШТ | На складе | Не подлежит сертификации | 2023-12-31 | 1543.68 | 1852.42 | 1852.42 |  | 0.395 | 2.602 | 185 | 145 | 97 | 3245060696948
069696 | Рамка 2п вер Белая Plexo | Суппорт с рамкой для встроенного монтажа - Программа Plexo - белый - 2 поста - вертикальная установка | Legrand | General family | 612 | Plexo электроустановочное оборудование | PL2 | 5 | ШТ | Под заказ Т2 | Не подлежит сертификации | 2023-12-31 | 1576.94 | 1892.33 | 1892.33 |  | 0.4 | 2.602 | 185 | 145 | 97 | 3245060696962
069698 | Рамка 3п гор Белая Plexo | Суппорт с рамкой для встроенного монтажа - Программа Plexo - белый - 3 поста - горизонтальная установка | Legrand | General family | 612 | Plexo электроустановочное оборудование | PL2 | 5 | ШТ | Под заказ Т1 | Не подлежит сертификации | 2023-12-31 | 2387.47 | 2864.96 | 2864.96 |  | 0.582 | 4.5649 | 235 | 185 | 105 | 3245060696986
069706 | PlexoВыключатель с ключом | Выключатель с цилиндром европейского стандарта - Программа Plexo - серый - 10 A - 250 В | Legrand | General family | 612 | Plexo электроустановочное оборудование | PL2 | 1 | ШТ | Под заказ Т2 | Сертифицировано | 2024-12-30 | 12985.87 | 15583.04 | 15583.04 |  | 0.199 | 0.93104 | 92 | 92 | 110 | 3245060697068
069711 | Переключатель 10A, серый накл | Однополюсный переключатель на 2 направления - Программа Plexo - накладной монтаж - серый - 10 A - 250 В | Legrand | General family | 612 | Plexo электроустановочное оборудование | PL2 | 10 | ШТ | На складе | Сертифицировано | 2023-09-02 | 1375.53 | 1650.64 | 1650.64 |  | 1.377 | 5.2529 | 438 | 179 | 67 | 3245060697112
069712 | PlexoПерекл. с инд. 10A | Однополюсный переключатель на 2 направления с индикатором - Программа Plexo - серый - 10 AX - 250 В | Legrand | General family | 612 | Plexo электроустановочное оборудование | PL2 | 10 | ШТ | Под заказ Т1 | Сертифицировано | 2023-09-02 | 2554.89 | 3065.87 | 3065.87 |  | 1.43 | 5.2529 | 438 | 179 | 67 | 3245060697129 |  | 11.01.22 - Изменение статуса на складе на "Под заказ Т1"
069713 | PlexoПерекл.с подсв.с ламп.сер | Однополюсный переключатель на 2 направления с подсветкой - Программа Plexo - серый - 10 AX - 250 В | Legrand | General family | 612 | Plexo электроустановочное оборудование | PL2 | 5 | ШТ | На складе | Сертифицировано | 2023-09-02 | 2670.08 | 3204.1 | 3204.1 |  | 0.723 | 2.7307 | 443 | 92 | 67 | 3245060697136
069715 | PlexoПерекл. двойной, сер | Двухклавишный переключатель на 2 направления - Программа Plexo - серый - 10 AX - 250 В | Legrand | General family | 612 | Plexo электроустановочное оборудование | PL2 | 10 | ШТ | На складе | Сертифицировано | 2023-09-02 | 2249.33 | 2699.2 | 2699.2 |  | 1.452 | 5.2529 | 438 | 179 | 67 | 3245060697150
069716 | PlexoПомеж.перекл.10А сер.накл | Промежуточный переключатель - Программа Plexo - серый - 10 AX - 250 В | Legrand | General family | 612 | Plexo электроустановочное оборудование | PL2 | 5 | ШТ | На складе | Сертифицировано | 2023-09-02 | 1879.66 | 2255.59 | 2255.59 |  | 0.751 | 2.7307 | 443 | 92 | 67 | 3245060697167
069717 | Выключатель 2-х полюс. сер | Выключатель 2-х полюсный серый | Legrand | General family | 612 | Plexo электроустановочное оборудование | PL2 | 1 | ШТ | Под заказ Т2 | Сертифицировано | 2023-09-02 | 3535.4 | 4242.48 | 4242.48 |  | 0.161 | 0.6768 | 100 | 94 | 72 | 3245060697174 |  | 11.01.22 - Изменение статуса на складе на "Под заказ Т2"
069720 | Plexo Кнопка 10A НО сер.+заж | Кнопочный выключатель - Н.О. контакт - Программа Plexo - серый - 10 A | Legrand | General family | 612 | Plexo электроустановочное оборудование | PL2 | 10 | ШТ | На складе | Сертифицировано | 2023-09-02 | 1538.45 | 1846.14 | 1846.14 |  | 1.368 | 5.2529 | 438 | 179 | 67 | 3245060697204
069722 | Plexo Кноп.10A НО с подсв+заж | Кнопочный выключатель с подсветкой - Н.О. контакт - Программа Plexo - серый - 10 A | Legrand | General family | 612 | Plexo электроустановочное оборудование | PL2 | 10 | ШТ | Под заказ Т1 | Сертифицировано | 2023-09-02 | 2882.56 | 3459.07 | 3459.07 |  | 1.402 | 5.2529 | 438 | 179 | 67 | 3245060697228
069731 | Plexo Розетка 2К+З фр накладн. | Розетка 2К+3 - французский стандарт - с защитой - с безвинтовыми зажимами - Программа Plexo - серый - 16 A - 250 В | Legrand | General family | 612 | Plexo электроустановочное оборудование | PL2 | 10 | ШТ | Под заказ Т2 | Сертифицировано | 2023-09-19 | 1889.81 | 2267.77 | 2267.77 |  | 1.388 | 5.2529 | 438 | 179 | 67 | 3245060697310 |  | 11.01.22 - Изменение статуса на складе на "Под заказ Т2"
069733 | Plexo Розетка 2К+З, нем.ст. | Розетка 2К+3 - немецкий стандарт - с винтовыми зажимами - Программа Plexo - серый - 16 A - 250 В | Legrand | General family | 612 | Plexo электроустановочное оборудование | PL2 | 10 | ШТ | На складе | Сертифицировано | 2023-09-19 | 1776.04 | 2131.25 | 2131.25 |  | 1.405 | 5.2529 | 438 | 179 | 67 | 3245060697334
069740 | Plexo Датчики движ.360° сер. | Датчик движения - 360° - Программа Plexo - серый | Legrand | General family | 9903 | Автономные датчики движения и присутствия (LEGRAND) | PL4 | 1 | ШТ | На складе | Сертифицировано | 2025-03-23 | 26481.01 | 31777.21 | 31777.21 |  | 0.217 | 0.93104 | 92 | 92 | 110 | 3245060697402
069745 | Plexo Вывод каб.накл.сер. | Вывод кабельный - Программа Plexo - серый - с зажимом для кабеля | Legrand | General family | 612 | Plexo электроустановочное оборудование | PL2 | 5 | ШТ | Под заказ Т2 | Не подлежит сертификации | 2023-12-31 | 1590.5 | 1908.6 | 1908.6 |  | 0.607 | 3.762 | 380 | 90 | 110 | 3245060697457
069749 | Plexo Блок.роз.перенос.2х2К+З | Переносной розеточный блок - Программа Plexo - серый - 2x2К+3 | Legrand | General family | 612 | Plexo электроустановочное оборудование | PL2 | 10 | ШТ | Под заказ Т2 | Сертифицировано | 2023-09-19 | 8471.15 | 10165.38 | 10165.38 |  | 7.705 | 39.5352 | 578 | 400 | 171 | 3245060697495
069757 | Plexo Выкл.с ключом бел. | Выключатель с цилиндром европейского стандарта - Программа Plexo - белый - 10 A - 250 В | Legrand | General family | 612 | Plexo электроустановочное оборудование | PL2 | 1 | ШТ | Под заказ Т2 | Сертифицировано | 2024-12-30 | 13094.49 | 15713.39 | 15713.39 |  | 0.207 | 0.93104 | 92 | 92 | 110 | 3245060697570
069779 | Plexo Вывод каб.бел.накл. | Вывод кабельный - Программа Plexo - белый - с зажимом для кабеля | Legrand | General family | 612 | Plexo электроустановочное оборудование | PL2 | 5 | ШТ | Под заказ Т2 | Не подлежит сертификации | 2023-12-31 | 1603.25 | 1923.9 | 1923.9 |  | 0.635 | 2.7307 | 443 | 92 | 67 | 3245060697792
069780 | Plexo Датчики движ.360° бел. | Датчик движения - 360° - Программа Plexo - белый | Legrand | General family | 9903 | Автономные датчики движения и присутствия (LEGRAND) | PL4 | 1 | ШТ | На складе | Сертифицировано | 2025-03-23 | 26481.01 | 31777.21 | 31777.21 |  | 0.22 | 0.93104 | 92 | 92 | 110 | 3245060697808
069795 | Plexo Цилиндр европейский 2п | Цилиндр евростандарта - Valena In'Matic - комплект ключей - 3 из штук | Legrand | General family | 612 | Plexo электроустановочное оборудование | PL2 | 1 | ШТ | Под заказ Т1 | Сертифицировано | 2026-08-02 | 6037.44 | 7244.93 | 7244.93 |  | 0.155 | 0.32155 | 72 | 77 | 58 | 3245060697952 |  | 11.01.22 - Изменение статуса на складе на "Под заказ Т1"
069811 | Plexo Перекл.встраив.сер. | Однополюсный переключатель на 2 направления - Программа Plexo - серый - 10 AХ - 250 В | Legrand | General family | 612 | Plexo электроустановочное оборудование | PL2 | 10 | ШТ | Под заказ Т1 | Сертифицировано | 2023-09-02 | 1464.47 | 1757.36 | 1757.36 |  | 1.051 | 3.9985 | 438 | 179 | 51 | 3245060698119
069821 | PlexoКн.10A НО+НЗ вст.подс.сер | Кнопочный выключатель с подсветкой - Н.О. + Н.З. контакты - Программа Plexo - серый - 10 A | Legrand | General family | 612 | Plexo электроустановочное оборудование | PL2 | 10 | ШТ | Под заказ Т2 | Сертифицировано | 2023-09-02 | 2893.42 | 3472.1 | 3472.1 |  | 1.08 | 3.9985 | 438 | 179 | 51 | 3245060698218
069824 | PlexoКн.10A НО+НЗвст.этик.сер | Кнопочный выключатель с подсветкой - с держателем этикетки - Н.О. + Н.З. контакты - Программа Plexo - серый - 10 A | Legrand | General family | 612 | Plexo электроустановочное оборудование | PL2 | 5 | ШТ | Под заказ Т2 | Сертифицировано | 2023-09-02 | 3329.92 | 3995.9 | 3995.9 |  | 0.56 | 2.7307 | 443 | 92 | 67 | 3245060698249
069831 | PlexoРоз.2К+З фр.ст.авт.кл.сер | Розетка 2К+3 - французский стандарт - с защитой - с безвинтовыми зажимами - Программа Plexo - серый - 16 A - 250 В | Legrand | General family | 612 | Plexo электроустановочное оборудование | PL2 | 10 | ШТ | Под заказ Т2 | Сертифицировано | 2023-09-19 | 1863.98 | 2236.78 | 2236.78 |  | 1.056 | 3.9985 | 438 | 179 | 51 | 3245060698317
069833 | PlexoР.2К+З нем.ст.винт.кл.сер | Розетка 2К+3 - немецкий стандарт - с винтовыми зажимами - Программа Plexo - серый - 16 A - 250 В | Legrand | General family | 612 | Plexo электроустановочное оборудование | PL2 | 10 | ШТ | На складе | Сертифицировано | 2023-09-19 | 1761.81 | 2114.17 | 2114.17 |  | 1.071 | 3.9985 | 438 | 179 | 51 | 3245060698331
069848 | Plexo Вывод каб.с зажимом сер. | Вывод кабельный - Программа Plexo - серый - с зажимом для кабеля | Legrand | General family | 612 | Plexo электроустановочное оборудование | PL2 | 5 | ШТ | Под заказ Т2 | Не подлежит сертификации | 2023-12-31 | 1745.93 | 2095.12 | 2095.12 |  | 0.491 | 2.7307 | 443 | 92 | 67 | 3245060698485
069851 | Plexo Перекл.встраив.бел. | Однополюсный переключатель на 2 направления - Программа Plexo - белый - 10 AХ - 250 В | Legrand | General family | 612 | Plexo электроустановочное оборудование | PL2 | 10 | ШТ | Под заказ Т1 | Сертифицировано | 2023-09-02 | 1464.98 | 1757.98 | 1757.98 |  | 1.06 | 5.1078 | 439 | 179 | 65 | 3245060698515
069855 | Plexo Перекл.дв.встр.бел. | Двухклавишный переключатель на 2 направления - Программа Plexo - белый - 10 AХ - 250 В | Legrand | General family | 612 | Plexo электроустановочное оборудование | PL2 | 5 | ШТ | Под заказ Т2 | Сертифицировано | 2023-09-02 | 2304.57 | 2765.48 | 2765.48 |  | 0.577 | 2.7307 | 443 | 92 | 67 | 3245060698553
069861 | PlexoКн.10A НО+НЗ вст.подс.бел | Кнопочный выключатель с подсветкой - Н.О. + Н.З. контакты - Программа Plexo - серый - 10 A | Legrand | General family | 612 | Plexo электроустановочное оборудование | PL2 | 5 | ШТ | Под заказ Т2 | Сертифицировано | 2023-09-02 | 2968.69 | 3562.43 | 3562.43 |  | 0.561 | 2.7307 | 443 | 92 | 67 | 3245060698614
069864 | PlexoКн.10A НО+НЗ вст.этик.бел | Кнопочный выключатель с подсветкой - с держателем этикетки - Н.О. + Н.З. контакты - Программа Plexo - серый - 10 A | Legrand | General family | 612 | Plexo электроустановочное оборудование | PL2 | 5 | ШТ | Под заказ Т2 | Сертифицировано | 2023-09-02 | 3359.45 | 4031.34 | 4031.34 |  | 0.561 | 2.7307 | 443 | 92 | 67 | 3245060698645
069869 | PlexoР.2К+Знем.ст.винт.кл.бел | Розетка 2К+3 - немецкий стандарт - с винтовыми зажимами - Программа Plexo - белый - 16 A - 250 В | Legrand | General family | 612 | Plexo электроустановочное оборудование | PL2 | 10 | ШТ | На складе | Сертифицировано | 2023-09-19 | 1869.15 | 2242.98 | 2242.98 |  | 1.085 | 5.1078 | 439 | 179 | 65 | 3245060698690
069870 | PlexoР.2К+З фр.ст.авт.кл.бел. | Розетка 2К+3 - французский стандарт - с защитой - с безвинтовыми зажимами - Программа Plexo - белый - 16 A - 250 В | Legrand | General family | 612 | Plexo электроустановочное оборудование | PL2 | 10 | ШТ | Под заказ Т2 | Сертифицировано | 2023-09-19 | 1967.56 | 2361.07 | 2361.07 |  | 1.067 | 5.1078 | 439 | 179 | 65 | 3245060698706
069888 | Plexo Вывод каб.с зажимом бел. | Вывод кабельный - Программа Plexo - белый - с зажимом для кабеля | Legrand | General family | 612 | Plexo электроустановочное оборудование | PL2 | 5 | ШТ | Под заказ Т2 | Не подлежит сертификации | 2023-12-31 | 1776.73 | 2132.08 | 2132.08 |  | 0.492 | 2.7307 | 443 | 92 | 67 | 3245060698881
070711 | Plexo, перекл.на 2напр,бел.10А | Переключатель на 2 направления - антибакт. покрытие - Программа Plexo - 10 AX - 250 В - модульный - белый | Legrand | General family | 612 | Plexo электроустановочное оборудование | PL2 | 5 | ШТ | Под заказ Т1 | Сертифицировано | 2023-09-02 | 1275.61 | 1530.73 | 1530.73 |  | 0.332 | 1.2958 | 356 | 70 | 52 | 3245060707118
070721 | Plexo, роз 2К+З, фр.16А, бел. | Розетка - антибакт. покрытие - Программа Plexo - франц. стандарт - 2К+З - 16 A - 250 В - модульный - белый | Legrand | General family | 612 | Plexo электроустановочное оборудование | PL2 | 5 | ШТ | Под заказ Т2 | Сертифицировано | 2023-09-19 | 1579.82 | 1895.78 | 1895.78 |  | 0.341 | 1.2958 | 356 | 70 | 52 | 3245060707217
070722 | Plexo. роз2К+З, нем. 16А, бел. | Розетка - антибакт. покрытие - Программа Plexo - немецкий стандарт - 2К+З - 16 A - 250 В - модульный - белый | Legrand | General family | 612 | Plexo электроустановочное оборудование | PL2 | 5 | ШТ | На складе | Сертифицировано | 2023-09-19 | 1215.24 | 1458.29 | 1458.29 |  | 0.345 | 1.2958 | 356 | 70 | 52 | 3245060707224
070724 | Plexo Artic роз.TV-FM-SAT бел. | Телевизионная розетка ТВ-R-SAT - антибакт. покрытие - Программа Plexo - белый | Legrand | General family | 612 | Plexo электроустановочное оборудование | PL2 | 1 | ШТ | Под заказ Т2 | Сертифицировано | 2026-08-30 | 2368.28 | 2841.94 | 2841.94 |  | 0.1 | 0.6768 | 100 | 94 | 72 | 3245060707248
070726 | Перекл. Двухкл. 2напр, бел. | Переключатель двухклавишный на 2 направления - антибакт. покрытие - Программа Plexo - 10 AX - 250 В - модульный - белый | Legrand | General family | 612 | Plexo электроустановочное оборудование | PL2 | 5 | ШТ | Под заказ Т1 | Сертифицировано | 2023-09-02 | 1547.21 | 1856.65 | 1856.65 |  | 0.366 | 1.2958 | 356 | 70 | 52 | 3245060707262
070727 | Plexo, выкл. Двухпол., бел. | Двухполюсный выключатель - антибакт. покрытие - Программа Plexo - 10 AX - 250 В - модульный - белый | Legrand | General family | 612 | Plexo электроустановочное оборудование | PL2 | 5 | ШТ | Под заказ Т1 | Сертифицировано | 2023-09-02 | 2030.03 | 2436.04 | 2436.04 |  | 0.351 | 1.2958 | 356 | 70 | 52 | 3245060707279 |  | 11.01.22 - Изменение статуса на складе на "Под заказ Т1"
070730 | Plexo Artic, кнопка белая. | Кнопка - антибакт. покрытие - Н.О. контакт - Программа Plexo - 10 A - модульная - белый | Legrand | General family | 612 | Plexo электроустановочное оборудование | PL2 | 5 | ШТ | Под заказ Т2 | Сертифицировано | 2023-09-02 | 1176.98 | 1412.38 | 1412.38 |  | 0.323 | 1.2958 | 356 | 70 | 52 | 3245060707309
070732 | Plexo, кнопка, подсв. Бел. | Кнопка - антибакт. покрытие - Н.О. контакт - с подсветкой - Программа Plexo - 10 A - модульный - белый | Legrand | General family | 612 | Plexo электроустановочное оборудование | PL2 | 5 | ШТ | Под заказ Т2 | Сертифицировано | 2023-09-02 | 1728.98 | 2074.78 | 2074.78 |  | 0.338 | 1.2958 | 356 | 70 | 52 | 3245060707323
070733 | Plexo, кнопка подсв., дер.эт-и | Кнопка - антибакт. покрытие - Н.О. контакт - с подсв. и с держ. этикетки - Программа Plexo - 10 A - модульная - белый | Legrand | General family | 612 | Plexo электроустановочное оборудование | PL2 | 5 | ШТ | Под заказ Т2 | Сертифицировано | 2023-09-02 | 2673.94 | 3208.73 | 3208.73 |  | 0.342 | 1.2958 | 356 | 70 | 52 | 3245060707330
070741 | Plexo Artic, Коробка 1 пост. | Накладная коробка - антибакт. покрытие - Программа Plexo - 1 пост - модульная - белый | Legrand | General family | 612 | Plexo электроустановочное оборудование | PL2 | 10 | ШТ | На складе | Не подлежит сертификации | 2023-12-31 | 1273.43 | 1528.12 | 1528.12 |  | 0.964 | 5.1078 | 439 | 179 | 65 | 3245060707415
070742 | Plexo, гор. Коробка 2 поста. | Накладная коробка - антибакт. покрытие - Программа Plexo - 2 поста - горизонтальная установка - модульная - белый | Legrand | General family | 612 | Plexo электроустановочное оборудование | PL2 | 1 | ШТ | Под заказ Т2 | Не подлежит сертификации | 2023-12-31 | 1940.86 | 2329.03 | 2329.03 |  | 0.134 | 0.6688 | 152 | 80 | 55 | 3245060707422
070743 | Plexo, верт. Коробка 2 поста. | Накладная коробка - антибакт. покрытие - Программа Plexo - 2 поста - вертикальная установка - модульная - белый | Legrand | General family | 612 | Plexo электроустановочное оборудование | PL2 | 1 | ШТ | Под заказ Т2 | Не подлежит сертификации | 2023-12-31 | 1940.86 | 2329.03 | 2329.03 |  | 0.134 | 0.6688 | 152 | 80 | 55 | 3245060707439
070749 | Plexo рамка верт. 2 п. Бел. | Рамка-суппорт для встр. монтажа - антибакт. покрытие - Программа Plexo - 2 поста - верт. установка - модульная - белый | Legrand | General family | 612 | Plexo электроустановочное оборудование | PL2 | 1 | ШТ | Под заказ Т2 | Сертифицировано | 2026-08-01 | 1832.89 | 2199.47 | 2199.47 |  | 0.073 | 0.51308 | 157 | 86 | 38 | 3245060707491
070772 | Plexo, роз 2К+З, нем.16А, бел. | Розетка - антибакт. покрытие - Программа Plexo - немецкий стандарт в сборе - 2К+З - 16 A - 250 В - белый | Legrand | General family | 612 | Plexo электроустановочное оборудование | PL2 | 5 | ШТ | Под заказ Т1 | Сертифицировано | 2023-09-19 | 2093.2 | 2511.84 | 2511.84 |  | 0.565 | 2.7307 | 443 | 92 | 67 | 3245060707729 |  | 11.01.22 - Изменение статуса на складе на "Под заказ Т1"
070773 | Plexo, роз2К+З, нем. 16А, бел. | Розетка - антибакт. покрытие - Программа Plexo - немецкий стандарт в сборе с грифами - 2К+З - 16 A - 250 В - белый | Legrand | General family | 612 | Plexo электроустановочное оборудование | PL2 | 5 | ШТ | Под заказ Т2 | Сертифицировано | 2023-09-19 | 2511.56 | 3013.87 | 3013.87 |  | 0.598 | 2.7307 | 443 | 92 | 67 | 3245060707736
070788 | Plexo Artic, выход кабеля | Вывод кабеля - антибакт. покрытие - с фиксатором кабеля - Программа Plexo - 16 А - 250 В - белый | Legrand | General family | 612 | Plexo электроустановочное оборудование | PL2 | 5 | ШТ | Под заказ Т2 | Сертифицировано | 2026-08-10 | 2352.24 | 2822.69 | 2822.69 |  | 0.506 | 2.7307 | 443 | 92 | 67 | 3245060707880
070792 | Plexo Artic, рамка 1пост белая | Рамка-суппорт для встроенного монтажа - антибакт. покрытие - Программа Plexo - 1 пост - модульный - белый | Legrand | General family | 612 | Plexo электроустановочное оборудование | PL2 | 10 | ШТ | На складе | Сертифицировано | 2026-08-01 | 780.67 | 936.8 | 936.8 |  | 0.479 | 2.602 | 185 | 145 | 97 | 3245060707927
070793 | Plexo, рамка 1 пост с грифами | Рамка-суппорт для встроенного монтажа - антибакт. покрытие - Программа Plexo - 1 пост - с грифами - модульный - белый | Legrand | General family | 612 | Plexo электроустановочное оборудование | PL2 | 10 | ШТ | Под заказ Т2 | Сертифицировано | 2026-08-01 | 2332.83 | 2799.4 | 2799.4 |  | 0.597 | 5.1078 | 439 | 179 | 65 | 3245060707934
070794 | Plexo, рамка гор. 2п. Бел. | Рамка-суппорт для встр. монтажа - антибакт. покрытие - Программа Plexo - 2 поста - гориз. установка - модульный - белый | Legrand | General family | 612 | Plexo электроустановочное оборудование | PL2 | 1 | ШТ | Под заказ Т1 | Сертифицировано | 2026-08-01 | 1832.89 | 2199.47 | 2199.47 |  | 0.074 | 0.51308 | 157 | 86 | 38 | 3245060707941
073970 | Сумматор TV+спутн. | Сумматор эфирного и спутникового сигнала - 47-862 MГц / 950-2400 MГц | Legrand | General family | 981 | Дополнительная аппаратура для TV линий | PL3 | 5 | ШТ | Под заказ Т2 | Не подлежит сертификации | 2023-12-31 | 4475.44 | 5370.53 | 5370.53 |  | 0.302 | 0.79834 | 144 | 72 | 77 | 3245060739706
073980 | Делитель 2вых. затух.4,5дБ | Делитель - 2 выхода - затухание 4,5 дБ | Legrand | General family | 981 | Дополнительная аппаратура для TV линий | PL3 | 5 | ШТ | На складе | Не подлежит сертификации | 2023-12-31 | 2750.16 | 3300.19 | 3300.19 |  | 0.255 | 0.53631 | 97 | 97 | 57 | 3245060739805
073982 | Делитель 4вых. затух.8дБ | Делитель - 4 выхода - затухание 8,5 дБ | Legrand | General family | 981 | Дополнительная аппаратура для TV линий | PL3 | 5 | ШТ | На складе | Сертифицировано | 2026-08-30 | 4196.66 | 5035.99 | 5035.99 |  | 0.239 | 1.3154 | 148 | 101 | 88 | 3245060739829
073983 | Делитель 6вых. затух.12дБ | Делитель - 6 выходов - затухание 11 дБ | Legrand | General family | 981 | Дополнительная аппаратура для TV линий | PL3 | 1 | ШТ | На складе | Сертифицировано | 2026-08-30 | 5944.47 | 7133.36 | 7133.36 |  | 0.146 | 0.27432 | 127 | 72 | 30 | 3245060739836
073990 | TV Розетка тип "F" винтовой | F'' разъём - ∅ 7 мм - винтовой | Legrand | General family | 981 | Дополнительная аппаратура для TV линий | PL3 | 25 | ШТ | На складе | Сертифицировано | 2026-08-10 | 129.85 | 155.82 | 155.82 |  | 0.099 | 0.53777 | 97 | 72 | 77 | 3245060739904
073992 | TV Адаптер гнездо/гнездо т."F" | Соединитель двух кабелей - ''F'' разъём | Legrand | General family | 981 | Дополнительная аппаратура для TV линий | PL3 | 25 | ШТ | Под заказ Т2 | Сертифицировано | 2026-08-30 | 170.76 | 204.91 | 204.91 |  | 0.106 | 0.53777 | 97 | 72 | 77 | 3245060739928
073995 | ТV Розетка тип "F" обжимной | F'' разъём - ∅ 7 мм - обжимной | Legrand | General family | 981 | Дополнительная аппаратура для TV линий | PL3 | 25 | ШТ | Под заказ Т2 | Сертифицировано | 2026-08-30 | 172.16 | 206.59 | 206.59 |  | 0.127 | 0.53777 | 97 | 72 | 77 | 3245060739959
073998 | Заглушка 75Ом | Заглушка - 75 Ом - ''F'' | Legrand | General family | 981 | Дополнительная аппаратура для TV линий | PL3 | 10 | ШТ | Под заказ Т2 | Не подлежит сертификации | 2023-12-31 | 211.81 | 254.17 | 254.17 |  | 0.041 | 0.1007 | 50 | 38 | 53 | 3245060739980
076501 | MOSAIC RJ45 UTP Кат.5 2мод 45° | Розетка RJ 45 - Программа Mosaic - категория 5е - UTP 45° - 2 модуля - белый | Legrand | DLP/Mosaic | 442 | Розетки RJ 45 Legrand | PL8 | 10 | ШТ | Под заказ Т2 | Сертифицировано | 2026-08-10 | 984.5 | 1181.4 | 1181.4 |  | 0.238 | 2.1885 | 186 | 106 | 111 | 3245060765019
076502 | MOSAIC RJ45Х2 UTPКат.5 2мод45° | Розетка RJ 45 - Программа Mosaic - категория 5е - UTP 45° - 2 розетки RJ 45 - 2 модуля - белый | Legrand | DLP/Mosaic | 442 | Розетки RJ 45 Legrand | PL8 | 5 | ШТ | Под заказ Т2 | Сертифицировано | 2026-08-10 | 1817.92 | 2181.5 | 2181.5 |  | 0.161 | 1.2441 | 145 | 110 | 78 | 3245060765026
076503 | MOSAIC RJ45 UTPКат.6 2мод 45° | Розетка RJ 45 - Программа Mosaic - категория 6 - UTP 45° - 2 модуля - белый | Legrand | DLP/Mosaic | 442 | Розетки RJ 45 Legrand | PL8 | 10 | ШТ | Под заказ Т2 | Сертифицировано | 2026-08-10 | 984.5 | 1181.4 | 1181.4 |  | 0.238 | 2.1885 | 186 | 106 | 111 | 3245060765033
076504 | MOSAIC RJ45Х2 UTPКат.6 2мод45° | Розетка RJ 45 - Программа Mosaic - категория 6 - UTP 45° - 2 розетки RJ 45 - 2 модуля - белый | Legrand | DLP/Mosaic | 442 | Розетки RJ 45 Legrand | PL8 | 5 | ШТ | На складе | Сертифицировано | 2026-08-10 | 1817.92 | 2181.5 | 2181.5 |  | 0.163 | 1.2441 | 145 | 110 | 78 | 3245060765040
076505 | MOSAIC RJ45 FTP кат6 2мод 45° | Розетка RJ 45 - Программа Mosaic - категория 6 - FTP 45° - 2 модуля - белый | Legrand | DLP/Mosaic | 442 | Розетки RJ 45 Legrand | PL8 | 10 | ШТ | Под заказ Т2 | Сертифицировано | 2026-08-10 | 2001.31 | 2401.57 | 2401.57 |  | 0.241 | 2.1885 | 186 | 106 | 111 | 3245060765057
076506 | MOSAIC RJ45 STP кат6 2мод 45° | Розетка RJ 45 двойная - Программа Mosaic - категория 6 - FTP 45° - 2 модуля - белый | Legrand | DLP/Mosaic | 442 | Розетки RJ 45 Legrand | PL8 | 5 | ШТ | Под заказ Т2 | Сертифицировано | 2026-08-10 | 3527.72 | 4233.26 | 4233.26 |  | 0.165 | 1.2441 | 145 | 110 | 78 | 3245060765064 |  | 11.01.22 - Изменение статуса на складе на "Под заказ Т2"
076507 | Роз.RJ45 кат 6 STP 2 мод уг 45 | Розетка RJ 45 - Программа Mosaic - категория 6 - STP 45° - 2 модуля - белый | Legrand | DLP/Mosaic | 442 | Розетки RJ 45 Legrand | PL8 | 10 | ШТ | Под заказ Т2 | Сертифицировано | 2026-08-10 | 2099.18 | 2519.02 | 2519.02 |  | 0.459 | 2.1885 | 186 | 106 | 111 | 3245060765071
076508 | MOSAIC RJ45 STP кат6a 45° бел | Розетка RJ 45 - Программа Mosaic - категория 6a - STP 45° - 2 модуля - белый | Legrand | DLP/Mosaic | 442 | Розетки RJ 45 Legrand | PL8 | 10 | ШТ | Под заказ Т2 | Сертифицировано | 2026-08-10 | 2580.83 | 3097 | 3097 |  | 0.461 | 2.1885 | 186 | 106 | 111 | 3245060765088
076509 | MOSAIC RJ45UTP 6a 2М 45° белая | Розетка RJ 45 - Программа Mosaic - категория 6a - UTP 45° - 2 модуля - белый | Legrand | DLP/Mosaic | 442 | Розетки RJ 45 Legrand | PL8 | 10 | ШТ | Под заказ Т2 | Сертифицировано | 2026-08-10 | 1454.84 | 1745.81 | 1745.81 |  | 0.339 | 2.1885 | 186 | 106 | 111 | 3245060765095
076522 | MOSAIC RJ45 FTP кат6 зел.шт | Розетка RJ 45 - Программа Mosaic - категория 6 - FTP - 2 модуля - белый с зеленой шторкой | Legrand | DLP/Mosaic | 442 | Розетки RJ 45 Legrand | PL8 | 10 | ШТ | Под заказ Т2 | Сертифицировано | 2026-08-10 | 2270.83 | 2725 | 2725 |  | 0.2 | 2.1885 | 186 | 106 | 111 | 3245060765224
076523 | MOSAIC RJ45 FTP кат6 оранж.шт | Розетка RJ 45 - Программа Mosaic - категория 6 - FTP - 2 модуля - белый с оранжевой шторкой | Legrand | DLP/Mosaic | 442 | Розетки RJ 45 Legrand | PL8 | 10 | ШТ | Под заказ Т2 | Сертифицировано | 2026-08-10 | 2270.83 | 2725 | 2725 |  | 0.235 | 2.1885 | 186 | 106 | 111 | 3245060765231
076524 | MOSAIC RJ45 STP кат6А зел.шт | Розетка RJ 45 - Программа Mosaic - категория 6a - STP - 2 модуля - белый с зеленой шторкой | Legrand | DLP/Mosaic | 442 | Розетки RJ 45 Legrand | PL8 | 10 | ШТ | Под заказ Т2 | Сертифицировано | 2026-08-10 | 3145.21 | 3774.25 | 3774.25 |  | 0.498 | 2.2829 | 187 | 109 | 112 | 3245060765248
076525 | MOSAIC RJ45 STP кат6А оранж.шт | Розетка RJ 45 - Программа Mosaic - категория 6a - STP - 2 модуля - белый с оранжевой шторкой | Legrand | DLP/Mosaic | 442 | Розетки RJ 45 Legrand | PL8 | 10 | ШТ | Под заказ Т2 | Сертифицировано | 2026-08-10 | 3145.21 | 3774.25 | 3774.25 |  | 0.498 | 2.2829 | 187 | 109 | 112 | 3245060765255
076526 | MOSAIC RJ45UTP 6a 1М зел.шторк | Розетка RJ 45 - Программа Mosaic - категория 6a - UTP - 1 модуль - белый с зеленой шторкой | Legrand | DLP/Mosaic | 442 | Розетки RJ 45 Legrand | PL8 | 10 | ШТ | Под заказ Т2 | Сертифицировано | 2026-08-10 | 2842.42 | 3410.9 | 3410.9 |  | 0.323 | 2.1885 | 186 | 106 | 111 | 3245060765262
076527 | MOSAIC RJ45UTP 6a 1М оранж.шт | Розетка RJ 45 - Программа Mosaic - категория 6a - UTP - 1 модуль - белый с оранжевой шторкой | Legrand | DLP/Mosaic | 442 | Розетки RJ 45 Legrand | PL8 | 10 | ШТ | Под заказ Т2 | Сертифицировано | 2026-08-10 | 2842.22 | 3410.66 | 3410.66 |  | 0.323 | 2.1885 | 186 | 106 | 111 | 3245060765279
076530 | MOSAIC RJ45 UTP кат5е патч.к | Розетка RJ 45 - Программа Mosaic - категория 5е - UTP с вытяжным шнуром RJ 45 - 4 модуля - белый | Legrand | DLP/Mosaic | 442 | Розетки RJ 45 Legrand | PL8 | 1 | ШТ | Под заказ Т2 | Сертифицировано | 2026-08-10 | 5493.92 | 6592.7 | 6592.7 |  | 0.175 | 0.53631 | 97 | 97 | 57 | 3245060765309
076532 | MOSAIC RJ45 UTP кат6 патч.корд | Розетка RJ 45 - Программа Mosaic - категория 6 - UTP с вытяжным шнуром RJ 45 - 4 модуля - белый | Legrand | DLP/Mosaic | 442 | Розетки RJ 45 Legrand | PL8 | 1 | ШТ | Под заказ Т2 | Сертифицировано | 2026-08-10 | 5869.7 | 7043.64 | 7043.64 |  | 0.175 | 0.53631 | 97 | 97 | 57 | 3245060765323
076533 | MOSAIC RJ45 FTP кат6 патч.корд | Розетка RJ 45 - Программа Mosaic - категория 6 - FTP с вытяжным шнуром RJ 45 - 4 модуля - белый | Legrand | DLP/Mosaic | 442 | Розетки RJ 45 Legrand | PL8 | 1 | ШТ | Под заказ Т2 | Сертифицировано | 2026-08-10 | 5913 | 7095.6 | 7095.6 |  | 0.177 | 0.53631 | 97 | 97 | 57 | 3245060765330
076535 | УдвоительRJ45 UTP тел/тел | Розетка RJ 45 с разветвителем - Программа Mosaic - Телефон/телефон - UTP - 45 контактов - 1 модуль | Legrand | DLP/Mosaic | 442 | Розетки RJ 45 Legrand | PL8 | 10 | ШТ | Под заказ Т2 | Сертифицировано | 2026-08-10 | 2970.96 | 3565.15 | 3565.15 |  | 0.196 | 2.1885 | 186 | 106 | 111 | 3245060765354
076537 | Роз.с развлRJ45 FTP тел/Eth 1м | Розетка RJ 45 с разветвителем - Программа Mosaic - Телефон/телефон - UTP - 45 контактов - 1 модуль | Legrand | DLP/Mosaic | 442 | Розетки RJ 45 Legrand | PL8 | 10 | ШТ | Под заказ Т2 | Сертифицировано | 2026-08-10 | 2799.58 | 3359.5 | 3359.5 | Распродажа остатков на складе | 0.201 | 2.1885 | 186 | 106 | 111 | 3245060765378 | Без замены | 11.01.22 - Изменение статуса на "Распродажа остатков на складе"
076541 | MOSAIC 2хRJ45 UTP кат5е 4 мод | Розетка 2хRJ 45 - Программа Mosaic - категория 5е - UTP с механизмом быстрого подключения - 4 модуля - белый | Legrand | DLP/Mosaic | 442 | Розетки RJ 45 Legrand | PL8 | 5 | ШТ | Под заказ Т2 | Сертифицировано | 2026-08-10 | 3181.97 | 3818.36 | 3818.36 |  | 0.251 | 2.1885 | 186 | 106 | 111 | 3245060765415
076542 | MOSAIC 2хRJ45 FTP кат5е 4 мод | Розетка 2хRJ 45 - Программа Mosaic - категория 5е - FTP с механизмом быстрого подключения - 4 модуля - белый | Legrand | DLP/Mosaic | 442 | Розетки RJ 45 Legrand | PL8 | 5 | ШТ | Под заказ Т2 | Сертифицировано | 2026-08-10 | 2765.34 | 3318.41 | 3318.41 |  | 0.256 | 2.1885 | 186 | 106 | 111 | 3245060765422
076544 | MOSAIC 2хRJ45 UTP кат6 4 мод | Розетка 2хRJ 45 - Программа Mosaic - категория 6 - UTP с механизмом быстрого подключения - 4 модуля - белый | Legrand | DLP/Mosaic | 442 | Розетки RJ 45 Legrand | PL8 | 5 | ШТ | Под заказ Т2 | Сертифицировано | 2026-08-10 | 3992.55 | 4791.06 | 4791.06 |  | 0.266 | 2.1885 | 186 | 106 | 111 | 3245060765446
076546 | MOSAIC 2хRJ45 FTP кат6 4 мод | Розетка 2хRJ 45 - Программа Mosaic - категория 6 - FTP с механизмом быстрого подключения - 4 модуля - белый | Legrand | DLP/Mosaic | 442 | Розетки RJ 45 Legrand | PL8 | 5 | ШТ | Под заказ Т2 | Сертифицировано | 2026-08-10 | 3145.21 | 3774.25 | 3774.25 |  | 0.255 | 2.1885 | 186 | 106 | 111 | 3245060765460
076551 | MOSAIC RJ45 UTP кат5е 1мод бел | Розетка RJ 45 - Программа Mosaic - категория 5е - UTP - 1 модуль - белый | Legrand | DLP/Mosaic | 442 | Розетки RJ 45 Legrand | PL8 | 10 | ШТ | На складе | Сертифицировано | 2026-08-10 | 706.25 | 847.5 | 847.5 |  | 0.182 | 2.2829 | 187 | 109 | 112 | 3245060765514
076552 | MOSAIC RJ45 FTP кат5е 1мод бел | Розетка RJ 45 - Программа Mosaic - категория 5е - FTP - 1 модуль - белый | Legrand | DLP/Mosaic | 442 | Розетки RJ 45 Legrand | PL8 | 10 | ШТ | На складе | Сертифицировано | 2026-08-10 | 986.98 | 1184.38 | 1184.38 |  | 0.186 | 2.2829 | 187 | 109 | 112 | 3245060765521
076554 | MOSAIC RJ45 UTP кат5е 2мод бел | Розетка RJ 45 - Программа Mosaic - категория 5е - UTP - 2 модуля - белый | Legrand | DLP/Mosaic | 442 | Розетки RJ 45 Legrand | PL8 | 10 | ШТ | На складе | Сертифицировано | 2026-08-10 | 880.2 | 1056.24 | 1056.24 |  | 0.233 | 2.2829 | 187 | 109 | 112 | 3245060765545
076555 | MOSAIC RJ45 FTP кат5е 2мод бел | Розетка RJ 45 - Программа Mosaic - категория 5е - FTP - 2 модуля - белый | Legrand | DLP/Mosaic | 442 | Розетки RJ 45 Legrand | PL8 | 10 | ШТ | На складе | Сертифицировано | 2026-08-10 | 1497.18 | 1796.62 | 1796.62 |  | 0.231 | 2.2829 | 187 | 109 | 112 | 3245060765552
076561 | MOSAIC RJ45 UTP кат6 1мод бел | Розетка RJ 45 - Программа Mosaic - категория 6 - UTP - 1 модуль - белый | Legrand | DLP/Mosaic | 442 | Розетки RJ 45 Legrand | PL8 | 10 | ШТ | На складе | Сертифицировано | 2026-08-10 | 996.7 | 1196.04 | 1196.04 |  | 0.182 | 2.2829 | 187 | 109 | 112 | 3245060765613 | 076562
076562 | MOSAIC RJ45 FTP кат6 1мод бел | Розетка RJ 45 - Программа Mosaic - категория 6 - FTP - 1 модуль - белый | Legrand | DLP/Mosaic | 442 | Розетки RJ 45 Legrand | PL8 | 10 | ШТ | На складе | Сертифицировано | 2026-08-10 | 1292.51 | 1551.01 | 1551.01 |  | 0.185 | 2.2829 | 187 | 109 | 112 | 3245060765620
076563 | MOSAIC RJ45 STP кат6 1 мод | Розетка RJ 45 - Программа Mosaic - категория 6 - STP - экранированная - 1 модуль - белый | Legrand | DLP/Mosaic | 442 | Розетки RJ 45 Legrand | PL8 | 10 | ШТ | На складе | Сертифицировано | 2026-08-10 | 1946.23 | 2335.48 | 2335.48 |  | 0.446 | 2.1885 | 186 | 106 | 111 | 3245060765637
076564 | MOSAIC RJ45 UTP кат6 2мод бел | Розетка RJ 45 - Программа Mosaic - категория 6 - UTP - 2 модуля - белый | Legrand | DLP/Mosaic | 442 | Розетки RJ 45 Legrand | PL8 | 10 | ШТ | На складе | Сертифицировано | 2026-08-10 | 1170.75 | 1404.9 | 1404.9 |  | 0.229 | 2.2829 | 187 | 109 | 112 | 3245060765644
076565 | MOSAIC RJ45 FTP кат6 2мод бел | Розетка RJ 45 - Программа Mosaic - категория 6 - FTP - 2 модуля - белый | Legrand | DLP/Mosaic | 442 | Розетки RJ 45 Legrand | PL8 | 10 | ШТ | На складе | Сертифицировано | 2026-08-10 | 1787.63 | 2145.16 | 2145.16 |  | 0.232 | 2.2829 | 187 | 109 | 112 | 3245060765651
076566 | MOSAIC RJ45 STP кат6 2 мод | Розетка RJ 45 - Программа Mosaic - категория 6 - STP - экранированная - 2 модуля - белый | Legrand | DLP/Mosaic | 442 | Розетки RJ 45 Legrand | PL8 | 10 | ШТ | Под заказ Т2 | Сертифицировано | 2026-08-10 | 2409.55 | 2891.46 | 2891.46 |  | 0.495 | 2.2829 | 187 | 109 | 112 | 3245060765668
076571 | MOSAIC RJ45 UTP к6a 1М белая | Розетка RJ 45 - Программа Mosaic - категория 6a - UTP - 1 модуль - белый | Legrand | DLP/Mosaic | 442 | Розетки RJ 45 Legrand | PL8 | 10 | ШТ | На складе | Сертифицировано | 2026-08-10 | 1222.97 | 1467.56 | 1467.56 |  | 0.352 | 2.2829 | 187 | 109 | 112 | 3245060765712
076573 | MOSAIC RJ45 STP кат6А 1мод бел | Розетка RJ 45 - Программа Mosaic - категория 6a - STP - 1 модуль - белый | Legrand | DLP/Mosaic | 442 | Розетки RJ 45 Legrand | PL8 | 10 | ШТ | На складе | Сертифицировано | 2026-08-10 | 1792.74 | 2151.29 | 2151.29 |  | 0.447 | 2.1885 | 186 | 106 | 111 | 3245060765736
076574 | MOSAIC RJ45UTP 6a 2мод белая | Розетка RJ 45 - Программа Mosaic - категория 6a - UTP - 2 модуля - белый | Legrand | DLP/Mosaic | 442 | Розетки RJ 45 Legrand | PL8 | 10 | ШТ | Под заказ Т2 | Сертифицировано | 2026-08-10 | 1450.46 | 1740.55 | 1740.55 |  | 0.37 | 2.2829 | 187 | 109 | 112 | 3245060765743
076576 | MOSAIC RJ45 STP кат6А 2мод бел | Розетка RJ 45 - Программа Mosaic - категория 6a - STP - 2 модуля - белый | Legrand | DLP/Mosaic | 442 | Розетки RJ 45 Legrand | PL8 | 10 | ШТ | На складе | Сертифицировано | 2026-08-10 | 1788.81 | 2146.57 | 2146.57 |  | 0.493 | 2.2829 | 187 | 109 | 112 | 3245060765767
076581 | MOSAIC RJ45 UTP кат6 антибакт | Розетка RJ 45 - Программа Mosaic - категория 6 - UTP - 1 модуль - белый из антибактериального материала | Legrand | DLP/Mosaic | 442 | Розетки RJ 45 Legrand | PL8 | 10 | ШТ | На складе | Сертифицировано | 2026-08-10 | 1215.54 | 1458.65 | 1458.65 |  | 0.182 | 2.1885 | 186 | 106 | 111 | 3245060765811
076582 | MOSAIC RJ45 FTP кат6 антибакт. | Розетка RJ 45 - Программа Mosaic - категория 6 - FTP - 1 модуль - белый из антибактериального материала | Legrand | DLP/Mosaic | 442 | Розетки RJ 45 Legrand | PL8 | 10 | ШТ | Под заказ Т2 | Сертифицировано | 2026-08-10 | 1422.27 | 1706.72 | 1706.72 |  | 0.187 | 2.1885 | 186 | 106 | 111 | 3245060765828
076583 | Mosaic RJ45 STPкат6 1М антибак | Розетка RJ 45 - Программа Mosaic - категория 6 - STP - экранированная - 1 модуль - белый антибактериальный | Legrand | DLP/Mosaic | 442 | Розетки RJ 45 Legrand | PL8 | 10 | ШТ | Под заказ Т2 | Сертифицировано | 2026-08-10 | 2685.32 | 3222.38 | 3222.38 | [6 empty] | 3245060765835 | 042703
076584 | Роз.RJ45 кат 6A STP антибакт | Розетка RJ 45 - Программа Mosaic - категория 6a - STP - 1 модуль - белый из антибактериального материала | Legrand | DLP/Mosaic | 442 | Розетки RJ 45 Legrand | PL8 | 10 | ШТ | Под заказ Т2 | Сертифицировано | 2026-08-10 | 1908.91 | 2290.69 | 2290.69 |  | 0.44 | 2.1885 | 186 | 106 | 111 | 3245060765842
076587 | Вставка Rj45 Utp 5е Keystone | Mosaic Вставка RJ45 UTP Cat. 5e Keystone | Legrand | VDI | 442 | Розетки RJ 45 Legrand | PL8 | 10 | ШТ | Под заказ Т2 | Сертифицировано | 2026-08-10 | 1244.03 | 1492.84 | 1492.84 |  | 0.105 | 0.54833 | 132 | 62 | 67 | 3245060765873
076588 | Вставка Rj45 Utp Кат6 Keystone | Mosaic Вставка RJ45 UTP Cat. 6 Keystone | Legrand | VDI | 442 | Розетки RJ 45 Legrand | PL8 | 10 | ШТ | Под заказ Т2 | Сертифицировано | 2026-08-10 | 1563.34 | 1876.01 | 1876.01 |  | 0.105 | 0.54833 | 132 | 62 | 67 | 3245060765880
076590 | MOSAIC RJ45 UTP 6a 2М безопасн | Розетка RJ 45 - Программа Mosaic - категория 6a - UTP - с контролем доступа - 2 модуля - белый с красной шторкой | Legrand | DLP/Mosaic | 442 | Розетки RJ 45 Legrand | PL8 | 5 | ШТ | Под заказ Т2 | Сертифицировано | 2026-08-10 | 4086.52 | 4903.82 | 4903.82 |  | 0.225 | 1.2441 | 145 | 110 | 78 | 3245060765903
076591 | MOSAIC RJ45 UTP кат6 90° верт. | Розетка RJ 45 - Программа Mosaic - категория 6 - UTP 90° - 2 модуля - белый | Legrand | DLP/Mosaic | 442 | Розетки RJ 45 Legrand | PL8 | 10 | ШТ | Под заказ Т2 | Сертифицировано | 2026-08-10 | 1271.83 | 1526.2 | 1526.2 |  | 0.228 | 2.1885 | 186 | 106 | 111 | 3245060765910
076592 | MOSAIC RJ45 FTP кат6 90° бел | Розетка RJ 45 - Программа Mosaic - категория 6 - FTP 90° - 2 модуля - белый | Legrand | DLP/Mosaic | 442 | Розетки RJ 45 Legrand | PL8 | 10 | ШТ | Под заказ Т2 | Сертифицировано | 2026-08-10 | 1791.37 | 2149.64 | 2149.64 |  | 0.201 | 2.2829 | 187 | 109 | 112 | 3245060765927
076593 | MOSAIC RJ45 STP кат6 90° | Розетка RJ 45 - Программа Mosaic - категория 6 - STP 90° - экранированная - 2 модуля - белый | Legrand | DLP/Mosaic | 442 | Розетки RJ 45 Legrand | PL8 | 10 | ШТ | Под заказ Т2 | Сертифицировано | 2026-08-10 | 2748.64 | 3298.37 | 3298.37 |  | 0.489 | 2.2829 | 187 | 109 | 112 | 3245060765934
076594 | MOSAIC RJ45 UTP кат6 безопасн | Розетка RJ 45 - Программа Mosaic - категория 6 - UTP - с контролем доступа - 2 модуля - белый с красной шторкой | Legrand | DLP/Mosaic | 442 | Розетки RJ 45 Legrand | PL8 | 5 | ШТ | Под заказ Т2 | Сертифицировано | 2026-08-10 | 3550.15 | 4260.18 | 4260.18 |  | 0.155 | 1.2441 | 145 | 110 | 78 | 3245060765941
076595 | MOSAIC RJ45 FTP кат6 безопасн. | Розетка RJ 45 - Программа Mosaic - категория 6 - FTP - с контролем доступа - 2 модуля - белый с красной шторкой | Legrand | DLP/Mosaic | 442 | Розетки RJ 45 Legrand | PL8 | 5 | ШТ | Под заказ Т2 | Сертифицировано | 2026-08-10 | 3340.94 | 4009.13 | 4009.13 |  | 0.156 | 1.2441 | 145 | 110 | 78 | 3245060765958
076596 | MOSAIC RJ45 STP кат6 безопасн | Розетка RJ 45 - Программа Mosaic - категория 6 - STP - экран. - 2 модуля - белый с красной шторкой | Legrand | DLP/Mosaic | 442 | Розетки RJ 45 Legrand | PL8 | 5 | ШТ | Под заказ Т2 | Сертифицировано | 2026-08-10 | 4526.22 | 5431.46 | 5431.46 |  | 0.286 | 1.2441 | 145 | 110 | 78 | 3245060765965
076597 | MOSAIC RJ45 UTP кат5е безопасн | Розетка RJ 45 - Программа Mosaic - категория 5е - UTP - с контролем доступа - 2 модуля - белый с красной шторкой | Legrand | DLP/Mosaic | 442 | Розетки RJ 45 Legrand | PL8 | 5 | ШТ | Под заказ Т2 | Сертифицировано | 2026-08-10 | 3105.88 | 3727.06 | 3727.06 |  | 0.153 | 1.2441 | 145 | 110 | 78 | 3245060765972
076598 | MOSAIC RJ45 FTP кат5е безопасн | Розетка RJ 45 - Программа Mosaic - категория 5е - FTP - с контролем доступа - 2 модуля - белый с красной шторкой | Legrand | DLP/Mosaic | 442 | Розетки RJ 45 Legrand | PL8 | 5 | ШТ | Под заказ Т2 | Сертифицировано | 2026-08-10 | 2626.61 | 3151.93 | 3151.93 |  | 0.155 | 1.2441 | 145 | 110 | 78 | 3245060765989
076599 | MOSAIC RJ45 STP кат6А безопасн | Розетка RJ 45 - Программа Mosaic - категория 6a - STP - с огранич. доступа - 2 модуля - белый с красной шторкой | Legrand | DLP/Mosaic | 442 | Розетки RJ 45 Legrand | PL8 | 5 | ШТ | Под заказ Т2 | Сертифицировано | 2026-08-10 | 5159.69 | 6191.63 | 6191.63 |  | 0.283 | 1.2441 | 145 | 110 | 78 | 3245060765996
076601 | Кнопка авар. откл. с ключом | Кнопка аварийного останова - Программа Mosaic - с ключом - 10 А - 2 модуля | Legrand | DLP/Mosaic | 512 | Новый Mosaic электроустановочное оборудование | PL2 | 1 | ШТ | Под заказ Т2 | Сертифицировано | 2025-02-18 | 10285.75 | 12342.9 | 12342.9 |  | 0.108 | 0.53631 | 97 | 97 | 57 | 3245060766016
076602 | Кнопка авар. откл. на 1/4 об. | Кнопка аварийного останова - Программа Mosaic - с поворотом на 1/4 оборота - 10 А - 2 модуля | Legrand | DLP/Mosaic | 512 | Новый Mosaic электроустановочное оборудование | PL2 | 1 | ШТ | Под заказ Т2 | Сертифицировано | 2025-02-18 | 8160.14 | 9792.17 | 9792.17 |  | 0.083 | 0.53631 | 97 | 97 | 57 | 3245060766023
076630 | Выкл. с ключом для B.A.E.S. | Выключатель с ключом - Программа Mosaic - для светильников BAES - 2 модуля - белый | Legrand | DLP/Mosaic | 512 | Новый Mosaic электроустановочное оборудование | PL2 | 1 | ШТ | Под заказ Т2 | Сертифицировано | 2026-08-02 | 11712.56 | 14055.07 | 14055.07 |  | 0.066 | 0.22886 | 73 | 55 | 57 | 3245060766306
076640 | Mosaic Зуммер 8В | Зуммер - Программа Mosaic - 8 В - 2 модуля - белый | Legrand | DLP/Mosaic | 512 | Новый Mosaic электроустановочное оборудование | PL2 | 10 | ШТ | Под заказ Т2 | Сертифицировано | 2026-08-02 | 4496.18 | 5395.42 | 5395.42 |  | 0.531 | 1.5813 | 286 | 97 | 57 | 3245060766405
076641 | Mosaic Зуммер 230В | Зуммер - Программы Mosaic - 230 В - 2 модуля - белый | Legrand | DLP/Mosaic | 512 | Новый Mosaic электроустановочное оборудование | PL2 | 10 | ШТ | Под заказ Т2 | Сертифицировано | 2024-09-23 | 5323.63 | 6388.36 | 6388.36 |  | 0.534 | 1.5813 | 286 | 97 | 57 | 3245060766412
076642 | Mosaic Звонок 12/24/48В | Электрический звонок - Программа Mosaic - 2 модуля - белый | Legrand | DLP/Mosaic | 512 | Новый Mosaic электроустановочное оборудование | PL2 | 1 | ШТ | Под заказ Т2 | Сертифицировано | 2026-08-02 | 8065.32 | 9678.38 | 9678.38 |  | 0.051 | 0.53631 | 97 | 97 | 57 | 3245060766429 |  | 11.01.22 - Изменение статуса на складе на "Под заказ Т2"
076690 | Mosaic Реле | Реле однополюсное для подключения устройств с низкой отключающей способностью - Программа Mosaic - 2 модуля - белое | Legrand | DLP/Mosaic | 512 | Новый Mosaic электроустановочное оборудование | PL2 | 1 | ШТ | Под заказ Т2 | Сертифицировано | 2025-09-24 | 7715.27 | 9258.32 | 9258.32 |  | 0.068 | 0.53631 | 97 | 97 | 57 | 3245060766900
076720 | Mosaic Термостат станд. | Электронный термостат - Программа Mosaic - от 5 до 30° C - 2 модуля - белый | Legrand | DLP/Mosaic | 512 | Новый Mosaic электроустановочное оборудование | PL2 | 1 | ШТ | Под заказ Т2 | Сертифицировано | 2024-07-10 | 18095.64 | 21714.77 | 21714.77 |  | 0.095 | 0.53631 | 97 | 97 | 57 | 4010957767204
076721 | Mosaic Термостат электр.прогр. | Программируемый электронный термостат - Программа Mosaic - 5 модулей - белый | Legrand | DLP/Mosaic | 512 | Новый Mosaic электроустановочное оборудование | PL2 | 1 | ШТ | Под заказ Т2 | Сертифицировано | 2024-07-08 | 31515.04 | 37818.05 | 37818.05 |  | 0.178 | 0.693 | 125 | 72 | 77 | 4010957767211
076723 | Mosaic Датчик для термостата | Датчик для модульного термостата - Программа Mosaic - 2 модуля - белый | Legrand | DLP/Mosaic | 512 | Новый Mosaic электроустановочное оборудование | PL2 | 1 | ШТ | Под заказ Т2 | Не подлежит сертификации | 2023-12-31 | 7494.36 | 8993.23 | 8993.23 |  | 0.052 | 0.53631 | 97 | 97 | 57 | 4010957767235
076757 | Электромагн. замок 300кг | Электромагнитный замок - нагрузка 300 кг | Legrand | General family | 295 | Система контроля доступа для административных зданий | PL4 | 1 | ШТ | Под заказ Т2 | Не подлежит сертификации | 2023-12-31 | 49924.58 | 59909.5 | 59909.5 |  | 3.103 | 2.016 | 280 | 90 | 80 | 3414970599308 |  | 11.01.22 - Изменение статуса на складе на "Под заказ Т2"
077000 | Mosaic Выключатель 10АХ 1м. | Выключатели - Программа Mosaic - 10 AX - 250 В~ - 1 модуль - белый | Legrand | DLP/Mosaic | 512 | Новый Mosaic электроустановочное оборудование | PL2 | 10 | ШТ | На складе | Сертифицировано | 2024-01-21 | 421.85 | 506.22 | 506.22 |  | 0.175 | 0.6601 | 161 | 100 | 41 | 3414970307552
077001 | Mosaic Переключатель 10АХ 1м. | Переключатель на два направления - Программа Mosaic - 1 модуль - 10 AX - белый | Legrand | DLP/Mosaic | 512 | Новый Mosaic электроустановочное оборудование | PL2 | 10 | ШТ | На складе | Сертифицировано | 2024-01-21 | 606.12 | 727.34 | 727.34 |  | 0.193 | 0.6601 | 161 | 100 | 41 | 3414970307583
077002 | Mosaic Перекл. 10АХ инд. 1м. | Переключатель на два направления - Программа Mosaic - 1 модуль - 10 AX - со светодиодной подсветкой - белый | Legrand | DLP/Mosaic | 512 | Новый Mosaic электроустановочное оборудование | PL2 | 10 | ШТ | На складе | Сертифицировано | 2024-01-21 | 1188.25 | 1425.9 | 1425.9 | Будет удален | 0.207 | 0.6601 | 161 | 100 | 41 | 3414970307613 |  | 11.01.22 - Изменение статуса на "Будет удален".
077010 | Mosaic Выкл.10АХ 2м. | Выключатели - Программа Mosaic - 10 AX - 250 В~ - 2 модуля - белый | Legrand | DLP/Mosaic | 512 | Новый Mosaic электроустановочное оборудование | PL2 | 10 | ШТ | На складе | Сертифицировано | 2024-01-21 | 586.01 | 703.21 | 703.21 |  | 0.23 | 0.9963 | 243 | 100 | 41 | 3414970307644
077011 | Mosaic Переключатель 10АХ 2м. | Переключатель на два направления - Программа Mosaic - 2 модуля - 10 AX - белый | Legrand | DLP/Mosaic | 512 | Новый Mosaic электроустановочное оборудование | PL2 | 10 | ШТ | На складе | Сертифицировано | 2024-01-21 | 847.63 | 1017.16 | 1017.16 |  | 0.246 | 0.9963 | 243 | 100 | 41 | 3414970307675
077012 | Mosaic Перекл.10АХ инд. 2м. | Переключатель на два направления - Программа Mosaic - 2 модуля - 10 AX - со светодиодной подсветкой - белый | Legrand | DLP/Mosaic | 512 | Новый Mosaic электроустановочное оборудование | PL2 | 10 | ШТ | На складе | Сертифицировано | 2024-01-21 | 1315.72 | 1578.86 | 1578.86 | Будет удален | 0.263 | 0.9963 | 243 | 100 | 41 | 3414970307705 |  | 11.01.22 - Изменение статуса на "Будет удален".
077014 | Mosaic Перекл.10АХ шнур. | Переключатель на 2 направления - Программа Mosaic - 2 модуля - 10 AX - белый | Legrand | DLP/Mosaic | 512 | Новый Mosaic электроустановочное оборудование | PL2 | 1 | ШТ | Под заказ Т2 | Сертифицировано | 2025-05-13 | 3209.65 | 3851.58 | 3851.58 |  | 0.05 | 0.53631 | 97 | 97 | 57 | 3245060770143
077021 | Mosaic Перекл.промеж.10AХ | Промежуточный переключатель - Программа Mosaic - 2 модуля - 10 AX - белый | Legrand | DLP/Mosaic | 512 | Новый Mosaic электроустановочное оборудование | PL2 | 10 | ШТ | Под заказ Т1 | Сертифицировано | 2024-09-26 | 2321.88 | 2786.26 | 2786.26 |  | 0.5 | 1.5813 | 286 | 97 | 57 | 3245060770211
077025 | Mosaic Кнопка упр. приводом | Кнопочный выключатель управления приводами - Программа Mosaic - 2 модуля - белый | Legrand | DLP/Mosaic | 512 | Новый Mosaic электроустановочное оборудование | PL2 | 10 | ШТ | Под заказ Т2 | Сертифицировано | 2026-08-25 | 2877.32 | 3452.78 | 3452.78 |  | 0.406 | 1.5813 | 286 | 97 | 57 | 3245060770259 |  | 11.01.22 - Изменение статуса на складе на "Под заказ Т2"
077026 | Mosaic Выкл.упр. Приводом | Выключатели управления приводами - Программа Mosaic - 2 модуля - белый | Legrand | DLP/Mosaic | 512 | Новый Mosaic электроустановочное оборудование | PL2 | 10 | ШТ | Под заказ Т1 | Сертифицировано | 2026-08-25 | 2695.17 | 3234.2 | 3234.2 |  | 0.423 | 1.5813 | 286 | 97 | 57 | 3245060770266
077027 | Mosaic Перекл.10AХ для вент. | Переключатель на 2 направления - Программа Mosaic - для управления вентиляцией - 2 модуля - 10 AX - белый | Legrand | DLP/Mosaic | 512 | Новый Mosaic электроустановочное оборудование | PL2 | 10 | ШТ | Под заказ Т2 | Сертифицировано | 2024-01-21 | 1168.34 | 1402.01 | 1402.01 |  | 0.248 | 0.9963 | 243 | 100 | 41 | 3245060770273
077030 | Mosaic Кнопка 6A 1м. | Кнопочный выключатель - Программа Mosaic - 1 модуль - 6 A - белый | Legrand | DLP/Mosaic | 512 | Новый Mosaic электроустановочное оборудование | PL2 | 10 | ШТ | На складе | Сертифицировано | 2024-01-21 | 997.04 | 1196.45 | 1196.45 |  | 0.177 | 0.6601 | 161 | 100 | 41 | 3245060770303
077031 | Mosaic Кнопка перек. 6A 1м. | Кнопочный выключатель перекидной - Программа Mosaic - 1 модуль - 6 A - белый | Legrand | DLP/Mosaic | 512 | Новый Mosaic электроустановочное оборудование | PL2 | 10 | ШТ | На складе | Сертифицировано | 2024-01-21 | 1242.85 | 1491.42 | 1491.42 | Будет удален | 0.193 | 0.6601 | 161 | 100 | 41 | 3245060770310 |  | 11.01.22 - Изменение статуса на "Будет удален".
077032 | Mosaic Кн. перек. 6A инд. 1м. | Кнопочный выключатель перекидной - Программа Mosaic - 1 модуль - со светодиодной подсветкой - 6 A - белый | Legrand | DLP/Mosaic | 512 | Новый Mosaic электроустановочное оборудование | PL2 | 10 | ШТ | Под заказ Т1 | Сертифицировано | 2024-01-21 | 1520.58 | 1824.7 | 1824.7 | Будет удален | 0.196 | 0.6601 | 161 | 100 | 41 | 3245060770327 |  | 11.01.22 - Изменение статуса на "Будет удален", изменение статуса на складе на "Под заказ Т1"
077040 | Mosaic Кнопка 6A 2м. | Кнопочный выключатель - Программа Mosaic - 2 модуля - 6 A - белый | Legrand | DLP/Mosaic | 512 | Новый Mosaic электроустановочное оборудование | PL2 | 10 | ШТ | На складе | Сертифицировано | 2024-01-21 | 1100.01 | 1320.01 | 1320.01 |  | 0.233 | 0.9963 | 243 | 100 | 41 | 3245060770402
077041 | Mosaic Кнопка перек. 6A 2м. | Кнопочный выключатель перекидной - Программа Mosaic - 2 модуля - 6 A - белый | Legrand | DLP/Mosaic | 512 | Новый Mosaic электроустановочное оборудование | PL2 | 10 | ШТ | На складе | Сертифицировано | 2024-01-21 | 1333.92 | 1600.7 | 1600.7 | Будет удален | 0.248 | 0.9963 | 243 | 100 | 41 | 3245060770419 |  | 11.01.22 - Изменение статуса на "Будет удален".
077042 | Mosaic Кн. перек. 6A инд. 2м. | Кнопочный выключатель перекидной - Программа Mosaic - 2 модуля - со светодиодной подсветкой - 6 A - белый | Legrand | DLP/Mosaic | 512 | Новый Mosaic электроустановочное оборудование | PL2 | 10 | ШТ | Под заказ Т2 | Сертифицировано | 2024-01-21 | 1520.58 | 1824.7 | 1824.7 |  | 0.251 | 0.9963 | 243 | 100 | 41 | 3245060770426
077043 | Mosaic Кн. пере.6A, с держ. | Кнопочный выключатель перекидной - Программа Mosaic - 2 модуля - с держателем этикеток - 6 A - белый | Legrand | DLP/Mosaic | 512 | Новый Mosaic электроустановочное оборудование | PL2 | 10 | ШТ | Под заказ Т2 | Сертифицировано | 2024-01-21 | 1584.31 | 1901.17 | 1901.17 |  | 0.26 | 0.9963 | 243 | 100 | 41 | 3245060770433
077044 | Mosaic Кнопка перек. 6A шнур. | Кнопочный выключатель перекидной со шнуром - Программа Mosaic - 2 модуля - 6 A - белый | Legrand | DLP/Mosaic | 512 | Новый Mosaic электроустановочное оборудование | PL2 | 1 | ШТ | Под заказ Т2 | Сертифицировано | 2025-05-13 | 3007.36 | 3608.83 | 3608.83 |  | 0.049 | 0.53631 | 97 | 97 | 57 | 3245060770440
077050 | Mosaic Выключатель 16A 2п. | Выключатель двухполюсный - Программа Mosaic - 2 модуля - 16 AX - белый | Legrand | DLP/Mosaic | 512 | Новый Mosaic электроустановочное оборудование | PL2 | 10 | ШТ | На складе | Сертифицировано | 2024-09-26 | 1753.23 | 2103.88 | 2103.88 |  | 0.371 | 1.5813 | 286 | 97 | 57 | 3245060770501
077052 | Mosaic Выкл. 16A 2п. инд. | Выключатель двухполюсный - Программа Mosaic - 2 модуля - 16 AX - со светодиодной подсветкой - белый | Legrand | DLP/Mosaic | 512 | Новый Mosaic электроустановочное оборудование | PL2 | 10 | ШТ | Под заказ Т2 | Сертифицировано | 2024-09-26 | 2754.35 | 3305.22 | 3305.22 |  | 0.396 | 1.5813 | 286 | 97 | 57 | 3245060770525
077060 | Mosaic Переключатель 20A 1м. | Переключатель на 2 направления - Программа Mosaic - 1 модуль - 20 A - белый | Legrand | DLP/Mosaic | 512 | Новый Mosaic электроустановочное оборудование | PL2 | 10 | ШТ | На складе | Сертифицировано | 2024-07-28 | 960.62 | 1152.74 | 1152.74 |  | 0.244 | 0.75762 | 145 | 95 | 55 | 3245060770600
077062 | Mosaic Перекл. 20A инд. 1м. | Переключатель на 2 направления - Программа Mosaic - 1 модуль - 20 A - со светодиодной подсветкой - белый | Legrand | DLP/Mosaic | 512 | Новый Mosaic электроустановочное оборудование | PL2 | 10 | ШТ | Под заказ Т2 | Сертифицировано | 2024-07-28 | 1590.58 | 1908.7 | 1908.7 |  | 0.245 | 0.75762 | 145 | 95 | 55 | 3245060770624
077063 | Mosaic 20A перекл. на 2 напр. | Mosaic 20A Переключатель на два направления | Legrand | DLP/Mosaic | 512 | Новый Mosaic электроустановочное оборудование | PL2 | 10 | ШТ | Под заказ Т2 | Сертифицировано | 2024-07-28 | 1243.44 | 1492.13 | 1492.13 |  | 0.496 | 1.5813 | 286 | 97 | 57 | 3245060770631
077064 | Msc 20A перекл. на2 напр. инд. | Mosaic 20А Переключатель на два направления с индикацией | Legrand | DLP/Mosaic | 512 | Новый Mosaic электроустановочное оборудование | PL2 | 10 | ШТ | Под заказ Т2 | Сертифицировано | 2024-07-28 | 1365.78 | 1638.94 | 1638.94 |  | 0.504 | 1.5813 | 286 | 97 | 57 | 3245060770648
077070 | Mosaic Заглушка 1м. | Заглушка - Программа Mosaic - 1 модуль - белая | Legrand | DLP/Mosaic | 512 | Новый Mosaic электроустановочное оборудование | PL2 | 10 | ШТ | На складе | Не подлежит сертификации | 2022-12-31 | 221.77 | 266.12 | 266.12 |  | 0.081 | 1.1881 | 193 | 108 | 57 | 3245060770709
077071 | Mosaic Заглушка 2м. | Заглушка - Программа Mosaic - 2 модуля - белая | Legrand | DLP/Mosaic | 512 | Новый Mosaic электроустановочное оборудование | PL2 | 10 | ШТ | На складе | Не подлежит сертификации | 2022-12-31 | 312.31 | 374.77 | 374.77 |  | 0.117 | 1.1881 | 193 | 108 | 57 | 3245060770716
077072 | Mosaic Выкл. с кл. 2-поз. 601 | Выключатель с ключом - Программа Mosaic - 2-позиционный - 6 A - 2 модуля - белый | Legrand | DLP/Mosaic | 512 | Новый Mosaic электроустановочное оборудование | PL2 | 1 | ШТ | Под заказ Т2 | Сертифицировано | 2026-04-29 | 13669.84 | 16403.81 | 16403.81 |  | 0.081 | 0.53631 | 97 | 97 | 57 | 3245060770723
077073 | Mosaic Выкл. с кл. 3-поз. 601 | Выключатель с ключом - Программа Mosaic - 3-позиционный - 6 A - 2 модуля - белый | Legrand | DLP/Mosaic | 512 | Новый Mosaic электроустановочное оборудование | PL2 | 1 | ШТ | Под заказ Т2 | Сертифицировано | 2026-04-29 | 12893.91 | 15472.69 | 15472.69 |  | 0.079 | 0.53631 | 97 | 97 | 57 | 3245060770730
077074 | Msc Выкл. с кл. 2-поз.,евроц. | Выключатель с ключом - Программа Mosaic - 2-позиционный - цилиндр евростандарта - 6 A - 2 модуля - белый | Legrand | DLP/Mosaic | 512 | Новый Mosaic электроустановочное оборудование | PL2 | 1 | ШТ | Под заказ Т2 | Сертифицировано | 2026-04-29 | 6769.12 | 8122.94 | 8122.94 |  | 0.07 | 0.53631 | 97 | 97 | 57 | 3245060770747
077075 | Msc Кн. с кл. 3-поз., евроц. | Выключатель с ключом - Программа Mosaic - 3-позиционный - цилиндр евростандарта - 6 A - 2 модуля - белый | Legrand | DLP/Mosaic | 512 | Новый Mosaic электроустановочное оборудование | PL2 | 1 | ШТ | Под заказ Т2 | Сертифицировано | 2026-04-29 | 6701.08 | 8041.3 | 8041.3 |  | 0.07 | 0.53631 | 97 | 97 | 57 | 3245060770754
077080 | Mosaic Фиксатор кабеля | Фиксатор кабеля - Программа Mosaic - 1 модуль - белый | Legrand | DLP/Mosaic | 512 | Новый Mosaic электроустановочное оборудование | PL2 | 1 | ШТ | Под заказ Т2 | Не подлежит сертификации | 2022-12-31 | 5122.5 | 6147 | 6147 |  | 0.023 | 0.1007 | 50 | 38 | 53 | 3245060770808
077092 | Переключатель 16AX (2мод.) | Переключатель 16ax (2мод.) | Legrand | DLP/Mosaic | 512 | Новый Mosaic электроустановочное оборудование | PL2 | 10 | ШТ | Под заказ Т2 | Сертифицировано | 2024-07-28 | 1592.54 | 1911.05 | 1911.05 |  | 0.424 | 1.5813 | 286 | 97 | 57 | 3245060770921
077094 | Перекл. 16AX с инд. (2мод.) | Перекл. 16ax С Инд. (2мод.) | Legrand | DLP/Mosaic | 512 | Новый Mosaic электроустановочное оборудование | PL2 | 10 | ШТ | Под заказ Т2 | Сертифицировано | 2024-07-28 | 2467.39 | 2960.87 | 2960.87 |  | 0.427 | 1.5813 | 286 | 97 | 57 | 3245060770945
077110 | Mosaic Розетка 2К | Розетка 2К - Программа Mosaic - 2 модуля - белая | Legrand | DLP/Mosaic | 512 | Новый Mosaic электроустановочное оборудование | PL2 | 10 | ШТ | Под заказ Т2 | Сертифицировано | 2023-12-20 | 593.64 | 712.37 | 712.37 |  | 0.296 | 1.0367 | 238 | 99 | 44 | 3245060771102
077111 | Mosaic Роз. 2К+З ф/б б/заж. | Розетка 2К+З - Программа Mosaic - 2 модуля - белая | Legrand | DLP/Mosaic | 512 | Новый Mosaic электроустановочное оборудование | PL2 | 10 | ШТ | На складе | Сертифицировано | 2023-12-20 | 602.15 | 722.58 | 722.58 |  | 0.323 | 1.0367 | 238 | 99 | 44 | 3245060771119
077113 | Mosaic Розетка 2К+З ф/б в/заж. | Розетка 2К+З - Программа Mosaic - с винтовыми зажимами для подключения сечением до 4 мм² - 2 модуля - белая | Legrand | DLP/Mosaic | 512 | Новый Mosaic электроустановочное оборудование | PL2 | 10 | ШТ | На складе | Сертифицировано | 2023-12-20 | 759.64 | 911.57 | 911.57 |  | 0.385 | 1.5813 | 286 | 97 | 57 | 3245060771133
077114 | Mosaic Розетка 2К+З ф/б блок. | Розетка 2К+З - Программа Mosaic - с винтовыми зажимами, с механической блокировкой - 2 модуля - красная | Legrand | DLP/Mosaic | 512 | Новый Mosaic электроустановочное оборудование | PL2 | 10 | ШТ | На складе | Сертифицировано | 2023-12-20 | 1031.92 | 1238.3 | 1238.3 |  | 0.414 | 1.5813 | 286 | 97 | 57 | 3245060771140
077119 | Mosaic Розетка 2К+З ф/б кр. | Розетка 2К+З - Программа Mosaic - с крышкой - 2 модуля - белая | Legrand | DLP/Mosaic | 512 | Новый Mosaic электроустановочное оборудование | PL2 | 10 | ШТ | Под заказ Т2 | Сертифицировано | 2023-12-20 | 1187.26 | 1424.71 | 1424.71 |  | 0.38 | 1.5698 | 289 | 97 | 56 | 3245060771195
077132 | Msc Роз.2К+З ф/б./л.п.заподл. | Розетка 2К+З - с автоматическими клеммами - Программа Mosaic - 2 модуля - белая | Legrand | DLP/Mosaic | 512 | Новый Mosaic электроустановочное оборудование | PL2 | 10 | ШТ | Под заказ Т2 | Сертифицировано | 2023-12-20 | 1608.93 | 1930.72 | 1930.72 |  | 0.36 | 1.0845 | 241 | 100 | 45 | 3245060771324
077145 | Mosaic Розетка 2К+З ф/б 45° | Розетка 2К+З - Программа Mosaic - под углом 45°- 2 модуля - белая | Legrand | DLP/Mosaic | 512 | Новый Mosaic электроустановочное оборудование | PL2 | 10 | ШТ | Под заказ Т2 | Сертифицировано | 2023-12-20 | 1608.93 | 1930.72 | 1930.72 |  | 0.341 | 1.5813 | 286 | 97 | 57 | 3245060771454
077150 | Mosaic Розетка СНН 2К | Розетка 2К низковольтная - с автоматическими клеммами - Программа Mosaic - белая | Legrand | DLP/Mosaic | 512 | Новый Mosaic электроустановочное оборудование | PL2 | 10 | ШТ | На складе | Сертифицировано | 2026-08-01 | 1101.16 | 1321.39 | 1321.39 |  | 0.21 | 0.75762 | 145 | 95 | 55 | 3245060771508
077210 | Mosaic Розетка 2К+З нем.ст.в/заж. | Розетка 2К+3 с винтовыми зажимами - Программа Mosaic - немецкий стандарт - без шторок - 2 модуля | Legrand | DLP/Mosaic | 512 | Новый Mosaic электроустановочное оборудование | PL2 | 10 | ШТ | На складе | Сертифицировано | 2023-12-20 | 438.9 | 526.68 | 526.68 |  | 0.344 | 1.1515 | 235 | 100 | 49 | 3245060772109
077211 | Mosaic Роз. 2К+З нем.ст. б/заж | Розетка 2К+3 - Программа Mosaic - немецкий стандарт - 2 модуля - белая | Legrand | DLP/Mosaic | 512 | Новый Mosaic электроустановочное оборудование | PL2 | 10 | ШТ | На складе | Сертифицировано | 2023-12-20 | 813.75 | 976.5 | 976.5 |  | 0.388 | 1.1515 | 235 | 100 | 49 | 3245060772116
077212 | Mosaic Роз. 2К+З нем.ст. инд. | Розетка 2К+3 с индикатором - Программа Mosaic - немецкий стандарт - 2 модуля | Legrand | DLP/Mosaic | 512 | Новый Mosaic электроустановочное оборудование | PL2 | 10 | ШТ | Под заказ Т2 | Сертифицировано | 2023-12-20 | 1406.92 | 1688.3 | 1688.3 |  | 0.417 | 1.5813 | 286 | 97 | 57 | 3245060772123
077213 | Msc Роз. 2К+З н.ст. в/заж. защ.шт | Розетка 2К+3 - Программа Mosaic - с винтовыми зажимами для подключения сечением до 4 мм² - немецкий стандарт - 2 модуля - белая | Legrand | DLP/Mosaic | 512 | Новый Mosaic электроустановочное оборудование | PL2 | 10 | ШТ | На складе | Сертифицировано | 2023-12-20 | 571.18 | 685.42 | 685.42 |  | 0.352 | 1.1515 | 235 | 100 | 49 | 3245060772130
077214 | Mosaic Роз. 2К+З н.ст. с блок. | Розетка 2К+3 - Программа Mosaic - с винтовыми зажимами, с механической блокировкой - немецкий стандарт - 2 модуля - красная | Legrand | DLP/Mosaic | 512 | Новый Mosaic электроустановочное оборудование | PL2 | 10 | ШТ | На складе | Сертифицировано | 2023-12-20 | 1013.28 | 1215.94 | 1215.94 |  | 0.412 | 1.5698 | 289 | 97 | 56 | 3245060772147
077216 | Mosaic Розетка 2К+З н.ст. зел. | Розетка 2К+3 - Программа Mosaic - немецкий стандарт - 2 модуля - зеленая | Legrand | DLP/Mosaic | 512 | Новый Mosaic электроустановочное оборудование | PL2 | 10 | ШТ | На складе | Сертифицировано | 2023-12-20 | 884.81 | 1061.77 | 1061.77 |  | 0.375 | 1.1515 | 235 | 100 | 49 | 3245060772161
077217 | Mosaic Роз. 2К+З н.ст. оранж. | Розетка 2К+3 - Программа Mosaic - немецкий стандарт - 2 модуля - оранжевая | Legrand | DLP/Mosaic | 512 | Новый Mosaic электроустановочное оборудование | PL2 | 10 | ШТ | На складе | Сертифицировано | 2023-12-20 | 884.81 | 1061.77 | 1061.77 |  | 0.37 | 1.1515 | 235 | 100 | 49 | 3245060772178
077218 | Mosaic Роз. 2К+З н.ст. красн. | Розетка 2К+3 - Программа Mosaic - немецкий стандарт - 2 модуля - красная | Legrand | DLP/Mosaic | 512 | Новый Mosaic электроустановочное оборудование | PL2 | 10 | ШТ | На складе | Сертифицировано | 2023-12-20 | 971.25 | 1165.5 | 1165.5 |  | 0.371 | 1.1515 | 235 | 100 | 49 | 3245060772185
077219 | Mosaic Роз. 2К+З н.ст. крыш. | Розетка с крышкой 2К+З - с автоматическими клеммами - Программа Mosaic - 2 модуля - антибактериальная | Legrand | DLP/Mosaic | 512 | Новый Mosaic электроустановочное оборудование | PL2 | 10 | ШТ | На складе | Сертифицировано | 2023-12-20 | 1273.63 | 1528.36 | 1528.36 |  | 0.45 | 1.5813 | 286 | 97 | 57 | 3245060772192
077220 | РОЗ. 2К+З НЕМ.СТ. АНТИБАК.КРАС | Розетка 2К+З - с автоматическими клеммами - Программа Mosaic - 2 модуля - антибактериальная | Legrand | DLP/Mosaic | 512 | Новый Mosaic электроустановочное оборудование | PL2 | 10 | ШТ | На складе | Сертифицировано | 2023-12-20 | 642.09 | 770.51 | 770.51 |  | 0.351 | 1.1515 | 235 | 100 | 49 | 3245060772208
077231 | Mosaic Роз. 2К+З н.ст. Design | Розетка 2К+З с выталкивателем - Программа Mosaic - 5 модулей | Legrand | DLP/Mosaic | 512 | Новый Mosaic электроустановочное оборудование | PL2 | 1 | ШТ | Под заказ Т2 | Сертифицировано | 2023-12-20 | 7623.56 | 9148.27 | 9148.27 |  | 0.129 | 0.693 | 125 | 72 | 77 | 3245060772314
077245 | Mosaic Розетка 2К+З н.ст. 45° | Розетка 2К+3 под углом 45° - Программа Mosaic - немецкий стандарт - 2 модуля | Legrand | DLP/Mosaic | 512 | Новый Mosaic электроустановочное оборудование | PL2 | 10 | ШТ | На складе | Сертифицировано | 2023-12-20 | 1558.72 | 1870.46 | 1870.46 |  | 0.385 | 1.5813 | 286 | 97 | 57 | 3245060772451
077252 | Mosaic Роз. 2Х2К+З н.ст. 45° | Розетка 2 x 2К+3 под углом 45° - Программа Mosaic - стандартная | Legrand | DLP/Mosaic | 512 | Новый Mosaic электроустановочное оборудование | PL2 | 10 | ШТ | На складе | Сертифицировано | 2023-12-20 | 1998.32 | 2397.98 | 2397.98 |  | 0.77 | 2.3101 | 230 | 186 | 54 | 3245060772529
077253 | Mosaic Роз. 3Х2К+З н.ст. 45° | Розетка 3 x 2К+3 под углом 45° - Программа Mosaic - стандартная | Legrand | DLP/Mosaic | 512 | Новый Mosaic электроустановочное оборудование | PL2 | 10 | ШТ | На складе | Сертифицировано | 2023-12-20 | 2215.66 | 2658.79 | 2658.79 |  | 1.101 | 4.0471 | 230 | 166 | 106 | 3245060772536
077254 | Mosaic Роз. 4Х2К+З н.ст. 45° | Розетка 4 x 2К+3 под углом 45° - Программа Mosaic - стандартная | Legrand | DLP/Mosaic | 512 | Новый Mosaic электроустановочное оборудование | PL2 | 5 | ШТ | На складе | Сертифицировано | 2023-12-20 | 2926.88 | 3512.26 | 3512.26 |  | 0.732 | 2.3101 | 230 | 186 | 54 | 3245060772543
077272 | Роз. 2х2к+З Нем.Ст. 45 (Крас.) | Роз. 2х2к+З Нем.Ст. 45 (Крас.) | Legrand | DLP/Mosaic | 512 | Новый Mosaic электроустановочное оборудование | PL2 | 10 | ШТ | На складе | Сертифицировано | 2023-12-20 | 990.8 | 1188.96 | 1188.96 |  | 0.767 | 2.3101 | 230 | 186 | 54 | 3245060772727
077273 | Роз. 3х2к+З Нем.Ст. 45 (Крас.) | Роз. 3х2к+З Нем.Ст. 45 (Крас.) | Legrand | DLP/Mosaic | 512 | Новый Mosaic электроустановочное оборудование | PL2 | 10 | ШТ | На складе | Сертифицировано | 2023-12-20 | 1487.87 | 1785.44 | 1785.44 |  | 1.097 | 3.6612 | 226 | 162 | 100 | 3245060772734
077274 | Роз. 4х2к+З Нем.Ст. 45 (Крас.) | Роз. 4х2к+З Нем.Ст. 45 (Крас.) | Legrand | DLP/Mosaic | 512 | Новый Mosaic электроустановочное оборудование | PL2 | 5 | ШТ | На складе | Сертифицировано | 2023-12-20 | 2031.64 | 2437.97 | 2437.97 |  | 0.727 | 2.3101 | 230 | 186 | 54 | 3245060772741
077281 | Msc Роз. 2Х2К+З н.ст. 45° бл. | Розетка 2 x 2К+3 под углом 45° - Программа Mosaic - с механической блокировкой | Legrand | DLP/Mosaic | 512 | Новый Mosaic электроустановочное оборудование | PL2 | 10 | ШТ | На складе | Сертифицировано | 2023-12-20 | 2077.17 | 2492.6 | 2492.6 |  | 0.767 | 2.3101 | 230 | 186 | 54 | 3245060772819
077282 | Msc Роз. 3Х2К+З н.ст. 45° бл. | Розетка 3 x 2К+3 под углом 45° - Программа Mosaic - с механической блокировкой | Legrand | DLP/Mosaic | 512 | Новый Mosaic электроустановочное оборудование | PL2 | 10 | ШТ | На складе | Сертифицировано | 2023-12-20 | 2308.44 | 2770.13 | 2770.13 |  | 1.078 | 3.6612 | 226 | 162 | 100 | 3245060772826
077283 | Msc Роз. 4Х2К+З н.ст. 45° бл. | Розетка 4 x 2К+3 под углом 45° - Программа Mosaic - с механической блокировкой | Legrand | DLP/Mosaic | 512 | Новый Mosaic электроустановочное оборудование | PL2 | 5 | ШТ | На складе | Сертифицировано | 2023-12-20 | 3054.3 | 3665.16 | 3665.16 |  | 0.726 | 2.3101 | 230 | 186 | 54 | 3245060772833
077401 | Msc Роз. DLP н.ст. 2К+З б/заж. | Розетка 2К+3 - Программа Mosaic - для установки в кабель-канале - автоматические клеммы - стандартная | Legrand | DLP/Mosaic | 512 | Новый Mosaic электроустановочное оборудование | PL2 | 10 | ШТ | На складе | Сертифицировано | 2023-12-20 | 962.57 | 1155.08 | 1155.08 |  | 0.659 | 2.3302 | 232 | 186 | 54 | 3245060774011
077402 | Роз.DLP н.ст. 2Х2К+З б/заж. | Розетка 2 х 2К+3 - Программа Mosaic - для установки в кабель-канале - автоматические клеммы - стандартная | Legrand | DLP/Mosaic | 512 | Новый Mosaic электроустановочное оборудование | PL2 | 10 | ШТ | На складе | Сертифицировано | 2023-12-20 | 1489.32 | 1787.18 | 1787.18 |  | 1.02 | 3.1122 | 234 | 140 | 95 | 3245060774028
077403 | Роз.DLP н.ст. 3Х2К+З б/заж. | Розетка 3 х 2К+3 - Программа Mosaic - для установки в кабель-канале - автоматические клеммы - стандартная | Legrand | DLP/Mosaic | 512 | Новый Mosaic электроустановочное оборудование | PL2 | 10 | ШТ | На складе | Сертифицировано | 2023-12-20 | 2188.54 | 2626.25 | 2626.25 |  | 1.386 | 4.7823 | 235 | 185 | 110 | 3245060774035
077404 | Роз.DLP н.ст. 4Х2К+З б/заж. | Розетка 4 х 2К+3 - Программа Mosaic - для установки в кабель-канале - автоматические клеммы - стандартная | Legrand | DLP/Mosaic | 512 | Новый Mosaic электроустановочное оборудование | PL2 | 5 | ШТ | На складе | Сертифицировано | 2023-12-20 | 2558.43 | 3070.12 | 3070.12 |  | 0.905 | 3.2175 | 228 | 98 | 144 | 3245060774042
077411 | Роз.DLP н.ст.2К+З красн.б/заж. | Розетка DLP немецкий стандарт 2К+З красн.б/заж. | Legrand | DLP/Mosaic | 512 | Новый Mosaic электроустановочное оборудование | PL2 | 10 | ШТ | Под заказ Т2 | Сертифицировано | 2023-12-20 | 1165.43 | 1398.52 | 1398.52 |  | 0.665 | 2.3302 | 232 | 186 | 54 | 3245060774110
077412 | Роз.DLP н.ст.2Х2К+З б/з.красн. | Розетка DLP немецкий стандарт 2Х2К+З б/заж.красн. | Legrand | DLP/Mosaic | 512 | Новый Mosaic электроустановочное оборудование | PL2 | 10 | ШТ | Под заказ Т2 | Сертифицировано | 2023-12-20 | 1912.34 | 2294.81 | 2294.81 |  | 1.018 | 3.1122 | 234 | 140 | 95 | 3245060774127 |  | 11.01.22 - Изменение статуса на складе на "Под заказ Т2"
077413 | Роз.DLP н.ст.3Х2К+З б/з.красн. | Розетка DLP немецкий стандарт 3Х2К+З б/заж.красн. | Legrand | DLP/Mosaic | 512 | Новый Mosaic электроустановочное оборудование | PL2 | 10 | ШТ | Под заказ Т2 | Сертифицировано | 2023-12-20 | 2875.32 | 3450.38 | 3450.38 |  | 1.384 | 4.7823 | 235 | 185 | 110 | 3245060774134 |  | 11.01.22 - Изменение статуса на складе на "Под заказ Т2"
077414 | Роз.DLP н.ст.4Х2К+З б/з.красн. | Розетка DLP немецкий стандарт 4Х2К+З б/заж.красн. | Legrand | DLP/Mosaic | 512 | Новый Mosaic электроустановочное оборудование | PL2 | 5 | ШТ | Под заказ Т1 | Сертифицировано | 2023-12-20 | 3474.38 | 4169.26 | 4169.26 |  | 0.892 | 3.2175 | 228 | 98 | 144 | 3245060774141 |  | 11.01.22 - Изменение статуса на складе на "Под заказ Т1"
077421 | Роз.DLP н.ст.2К+З блок. б/заж. | Розетка 2К+3 - Программа Mosaic - для установки в кабель-канале - автоматические клеммы - с механической блокировкой | Legrand | DLP/Mosaic | 512 | Новый Mosaic электроустановочное оборудование | PL2 | 10 | ШТ | На складе | Сертифицировано | 2023-12-20 | 1217.69 | 1461.23 | 1461.23 |  | 0.667 | 2.3302 | 232 | 186 | 54 | 3245060774219
077422 | Роз.DLP н.ст.2Х2К+З бл. б/заж. | Розетка 2 x 2К+3 - Программа Mosaic - для установки в кабель-канале - автоматические клеммы - с механической блокировкой | Legrand | DLP/Mosaic | 512 | Новый Mosaic электроустановочное оборудование | PL2 | 10 | ШТ | На складе | Сертифицировано | 2023-12-20 | 2329.6 | 2795.52 | 2795.52 |  | 1.015 | 3.1122 | 234 | 140 | 95 | 3245060774226
077423 | Роз.DLP н.ст.3Х2К+З бл. б/заж. | Розетка 3 x 2К+3 - Программа Mosaic - для установки в кабель-канале - автоматические клеммы - с механической блокировкой | Legrand | DLP/Mosaic | 512 | Новый Mosaic электроустановочное оборудование | PL2 | 10 | ШТ | На складе | Сертифицировано | 2023-12-20 | 3460.93 | 4153.12 | 4153.12 |  | 1.38 | 4.7823 | 235 | 185 | 110 | 3245060774233
077424 | Роз.DLP н.ст.4Х2К+З бл. б/заж. | Розетка 4 x 2К+3 - Программа Mosaic - для установки в кабель-канале - автоматические клеммы - с механической блокировкой | Legrand | DLP/Mosaic | 512 | Новый Mosaic электроустановочное оборудование | PL2 | 5 | ШТ | Под заказ Т1 | Сертифицировано | 2023-12-20 | 3948.13 | 4737.76 | 4737.76 |  | 0.896 | 3.2175 | 228 | 98 | 144 | 3245060774240
077431 | Роз.DLP65 н.ст. 2К+З б/заж. | Розетка 2К+3 - Программа Mosaic - для установки в кабель-канале - автоматические клеммы - стандартная | Legrand | DLP/Mosaic | 512 | Новый Mosaic электроустановочное оборудование | PL2 | 10 | ШТ | На складе | Сертифицировано | 2023-12-20 | 1179 | 1414.8 | 1414.8 |  | 0.05 | 1.35 | 150 | 120 | 75 | 3245060774318
077432 | Роз.DLP65 н.ст. 2X2К+З б/заж. | Розетка 2 х 2К+3 - Программа Mosaic - для установки в кабель-канале - автоматические клеммы - стандартная | Legrand | DLP/Mosaic | 512 | Новый Mosaic электроустановочное оборудование | PL2 | 10 | ШТ | На складе | Сертифицировано | 2023-12-20 | 1847.2 | 2216.64 | 2216.64 |  | 1.609 | 12.48 | 320 | 260 | 150 | 3245060774325
077433 | Роз.DLP65 н.ст. 3X2К+З б/заж. | Розетка 3 х 2К+3 - Программа Mosaic - для установки в кабель-канале - автоматические клеммы - стандартная | Legrand | DLP/Mosaic | 512 | Новый Mosaic электроустановочное оборудование | PL2 | 10 | ШТ | На складе | Сертифицировано | 2023-12-20 | 2787.42 | 3344.9 | 3344.9 |  | 2.135 | 12.48 | 320 | 260 | 150 | 3245060774332
077434 | Роз.DLP65 н.ст. 4X2К+З б/заж. | Розетка 4 х 2К+3 - Программа Mosaic - для установки в кабель-канале - автоматические клеммы - стандартная | Legrand | DLP/Mosaic | 512 | Новый Mosaic электроустановочное оборудование | PL2 | 5 | ШТ | На складе | Сертифицировано | 2023-12-20 | 3374.03 | 4048.84 | 4048.84 |  | 1.281 | 6.8103 | 312 | 204 | 107 | 3245060774349
077451 | DLP Р. Кр.65 н.ст.2К+З с блок. | Розетка 2К+3 - Программа Mosaic - для установки в кабель-канале - автоматические клеммы - с механической блокировкой | Legrand | DLP/Mosaic | 512 | Новый Mosaic электроустановочное оборудование | PL2 | 10 | ШТ | Под заказ Т1 | Сертифицировано | 2023-12-20 | 1434.29 | 1721.15 | 1721.15 |  | 1.15 | 6.8103 | 312 | 204 | 107 | 3245060774516
077452 | DLP Р. Кр.65 н.ст.2x2К+З с бл. | Розетка 2 х 2К+3 - Программа Mosaic - для установки в кабель-канале - автоматические клеммы - с механической блокировкой | Legrand | DLP/Mosaic | 512 | Новый Mosaic электроустановочное оборудование | PL2 | 10 | ШТ | На складе | Сертифицировано | 2023-12-20 | 2687.88 | 3225.46 | 3225.46 |  | 1.605 | 12.48 | 320 | 260 | 150 | 3245060774523
077453 | DLP Р. Кр.65 н.ст.3x2К+З с бл. | Розетка 3 х 2К+3 - Программа Mosaic - для установки в кабель-канале - автоматические клеммы - с механической блокировкой | Legrand | DLP/Mosaic | 512 | Новый Mosaic электроустановочное оборудование | PL2 | 10 | ШТ | Под заказ Т1 | Сертифицировано | 2023-12-20 | 4060.53 | 4872.64 | 4872.64 |  | 2.148 | 13.1175 | 330 | 265 | 150 | 3245060774530
077454 | DLP Р. Кр.65 н.ст.4x2К+З с бл. | Розетка 4 х 2К+3 - Программа Mosaic - для установки в кабель-канале - автоматические клеммы - с механической блокировкой | Legrand | DLP/Mosaic | 512 | Новый Mosaic электроустановочное оборудование | PL2 | 5 | ШТ | Под заказ Т1 | Сертифицировано | 2023-12-20 | 4764.75 | 5717.7 | 5717.7 |  | 1.329 | 6.8103 | 312 | 204 | 107 | 3245060774547 |  | 11.01.22 - Изменение статуса на складе на "Под заказ Т1"
077501 | Роз. 2К евр/амер.ст. (1 мод.) | Роз. 2К евр/амер.ст. (1 мод.) | Legrand | DLP/Mosaic | 512 | Новый Mosaic электроустановочное оборудование | PL2 | 10 | ШТ | На складе | Сертифицировано | 2023-12-20 | 390.34 | 468.41 | 468.41 |  | 0.26 | 0.75762 | 145 | 95 | 55 | 3245060775018
077521 | Mosaic АВДТ термомагнитный 10А | Автоматический выключатель - Программа Mosaic - термомагнитный, П + Н, 230 В~ - 10 A - 2 модуля - белый | Legrand | DLP/Mosaic | 512 | Новый Mosaic электроустановочное оборудование | PL2 | 1 | ШТ | Под заказ Т2 | Сертифицировано | 2026-08-01 | 6117.55 | 7341.06 | 7341.06 |  | 0.062 | 0.18792 | 58 | 54 | 60 | 3245060775216
077522 | Mosaic АВДТ термомагнитный 16А | Автоматический выключатель - Программа Mosaic - термомагнитный, П + Н, 230 В~ - 16 A - 2 модуля - белый | Legrand | DLP/Mosaic | 512 | Новый Mosaic электроустановочное оборудование | PL2 | 1 | ШТ | Под заказ Т2 | Сертифицировано | 2026-08-01 | 6457.49 | 7748.99 | 7748.99 |  | 0.063 | 0.18792 | 58 | 54 | 60 | 3245060775223
077540 | Mosaic УЗИП | Устройство защиты от перенапряжений - Программа Mosaic - 16 А - In 1,5 кА - Imax 6 кА - Up 1 кВ - 2 модуля - белое | Legrand | DLP/Mosaic | 512 | Новый Mosaic электроустановочное оборудование | PL2 | 1 | ШТ | Под заказ Т2 | Сертифицировано | 2024-07-25 | 12438.96 | 14926.75 | 14926.75 |  | 0.121 | 0.53631 | 97 | 97 | 57 | 3245060775407
077541 | Mosaic Сменный модуль УЗИП | Сменный модуль для устройства защиты от перенапряжений для Кат. № 0 775 40 | Legrand | DLP/Mosaic | 512 | Новый Mosaic электроустановочное оборудование | PL2 | 1 | ШТ | Под заказ Т2 | Сертифицировано | 2024-07-25 | 9543.66 | 11452.39 | 11452.39 |  | 0.079 | 0.22886 | 73 | 55 | 57 | 3245060775414
077550 | Mosaic Вывод кабеля | Кабельный вывод - Программа Mosaic - с кабельными зажимами - 20 А - 2 модуля - белые | Legrand | DLP/Mosaic | 512 | Новый Mosaic электроустановочное оборудование | PL2 | 10 | ШТ | На складе | Не подлежит сертификации | 2022-12-31 | 788.5 | 946.2 | 946.2 |  | 0.283 | 3.8735 | 305 | 127 | 100 | 3245060775506
077551 | Mosaic Вывод кабеля оборуд. | Кабельный вывод - Программа Mosaic - с кабельным зажимом - 16А - 4 зажима - 2 модуля - белый | Legrand | DLP/Mosaic | 512 | Новый Mosaic электроустановочное оборудование | PL2 | 10 | ШТ | Под заказ Т2 | Сертифицировано | 2025-01-15 | 3112.43 | 3734.92 | 3734.92 |  | 0.518 | 3.8019 | 395 | 175 | 55 | 3245060775513
077552 | Mosaic Вывод кабеля (1 мод.) | Кабельный вывод - Программа Mosaic - вывод для провода 8 мм - 1 модуль - белый | Legrand | DLP/Mosaic | 512 | Новый Mosaic электроустановочное оборудование | PL2 | 10 | ШТ | Под заказ Т1 | Не подлежит сертификации | 2022-12-31 | 788.5 | 946.2 | 946.2 |  | 0.11 | 0.75762 | 145 | 95 | 55 | 3245060775520
077553 | Ответвитель | Ответвитель - Программа Mosaic - 20 A - 3 зажима - 2 модуля - белый | Legrand | DLP/Mosaic | 512 | Новый Mosaic электроустановочное оборудование | PL2 | 10 | ШТ | Под заказ Т2 | Сертифицировано | 2025-01-15 | 4304.96 | 5165.95 | 5165.95 |  | 0.435 | 1.5813 | 286 | 97 | 57 | 3245060775537
077580 | MOS Встр.Б/пр зарядка WPC Qi | Mosaic Беспроводное зарядное устройств для смартфонов, встроенного монтажа для установки в мебель. 250В 1А. Цвет Алюминий | Legrand | Retail/PRO | 512 | Новый Mosaic электроустановочное оборудование | PL2 | 1 | ШТ | На складе | Сертифицировано | 2023-08-26 | 5015.3 | 6018.36 | 6018.36 |  | 0.442 | 2.3403 | 230 | 185 | 55 | 3414970863201
077589 | Mosaic розетка USB-C 1M бел. | Розетка USB-C для зарядки - Программа Mosaic - 1 модуль - белый | Legrand | DLP/Mosaic | 512 | Новый Mosaic электроустановочное оборудование | PL2 | 10 | ШТ | На складе | Сертифицировано | 2024-11-20 | 3699.26 | 4439.11 | 4439.11 |  | 0.072 | 0.26572 | 70 | 52 | 73 | 3414971268029
077590 | Mosaic розетка 2хUSB-C 2M бел. | Розетка 2xUSB-C для зарядки - Программа Mosaic - 2 модуля - белый | Legrand | DLP/Mosaic | 512 | Новый Mosaic электроустановочное оборудование | PL2 | 1 | ШТ | На складе | Сертифицировано | 2024-11-20 | 4165.07 | 4998.08 | 4998.08 |  | 0.072 | 0.26572 | 70 | 52 | 73 | 3414971003323
077591 | USB роз. д/зарядки одинар. бел | Mosaic USB розетка для зарядки одинарная, цвет белый | Legrand | DLP/Mosaic | 512 | Новый Mosaic электроустановочное оборудование | PL2 | 10 | ШТ | На складе | Сертифицировано | 2023-01-31 | 2740.2 | 3288.24 | 3288.24 |  | 0.28 | 0.75762 | 145 | 95 | 55 | 3245060775919
077592 | Mosaic роз USB-C+USB-A 2M бел. | Розетка USB-C+USB-A для зарядки - Программа Mosaic - 2 модуля - белый | Legrand | DLP/Mosaic | 512 | Новый Mosaic электроустановочное оборудование | PL2 | 1 | ШТ | На складе | Сертифицировано | 2024-11-20 | 3856.54 | 4627.85 | 4627.85 |  | 0.074 | 0.26572 | 70 | 52 | 73 | 3414971003347
077594 | USB роз. д/зарядки двойная бел | Mosaic USB розетка для зарядки двойная, цвет белый | Legrand | DLP/Mosaic | 512 | Новый Mosaic электроустановочное оборудование | PL2 | 5 | ШТ | На складе | Сертифицировано | 2024-04-25 | 3085.23 | 3702.28 | 3702.28 |  | 0.297 | 0.75762 | 145 | 95 | 55 | 3245060775940
077596 | Mosaic Док-станция microUSB | Док-станция с разъемом microUSB - Программа Mosaic - белый | Legrand | DLP/Mosaic | 512 | Новый Mosaic электроустановочное оборудование | PL2 | 1 | ШТ | Под заказ Т2 | Сертифицировано | 2024-04-25 | 10378.17 | 12453.8 | 12453.8 |  | 0.1 | 0.53631 | 97 | 97 | 57 | 3414970766106 |  | 11.01.22 - Изменение статуса на складе на "Под заказ Т2"
077597 | Mosaic Держатель для смартфона | Держатель мобильных устройств во время зарядки - Программа Mosaic - белый | Legrand | DLP/Mosaic | 512 | Новый Mosaic электроустановочное оборудование | PL2 | 1 | ШТ | Под заказ Т2 | Не подлежит сертификации | 2023-12-31 | 1913.08 | 2295.7 | 2295.7 |  | 0.042 | 0.36383 | 82 | 51 | 87 | 3414970766120 |  | 11.01.22 - Изменение статуса на складе на "Под заказ Т2"
077598 | MOS Б/пр зарядка WPC Qi | Mosaic.Беспроводное зарядное устройство Qi 1А с дополнительным разьемом USB A 5В 2,4А. | Legrand | Retail/PRO | 512 | Новый Mosaic электроустановочное оборудование | PL2 | 1 | ШТ | На складе | Сертифицировано | 2023-10-11 | 9261.05 | 11113.26 | 11113.26 |  | 0.244 | 1.5163 | 180 | 104 | 81 | 3414970863225
077599 | MOS Б/пр зар WPC Qi IP66 IK08 | Mosaic.Беспроводное зарядное устройство Qi 1А IP66 IK08. Цвет Алюминий | Legrand | Retail/PRO | 512 | Новый Mosaic электроустановочное оборудование | PL2 | 1 | ШТ | На складе | Сертифицировано | 2023-10-11 | 9526.42 | 11431.7 | 11431.7 |  | 0.33 | 1.5163 | 180 | 104 | 81 | 3414970863249
077601 | Mosaic Розетка 2м 2К+З н.ст. | Розетка 2К+3 - Программа Mosaic - для монтажа на кабель-каналах - с винтовыми зажимами | Legrand | DLP/Mosaic | 512 | Новый Mosaic электроустановочное оборудование | PL2 | 10 | ШТ | На складе | Сертифицировано | 2023-12-20 | 769.49 | 923.39 | 923.39 |  | 0.698 | 2.2403 | 254 | 147 | 60 | 3245060776015
077602 | Mosaic Розетка 4м 2Х2К+З н.ст. | Розетка 2 x 2К+3 - Программа Mosaic - для монтажа на кабель-каналах - с винтовыми зажимами | Legrand | DLP/Mosaic | 512 | Новый Mosaic электроустановочное оборудование | PL2 | 10 | ШТ | На складе | Сертифицировано | 2023-12-20 | 1264.14 | 1516.97 | 1516.97 |  | 1.08 | 3.3247 | 275 | 130 | 93 | 3245060776022
077603 | Mosaic Розетка 6м 3Х2К+З н.ст. | Розетка 3 x 2К+3 - Программа Mosaic - для монтажа на кабель-каналах - с винтовыми зажимами | Legrand | DLP/Mosaic | 512 | Новый Mosaic электроустановочное оборудование | PL2 | 10 | ШТ | На складе | Сертифицировано | 2023-12-20 | 1896.17 | 2275.4 | 2275.4 |  | 1.46 | 4.0471 | 230 | 166 | 106 | 3245060776039
077604 | Mosaic Розетка 8м 4Х2К+З н.ст. | Розетка 4 x 2К+3 - Программа Mosaic - для монтажа на кабель-каналах - с винтовыми зажимами | Legrand | DLP/Mosaic | 512 | Новый Mosaic электроустановочное оборудование | PL2 | 5 | ШТ | На складе | Сертифицировано | 2023-12-20 | 2183.12 | 2619.74 | 2619.74 |  | 0.917 | 3.2175 | 228 | 98 | 144 | 3245060776046
077611 | Msc Роз. 2м 2К+З н.ст. красн. | Розетка 2К+3- Программа Mosaic - для монтажа на кабель-каналах - с винтовыми зажимами - красная | Legrand | DLP/Mosaic | 512 | Новый Mosaic электроустановочное оборудование | PL2 | 10 | ШТ | На складе | Сертифицировано | 2023-12-20 | 814.6 | 977.52 | 977.52 |  | 0.699 | 2.2403 | 254 | 147 | 60 | 3245060776114
077612 | Msc Роз. 4м 2Х2К+З н.ст. крас. | Розетка 2 х 2К+3- Программа Mosaic - для монтажа на кабель-каналах - с винтовыми зажимами - красная | Legrand | DLP/Mosaic | 512 | Новый Mosaic электроустановочное оборудование | PL2 | 10 | ШТ | На складе | Сертифицировано | 2023-12-20 | 1451.02 | 1741.22 | 1741.22 |  | 1.08 | 3.3247 | 275 | 130 | 93 | 3245060776121
077613 | Msc Роз. 6м 3Х2К+З н.ст.красн. | Розетка 3 х 2К+3- Программа Mosaic - для монтажа на кабель-каналах - с винтовыми зажимами - красная | Legrand | DLP/Mosaic | 512 | Новый Mosaic электроустановочное оборудование | PL2 | 10 | ШТ | На складе | Сертифицировано | 2023-12-20 | 2183.12 | 2619.74 | 2619.74 |  | 1.465 | 4.0471 | 230 | 166 | 106 | 3245060776138
077614 | Msc Роз. 8м 4Х2К+З н.ст.красн. | Розетка 4 х 2К+3- Программа Mosaic - для монтажа на кабель-каналах - с винтовыми зажимами - красная | Legrand | DLP/Mosaic | 512 | Новый Mosaic электроустановочное оборудование | PL2 | 5 | ШТ | На складе | Сертифицировано | 2023-12-20 | 3284.6 | 3941.52 | 3941.52 |  | 0.919 | 3.2175 | 228 | 98 | 144 | 3245060776145
077621 | Msc Роз. 2м нем.ст. с ключ. | Розетка 2К+3 - Программа Mosaic - для монтажа на кабель-каналах - с винтовыми зажимами - с механической блокировкой | Legrand | DLP/Mosaic | 512 | Новый Mosaic электроустановочное оборудование | PL2 | 10 | ШТ | На складе | Сертифицировано | 2023-12-20 | 1148.02 | 1377.62 | 1377.62 |  | 0.698 | 2.2403 | 254 | 147 | 60 | 3245060776213
077622 | Msc Роз. 4м нем.ст. с ключ. | Розетка 2 х 2К+3 - Программа Mosaic - для монтажа на кабель-каналах - с винтовыми зажимами - с механической блокировкой | Legrand | DLP/Mosaic | 512 | Новый Mosaic электроустановочное оборудование | PL2 | 10 | ШТ | На складе | Сертифицировано | 2023-12-20 | 2296.14 | 2755.37 | 2755.37 |  | 1.08 | 3.3247 | 275 | 130 | 93 | 3245060776220
077623 | Msc Роз. 6м нем.ст. с ключ. | Розетка 3 х 2К+3 - Программа Mosaic - для монтажа на кабель-каналах - с винтовыми зажимами - с механической блокировкой | Legrand | DLP/Mosaic | 512 | Новый Mosaic электроустановочное оборудование | PL2 | 10 | ШТ | На складе | Сертифицировано | 2023-12-20 | 3443.45 | 4132.14 | 4132.14 |  | 1.463 | 4.0471 | 230 | 166 | 106 | 3245060776237
077624 | Msc Роз. 8м нем.ст. с ключ. | Розетка 4 х 2К+3 - Программа Mosaic - для монтажа на кабель-каналах - с винтовыми зажимами - с механической блокировкой | Legrand | DLP/Mosaic | 512 | Новый Mosaic электроустановочное оборудование | PL2 | 5 | ШТ | Под заказ Т1 | Сертифицировано | 2023-12-20 | 3941.58 | 4729.9 | 4729.9 |  | 0.913 | 3.2175 | 228 | 98 | 144 | 3245060776244 |  | 11.01.22 - Изменение статуса на складе на "Под заказ Т1"
077811 | Переключатель 10АХ | Переключатель на два направления - Программа Soliroc - 10 AX - 250 В~ - IK 10 - IP 55 | Legrand | General family | 513 | Soliroc электроустановочное оборудование | PL2 | 1 | ШТ | Под заказ Т2 | Сертифицировано | 2026-08-25 | 5735.82 | 6882.98 | 6882.98 |  | 0.192 | 0.6768 | 100 | 94 | 72 | 3245060778118
077812 | Переключатель с подсвет10АХ | Переключатель на два направления с подсветкой - Программа Soliroc - 10 AX - 250 В~ - IK 10 - IP 55 | Legrand | General family | 513 | Soliroc электроустановочное оборудование | PL2 | 1 | ШТ | Под заказ Т2 | Сертифицировано | 2026-08-25 | 7114.55 | 8537.46 | 8537.46 |  | 0.179 | 0.6768 | 100 | 94 | 72 | 3245060778125
077813 | Переключатель с этикеткой 10АХ | Переключатель на два направления с возможностью маркировки - Программа Soliroc - 10 AX - 250 В~ - IK 10 - IP 55 | Legrand | General family | 513 | Soliroc электроустановочное оборудование | PL2 | 1 | ШТ | Под заказ Т2 | Сертифицировано | 2026-08-25 | 6889.37 | 8267.24 | 8267.24 |  | 0.168 | 0.6768 | 100 | 94 | 72 | 3245060778132
077814 | Переключатель с индикац 10АХ | Переключатель на два направления с индикацией - Программа Soliroc - 10 AX - 250 В~ - IK 10 - IP 55 | Legrand | General family | 513 | Soliroc электроустановочное оборудование | PL2 | 1 | ШТ | Под заказ Т2 | Сертифицировано | 2026-08-25 | 7131.5 | 8557.8 | 8557.8 |  | 0.186 | 0.6768 | 100 | 94 | 72 | 3245060778149
077821 | Переключатель промежут 10АХ | Промежуточный переключатель - Программа Soliroc - 10 AX - 250 В~ - IK 10 - IP 55 | Legrand | General family | 513 | Soliroc электроустановочное оборудование | PL2 | 1 | ШТ | Под заказ Т2 | Сертифицировано | 2026-08-25 | 6413.82 | 7696.58 | 7696.58 |  | 0.201 | 0.6768 | 100 | 94 | 72 | 3245060778217
077822 | Выключатель двухполюсный 10АХ | Выключатель двухполюсный - Программа Soliroc - 20 AX - 250 В~ - IK 10 - IP 55 | Legrand | General family | 513 | Soliroc электроустановочное оборудование | PL2 | 1 | ШТ | Под заказ Т2 | Сертифицировано | 2026-08-25 | 6114.87 | 7337.84 | 7337.84 |  | 0.191 | 0.6768 | 100 | 94 | 72 | 3245060778224
077835 | Розетка 2К+З зажим крыш Нем16А | Розетка - Программа Soliroc - 2К+З - немецкий стандарт - с защитными шторками - с винтовыми зажимами - с крышкой IP 55 | Legrand | General family | 513 | Soliroc электроустановочное оборудование | PL2 | 1 | ШТ | Под заказ Т1 | Сертифицировано | 2024-12-22 | 6683.49 | 8020.19 | 8020.19 |  | 0.236 | 0.6768 | 100 | 94 | 72 | 3245060778354
077836 | Розетка 2К+З без крыш. Нем16А | Розетка - Программа Soliroc - 2К+З - немецкий стандарт - с защитными шторками - с винтовыми зажимами - без крышки IP 20 | Legrand | General family | 513 | Soliroc электроустановочное оборудование | PL2 | 1 | ШТ | Под заказ Т2 | Сертифицировано | 2024-12-22 | 3356.62 | 4027.94 | 4027.94 |  | 0.149 | 0.6768 | 100 | 94 | 72 | 3245060778361
077837 | Розетка 2К+З зажим замк Нем16А | Розетка - Программа Soliroc - 2К+З - немецкий стандарт - защит. шторки - с винт. зажимами - с запираемой крышкой IP 55 | Legrand | General family | 513 | Soliroc электроустановочное оборудование | PL2 | 1 | ШТ | Под заказ Т2 | Сертифицировано | 2024-12-22 | 17800.52 | 21360.62 | 21360.62 |  | 0.266 | 0.6768 | 100 | 94 | 72 | 3245060778378
077841 | Выключатель кноп с НО+НЗ 6А | Кнопка с переключающим контактом Н.О.-Н.З. - Программа Soliroc - 6 A - 230 В~ - IK 10 - IP 55 | Legrand | General family | 513 | Soliroc электроустановочное оборудование | PL2 | 1 | ШТ | Под заказ Т2 | Сертифицировано | 2026-08-25 | 5701.83 | 6842.2 | 6842.2 |  | 0.177 | 0.6768 | 100 | 94 | 72 | 3245060778415
077850 | Кабельный вывод IP55 | Кабельный вывод IP55 | Legrand | General family | 513 | Soliroc электроустановочное оборудование | PL2 | 1 | ШТ | Под заказ Т2 | Не подлежит сертификации | 2022-12-31 | 2308.39 | 2770.07 | 2770.07 |  | 0.173 | 0.6768 | 100 | 94 | 72 | 3245060778507 |  | 11.01.22 - Изменение статуса на складе на "Под заказ Т2"
077851 | Рамка 1 пост 110х110 | Одноместная рамка - Программа Soliroc - 110х110 мм | Legrand | General family | 513 | Soliroc электроустановочное оборудование | PL2 | 1 | ШТ | Под заказ Т1 | Сертифицировано | 2026-08-01 | 4972.94 | 5967.53 | 5967.53 |  | 0.193 | 0.20946 | 111 | 111 | 17 | 3245060778514
077852 | Рамка 2 поста 110х181 | Двухместная рамка - Программа Soliroc - 110х181 мм | Legrand | General family | 513 | Soliroc электроустановочное оборудование | PL2 | 1 | ШТ | Под заказ Т1 | Сертифицировано | 2026-08-01 | 9172.32 | 11006.78 | 11006.78 |  | 0.298 | 1.1881 | 193 | 108 | 57 | 3245060778521 |  | 11.01.22 - Изменение статуса на складе на "Под заказ Т1"
077853 | Рамка 3 поста 110х252 | Трехместная рамка - Программа Soliroc - 110х252 мм | Legrand | General family | 513 | Soliroc электроустановочное оборудование | PL2 | 1 | ШТ | Под заказ Т2 | Сертифицировано | 2026-08-01 | 16924.16 | 20308.99 | 20308.99 |  | 0.475 | 2.3507 | 288 | 106 | 77 | 3245060778538
077856 | Розетка 3кВТ (металл) | Розетка 3кВТ (металл) | Legrand | Power Distribution System | 71 | Однофазные розетки для зарядки электромобилей | PL1 | 1 | ШТ | Под заказ Т2 | Сертифицировано | 2025-05-11 | 12378.05 | 14853.66 | 14853.66 |  | 0.48 | 4.0471 | 230 | 166 | 106 | 3414970321275 |  | 11.01.22 - Изменение статуса на складе на "Под заказ Т2"
077857 | Розетка 3кВТ (металл с ключ) | Розетка 3кВТ (металл с ключ) | Legrand | Power Distribution System | 71 | Однофазные розетки для зарядки электромобилей | PL1 | 1 | ШТ | Под заказ Т2 | Сертифицировано | 2025-05-11 | 18690.69 | 22428.83 | 22428.83 |  | 0.678 | 4.0471 | 230 | 166 | 106 | 3414970321299 |  | 11.01.22 - Изменение статуса на складе на "Под заказ Т2"
077867 | Подсветка лестничная IP55 | Подсветка лестничная - Программа Soliroc - 250 В~ - IK 10 - IP 55 | Legrand | General family | 513 | Soliroc электроустановочное оборудование | PL2 | 1 | ШТ | Под заказ Т2 | Сертифицировано | 2025-03-05 | 25386.46 | 30463.75 | 30463.75 |  | 0.465 | 1.1881 | 193 | 108 | 57 | 3245060778675
077868 | Световой указатель 230В IP55 | Световой указатель - Программа Soliroc - 230 В~ - IK 10 - IP 55 | Legrand | General family | 513 | Soliroc электроустановочное оборудование | PL2 | 1 | ШТ | Под заказ Т2 | Сертифицировано | 2025-03-05 | 13434.23 | 16121.08 | 16121.08 |  | 0.086 | 0.6768 | 100 | 94 | 72 | 3245060778682
077874 | Выключатель с ключом 2-позиц | Выключатель с ключом двухпозиционный - Программа Soliroc - 6 A - 230 В - IK 10 - IP 54 | Legrand | General family | 513 | Soliroc электроустановочное оборудование | PL2 | 1 | ШТ | Под заказ Т2 | Сертифицировано | 2026-04-29 | 13957.99 | 16749.59 | 16749.59 |  | 0.185 | 0.6768 | 100 | 94 | 72 | 3245060778743
077875 | Выключатель с ключом 3-позиц | Кнопка с ключом трехпозиционная - Программа Soliroc - 6 A - 230 В - IK 10 - IP 54 | Legrand | General family | 513 | Soliroc электроустановочное оборудование | PL2 | 1 | ШТ | Под заказ Т2 | Сертифицировано | 2026-04-29 | 13961.91 | 16754.29 | 16754.29 |  | 0.181 | 0.6768 | 100 | 94 | 72 | 3245060778750
077880 | Адаптер Solirock-Mosaic с крыш | Адаптер - Программа Soliroc - для механизмов Mosaic - IK 10 - два модуля - с крышкой - IP 55 | Legrand | General family | 513 | Soliroc электроустановочное оборудование | PL2 | 1 | ШТ | Под заказ Т2 | Не подлежит сертификации | 2023-12-31 | 15144.96 | 18173.95 | 18173.95 |  | 0.188 | 0.34375 | 125 | 110 | 25 | 3245060778804
077881 | Адаптер Solirock-Mosaic б/крыш | Адаптер - Программа Soliroc - для механизмов Mosaic - IK 10 - два модуля - без крышки - IP 20 | Legrand | General family | 513 | Soliroc электроустановочное оборудование | PL2 | 1 | ШТ | Под заказ Т2 | Не подлежит сертификации | 2023-12-31 | 7025.35 | 8430.42 | 8430.42 |  | 0.09 | 0.34375 | 125 | 110 | 25 | 3245060778811
077882 | Розетка ТВ 0-2400МГц IP20 star | Розетка ТВ со штекером - Программа Soliroc - 0-2400 МГц | Legrand | General family | 513 | Soliroc электроустановочное оборудование | PL2 | 1 | ШТ | Под заказ Т2 | Сертифицировано | 2026-08-30 | 6961.62 | 8353.94 | 8353.94 |  | 0.159 | 0.6768 | 100 | 94 | 72 | 3245060778828
077883 | Адаптер для заделки в стене | Адаптер для заделки в стене - Программа Soliroc - используется с коробками Batibox | Legrand | General family | 513 | Soliroc электроустановочное оборудование | PL2 | 1 | ШТ | Под заказ Т1 | Сертифицировано | 2026-08-01 | 1451.26 | 1741.51 | 1741.51 |  | 0.066 | 0.2497 | 102 | 102 | 24 | 3245060778835 |  | 11.01.22 - Изменение статуса на складе на "Под заказ Т1"
077885 | Soliroc прокладка 1 пост | Прокладка для сглаживания дефектов поверхности - Программа Soliroc - для одноместной рамки | Legrand | General family | 513 | Soliroc электроустановочное оборудование | PL2 | 1 | ШТ | Под заказ Т2 | Не подлежит сертификации | 2022-12-31 | 487.64 | 585.17 | 585.17 |  | 0.005 | 0.034992 | 108 | 108 | 3 | 3245060778859
077886 | Soliroc прокладка 2 поста | Прокладка для сглаживания дефектов поверхности - Программа Soliroc - для двухместной рамки | Legrand | General family | 513 | Soliroc электроустановочное оборудование | PL2 | 1 | ШТ | Под заказ Т2 | Не подлежит сертификации | 2022-12-31 | 1018.43 | 1222.12 | 1222.12 |  | 0.007 | 0.055755 | 177 | 105 | 3 | 3245060778866
077887 | Soliroc прокладка 3 поста | Прокладка для сглаживания дефектов поверхности - Программа Soliroc - для трехместной рамки | Legrand | General family | 513 | Soliroc электроустановочное оборудование | PL2 | 1 | ШТ | Под заказ Т2 | Не подлежит сертификации | 2022-12-31 | 1325.65 | 1590.78 | 1590.78 |  | 0.007 | 0.1375 | 250 | 110 | 5 | 3245060778873
077890 | Коробка монт Solirock 1 пост | Одноместная коробка - Программа Soliroc - 110х110х45 мм | Legrand | General family | 513 | Soliroc электроустановочное оборудование | PL2 | 1 | ШТ | Под заказ Т2 | Не подлежит сертификации | 2023-12-31 | 17365.4 | 20838.48 | 20838.48 |  | 0.397 | 1.386 | 144 | 125 | 77 | 3245060778903
077891 | SOLIROC RJ45 FTP кат6 | Розетка RJ 45 - Soliroc - категория 6 - FTP | Legrand | General family | 442 | Розетки RJ 45 Legrand | PL8 | 1 | ШТ | Под заказ Т2 | Сертифицировано | 2026-08-10 | 6610.71 | 7932.85 | 7932.85 |  | 0.13 | 0.6768 | 100 | 94 | 72 | 3245060778910
077892 | Коробка монт Solirock 2 поста | Двухместная коробка - Программа Soliroc - 110х181х45 мм | Legrand | General family | 513 | Soliroc электроустановочное оборудование | PL2 | 1 | ШТ | Под заказ Т2 | Не подлежит сертификации | 2023-12-31 | 22307.89 | 26769.47 | 26769.47 |  | 0.501 | 1.835 | 224 | 128 | 64 | 3245060778927
077896 | Запасная заглушка на винт | Запасная заглушка - Программа Soliroc - набор из 4 шт | Legrand | General family | 513 | Soliroc электроустановочное оборудование | PL2 | 5 | ШТ | Под заказ Т2 | Не подлежит сертификации | 2023-12-31 | 1001.19 | 1201.43 | 1201.43 |  | 0.06 | 0.1421 | 70 | 58 | 35 | 3245060778965
078402 | Mosaic Светорегулятор 1000Вт | Светорегулятор - Программа Mosaic - 5 модулей - с нейтралью - 3-проводной - 1000 Вт - белый | Legrand | DLP/Mosaic | 512 | Новый Mosaic электроустановочное оборудование | PL2 | 1 | ШТ | Под заказ Т2 | Сертифицировано | 2023-12-13 | 37224.65 | 44669.58 | 44669.58 |  | 0.175 | 0.693 | 125 | 72 | 77 | 3245060784027
078404 | Mosaic Светорегулятор 0-10В | Светорегулятор - Программа Mosaic - 2 модуля - 0-10 В - белый | Legrand | DLP/Mosaic | 512 | Новый Mosaic электроустановочное оборудование | PL2 | 1 | ШТ | Под заказ Т1 | Сертифицировано | 2023-12-13 | 7875.48 | 9450.58 | 9450.58 |  | 0.077 | 0.53631 | 97 | 97 | 57 | 3245060784041
078405 | Светорегулятор 600 Вт БЕЛ MSC | Светорегулятор 600 Вт - 2 проводной - без нейтрали - Программа Mosaic - 230 В~ - белый | Legrand | DLP/Mosaic | 512 | Новый Mosaic электроустановочное оборудование | PL2 | 1 | ШТ | На складе | Сертифицировано | 2023-12-10 | 7182.54 | 8619.05 | 8619.05 |  | 0.087 | 0.53631 | 97 | 97 | 57 | 3245060784058
078407 | Светорег. ECO 400 Вт БЕЛ MSC | Светорегулятор ECO - Программа Mosaic - 2 модуля - без нейтрали - 2-проводной - 400 Вт - белый | Legrand | DLP/Mosaic | 512 | Новый Mosaic электроустановочное оборудование | PL2 | 1 | ШТ | Под заказ Т1 | Сертифицировано | 2023-12-13 | 14896.98 | 17876.38 | 17876.38 |  | 0.087 | 0.53631 | 97 | 97 | 57 | 3245060784072 |  | 11.01.22 - Изменение статуса на складе на "Под заказ Т1"
078420 | Mosaic Выкл. с выд. вр. 1000Вт | Выключатель с выдержкой времени - Программа Mosaic - 2 модуля - белый | Legrand | DLP/Mosaic | 512 | Новый Mosaic электроустановочное оборудование | PL2 | 1 | ШТ | Под заказ Т2 | Сертифицировано | 2026-08-24 | 11322.97 | 13587.56 | 13587.56 |  | 0.076 | 0.53631 | 97 | 97 | 57 | 4010957784201
078425 | Mosaic Таймер | Выключатель с таймером программируемый - Программа Mosaic - 2 модуля - белый | Legrand | DLP/Mosaic | 512 | Новый Mosaic электроустановочное оборудование | PL2 | 1 | ШТ | Под заказ Т2 | Сертифицировано | 2026-08-24 | 26332.5 | 31599 | 31599 |  | 0.101 | 0.53631 | 97 | 97 | 57 | 4010957784256
078445 | Mosaic Выкл.с ключом-карточкой | Mosaic Выключатель с ключом-карточкой | Legrand | DLP/Mosaic | 512 | Новый Mosaic электроустановочное оборудование | PL2 | 1 | ШТ | Под заказ Т2 | Сертифицировано | 2023-10-01 | 9502.54 | 11403.05 | 11403.05 |  | 0.072 | 0.6768 | 100 | 94 | 72 | 3245060784454
078450 | Дат. движ 3пр. бел Mosaic | Mosaic. Датчик движения ИК с нейтралью | Legrand | DLP/Mosaic | 335 | Управление освещением - автономное электроустановочное оборудование (LEGRAND) | PL4 | 1 | ШТ | Под заказ Т2 | Сертифицировано | 2022-05-17 | 18273.73 | 21928.48 | 21928.48 |  | 0.069 | 0.23513 | 75 | 55 | 57 | 3414970566201
078452 | Датч. ДТ mosaic с нейтр.бел. | Mosaic. Датчик присутствия ИК+УЗ 180° IP41, с нейтралью | Legrand | DLP/Mosaic | 335 | Управление освещением - автономное электроустановочное оборудование (LEGRAND) | PL4 | 1 | ШТ | Под заказ Т2 | Сертифицировано | 2025-03-23 | 23614.27 | 28337.12 | 28337.12 |  | 0.087 | 0.22886 | 73 | 55 | 57 | 3245060784522 |  | 11.01.22 - Изменение статуса на складе на "Под заказ Т2"
078454 | Датч.дв.ПИК mosaic с нейт. Бел | Датч.Дв.Пик Mosaic С Нейт. Белый | Legrand | DLP/Mosaic | 335 | Управление освещением - автономное электроустановочное оборудование (LEGRAND) | PL4 | 1 | ШТ | На складе | Сертифицировано | 2025-03-23 | 25410.66 | 30492.79 | 30492.79 |  | 0.077 | 0.23513 | 75 | 55 | 57 | 3245060784546
078458 | Дат. движ 2пр. Бел Mosaic | Mosaic. Датчик присутствия ИК 180° без нейтрали | Legrand | DLP/Mosaic | 335 | Управление освещением - автономное электроустановочное оборудование (LEGRAND) | PL4 | 1 | ШТ | Под заказ Т2 | Сертифицировано | 2022-10-11 | 27054.91 | 32465.89 | 32465.89 |  | 0.093 | 0.23513 | 75 | 55 | 57 | 3414970566225 |  | 11.01.22 - Изменение статуса на складе на "Под заказ Т2"
078459 | Дат. движ 2пр. упр. бел Mosaic | Mosaic. Датчик присутствия ИК 180° с настройками, без нейтрали | Legrand | DLP/Mosaic | 335 | Управление освещением - автономное электроустановочное оборудование (LEGRAND) | PL4 | 1 | ШТ | Под заказ Т2 | Сертифицировано | 2022-10-11 | 29221.04 | 35065.25 | 35065.25 |  | 0.093 | 0.23513 | 75 | 55 | 57 | 3414970566249
078470 | Рамка сенс.экран Белая MSC N | Рамка - Программа Mosaic - для сенсорного экрана SCS 3,5'' - белая | Legrand | General family | 647 | Устройства сценарного и централизованного управления MYHOME (LEGRAND) | PL3 | 1 | ШТ | Под заказ Т2 | Сертифицировано | 2026-08-10 | 5322.58 | 6387.1 | 6387.1 |  | 0.149 | 0.39767 | 133 | 130 | 23 | 3245060784706 |  | 11.01.22 - Изменение статуса на складе на "Под заказ Т2"
078472 | Mosaic SCS кнопка 2цепи 2мод | Mosaic SCS Кнопка 2 цепи 2 мод. | Legrand | Автоматизация Legrand | 218 | Электроустановочные изделия MYHOME (LEGRAND) | PL3 | 1 | ШТ | Под заказ Т2 | Сертифицировано | 2026-08-25 | 11189.94 | 13427.93 | 13427.93 |  | 0.039 | 0.18792 | 58 | 54 | 60 | 3245060784720
078475 | Mosaic SCS кнопка 1 цепь 2мод. | Mosaic SCS Кнопка 1 Цепь 2 мод. | Legrand | Автоматизация Legrand | 218 | Электроустановочные изделия MYHOME (LEGRAND) | PL3 | 1 | ШТ | Под заказ Т2 | Сертифицировано | 2026-08-25 | 8302.2 | 9962.64 | 9962.64 |  | 0.038 | 0.18792 | 58 | 54 | 60 | 3245060784751
078478 | Mosaic выкл. сценарный | Mosaic Выключатель сценарный | Legrand | Автоматизация Legrand | 218 | Электроустановочные изделия MYHOME (LEGRAND) | PL3 | 1 | ШТ | Под заказ Т2 | Сертифицировано | 2026-08-25 | 13897.18 | 16676.62 | 16676.62 |  | 0.082 | 0.55577 | 108 | 62 | 83 | 3245060784782
078485 | MOS LM Датчик PIR 10м БЕЛ | Lighting Management. Датчик движения системный BUS ИК 10м IP41, 2 модуля, цвет Белый | Legrand | General family | 330 | Управление освещением - шинные датчики движения и присутствия (LEGRAND) | PL4 | 1 | ШТ | Под заказ Т2 | Сертифицировано | 2026-08-02 | 14960.81 | 17952.97 | 17952.97 | [6 empty] | 3245060784850 |  | 11.01.22 - Изменение статуса на складе на "Под заказ Т2"
078486 | MOS LM Датчик PIR+US 10м БЕЛ | Lighting Management. Датчик присутствия системный BUS ИК+УЗ 10м IP41, 2 модуля, цвет Белый | Legrand | General family | 330 | Управление освещением - шинные датчики движения и присутствия (LEGRAND) | PL4 | 1 | ШТ | Под заказ Т2 | Сертифицировано | 2026-08-02 | 18790.05 | 22548.06 | 22548.06 | [6 empty] | 3245060784867 |  | 11.01.22 - Изменение статуса на складе на "Под заказ Т2"
078489 | KNX MOS пульт-кнопка 2м.1кан. | KNX Mosaic. Пульт 1-клавишный 1-канальный | Legrand | Автоматизация Legrand | 299 | Управление освещением - шинные активаторы, управляющие и системные устройства (LEGRAND) | PL4 | 1 | ШТ | Под заказ Т2 | Не подлежит сертификации | 2022-12-31 | 10469.72 | 12563.66 | 12563.66 |  | 0.044 | 0.22886 | 73 | 55 | 57 | 3245060784898
078491 | KNX MOS пульт 4кноп. | KNX Mosaic. Пульт 4-клавишный 4-канальный | Legrand | Автоматизация Legrand | 299 | Управление освещением - шинные активаторы, управляющие и системные устройства (LEGRAND) | PL4 | 1 | ШТ | Под заказ Т2 | Не подлежит сертификации | 2022-12-31 | 25771.61 | 30925.93 | 30925.93 |  | 0.042 | 0.22886 | 73 | 55 | 57 | 3245060784911
078493 | KNX датч.присутст.наст.Mosaic | KNX Mosaic. Датчик движения ИК настенный 180° 8м IP41 белый | Legrand | Автоматизация Legrand | 330 | Управление освещением - шинные датчики движения и присутствия (LEGRAND) | PL4 | 1 | ШТ | Под заказ Т2 | Сертифицировано | 2026-08-02 | 35435.97 | 42523.16 | 42523.16 |  | 0.055 | 0.23513 | 75 | 55 | 57 | 3245060784935
078494 | KNX MOS пульт-кнопка 2м.2кан. | KNX Mosaic. Пульт 2-клавишный 2-канальный | Legrand | Автоматизация Legrand | 299 | Управление освещением - шинные активаторы, управляющие и системные устройства (LEGRAND) | PL4 | 1 | ШТ | Под заказ Т2 | Сертифицировано | 2026-08-25 | 17717.98 | 21261.58 | 21261.58 |  | 0.044 | 0.22886 | 73 | 55 | 57 | 3245060784942 |  | 11.01.22 - Изменение статуса на складе на "Под заказ Т2"
078495 | KNX MOS пульт-выкл. 2м.1кан. | KNX Mosaic. Пульт 1-клавишный 2-канальный | Legrand | Автоматизация Legrand | 299 | Управление освещением - шинные активаторы, управляющие и системные устройства (LEGRAND) | PL4 | 1 | ШТ | Под заказ Т2 | Сертифицировано | 2026-08-25 | 10469.72 | 12563.66 | 12563.66 |  | 0.044 | 0.22886 | 73 | 55 | 57 | 3245060784959 |  | 11.01.22 - Изменение статуса на складе на "Под заказ Т2"
078496 | KNX MOS пульт-выкл. 2м.2кан. | KNX Mosaic. Пульт 2-клавишный 4-канальный | Legrand | Автоматизация Legrand | 299 | Управление освещением - шинные активаторы, управляющие и системные устройства (LEGRAND) | PL4 | 1 | ШТ | Под заказ Т2 | Не подлежит сертификации | 2022-12-31 | 17717.98 | 21261.58 | 21261.58 |  | 0.044 | 0.22886 | 73 | 55 | 57 | 3245060784966
078501 | Mosaic Индик. один. 1м. 230В | Одинарная лампочка подсветки - Программа Mosaic - 230 В - 1 модуль - белая | Legrand | DLP/Mosaic | 512 | Новый Mosaic электроустановочное оборудование | PL2 | 10 | ШТ | Под заказ Т2 | Сертифицировано | 2025-03-05 | 1352.45 | 1622.94 | 1622.94 |  | 0.232 | 0.75762 | 145 | 95 | 55 | 3245060785017
078502 | Mosaic Индик. дв. 1м. 230В | Двойная лампочка подсветки - Программа Mosaic - 230 В - 1 модуль - белая | Legrand | DLP/Mosaic | 512 | Новый Mosaic электроустановочное оборудование | PL2 | 10 | ШТ | Под заказ Т2 | Сертифицировано | 2025-03-05 | 2347.97 | 2817.56 | 2817.56 |  | 0.276 | 0.75762 | 145 | 95 | 55 | 3245060785024
078510 | Mosaic Светоуказ. подсв.ллинт. | Малые световые табло - Программа Mosaic - для подсветки плинтуса - 230 В - 2 модуля | Legrand | DLP/Mosaic | 512 | Новый Mosaic электроустановочное оборудование | PL2 | 1 | ШТ | Под заказ Т2 | Сертифицировано | 2025-03-05 | 4125.42 | 4950.5 | 4950.5 |  | 0.057 | 0.53631 | 97 | 97 | 57 | 3245060785109
078511 | Mosaic Индик. подсв.препят. | Выключатель подсветки с ИК датчиком - Программа Mosaic - 2 модуля | Legrand | DLP/Mosaic | 335 | Управление освещением - автономное электроустановочное оборудование (LEGRAND) | PL4 | 1 | ШТ | Под заказ Т2 | Сертифицировано | 2025-03-23 | 20130.16 | 24156.19 | 24156.19 |  | 0.08 | 0.53631 | 97 | 97 | 57 | 3245060785116
078520 | Mosaic Светоук.инф. белый 2м. | Световое табло с подсветкой белыми светодиодами - Программа Mosaic - 2 модуля - белое | Legrand | DLP/Mosaic | 512 | Новый Mosaic электроустановочное оборудование | PL2 | 5 | ШТ | Под заказ Т2 | Сертифицировано | 2025-03-05 | 2479.66 | 2975.59 | 2975.59 |  | 0.221 | 0.75762 | 145 | 95 | 55 | 3245060785208
078521 | Mosaic Светоук.инф. синий 2м. | Световое табло с подсветкой синими светодиодами - Программа Mosaic - 2 модуля - белое | Legrand | DLP/Mosaic | 512 | Новый Mosaic электроустановочное оборудование | PL2 | 5 | ШТ | Под заказ Т2 | Сертифицировано | 2025-03-05 | 4167.43 | 5000.92 | 5000.92 |  | 0.222 | 0.75762 | 145 | 95 | 55 | 3245060785215
078522 | Mosaic Светоук.инф. белый 5м. | Световое табло с подсветкой белыми светодиодами - Программа Mosaic - 5 модулей - белое | Legrand | DLP/Mosaic | 512 | Новый Mosaic электроустановочное оборудование | PL2 | 1 | ШТ | Под заказ Т2 | Сертифицировано | 2025-03-05 | 10690.06 | 12828.07 | 12828.07 |  | 0.106 | 0.693 | 125 | 72 | 77 | 3245060785222
078523 | Mosaic Светоук.инф. синий 5м. | Световое табло с подсветкой синими светодиодами - Программа Mosaic - 5 модулей - белое | Legrand | DLP/Mosaic | 512 | Новый Mosaic электроустановочное оборудование | PL2 | 1 | ШТ | Под заказ Т2 | Сертифицировано | 2025-03-05 | 6687.67 | 8025.2 | 8025.2 |  | 0.105 | 0.693 | 125 | 72 | 77 | 3245060785239
078524 | Mosaic Светоук.инф. зел/кр. 2м | Световое табло с подсветкой зелеными или красными светодиодами - Программа Mosaic - 5 модулей - белое | Legrand | DLP/Mosaic | 512 | Новый Mosaic электроустановочное оборудование | PL2 | 5 | ШТ | Под заказ Т1 | Сертифицировано | 2025-03-05 | 6934.75 | 8321.7 | 8321.7 |  | 0.219 | 0.75762 | 145 | 95 | 55 | 3245060785246 |  | 11.01.22 - Изменение статуса на складе на "Под заказ Т1"
078551 | Mosaic Индик.один.1м.12-24-48В | Одинарная лампочка подсветки - Программа Mosaic - 12-24-48 В - 1 модуль | Legrand | DLP/Mosaic | 512 | Новый Mosaic электроустановочное оборудование | PL2 | 10 | ШТ | Под заказ Т2 | Сертифицировано | 2025-01-12 | 3788.58 | 4546.3 | 4546.3 |  | 0.224 | 0.75762 | 145 | 95 | 55 | 3245060785512
078552 | Mosaic Индик. дв.1м. 12-24-48В | Двойная лампочка подсветки - Программа Mosaic - 12-24-48 В - 1 модуль | Legrand | DLP/Mosaic | 512 | Новый Mosaic электроустановочное оборудование | PL2 | 10 | ШТ | Под заказ Т2 | Сертифицировано | 2025-01-12 | 2833.2 | 3399.84 | 3399.84 |  | 0.262 | 0.75762 | 145 | 95 | 55 | 3245060785529
078560 | Msc Светоук. кр. СИД 12-24-48В | Малое световое табло с подсветкой красным светодиодом - Программа Mosaic - 12/24/48 В - 2 модуля | Legrand | DLP/Mosaic | 512 | Новый Mosaic электроустановочное оборудование | PL2 | 10 | ШТ | Под заказ Т2 | Сертифицировано | 2025-01-12 | 1996.39 | 2395.67 | 2395.67 |  | 0.379 | 1.8878 | 228 | 90 | 92 | 3245060785604
078561 | Msc Светоук. бел.СИД 12-24-48В | Малое световое табло с подсветкой белым светодиодом - Программа Mosaic - 12/24/48 В - 2 модуля | Legrand | DLP/Mosaic | 512 | Новый Mosaic электроустановочное оборудование | PL2 | 10 | ШТ | Под заказ Т2 | Сертифицировано | 2025-01-12 | 2786.07 | 3343.28 | 3343.28 |  | 0.373 | 1.8878 | 228 | 90 | 92 | 3245060785611
078562 | Msc Светоук. зел.СИД12-24-48В | Малое световое табло с подсветкой зеленым светодиодом - Программа Mosaic - 12/24/48 В - 2 модуля | Legrand | DLP/Mosaic | 512 | Новый Mosaic электроустановочное оборудование | PL2 | 10 | ШТ | Под заказ Т2 | Сертифицировано | 2025-01-12 | 2052.37 | 2462.84 | 2462.84 |  | 0.375 | 1.8878 | 228 | 90 | 92 | 3245060785628
078563 | Msc Светоук. син.СИД 12-24-48В | Малое световое табло с подсветкой синим светодиодом - Программа Mosaic - 12/24/48 В - 2 модуля | Legrand | DLP/Mosaic | 512 | Новый Mosaic электроустановочное оборудование | PL2 | 10 | ШТ | Под заказ Т2 | Сертифицировано | 2025-01-12 | 2052.37 | 2462.84 | 2462.84 |  | 0.37 | 1.8878 | 228 | 90 | 92 | 3245060785635
078570 | Msc Светоук. кр. СИД 230В | Малое световое табло с подсветкой красным светодиодом - Программа Mosaic - 230 В - 2 модуля | Legrand | DLP/Mosaic | 512 | Новый Mosaic электроустановочное оборудование | PL2 | 10 | ШТ | Под заказ Т2 | Сертифицировано | 2025-03-05 | 4579.24 | 5495.09 | 5495.09 |  | 0.445 | 1.8878 | 228 | 90 | 92 | 3245060785703
078571 | Msc Светоук. бел.СИД 230В | Малое световое табло с подсветкой белым светодиодом - Программа Mosaic - 230 В - 2 модуля | Legrand | DLP/Mosaic | 512 | Новый Mosaic электроустановочное оборудование | PL2 | 10 | ШТ | Под заказ Т2 | Сертифицировано | 2025-03-05 | 4579.24 | 5495.09 | 5495.09 |  | 0.458 | 1.8878 | 228 | 90 | 92 | 3245060785710
078572 | Msc Светоук. зел. СИД 230В | Малое световое табло с подсветкой зеленым светодиодом - Программа Mosaic - 230 В - 2 модуля | Legrand | DLP/Mosaic | 512 | Новый Mosaic электроустановочное оборудование | PL2 | 10 | ШТ | Под заказ Т2 | Сертифицировано | 2025-03-05 | 4579.24 | 5495.09 | 5495.09 |  | 0.462 | 1.8878 | 228 | 90 | 92 | 3245060785727
078573 | Msc Светоук. син. СИД 230В | Малое световое табло с подсветкой синим светодиодом - Программа Mosaic - 230 В - 2 модуля | Legrand | DLP/Mosaic | 512 | Новый Mosaic электроустановочное оборудование | PL2 | 10 | ШТ | Под заказ Т2 | Сертифицировано | 2025-03-05 | 4668.38 | 5602.06 | 5602.06 |  | 0.458 | 1.8878 | 228 | 90 | 92 | 3245060785734
078603 | Mosaic Лиц. пан. SystimАХ дв. | Лицевая панель для информационных розеток - Программа Mosaic - для 2-го коннектора формата Systimax - 2 модуля - белый | Legrand | DLP/Mosaic | 512 | Новый Mosaic электроустановочное оборудование | PL2 | 10 | ШТ | Под заказ Т2 | Не подлежит сертификации | 2023-12-31 | 2223.73 | 2668.48 | 2668.48 |  | 0.155 | 2.1885 | 186 | 106 | 111 | 3245060786038 |  | 11.01.22 - Изменение статуса на складе на "Под заказ Т2"
078604 | Mosaic Лиц. пан. Keystone пр. | Лицевая панель для информационных розеток - Программа Mosaic - для коннектора формата Keystone - 2 модуля - белый | Legrand | DLP/Mosaic | 512 | Новый Mosaic электроустановочное оборудование | PL2 | 10 | ШТ | Под заказ Т1 | Не подлежит сертификации | 2023-12-31 | 619.4 | 743.28 | 743.28 |  | 0.136 | 2.1885 | 186 | 106 | 111 | 3245060786045 |  | 11.01.22 - Изменение статуса на складе на "Под заказ Т1"
078610 | Mosaic Лиц.пан. 2xKeystone пр. | Лицевая панель для информационных розеток - Программа Mosaic - для 2 коннекторов формата Keystone - 2 модуля - белый | Legrand | DLP/Mosaic | 512 | Новый Mosaic электроустановочное оборудование | PL2 | 10 | ШТ | Под заказ Т1 | Не подлежит сертификации | 2022-12-31 | 952.54 | 1143.05 | 1143.05 |  | 0.147 | 2.1885 | 186 | 106 | 111 | 3245060786106
078614 | Розетка FO Mosaic 2 SC/APC | Розетка Fo Mosaic 2 Sc/Apc | Legrand | DLP/Mosaic | 444 | Розетки волоконно-оптические Legrand | PL8 | 1 | ШТ | Под заказ Т2 | Сертифицировано | 2026-08-10 | 3189.13 | 3826.96 | 3826.96 |  | 0.042 | 0.6768 | 100 | 94 | 72 | 3245060786144
078616 | Msc Роз. вол-оптическая 2ST | Волоконно-оптическая розетка - Программа Mosaic - 2 x ST - соединение байонетное - 2 модуля - белый | Legrand | DLP/Mosaic | 444 | Розетки волоконно-оптические Legrand | PL8 | 1 | ШТ | На складе | Не подлежит сертификации | 2023-12-31 | 3966.59 | 4759.91 | 4759.91 |  | 0.052 | 0.53631 | 97 | 97 | 57 | 3245060786168
078617 | Msc Роз. вол-оптическая 2SC | Волоконно-оптическая розетка - Программа Mosaic - 2 x SС - соединение ''push-pull' - 2 модуля - белый | Legrand | DLP/Mosaic | 444 | Розетки волоконно-оптические Legrand | PL8 | 1 | ШТ | На складе | Не подлежит сертификации | 2023-12-31 | 2447.2 | 2936.64 | 2936.64 |  | 0.043 | 0.53631 | 97 | 97 | 57 | 3245060786175
078618 | Msc Роз. вол-оптическая 2LC | Волоконно-оптическая розетка - Программа Mosaic - 2 x LС - соединение ''push-pull' - 2 модуля - белый | Legrand | DLP/Mosaic | 444 | Розетки волоконно-оптические Legrand | PL8 | 1 | ШТ | На складе | Не подлежит сертификации | 2023-12-31 | 3101.36 | 3721.63 | 3721.63 |  | 0.038 | 0.53631 | 97 | 97 | 57 | 3245060786182
078620 | MOSAIC RJ45 прох. к.5е UTP бел | Проходная розетка - Программа Mosaic - категория 5е - UTP - 8 контактов - 2 модуля - белый | Legrand | DLP/Mosaic | 442 | Розетки RJ 45 Legrand | PL8 | 10 | ШТ | Под заказ Т2 | Сертифицировано | 2026-08-10 | 3537.27 | 4244.72 | 4244.72 |  | 0.223 | 2.1885 | 186 | 106 | 111 | 3245060786205
078621 | MOSAIC RJ45 прох. к.5е FTP бел | Проходная розетка - Программа Mosaic - категория 5е - FTP - 9 контактов - 2 модуля - белый | Legrand | DLP/Mosaic | 442 | Розетки RJ 45 Legrand | PL8 | 10 | ШТ | Под заказ Т2 | Сертифицировано | 2026-08-10 | 4023.33 | 4828 | 4828 |  | 0.226 | 2.1885 | 186 | 106 | 111 | 3245060786212
078622 | MOSAIC RJ45 прох. к.6 UTP бел | Проходная розетка - Программа Mosaic - категория 6 - UTP - 8 контактов - 2 модуля - белый | Legrand | DLP/Mosaic | 442 | Розетки RJ 45 Legrand | PL8 | 10 | ШТ | Под заказ Т2 | Сертифицировано | 2026-08-10 | 3537.27 | 4244.72 | 4244.72 |  | 0.221 | 2.1885 | 186 | 106 | 111 | 3245060786229
078623 | MOSAIC RJ45 прох. к.6 FTP бел | Розетка RJ 45 проходная - Программа Mosaic - категория 6 - FTP - 9 контактов - 2 модуля - белый | Legrand | DLP/Mosaic | 442 | Розетки RJ 45 Legrand | PL8 | 10 | ШТ | Под заказ Т2 | Сертифицировано | 2026-08-10 | 4004.78 | 4805.74 | 4805.74 |  | 0.229 | 2.1885 | 186 | 106 | 111 | 3245060786236
078624 | MOSAIC RJ45 прох. к.5е UTP ал | Проходная розетка - Программа Mosaic - категория 5е - UTP - 8 контактов - 2 модуля - алюминий | Legrand | DLP/Mosaic | 442 | Розетки RJ 45 Legrand | PL8 | 10 | ШТ | Под заказ Т2 | Сертифицировано | 2026-08-10 | 4060.54 | 4872.65 | 4872.65 |  | 0.225 | 2.1885 | 186 | 106 | 111 | 3245060786243
078625 | MOSAIC RJ45 прох. к.5е FTP ал | Проходная розетка - Программа Mosaic - категория 5е - FTP - 9 контактов - 2 модуля - алюминий | Legrand | DLP/Mosaic | 442 | Розетки RJ 45 Legrand | PL8 | 10 | ШТ | Под заказ Т2 | Сертифицировано | 2026-08-10 | 4577.12 | 5492.54 | 5492.54 |  | 0.231 | 2.1885 | 186 | 106 | 111 | 3245060786250
078626 | MOSAIC RJ45 прох. к.6 UTP ал | Проходная розетка - Программа Mosaic - категория 6 - UTP - 8 контактов - 2 модуля - алюминий | Legrand | DLP/Mosaic | 442 | Розетки RJ 45 Legrand | PL8 | 10 | ШТ | Под заказ Т2 | Сертифицировано | 2026-08-10 | 4087.8 | 4905.36 | 4905.36 |  | 0.225 | 2.1885 | 186 | 106 | 111 | 3245060786267
078627 | MOSAIC RJ45 прох. к.6 FTP ал | Проходная розетка - Программа Mosaic - категория 6 - FTP - 9 контактов - 2 модуля - алюминий | Legrand | DLP/Mosaic | 442 | Розетки RJ 45 Legrand | PL8 | 10 | ШТ | Под заказ Т2 | Сертифицировано | 2026-08-10 | 4556.02 | 5467.22 | 5467.22 |  | 0.228 | 2.1885 | 186 | 106 | 111 | 3245060786274
078628 | MOSAIC RJ45 прох к.6А STP бел | Розетка RJ 45 проходная - Программа Mosaic - категория 6a - STP - 2 модуля - белый | Legrand | DLP/Mosaic | 442 | Розетки RJ 45 Legrand | PL8 | 10 | ШТ | Под заказ Т2 | Сертифицировано | 2026-08-10 | 10558.23 | 12669.88 | 12669.88 |  | 0.236 | 2.1885 | 186 | 106 | 111 | 3245060786281
078629 | MOSAIC RJ45 прох к.6А STP алюм | Mosaic RJ45 прох. Cat. 6а STP алюм. | Legrand | DLP/Mosaic | 442 | Розетки RJ 45 Legrand | PL8 | 10 | ШТ | Под заказ Т2 | Сертифицировано | 2026-08-10 | 5922.83 | 7107.4 | 7107.4 |  | 0.238 | 2.1885 | 186 | 106 | 111 | 3245060786298
078663 | Р.DLP Кр.65 2XRJ45 Кат.6 UTP | Розетка 2 x RJ 45 - Программа Mosaic - с рамкой и суппортом для DLP с крышкой 65 мм - категория 6 UTP - белый | Legrand | DLP/Mosaic | 442 | Розетки RJ 45 Legrand | PL8 | 10 | ШТ | На складе | Сертифицировано | 2026-08-10 | 2101.49 | 2521.79 | 2521.79 |  | 0.737 | 7.0356 | 312 | 205 | 110 | 3245060786632
078673 | Р.DLP Кр.65 2XRJ45 Кат.5e FTP | Розетка 2 x RJ 45 - Программа Mosaic - с рамкой и суппортом для DLP с крышкой 65 мм - категория 5е FTP - белый | Legrand | DLP/Mosaic | 442 | Розетки RJ 45 Legrand | PL8 | 10 | ШТ | На складе | Сертифицировано | 2026-08-10 | 1728.91 | 2074.69 | 2074.69 |  | 0.74 | 7.0356 | 312 | 205 | 110 | 3245060786731
078693 | Р.DLP Кр.65 2XRJ45 Кат.6 FTP | Розетка 2 x RJ 45 - Программа Mosaic - с рамкой и суппортом для DLP с крышкой 65 мм - Категория 6 FTP - белый | Legrand | DLP/Mosaic | 442 | Розетки RJ 45 Legrand | PL8 | 10 | ШТ | Под заказ Т1 | Сертифицировано | 2026-08-10 | 4306.4 | 5167.68 | 5167.68 |  | 0.784 | 6.8103 | 312 | 204 | 107 | 3245060786939
078702 | Mosaic розетка 2К+З на винтах | Розетка 2К+З, немецкий стандарт - с автоматическими клеммами - Программа Mosaic - 2 модуля - антибактериальная | Legrand | DLP/Mosaic | 512 | Новый Mosaic электроустановочное оборудование | PL2 | 10 | ШТ | На складе | Сертифицировано | 2023-12-20 | 539.57 | 647.48 | 647.48 |  | 0.353 | 1.1515 | 235 | 100 | 49 | 3245060787028
078710 | Msc Перекл на 2 нап 1 мод | Переключатель на два направления - Программа Mosaic - 10 AX - 1 модуль - антибактериальный | Legrand | DLP/Mosaic | 512 | Новый Mosaic электроустановочное оборудование | PL2 | 10 | ШТ | На складе | Сертифицировано | 2024-01-21 | 676.41 | 811.69 | 811.69 |  | 0.193 | 0.6601 | 161 | 100 | 41 | 3245060787103
078711 | Msc Перекл на 2 нап 2 мод | Переключатель на два направления - Программа Mosaic - 10 AX - 2 модуля - антибактериальный | Legrand | DLP/Mosaic | 512 | Новый Mosaic электроустановочное оборудование | PL2 | 10 | ШТ | На складе | Сертифицировано | 2024-01-21 | 822.27 | 986.72 | 986.72 |  | 0.246 | 0.9963 | 243 | 100 | 41 | 3245060787110
078712 | Msc Перекл 2нап 2м. Подсв. | Переключатель на два направления - Программа Mosaic - 10 AX - 2 модуля - со светодиодной подсветкой - антибактериальный | Legrand | DLP/Mosaic | 512 | Новый Mosaic электроустановочное оборудование | PL2 | 10 | ШТ | Под заказ Т2 | Сертифицировано | 2024-01-21 | 1511.29 | 1813.55 | 1813.55 | Будет удален | 0.266 | 0.9963 | 243 | 100 | 41 | 3245060787127 |  | 11.01.22 - Изменение статуса на "Будет удален".
078714 | Mosaic кнопка 1 мод | Выключатель без фиксации - Программа Mosaic - 6 A - 1 модуль - антибактериальный | Legrand | DLP/Mosaic | 512 | Новый Mosaic электроустановочное оборудование | PL2 | 10 | ШТ | На складе | Сертифицировано | 2024-01-21 | 1087.22 | 1304.66 | 1304.66 |  | 0.178 | 0.6601 | 161 | 100 | 41 | 3245060787141
078715 | Mosaic кнопка 2 мод | Выключатель без фиксации - Программа Mosaic - 6 A - 2 модуля - антибактериальный | Legrand | DLP/Mosaic | 512 | Новый Mosaic электроустановочное оборудование | PL2 | 10 | ШТ | На складе | Сертифицировано | 2024-01-21 | 1253.61 | 1504.33 | 1504.33 |  | 0.235 | 0.9963 | 243 | 100 | 41 | 3245060787158
078716 | Msc кнопка 2 мод. Подсв. | Переключатель на два направления без фиксации - Программа Mosaic - 6 A - 2 модуля - со светодиодным индикатором - антибактериальный | Legrand | DLP/Mosaic | 512 | Новый Mosaic электроустановочное оборудование | PL2 | 10 | ШТ | Под заказ Т2 | Сертифицировано | 2024-01-21 | 1704.95 | 2045.94 | 2045.94 |  | 0.251 | 0.9963 | 243 | 100 | 41 | 3245060787165
078720 | Заглушка 1м антибакт. MSC N | Заглушка - Программа Mosaic - 1 модуль - антибактериальная | Legrand | DLP/Mosaic | 512 | Новый Mosaic электроустановочное оборудование | PL2 | 10 | ШТ | На складе | Не подлежит сертификации | 2022-12-31 | 314.1 | 376.92 | 376.92 |  | 0.089 | 1.1881 | 193 | 108 | 57 | 3245060787202
078721 | Заглушка 2м антибакт. MSC N | Заглушка - Программа Mosaic - 2 модуля - антибактериальная | Legrand | DLP/Mosaic | 512 | Новый Mosaic электроустановочное оборудование | PL2 | 10 | ШТ | Под заказ Т2 | Не подлежит сертификации | 2022-12-31 | 338.14 | 405.77 | 405.77 |  | 0.116 | 1.1881 | 193 | 108 | 57 | 3245060787219
078722 | Рамка 2м антибакт. MSC N | Рамка - Программа Mosaic - 2 модуля - антибактериальная | Legrand | DLP/Mosaic | 512 | Новый Mosaic электроустановочное оборудование | PL2 | 10 | ШТ | На складе | Сертифицировано | 2026-08-01 | 489.71 | 587.65 | 587.65 |  | 0.234 | 1.1881 | 193 | 108 | 57 | 3245060787226
078723 | Рамка 2X2м вер антибакт. MSC N | Рамка - Программа Mosaic - 2x2 модуля - вертикальная - антибактериальная | Legrand | DLP/Mosaic | 512 | Новый Mosaic электроустановочное оборудование | PL2 | 10 | ШТ | Под заказ Т2 | Сертифицировано | 2026-08-01 | 738.65 | 886.38 | 886.38 |  | 0.298 | 1.6758 | 180 | 98 | 95 | 3245060787233
078724 | Рамка 4м антибакт. MSC N | Рамка - Программа Mosaic - 4 модуля - горизонтальная - антибактериальная | Legrand | DLP/Mosaic | 512 | Новый Mosaic электроустановочное оборудование | PL2 | 10 | ШТ | Под заказ Т2 | Сертифицировано | 2026-08-01 | 525.74 | 630.89 | 630.89 |  | 0.288 | 1.6758 | 180 | 98 | 95 | 3245060787240
078725 | Рамка 2X2м гор антибакт. MSC N | Рамка - Программа Mosaic - 2x2 модуля - горизонтальная - антибактериальная | Legrand | DLP/Mosaic | 512 | Новый Mosaic электроустановочное оборудование | PL2 | 10 | ШТ | На складе | Сертифицировано | 2026-08-01 | 827.09 | 992.51 | 992.51 |  | 0.382 | 1.6758 | 180 | 98 | 95 | 3245060787257
078726 | Рамка 6м антибакт. MSC N | Рамка - Программа Mosaic - 6 модулей - антибактериальная | Legrand | DLP/Mosaic | 512 | Новый Mosaic электроустановочное оборудование | PL2 | 10 | ШТ | Под заказ Т1 | Сертифицировано | 2026-08-01 | 1007.24 | 1208.69 | 1208.69 |  | 0.542 | 3.6037 | 288 | 129 | 97 | 3245060787264 |  | 11.01.22 - Изменение статуса на складе на "Под заказ Т1"
078730 | Mosaic Розетка RJ11 (1 модуль) | Розетка телефонная RJ 11 - Программа Mosaic - 4 контакта - 1 модуль - белая | Legrand | DLP/Mosaic | 512 | Новый Mosaic электроустановочное оборудование | PL2 | 10 | ШТ | На складе | Сертифицировано | 2026-08-10 | 666.44 | 799.73 | 799.73 |  | 0.155 | 2.2829 | 187 | 109 | 112 | 3245060787301
078731 | Mosaic Розетка RJ11 (2 модуля) | Розетка телефонная RJ 11 - Программа Mosaic - 4 контакта - 2 модуля - белая | Legrand | DLP/Mosaic | 512 | Новый Mosaic электроустановочное оборудование | PL2 | 10 | ШТ | На складе | Сертифицировано | 2026-08-10 | 1041.76 | 1250.11 | 1250.11 |  | 0.23 | 2.2829 | 187 | 109 | 112 | 3245060787318
078732 | Mosaic Розетка RJ 12 (2 мод.) | Розетка телефонная RJ 12 - Программа Mosaic - 6 контактов - 2 модуля - белая | Legrand | DLP/Mosaic | 512 | Новый Mosaic электроустановочное оборудование | PL2 | 10 | ШТ | Под заказ Т1 | Сертифицировано | 2026-08-10 | 1812.53 | 2175.04 | 2175.04 |  | 0.269 | 2.2829 | 187 | 109 | 112 | 3245060787325
078746 | Mosaic Роз. USB шнур. 1мод. | Розетка USB Mosaic 1 модуль, оборудована шнуром, белая | Legrand | DLP/Mosaic | 479 | Коннекторы аудио-видео Legrand | PL8 | 1 | ШТ | На складе | Сертифицировано | 2026-08-02 | 5598.42 | 6718.1 | 6718.1 |  | 0.052 | 0.86936 | 114 | 93 | 82 | 3414970317087
078747 | Роз. 2RCA со шнуром 1М бел MSC | Розетка RCA двойная Mosaic 1 модуль, оборудована шнуром, белая | Legrand | DLP/Mosaic | 479 | Коннекторы аудио-видео Legrand | PL8 | 1 | ШТ | Под заказ Т2 | Сертифицировано | 2026-12-23 | 7755.17 | 9306.2 | 9306.2 |  | 0.048 | 0.53631 | 97 | 97 | 57 | 3414970317124
078748 | USB усилитель 1М бел MSC | USB усилитель Mosaic с разъемом гнездо для линии передачи данных, передатчик+приемник, 1 модуль, белый | Legrand | DLP/Mosaic | 479 | Коннекторы аудио-видео Legrand | PL8 | 1 | ШТ | Под заказ Т2 | Сертифицировано | 2026-08-02 | 25151.39 | 30181.67 | 30181.67 |  | 0.087 | 0.86936 | 114 | 93 | 82 | 3414970317100
078750 | Mosaic роз. д/колонки 1M бел | Mosaic Розетка для колонки 1 мод. белая | Legrand | DLP/Mosaic | 512 | Новый Mosaic электроустановочное оборудование | PL2 | 10 | ШТ | Под заказ Т1 | Не подлежит сертификации | 2023-12-31 | 766.49 | 919.79 | 919.79 |  | 0.173 | 2.1885 | 186 | 106 | 111 | 3245060787509
078751 | Розетка колонки (2 Мод.) | Розетка Колонки (2 Мод.) | Legrand | DLP/Mosaic | 512 | Новый Mosaic электроустановочное оборудование | PL2 | 10 | ШТ | На складе | Не подлежит сертификации | 2023-12-31 | 1769.42 | 2123.3 | 2123.3 |  | 0.219 | 2.2829 | 187 | 109 | 112 | 3245060787516
078753 | Розетка Аудио стерео 2 RCA | Аудио розетка - Программа Mosaic - разъём 2 RCA, аудио стерео - 1 модуль - белая | Legrand | DLP/Mosaic | 479 | Коннекторы аудио-видео Legrand | PL8 | 1 | ШТ | Под заказ Т1 | Сертифицировано | 2026-08-30 | 6027.43 | 7232.92 | 7232.92 |  | 0.036 | 0.53631 | 97 | 97 | 57 | 3245060787530
078754 | Роз. Аудио стерео видео 3 RCA | Аудио и видео розетка - Программа Mosaic - разъём 3 RCA, видео+стерео - 1 модуль - белая | Legrand | DLP/Mosaic | 479 | Коннекторы аудио-видео Legrand | PL8 | 1 | ШТ | Под заказ Т2 | Сертифицировано | 2026-08-30 | 6102.78 | 7323.34 | 7323.34 |  | 0.039 | 0.53631 | 97 | 97 | 57 | 3245060787547
078755 | Mosaic розетка XLR 2М бел | Розетка XLR - Программа Mosaic - 2 модуля - белая | Legrand | DLP/Mosaic | 479 | Коннекторы аудио-видео Legrand | PL8 | 1 | ШТ | На складе | Сертифицировано | 2026-08-02 | 8248.3 | 9897.96 | 9897.96 |  | 0.062 | 0.6768 | 100 | 94 | 72 | 3245060787554 |  | 23.12.21 - Изменение наименования
078756 | Mosaic Розетка со штекером XLR | Mosaic Розетка со штекером XLR | Legrand | DLP/Mosaic | 479 | Коннекторы аудио-видео Legrand | PL8 | 1 | ШТ | На складе | Сертифицировано | 2026-08-02 | 9530.27 | 11436.32 | 11436.32 |  | 0.059 | 0.6768 | 100 | 94 | 72 | 3245060787561
078757 | Mosaic Розетка HD 15 | Видео розетка - Программа Mosaic - гнездо HD15 - 2 модуля - белая | Legrand | DLP/Mosaic | 479 | Коннекторы аудио-видео Legrand | PL8 | 1 | ШТ | На складе | Сертифицировано | 2026-08-02 | 6780.86 | 8137.03 | 8137.03 |  | 0.065 | 0.6768 | 100 | 94 | 72 | 3245060787578
078758 | Mosaic Розетка BNC 75 Ом | Видео розетка - Программа Mosaic - разъём BNC 75 - 1 модуль - белая | Legrand | DLP/Mosaic | 479 | Коннекторы аудио-видео Legrand | PL8 | 1 | ШТ | Под заказ Т2 | Сертифицировано | 2026-08-30 | 8287.71 | 9945.25 | 9945.25 |  | 0.04 | 0.53631 | 97 | 97 | 57 | 3245060787585
078760 | Mosaic Розетка аудио 4конт. 2м | Mosaic Розетка аудио 4конт. 2м | Legrand | DLP/Mosaic | 479 | Коннекторы аудио-видео Legrand | PL8 | 1 | ШТ | Под заказ Т2 | Сертифицировано | 2026-08-02 | 10883.57 | 13060.28 | 13060.28 |  | 0.053 | 0.53631 | 97 | 97 | 57 | 3245060787608
078761 | Mosaic розетка USB 1М бел | Розетка USB разъём - Программа Mosaic - 1 модуль - белая | Legrand | DLP/Mosaic | 479 | Коннекторы аудио-видео Legrand | PL8 | 1 | ШТ | На складе | Сертифицировано | 2026-08-02 | 2260.29 | 2712.35 | 2712.35 |  | 0.035 | 0.53631 | 97 | 97 | 57 | 3245060787615
078764 | Mosaic Розетка аудио 3,5 мм | Аудио розетка - Программа Mosaic - гнездо 3,5 мм - разъём - 1 модуль - белая | Legrand | DLP/Mosaic | 479 | Коннекторы аудио-видео Legrand | PL8 | 1 | ШТ | На складе | Сертифицировано | 2026-12-23 | 2746.24 | 3295.49 | 3295.49 |  | 0.034 | 0.53631 | 97 | 97 | 57 | 3245060787646
078765 | Mosaic Розетка SUB D9,под винт | Розетка SUB D - Программа Mosaic - RS 232, с коннектором на винтах - 2 модуля - белая | Legrand | DLP/Mosaic | 479 | Коннекторы аудио-видео Legrand | PL8 | 1 | ШТ | Под заказ Т2 | Сертифицировано | 2026-08-02 | 10437.93 | 12525.52 | 12525.52 |  | 0.055 | 0.53631 | 97 | 97 | 57 | 3245060787653
078772 | Mosaic Роз. HD15 (1 мод) | Розетка HD15 для пайки - Программа Mosaic - 1 модуль - белый | Legrand | DLP/Mosaic | 479 | Коннекторы аудио-видео Legrand | PL8 | 1 | ШТ | Под заказ Т2 | Сертифицировано | 2026-08-02 | 3865.38 | 4638.46 | 4638.46 |  | 0.031 | 0.53631 | 97 | 97 | 57 | 3245060787721
078773 | Mosaic Роз. Jack 3,5 (1m) | Розетка 3,5 мм для пайки - Программа Mosaic - 1 модуль - белый | Legrand | DLP/Mosaic | 479 | Коннекторы аудио-видео Legrand | PL8 | 1 | ШТ | Под заказ Т2 | Сертифицировано | 2026-12-23 | 3271.19 | 3925.43 | 3925.43 |  | 0.027 | 0.53631 | 97 | 97 | 57 | 3245060787738
078774 | Msc Роз. HD15 +jack 3,5 2 мод | Розетка HD15 + разъём 3,5 мм - Программа Mosaic - 2 модуля - белый | Legrand | DLP/Mosaic | 479 | Коннекторы аудио-видео Legrand | PL8 | 1 | ШТ | Под заказ Т1 | Сертифицировано | 2026-08-02 | 7534.28 | 9041.14 | 9041.14 |  | 0.069 | 0.6768 | 100 | 94 | 72 | 3245060787745
078776 | Устройство контроля напряжения | Аттенюатор Mosaic - 2М - 100В - 25Вт - белый | Legrand | DLP/Mosaic | 494 | Активное оборудование а/в Legrand | PL8 | 1 | ШТ | Под заказ Т2 | Сертифицировано | 2024-12-18 | 7747.3 | 9296.76 | 9296.76 |  | 0.15 | 0.6768 | 100 | 94 | 72 | 3245060787769 |  | 11.01.22 - Изменение статуса на складе на "Под заказ Т2"
078777 | Mosaic роз. HD15 1м бел +шнур | Mosaic роз. HD15 1м бел +шнур | Legrand | DLP/Mosaic | 479 | Коннекторы аудио-видео Legrand | PL8 | 1 | ШТ | На складе | Сертифицировано | 2026-08-02 | 7997.41 | 9596.89 | 9596.89 |  | 0.077 | 0.86936 | 114 | 93 | 82 | 3245060787776
078778 | Роз. HDMI со шнуром 1М бел MSC | Розетка HDMI Mosaic 1 модуль, оборудована шнуром, белая | Legrand | DLP/Mosaic | 479 | Коннекторы аудио-видео Legrand | PL8 | 1 | ШТ | На складе | Сертифицировано | 2026-08-02 | 4395.76 | 5274.91 | 5274.91 |  | 0.063 | 0.86936 | 114 | 93 | 82 | 3245060787783
078779 | Роз. Jack 3,5 со шнуром 1М бел | Розетка Jack 3,5 Mosaic 1 модуль, оборудована шнуром, белая | Legrand | DLP/Mosaic | 479 | Коннекторы аудио-видео Legrand | PL8 | 1 | ШТ | Под заказ Т2 | Сертифицировано | 2026-12-23 | 4306.05 | 5167.26 | 5167.26 |  | 0.031 | 0.53631 | 97 | 97 | 57 | 3245060787790 |  | 11.01.22 - Изменение статуса на складе на "Под заказ Т2"
078780 | Mosaic Штекер TV простой "F" | Mosaic Штекер TV простой "F" | Legrand | DLP/Mosaic | 512 | Новый Mosaic электроустановочное оборудование | PL2 | 10 | ШТ | Под заказ Т1 | Сертифицировано | 2026-08-30 | 1042.7 | 1251.24 | 1251.24 |  | 0.477 | 2.2829 | 187 | 109 | 112 | 3245060787806
078782 | Mosaic Штекер TV диам. 9,52 | Mosaic Штекер TV диам. 9,52 | Legrand | DLP/Mosaic | 512 | Новый Mosaic электроустановочное оборудование | PL2 | 10 | ШТ | На складе | Сертифицировано | 2026-08-30 | 1052.06 | 1262.47 | 1262.47 |  | 0.447 | 2.2829 | 187 | 109 | 112 | 3245060787820
078783 | Роз. TV/FM 9,52 (ECH01) | Роз. TV/FM 9,52 (ECH01) | Legrand | DLP/Mosaic | 512 | Новый Mosaic электроустановочное оборудование | PL2 | 10 | ШТ | Под заказ Т2 | Сертифицировано | 2026-08-30 | 2712.75 | 3255.3 | 3255.3 | Будет удален | 0.711 | 2.2829 | 187 | 109 | 112 | 3245060787837
078786 | Mosaic Розетка TV/RD/SAT | Mosaic Розетка TV/RD/SAT | Legrand | DLP/Mosaic | 512 | Новый Mosaic электроустановочное оборудование | PL2 | 10 | ШТ | На складе | Сертифицировано | 2026-08-30 | 4068.39 | 4882.07 | 4882.07 |  | 0.828 | 2.2829 | 187 | 109 | 112 | 3245060787868
078787 | MOSAIC роз.TV/R проходная 14db | Mosaic Роз.Tv/R Проходная 14db | Legrand | DLP/Mosaic | 512 | Новый Mosaic электроустановочное оборудование | PL2 | 10 | ШТ | Под заказ Т2 | Сертифицировано | 2026-08-30 | 2654.3 | 3185.16 | 3185.16 | Будет удален | 0.732 | 2.2829 | 187 | 109 | 112 | 3245060787875
078788 | MOSAIC роз.TV/R оконечная 10db | MOSAIC роз.TV/R оконечная 10db | Legrand | DLP/Mosaic | 512 | Новый Mosaic электроустановочное оборудование | PL2 | 10 | ШТ | Под заказ Т2 | Сертифицировано | 2026-08-30 | 1995.41 | 2394.49 | 2394.49 | Будет удален | 0.717 | 2.2829 | 187 | 109 | 112 | 3245060787882
078791 | Роз. Display port 1М бел MSC | Розетка Display port Mosaic 1 модуль, оборудована шнуром, белая | Legrand | DLP/Mosaic | 479 | Коннекторы аудио-видео Legrand | PL8 | 1 | ШТ | Под заказ Т1 | Сертифицировано | 2026-08-02 | 6244.66 | 7493.59 | 7493.59 |  | 0.062 | 0.86936 | 114 | 93 | 82 | 3245060787912
078793 | MSC Штекер TV звезда 1М | TV розетка, топология «Звезда» - Программа Mosaic - диаметр 9,52 мм - штекер - цвет белый - 1 модуль | Legrand | DLP/Mosaic | 512 | Новый Mosaic электроустановочное оборудование | PL2 | 5 | ШТ | На складе | Сертифицировано | 2026-08-30 | 987.3 | 1184.76 | 1184.76 |  | 0.202 | 0.79834 | 144 | 72 | 77 | 3414970328700
078795 | Mosaic Розетка TV-SAT 1M | Розетка TV-SAT - Программа Mosaic - 1 модуль - белый | Legrand | DLP/Mosaic | 512 | Новый Mosaic электроустановочное оборудование | PL2 | 5 | ШТ | Под заказ Т2 | Сертифицировано | 2026-08-30 | 4179.94 | 5015.93 | 5015.93 |  | 0.239 | 0.79834 | 144 | 72 | 77 | 3414970764942
078801 | Рамка 1м Белая MSC N | Рамка - Программа Mosaic - 1 модуль - белая | Legrand | DLP/Mosaic | 512 | Новый Mosaic электроустановочное оборудование | PL2 | 10 | ШТ | На складе | Сертифицировано | 2026-08-01 | 420.82 | 504.98 | 504.98 |  | 0.135 | 1.1881 | 193 | 108 | 57 | 3245060788018
078802 | Рамка 2м Белая MSC N | Рамка - Программа Mosaic - 2 модуля - белая | Legrand | DLP/Mosaic | 512 | Новый Mosaic электроустановочное оборудование | PL2 | 10 | ШТ | На складе | Сертифицировано | 2026-08-01 | 137.62 | 165.14 | 165.14 |  | 0.18 | 0.85747 | 185 | 103 | 45 | 3245060788025
078803 | Рамка 3м Белая MSC N | Рамка - Программа Mosaic - 3 модуля - белая | Legrand | DLP/Mosaic | 512 | Новый Mosaic электроустановочное оборудование | PL2 | 10 | ШТ | На складе | Сертифицировано | 2026-08-01 | 455.12 | 546.14 | 546.14 |  | 0.312 | 1.6758 | 180 | 98 | 95 | 3245060788032
078804 | Рамка 2X2м гор Белая MSC N | Рамка - Программа Mosaic - 2x2 модуля - горизонтальная - белая | Legrand | DLP/Mosaic | 512 | Новый Mosaic электроустановочное оборудование | PL2 | 10 | ШТ | На складе | Сертифицировано | 2026-08-01 | 738.15 | 885.78 | 885.78 |  | 0.285 | 1.6758 | 180 | 98 | 95 | 3245060788049
078806 | Рамка 3X2м гор Белая MSC N | Рамка - Программа Mosaic - 3x2 модуля - горизонтальная - белая | Legrand | DLP/Mosaic | 512 | Новый Mosaic электроустановочное оборудование | PL2 | 10 | ШТ | На складе | Сертифицировано | 2026-08-01 | 788.72 | 946.46 | 946.46 |  | 0.41 | 3.6037 | 288 | 129 | 97 | 3245060788063
078808 | Рамка 4X2м гор Белая MSC N | Рамка - Программа Mosaic - 4x2 модуля - горизонтальная - белая | Legrand | DLP/Mosaic | 512 | Новый Mosaic электроустановочное оборудование | PL2 | 2 | ШТ | На складе | Сертифицировано | 2026-08-01 | 1528.31 | 1833.97 | 1833.97 |  | 0.153 | 0.78343 | 312 | 93 | 27 | 3245060788087
078810 | Рамка 10м Белая MSC N | Рамка - Программа Mosaic - 10 модулей - горизонтальная - белая | Legrand | DLP/Mosaic | 512 | Новый Mosaic электроустановочное оборудование | PL2 | 2 | ШТ | На складе | Сертифицировано | 2026-08-01 | 1377.54 | 1653.05 | 1653.05 |  | 0.134 | 0.78343 | 312 | 93 | 27 | 3245060788100
078811 | Рамка 1м 1п MSC N | Рамка 1м 1п Mosaic N | Legrand | DLP/Mosaic | 512 | Новый Mosaic электроустановочное оборудование | PL2 | 10 | ШТ | Под заказ Т1 | Сертифицировано | 2026-08-01 | 760.89 | 913.07 | 913.07 |  | 0.252 | 1.1881 | 193 | 108 | 57 | 3245060788117
078814 | Рамка 4м гор Белая MSC N | Рамка - Программа Mosaic - 4 модуля - горизонтальная - белая | Legrand | DLP/Mosaic | 512 | Новый Mosaic электроустановочное оборудование | PL2 | 10 | ШТ | На складе | Сертифицировано | 2026-08-01 | 471.78 | 566.14 | 566.14 |  | 0.285 | 1.6758 | 180 | 98 | 95 | 3245060788148
078815 | Рамка 5м гор Белая MSC N | Рамка - Программа Mosaic - 5 модулей - горизонтальная - белая | Legrand | DLP/Mosaic | 512 | Новый Mosaic электроустановочное оборудование | PL2 | 10 | ШТ | На складе | Сертифицировано | 2026-08-01 | 823.57 | 988.28 | 988.28 |  | 0.332 | 1.6758 | 180 | 98 | 95 | 3245060788155
078816 | Рамка 6м Белая MSC N | Рамка - Программа Mosaic - 6 модулей - горизонтальная - белая | Legrand | DLP/Mosaic | 512 | Новый Mosaic электроустановочное оборудование | PL2 | 10 | ШТ | На складе | Сертифицировано | 2026-08-01 | 914.76 | 1097.71 | 1097.71 |  | 0.416 | 3.6037 | 288 | 129 | 97 | 3245060788162
078818 | Рамка 8м Белая MSC N | Рамка - Программа Mosaic - 8 модулей - горизонтальная - белая | Legrand | DLP/Mosaic | 512 | Новый Mosaic электроустановочное оборудование | PL2 | 10 | ШТ | На складе | Сертифицировано | 2026-08-01 | 1287.22 | 1544.66 | 1544.66 |  | 0.369 | 3.6037 | 288 | 129 | 97 | 3245060788186
078822 | Рамка 2X2м вер Белая MSC N | Рамка - Программа Mosaic - 2x2 модуля - вертикальная - белая | Legrand | DLP/Mosaic | 512 | Новый Mosaic электроустановочное оборудование | PL2 | 10 | ШТ | На складе | Сертифицировано | 2026-08-01 | 603.76 | 724.51 | 724.51 |  | 0.292 | 1.6758 | 180 | 98 | 95 | 3245060788223
078823 | Рамка 3X2м вер Белая MSC N | Рамка - Программа Mosaic - 3x2 модуля - вертикальная - белая | Legrand | DLP/Mosaic | 512 | Новый Mosaic электроустановочное оборудование | PL2 | 10 | ШТ | Под заказ Т1 | Сертифицировано | 2026-08-01 | 729.29 | 875.15 | 875.15 |  | 0.534 | 3.6037 | 288 | 129 | 97 | 3245060788230
078825 | Рамка 5м вер Белая MSC N | Рамка - Программа Mosaic - 5 модулей - вертикальная - белая | Legrand | DLP/Mosaic | 512 | Новый Mosaic электроустановочное оборудование | PL2 | 10 | ШТ | Под заказ Т2 | Сертифицировано | 2026-08-01 | 1235.72 | 1482.86 | 1482.86 |  | 0.32 | 1.6758 | 180 | 98 | 95 | 3245060788254
078828 | Рамка 2X10м гор MSC N | Рамка 2x10м Гор Mosaic N | Legrand | DLP/Mosaic | 512 | Новый Mosaic электроустановочное оборудование | PL2 | 1 | ШТ | Под заказ Т2 | Сертифицировано | 2026-08-01 | 3648.33 | 4378 | 4378 |  | 0.207 | 1.3379 | 326 | 171 | 24 | 3245060788285
078830 | Рамка 2X5м Белая MSC N | Рамка - Программа Mosaic - 2x5 модуля - белая | Legrand | DLP/Mosaic | 512 | Новый Mosaic электроустановочное оборудование | PL2 | 5 | ШТ | Под заказ Т2 | Сертифицировано | 2026-08-01 | 2582.86 | 3099.43 | 3099.43 |  | 0.44 | 2.9483 | 181 | 179 | 91 | 3245060788308
078832 | Рамка 2X3X2м Белая MSC N | Рамка - Программа Mosaic - 2x3x2 модуля - белая | Legrand | DLP/Mosaic | 512 | Новый Mosaic электроустановочное оборудование | PL2 | 5 | ШТ | Под заказ Т1 | Сертифицировано | 2026-08-01 | 2782.68 | 3339.22 | 3339.22 |  | 0.638 | 4.0804 | 288 | 184 | 77 | 3245060788322 |  | 11.01.22 - Изменение статуса на складе на "Под заказ Т1"
078836 | Рамка 2X6м Белая MSC N | Рамка - Программа Mosaic - 2x6 модулей - белая | Legrand | DLP/Mosaic | 512 | Новый Mosaic электроустановочное оборудование | PL2 | 5 | ШТ | Под заказ Т2 | Сертифицировано | 2026-08-01 | 2834.87 | 3401.84 | 3401.84 |  | 0.63 | 4.0804 | 288 | 184 | 77 | 3245060788360
078837 | Рамка 2X8м Белая MSC N | Рамка - Программа Mosaic - 2x8 модулей - белая | Legrand | DLP/Mosaic | 512 | Новый Mosaic электроустановочное оборудование | PL2 | 5 | ШТ | Под заказ Т2 | Сертифицировано | 2026-08-01 | 3216.39 | 3859.67 | 3859.67 |  | 0.538 | 4.0804 | 288 | 184 | 77 | 3245060788377
078838 | Рамка 2X2X2м Белая MSC N | Рамка - Программа Mosaic - 2x2x2 модуля - белая | Legrand | DLP/Mosaic | 512 | Новый Mosaic электроустановочное оборудование | PL2 | 5 | ШТ | Под заказ Т1 | Сертифицировано | 2026-08-01 | 2370.11 | 2844.13 | 2844.13 |  | 0.473 | 2.9483 | 181 | 179 | 91 | 3245060788384 |  | 11.01.22 - Изменение статуса на складе на "Под заказ Т1"
078839 | Рамка Белая MSC N | Рамка - Программа Mosaic - для модуля управления освещением - белая | Legrand | DLP/Mosaic | 512 | Новый Mosaic электроустановочное оборудование | PL2 | 1 | ШТ | Под заказ Т2 | Сертифицировано | 2026-08-01 | 4212.1 | 5054.52 | 5054.52 | Распродажа остатков на складе | 0.102 | 0.6192 | 180 | 172 | 20 | 3245060788391
078840 | Л.Пан.Для Мод.Уст.1-2м./17,5мм | Лицевая панель для мод.уст.1-2м./17,5мм | Legrand | DLP/Mosaic | 512 | Новый Mosaic электроустановочное оборудование | PL2 | 1 | ШТ | Под заказ Т2 | Сертифицировано | 2026-08-10 | 2497.51 | 2997.01 | 2997.01 |  | 0.05 | 0.693 | 125 | 72 | 77 | 3245060788407
078854 | Рамка 2X2м вер Белая MSC N | Рамка специальная rеnovation - Программа Mosaic - 2x2 модуля - вертикальная - белая | Legrand | DLP/Mosaic | 512 | Новый Mosaic электроустановочное оборудование | PL2 | 10 | ШТ | Под заказ Т2 | Сертифицировано | 2026-08-01 | 1132.21 | 1358.65 | 1358.65 |  | 0.326 | 1.6758 | 180 | 98 | 95 | 3245060788544
078856 | Рамка 3X2м вер Белая MSC N | Рамка специальная rеnovation - Программа Mosaic - 3x2 модуля - вертикальная - белая | Legrand | DLP/Mosaic | 512 | Новый Mosaic электроустановочное оборудование | PL2 | 10 | ШТ | Под заказ Т2 | Сертифицировано | 2026-08-01 | 1544.32 | 1853.18 | 1853.18 |  | 0.454 | 1.8878 | 228 | 90 | 92 | 3245060788568
078864 | Рамка 2X2м гор Белая MSC N | Рамка специальная rеnovation - Программа Mosaic - 2x2 модуля - горизонтальная - белая | Legrand | DLP/Mosaic | 512 | Новый Mosaic электроустановочное оборудование | PL2 | 10 | ШТ | Под заказ Т2 | Сертифицировано | 2026-08-01 | 1132.21 | 1358.65 | 1358.65 |  | 0.326 | 1.6758 | 180 | 98 | 95 | 3245060788643
078866 | Рамка 3X2м гор Белая MSC N | Рамка специальная rеnovation - Программа Mosaic - 3x2 модуля - горизонтальная - белая | Legrand | DLP/Mosaic | 512 | Новый Mosaic электроустановочное оборудование | PL2 | 10 | ШТ | Под заказ Т2 | Сертифицировано | 2026-08-01 | 1565.97 | 1879.16 | 1879.16 |  | 0.424 | 1.8878 | 228 | 90 | 92 | 3245060788667
078880 | Рамка 2м Белая MSC N | Рамка - Программа Mosaic - IP 44 - 2 модуля - антибактериальная | Legrand | DLP/Mosaic | 512 | Новый Mosaic электроустановочное оборудование | PL2 | 5 | ШТ | На складе | Сертифицировано | 2026-08-01 | 2666.75 | 3200.1 | 3200.1 |  | 0.225 | 1.08 | 120 | 100 | 90 | 3245060788803
078888 | Роз.блок накл. 4х4м. бел. | Раб. Уст. В Сборе Накл. 4х4м | Legrand | DLP/Mosaic | 512 | Новый Mosaic электроустановочное оборудование | PL2 | 1 | ШТ | Под заказ Т2 | Не подлежит сертификации | 2022-12-31 | 8379.64 | 10055.57 | 10055.57 |  | 0.905 | 5.6385 | 326 | 184 | 94 | 3245060788889
078979L | Mosaic роз HDMI 2M бел. | Розетка HDMI - Mosaic - 2 модуля - со шнуром - белый | Legrand | DLP/Mosaic | 479 | Коннекторы аудио-видео Legrand | PL8 | 1 | ШТ | На складе | Сертифицировано | 2026-08-04 | 4835.33 | 5802.4 | 5802.4 |  | 0.064 | 0.86936 | 114 | 93 | 82 | 3414971483293
079042 | Рамка 2м Антрацит MSC N | Рамка - Программа Mosaic - 2 модуля - антрацит | Legrand | DLP/Mosaic | 512 | Новый Mosaic электроустановочное оборудование | PL2 | 10 | ШТ | Под заказ Т1 | Сертифицировано | 2026-08-01 | 253.48 | 304.18 | 304.18 |  | 0.209 | 1.1881 | 193 | 108 | 57 | 3414970699541 |  | 11.01.22 - Изменение статуса на складе на "Под заказ Т1"
079044 | Рамка 2X2м гор Антрацит MSC N | Рамка - Программа Mosaic - 2x2 модуля - горизонтальная - антрацит | Legrand | DLP/Mosaic | 512 | Новый Mosaic электроустановочное оборудование | PL2 | 5 | ШТ | Под заказ Т1 | Сертифицировано | 2026-08-01 | 775.6 | 930.72 | 930.72 |  | 0.205 | 1.1881 | 193 | 108 | 57 | 3414970699572 |  | 11.01.22 - Изменение статуса на складе на "Под заказ Т1"
079046 | Рамка 3X2м гор Антрацит Mosaic | Рамка - Программа Mosaic - 3X2 модуля - горизонтальная - антрацит | Legrand | DLP/Mosaic | 512 | Новый Mosaic электроустановочное оборудование | PL2 | 5 | ШТ | Под заказ Т2 | Сертифицировано | 2026-08-01 | 1075.33 | 1290.4 | 1290.4 |  | 0.265 | 1.5813 | 286 | 97 | 57 | 3414970960702
079054 | Рамка 4м гор Антрацит MSC N | Рамка - Программа Mosaic - 4 модуля - горизонтальная - антрацит | Legrand | DLP/Mosaic | 512 | Новый Mosaic электроустановочное оборудование | PL2 | 5 | ШТ | Под заказ Т2 | Сертифицировано | 2026-08-01 | 494.85 | 593.82 | 593.82 |  | 0.215 | 1.1881 | 193 | 108 | 57 | 3414970699602
079056 | Рамка 6м Антрацит Mosaic | Рамка - Программа Mosaic - 6 модулей - горизонтальная - антрацит | Legrand | DLP/Mosaic | 512 | Новый Mosaic электроустановочное оборудование | PL2 | 5 | ШТ | Под заказ Т2 | Сертифицировано | 2026-08-01 | 1215.17 | 1458.2 | 1458.2 |  | 0.261 | 1.5813 | 286 | 97 | 57 | 3414970960733
079058 | Рамка 8м Антрацит Mosaic | Рамка - Программа Mosaic - 8 модулей - горизонтальная - антрацит | Legrand | DLP/Mosaic | 512 | Новый Mosaic электроустановочное оборудование | PL2 | 5 | ШТ | Под заказ Т2 | Сертифицировано | 2026-08-01 | 1378.25 | 1653.9 | 1653.9 | [6 empty] | 3414970960764 |  | 11.01.22 - Изменение статуса на складе на "Под заказ Т2"
079062 | Рамка 2X2м вер Антрацит MSC N | Рамка - Программа Mosaic - 2x2 модуля - вертикальная - антрацит | Legrand | DLP/Mosaic | 512 | Новый Mosaic электроустановочное оборудование | PL2 | 5 | ШТ | Под заказ Т2 | Сертифицировано | 2026-08-01 | 632.16 | 758.59 | 758.59 |  | 0.201 | 1.1881 | 193 | 108 | 57 | 3414970699633
079076 | Рамка 2х6м Антрацит Mosaic | Рамка - Программа Mosaic - 2х6 модулей - антрацит | Legrand | DLP/Mosaic | 512 | Новый Mosaic электроустановочное оборудование | PL2 | 1 | ШТ | Под заказ Т2 | Сертифицировано | 2026-08-01 | 3055.76 | 3666.91 | 3666.91 | [6 empty] | 3414970960795 |  | 11.01.22 - Изменение статуса на складе на "Под заказ Т2"
079077 | Рамка 2х8м Антрацит Mosaic | Рамка - Программа Mosaic - 2х8 модулей - антрацит | Legrand | DLP/Mosaic | 512 | Новый Mosaic электроустановочное оборудование | PL2 | 1 | ШТ | Под заказ Т2 | Сертифицировано | 2026-08-01 | 3479.03 | 4174.84 | 4174.84 | [6 empty] | 3414970960818 |  | 11.01.22 - Изменение статуса на складе на "Под заказ Т2"
079104 | Mosaic Заглушка для рамки 4м | Заглушка для суппорта - Программа Mosaic - 4 модуля | Legrand | DLP/Mosaic | 512 | Новый Mosaic электроустановочное оборудование | PL2 | 10 | ШТ | Под заказ Т2 | Не подлежит сертификации | 2022-12-31 | 222.52 | 267.02 | 267.02 |  | 0.01 | 0.1007 | 50 | 38 | 53 | 3245060791049
079106 | Mosaic Заглушки для рамки 6м | Заглушка для суппорта - Программа Mosaic - 6 модулей | Legrand | DLP/Mosaic | 512 | Новый Mosaic электроустановочное оборудование | PL2 | 10 | ШТ | Под заказ Т2 | Не подлежит сертификации | 2022-12-31 | 311.88 | 374.26 | 374.26 |  | 0.023 | 0.1007 | 50 | 38 | 53 | 3245060791063
079110 | Mosaic Заглушки для рамки 10м | Заглушка для суппорта - Программа Mosaic - 10 модулей | Legrand | DLP/Mosaic | 512 | Новый Mosaic электроустановочное оборудование | PL2 | 10 | ШТ | Под заказ Т2 | Не подлежит сертификации | 2022-12-31 | 363.89 | 436.67 | 436.67 |  | 0.017 | 0.1007 | 50 | 38 | 53 | 3245060791100
079151 | Mosaic Держатель эт., выгнутый | Держатель этикеток - Программа Mosaic - прозрачный - выгнутый | Legrand | DLP/Mosaic | 512 | Новый Mosaic электроустановочное оборудование | PL2 | 10 | ШТ | Под заказ Т2 | Не подлежит сертификации | 2022-12-31 | 809.66 | 971.59 | 971.59 |  | 0.019 | 0.1007 | 50 | 38 | 53 | 3245060791513
079152 | Mosaic Держатель эт., плоский | Держатель этикеток - Программа Mosaic - прозрачный - плоский | Legrand | DLP/Mosaic | 512 | Новый Mosaic электроустановочное оборудование | PL2 | 10 | ШТ | Под заказ Т2 | Не подлежит сертификации | 2022-12-31 | 753.75 | 904.5 | 904.5 |  | 0.02 | 0.1007 | 50 | 38 | 53 | 3245060791520
079201 | Mosaic Перекл. 10AХ 1м ал. | Переключатель на 2 направления - Программа Mosaic - 1 модуль - 10 AX - алюминий | Legrand | DLP/Mosaic | 512 | Новый Mosaic электроустановочное оборудование | PL2 | 10 | ШТ | На складе | Сертифицировано | 2024-01-21 | 958.88 | 1150.66 | 1150.66 |  | 0.192 | 0.6601 | 161 | 100 | 41 | 3245060792015
079202 | Mosaic Перекл. 10AХ инд.1м ал. | Переключатель на 2 направления - Программа Mosaic - 1 модуль - 10 AX - со светодиодной подсветкой - алюминий | Legrand | DLP/Mosaic | 512 | Новый Mosaic электроустановочное оборудование | PL2 | 10 | ШТ | Под заказ Т2 | Сертифицировано | 2024-01-21 | 1287.39 | 1544.87 | 1544.87 |  | 0.206 | 0.6601 | 161 | 100 | 41 | 3245060792022
079207 | Светорег. ECO 400 Вт АЛЮ MSC | Светорегулятор ECO - Программа Mosaic - 2 модуля - без нейтрали - 2-проводной - 400 Вт - алюминий | Legrand | DLP/Mosaic | 512 | Новый Mosaic электроустановочное оборудование | PL2 | 1 | ШТ | Под заказ Т2 | Сертифицировано | 2023-12-13 | 15985.83 | 19183 | 19183 |  | 0.1 | 0.53631 | 97 | 97 | 57 | 3245060792077
079211 | Mosaic Перекл. 10AХ 2м ал. | Переключатель на 2 направления - Программа Mosaic - 2 модуля - 10 AX - алюминий | Legrand | DLP/Mosaic | 512 | Новый Mosaic электроустановочное оборудование | PL2 | 10 | ШТ | Под заказ Т1 | Сертифицировано | 2024-01-21 | 869.74 | 1043.69 | 1043.69 |  | 0.248 | 0.9963 | 243 | 100 | 41 | 3245060792114
079212 | Msc Перекл. 10AХ инд. 2м ал. | Переключатель на 2 направления - Программа Mosaic - 2 модуля - 10 AX - со светодиодной подсветкой - алюминий | Legrand | DLP/Mosaic | 512 | Новый Mosaic электроустановочное оборудование | PL2 | 10 | ШТ | Под заказ Т2 | Сертифицировано | 2024-01-21 | 1127.78 | 1353.34 | 1353.34 |  | 0.263 | 0.9963 | 243 | 100 | 41 | 3245060792121
079213 | Msc Роз.2К+З н.ст.,в/заж,ал. | Розетка 2К+3 - Программа Mosaic - немецкий стандарт - 2 модуля - алюминий | Legrand | DLP/Mosaic | 512 | Новый Mosaic электроустановочное оборудование | PL2 | 10 | ШТ | На складе | Сертифицировано | 2023-12-20 | 1020.16 | 1224.19 | 1224.19 |  | 0.356 | 1.1515 | 235 | 100 | 49 | 3245060792138
079221 | Mosaic Перекл.промеж.10AХ алю | Промежуточный переключатель - Программа Mosaic - 2 модуля - 10 AX - алюминий | Legrand | DLP/Mosaic | 512 | Новый Mosaic электроустановочное оборудование | PL2 | 10 | ШТ | Под заказ Т2 | Сертифицировано | 2024-09-26 | 3318.12 | 3981.74 | 3981.74 |  | 0.509 | 1.5813 | 286 | 97 | 57 | 3245060792213 |  | 11.01.22 - Изменение статуса на складе на "Под заказ Т2"
079225 | Выкл. кн. для жалюзи, алюм. | Кнопочный выключатель для управления приводами - Программа Mosaic - 2 модуля - алюминий | Legrand | DLP/Mosaic | 512 | Новый Mosaic электроустановочное оборудование | PL2 | 1 | ШТ | Под заказ Т2 | Сертифицировано | 2026-08-25 | 3262.6 | 3915.12 | 3915.12 |  | 0.057 | 0.53631 | 97 | 97 | 57 | 3245060792251
079226 | Mosaic Выкл. упр. приводом,ал. | Выключатель для управления приводами - Программа Mosaic - 2 модуля - алюминий | Legrand | DLP/Mosaic | 512 | Новый Mosaic электроустановочное оборудование | PL2 | 1 | ШТ | Под заказ Т2 | Сертифицировано | 2026-08-25 | 3245 | 3894 | 3894 |  | 0.056 | 0.53631 | 97 | 97 | 57 | 3245060792268
079230 | Mosaic Кнопка 6A 1м, ал. | Кнопочный выключатель - Программа Mosaic - 1 модуль - 6 A - алюминий | Legrand | DLP/Mosaic | 512 | Новый Mosaic электроустановочное оборудование | PL2 | 10 | ШТ | На складе | Сертифицировано | 2024-01-21 | 1153.04 | 1383.65 | 1383.65 |  | 0.178 | 0.6601 | 161 | 100 | 41 | 3245060792305
079231 | Msc Розетка RJ11 1 мод. Алю. | Розетка телефонная RJ 11 - Программа Mosaic - 4 контакта - 1 модуль - алюминий | Legrand | DLP/Mosaic | 512 | Новый Mosaic электроустановочное оборудование | PL2 | 10 | ШТ | Под заказ Т2 | Сертифицировано | 2026-08-10 | 849.71 | 1019.65 | 1019.65 |  | 0.274 | 2.2829 | 187 | 109 | 112 | 3245060792312 |  | 11.01.22 - Изменение статуса на складе на "Под заказ Т2"
079232 | Msc Кн. перек. 6A инд. 1м. ал. | Кнопочный выключатель перекидной - Программа Mosaic - 1 модуль - со светодиодной подсветкой - 6 A - алюминий | Legrand | DLP/Mosaic | 512 | Новый Mosaic электроустановочное оборудование | PL2 | 10 | ШТ | Под заказ Т2 | Сертифицировано | 2024-01-21 | 1273.31 | 1527.97 | 1527.97 |  | 0.196 | 0.6601 | 161 | 100 | 41 | 3245060792329
079240 | Mosaic Кнопка 6A (2М.), ал. | Mosaic Кнопка 6A (2М.), алюм. | Legrand | DLP/Mosaic | 512 | Новый Mosaic электроустановочное оборудование | PL2 | 10 | ШТ | Под заказ Т2 | Сертифицировано | 2024-01-21 | 1256.84 | 1508.21 | 1508.21 |  | 0.232 | 0.9963 | 243 | 100 | 41 | 3245060792404
079242 | Msc Кн. перек. 6A инд. 2м ал. | Mosaic Кн. перек. 6A инд. 2м алюм. | Legrand | DLP/Mosaic | 512 | Новый Mosaic электроустановочное оборудование | PL2 | 10 | ШТ | Под заказ Т2 | Сертифицировано | 2024-01-21 | 1391.9 | 1670.28 | 1670.28 |  | 0.251 | 0.9963 | 243 | 100 | 41 | 3245060792428
079250 | Mosaic роз. д/колонки 1M алю | Mosaic розетка для колонки 1 модуль, алюминий | Legrand | DLP/Mosaic | 512 | Новый Mosaic электроустановочное оборудование | PL2 | 10 | ШТ | Под заказ Т2 | Не подлежит сертификации | 2023-12-31 | 859.3 | 1031.16 | 1031.16 |  | 0.171 | 2.1885 | 186 | 106 | 111 | 3245060792503
079254 | Mosaic Роз. 3RCA Алю | Розетка с 3 гнездами RCA - Программа Mosaic - 1 модуль - алюминий | Legrand | DLP/Mosaic | 479 | Коннекторы аудио-видео Legrand | PL8 | 1 | ШТ | Под заказ Т2 | Сертифицировано | 2026-08-30 | 6780.86 | 8137.03 | 8137.03 |  | 0.034 | 0.53631 | 97 | 97 | 57 | 3245060792541
079255 | Mosaic розетка XLR 2М алю | Mosaic розетка XLR 2 модуля, алюминий | Legrand | DLP/Mosaic | 479 | Коннекторы аудио-видео Legrand | PL8 | 1 | ШТ | Под заказ Т2 | Сертифицировано | 2026-08-02 | 7855.13 | 9426.16 | 9426.16 |  | 0.063 | 0.6768 | 100 | 94 | 72 | 3245060792558
079270 | Mosaic Заглушка ал. 1м | Заглушка - Программа Mosaic - 1 модуль - алюминий | Legrand | DLP/Mosaic | 512 | Новый Mosaic электроустановочное оборудование | PL2 | 10 | ШТ | Под заказ Т1 | Не подлежит сертификации | 2022-12-31 | 755.29 | 906.35 | 906.35 |  | 0.092 | 1.1881 | 193 | 108 | 57 | 3245060792701
079271 | Msc Роз.2К+З ф/б. б/заж.,ал. | Розетка 2К+З - Программа Mosaic - 2 модуля - алюминий | Legrand | DLP/Mosaic | 512 | Новый Mosaic электроустановочное оборудование | PL2 | 10 | ШТ | Под заказ Т2 | Сертифицировано | 2023-12-20 | 670.4 | 804.48 | 804.48 |  | 0.33 | 1.0367 | 238 | 99 | 44 | 3245060792718
079279L | Mosaic роз HDMI 2M алю. | Розетка HDMI - Mosaic - 2 модуля - со шнуром - алюминий | Legrand | DLP/Mosaic | 479 | Коннекторы аудио-видео Legrand | PL8 | 1 | ШТ | На складе | Сертифицировано | 2026-08-04 | 5753.31 | 6903.97 | 6903.97 |  | 0.064 | 0.86936 | 114 | 93 | 82 | 3414971483316
079280 | Mosaic Заглушка ал. (2 модуля) | Заглушка - Программа Mosaic - 2 модуля - алюминий | Legrand | DLP/Mosaic | 512 | Новый Mosaic электроустановочное оборудование | PL2 | 10 | ШТ | Под заказ Т2 | Не подлежит сертификации | 2022-12-31 | 688.16 | 825.79 | 825.79 |  | 0.123 | 1.1881 | 193 | 108 | 57 | 3245060792800 |  | 11.01.22 - Изменение статуса на складе на "Под заказ Т2"
079282 | Msc Роз.2Х2К+З н.ст. 45° ал. | Розетка для любых суппортов - Программа Mosaic - 2 x 2К+3 - безвинтовые зажимы - алюминий | Legrand | DLP/Mosaic | 512 | Новый Mosaic электроустановочное оборудование | PL2 | 10 | ШТ | Под заказ Т2 | Сертифицировано | 2023-12-20 | 1815.96 | 2179.15 | 2179.15 |  | 0.778 | 2.3101 | 230 | 186 | 54 | 3245060792824
079283 | Msc Роз. 3Х2К+З н.ст. 45° ал. | Розетка для любых суппортов - Программа Mosaic - 3 x 2К+3 - безвинтовые зажимы - алюминий | Legrand | DLP/Mosaic | 512 | Новый Mosaic электроустановочное оборудование | PL2 | 10 | ШТ | Под заказ Т2 | Сертифицировано | 2023-12-20 | 3618.61 | 4342.33 | 4342.33 |  | 1.105 | 3.6612 | 226 | 162 | 100 | 3245060792831
079292 | Mosaic Штекер TV диам. 9,52 ал | Mosaic Штекер TV Диам. 9,52 мм Алюминий | Legrand | DLP/Mosaic | 512 | Новый Mosaic электроустановочное оборудование | PL2 | 10 | ШТ | Под заказ Т2 | Сертифицировано | 2026-08-30 | 1367.66 | 1641.19 | 1641.19 |  | 0.445 | 2.2829 | 187 | 109 | 112 | 3245060792923
079296 | Mosaic Розетка TV/RD/SAT Алю | Розетка TV/RD/SAT - Программа Mosaic - 2 модуля - алюминий | Legrand | DLP/Mosaic | 512 | Новый Mosaic электроустановочное оборудование | PL2 | 10 | ШТ | Под заказ Т2 | Сертифицировано | 2026-08-30 | 5285.36 | 6342.43 | 6342.43 |  | 0.754 | 2.1885 | 186 | 106 | 111 | 3245060792961 |  | 11.01.22 - Изменение статуса на складе на "Под заказ Т2"
079301 | Рамка 1м Алю пласт. MSC N | Рамка пластиковая Mosaic 1 модуль Алюминий | Legrand | DLP/Mosaic | 512 | Новый Mosaic электроустановочное оборудование | PL2 | 5 | ШТ | На складе | Сертифицировано | 2026-08-01 | 757.48 | 908.98 | 908.98 |  | 0.068 | 0.53631 | 97 | 97 | 57 | 3414970741462
079302 | Рамка 2м Алю пласт. MSC N | Рамка пластиковая Mosaic 2 модуля Алюминий | Legrand | DLP/Mosaic | 512 | Новый Mosaic электроустановочное оборудование | PL2 | 10 | ШТ | На складе | Сертифицировано | 2026-08-01 | 481.66 | 577.99 | 577.99 |  | 0.216 | 1.1881 | 193 | 108 | 57 | 3414970741493
079303 | Рамка 3м Алю пласт. MSC N | Рамка пластиковая Mosaic 3 модуля Алюминий | Legrand | DLP/Mosaic | 512 | Новый Mosaic электроустановочное оборудование | PL2 | 5 | ШТ | На складе | Сертифицировано | 2026-08-01 | 819.22 | 983.06 | 983.06 |  | 0.153 | 0.79307 | 146 | 97 | 56 | 3414970741523
079304 | Рамка 2X2м гор Алю пласт.MSC N | Рамка пластиковая горизонтальная Mosaic 2Х2 модуля Алюминий | Legrand | DLP/Mosaic | 512 | Новый Mosaic электроустановочное оборудование | PL2 | 5 | ШТ | На складе | Сертифицировано | 2026-08-01 | 939.24 | 1127.09 | 1127.09 |  | 0.194 | 1.1881 | 193 | 108 | 57 | 3414970741554
079306 | Рамка 3X2м гор Алю пласт.MSC N | Рамка пластиковая горизонтальная Mosaic 3Х2 модуля Алюминий | Legrand | DLP/Mosaic | 512 | Новый Mosaic электроустановочное оборудование | PL2 | 5 | ШТ | На складе | Сертифицировано | 2026-08-01 | 1444.99 | 1733.99 | 1733.99 |  | 0.275 | 1.5813 | 286 | 97 | 57 | 3414970741585
079308 | Рамка 4X2м гор Алю пласт.MSC N | Рамка пластиковая горизонтальная Mosaic 4Х2 модуля Алюминий | Legrand | DLP/Mosaic | 512 | Новый Mosaic электроустановочное оборудование | PL2 | 2 | ШТ | На складе | Сертифицировано | 2026-08-01 | 2167.48 | 2600.98 | 2600.98 |  | 0.12 | 0.78343 | 312 | 93 | 27 | 3414970741615
079310 | Рамка 10м Алю пласт. MSC N | Рамка пластиковая Mosaic 10 модулей Алюминий | Legrand | DLP/Mosaic | 512 | Новый Mosaic электроустановочное оборудование | PL2 | 2 | ШТ | На складе | Сертифицировано | 2026-08-01 | 2755.09 | 3306.11 | 3306.11 |  | 0.137 | 0.78343 | 312 | 93 | 27 | 3414970741639
079311 | Рамка 1м 1п Алю пласт. MSC N | Рамка пластиковая Mosaic 1 модуль 1 пост Алюминий | Legrand | DLP/Mosaic | 512 | Новый Mosaic электроустановочное оборудование | PL2 | 5 | ШТ | Под заказ Т2 | Сертифицировано | 2026-08-01 | 989.16 | 1186.99 | 1186.99 |  | 0.123 | 0.53631 | 97 | 97 | 57 | 3414970741653
079314 | Рамка 4м гор Алю пласт. MSC N | Рамка пластиковая горизонтальная Mosaic 4 модуля Алюминий | Legrand | DLP/Mosaic | 512 | Новый Mosaic электроустановочное оборудование | PL2 | 5 | ШТ | На складе | Сертифицировано | 2026-08-01 | 849.21 | 1019.05 | 1019.05 |  | 0.204 | 1.1881 | 193 | 108 | 57 | 3414970741684
079315 | Рамка 5м гор Алю пласт. MSC N | Рамка пластиковая горизонтальная Mosaic 5 модулей Алюминий | Legrand | DLP/Mosaic | 512 | Новый Mosaic электроустановочное оборудование | PL2 | 5 | ШТ | На складе | Сертифицировано | 2026-08-01 | 1309.49 | 1571.39 | 1571.39 |  | 0.18 | 1.1881 | 193 | 108 | 57 | 3414970741714
079316 | Рамка 6м Алю пласт. MSC N | Рамка пластиковая Mosaic 6 модулей Алюминий | Legrand | DLP/Mosaic | 512 | Новый Mosaic электроустановочное оборудование | PL2 | 5 | ШТ | На складе | Сертифицировано | 2026-08-01 | 1372.14 | 1646.57 | 1646.57 |  | 0.269 | 1.5813 | 286 | 97 | 57 | 3414970741745
079318 | Рамка 8м Алю пласт. MSC N | Рамка пластиковая Mosaic 8 модулей Алюминий | Legrand | DLP/Mosaic | 512 | Новый Mosaic электроустановочное оборудование | PL2 | 5 | ШТ | На складе | Сертифицировано | 2026-08-01 | 2085.31 | 2502.37 | 2502.37 |  | 0.235 | 1.5813 | 286 | 97 | 57 | 3414970741776
079322 | Рамка 2X2м вер Алю пласт.MSC N | Рамка пластиковая вертикальная Mosaic 2х2 модуля Алюминий | Legrand | DLP/Mosaic | 512 | Новый Mosaic электроустановочное оборудование | PL2 | 5 | ШТ | На складе | Сертифицировано | 2026-08-01 | 939.24 | 1127.09 | 1127.09 |  | 0.201 | 1.1881 | 193 | 108 | 57 | 3414970741806
079323 | Рамка 3X2м вер Алю пласт.MSC N | Рамка пластиковая вертикальная Mosaic 3х2 модуля Алюминий | Legrand | DLP/Mosaic | 512 | Новый Mosaic электроустановочное оборудование | PL2 | 5 | ШТ | Под заказ Т2 | Сертифицировано | 2026-08-01 | 1444.99 | 1733.99 | 1733.99 |  | 0.273 | 1.5813 | 286 | 97 | 57 | 3414970741837
079325 | Рамка 5м вер Алю пласт. MSC N | Рамка пластиковая вертикальная Mosaic 5 модулей Алюминий | Legrand | DLP/Mosaic | 512 | Новый Mosaic электроустановочное оборудование | PL2 | 5 | ШТ | Под заказ Т2 | Сертифицировано | 2026-08-01 | 1309.49 | 1571.39 | 1571.39 |  | 0.175 | 1.1881 | 193 | 108 | 57 | 3414970741868
079330 | Рамка 2X5м Алю пласт. MSC N | Рамка пластиковая Mosaic 2х5 модулей Алюминий | Legrand | DLP/Mosaic | 512 | Новый Mosaic электроустановочное оборудование | PL2 | 1 | ШТ | Под заказ Т2 | Сертифицировано | 2026-08-01 | 3874.29 | 4649.15 | 4649.15 |  | 0.113 | 0.6192 | 180 | 172 | 20 | 3414970741912
079332 | Рамка 2X3X2м Алю пласт. MSC N | Рамка пластиковая Mosaic 2х3х2 модуля Алюминий | Legrand | DLP/Mosaic | 512 | Новый Mosaic электроустановочное оборудование | PL2 | 1 | ШТ | Под заказ Т2 | Сертифицировано | 2026-08-01 | 4174 | 5008.8 | 5008.8 |  | 0.163 | 1.0363 | 254 | 170 | 24 | 3414970741936
079336 | Рамка 2X6м Алю пласт. MSC N | Рамка пластиковая Mosaic 2х6 модулей Алюминий | Legrand | DLP/Mosaic | 512 | Новый Mosaic электроустановочное оборудование | PL2 | 1 | ШТ | Под заказ Т2 | Сертифицировано | 2026-08-01 | 4252.3 | 5102.76 | 5102.76 |  | 0.165 | 1.0363 | 254 | 170 | 24 | 3414970741950
079337 | Рамка 2X8м Алю пласт. MSC N | Рамка пластиковая Mosaic 2х8 модулей Алюминий | Legrand | DLP/Mosaic | 512 | Новый Mosaic электроустановочное оборудование | PL2 | 1 | ШТ | Под заказ Т2 | Сертифицировано | 2026-08-01 | 5146.21 | 6175.45 | 6175.45 |  | 0.146 | 1.0363 | 254 | 170 | 24 | 3414970741974
079338 | Рамка 2X2X2м Алю пласт. MSC N | Рамка пластиковая Mosaic 2х2х2 модуля Алюминий | Legrand | DLP/Mosaic | 512 | Новый Mosaic электроустановочное оборудование | PL2 | 1 | ШТ | Под заказ Т2 | Сертифицировано | 2026-08-01 | 4266.18 | 5119.42 | 5119.42 |  | 0.122 | 0.6192 | 180 | 172 | 20 | 3414970741998
079355 | Mosaic Роз. 2К+З н.ст. 45° чер | Розетка 2К+3 под углом 45° - Программа Mosaic - немецкий стандарт - 2 модуля - черная | Legrand | DLP/Mosaic | 512 | Новый Mosaic электроустановочное оборудование | PL2 | 10 | ШТ | На складе | Сертифицировано | 2023-12-20 | 1636.66 | 1963.99 | 1963.99 |  | 0.384 | 1.5813 | 286 | 97 | 57 | 3414971078383
079368 | Mosaic Роз. HDMI 1модуль черн. | Розетка HDMI - Mosaic - 1 модуль - черная | Legrand | DLP/Mosaic | 479 | Коннекторы аудио-видео Legrand | PL8 | 1 | ШТ | На складе | Сертифицировано | 2026-12-23 | 4615.55 | 5538.66 | 5538.66 |  | 0.058 | 0.86936 | 114 | 93 | 82 | 3414971078437
079372 | Mosaic Роз. 2Х2К+З н.ст.45°чер | Розетка 2 x 2К+3 под углом 45° - Программа Mosaic - немецкий стандарт - 4 модуля - черная | Legrand | DLP/Mosaic | 512 | Новый Mosaic электроустановочное оборудование | PL2 | 10 | ШТ | На складе | Сертифицировано | 2023-12-20 | 2098.24 | 2517.89 | 2517.89 |  | 0.749 | 2.3101 | 230 | 186 | 54 | 3414971078291
079373 | Mosaic Роз. 3Х2К+З н.ст.45°чер | Розетка 3 x 2К+3 под углом 45° - Программа Mosaic - немецкий стандарт - 6 модулей - черная | Legrand | DLP/Mosaic | 512 | Новый Mosaic электроустановочное оборудование | PL2 | 10 | ШТ | На складе | Сертифицировано | 2023-12-20 | 2326.44 | 2791.73 | 2791.73 |  | 1.104 | 4.0471 | 230 | 166 | 106 | 3414971078321
079377 | Mosaic роз. HD15 1м алю +шнур | Mosaic роз. HD15 1м алюм.+шнур | Legrand | DLP/Mosaic | 479 | Коннекторы аудио-видео Legrand | PL8 | 1 | ШТ | Под заказ Т2 | Сертифицировано | 2026-08-02 | 8766.69 | 10520.03 | 10520.03 |  | 0.07 | 0.86936 | 114 | 93 | 82 | 3245060793777
079378 | Роз. HDMI со шнуром 1М алю MSC | Розетка HDMI Mosaic 1 модуль, оборудована шнуром, алюминий | Legrand | DLP/Mosaic | 479 | Коннекторы аудио-видео Legrand | PL8 | 1 | ШТ | На складе | Сертифицировано | 2026-08-02 | 5136.88 | 6164.26 | 6164.26 |  | 0.053 | 0.86936 | 114 | 93 | 82 | 3245060793784
079379 | Роз. Jack 3,5 со шнуром 1М алю | Розетка Jack 3,5 Mosaic 1 модуль, оборудована шнуром, алюминий | Legrand | DLP/Mosaic | 479 | Коннекторы аудио-видео Legrand | PL8 | 1 | ШТ | Под заказ Т2 | Сертифицировано | 2026-12-23 | 4859.25 | 5831.1 | 5831.1 |  | 0.03 | 0.53631 | 97 | 97 | 57 | 3245060793791
079384 | Mosaic Роз.2xUSB д/заряд. черн | Розетка USB для зарядки двойная - Программа Mosaic - 2 модуля - черная | Legrand | DLP/Mosaic | 512 | Новый Mosaic электроустановочное оборудование | PL2 | 1 | ШТ | Под заказ Т1 | Сертифицировано | 2024-04-25 | 3239.49 | 3887.39 | 3887.39 |  | 0.063 | 0.26572 | 70 | 52 | 73 | 3414971078413 |  | 11.01.22 - Изменение статуса на складе на "Под заказ Т1"
079389 | Mosaic розетка USB-C 1M алю. | Розетка USB-C для зарядки - Программа Mosaic - 1 модуль - алюминий | Legrand | DLP/Mosaic | 512 | Новый Mosaic электроустановочное оборудование | PL2 | 10 | ШТ | На складе | Сертифицировано | 2024-11-20 | 3900.83 | 4681 | 4681 |  | 0.07 | 0.26572 | 70 | 52 | 73 | 3414971268050
079390 | Mosaic розетка 2хUSB-C 2M алю. | Розетка 2xUSB-C для зарядки - Программа Mosaic - 2 модуля - алюминий | Legrand | DLP/Mosaic | 512 | Новый Mosaic электроустановочное оборудование | PL2 | 1 | ШТ | На складе | Сертифицировано | 2024-11-20 | 5540.84 | 6649.01 | 6649.01 |  | 0.07 | 0.26572 | 70 | 52 | 73 | 3414971003361
079391 | USB роз. д/зарядки одинар. Алю | USB роз. д/зарядки одинар. Алю | Legrand | DLP/Mosaic | 512 | Новый Mosaic электроустановочное оборудование | PL2 | 10 | ШТ | Под заказ Т2 | Сертифицировано | 2023-01-31 | 2889.5 | 3467.4 | 3467.4 |  | 0.281 | 0.75762 | 145 | 95 | 55 | 3245060793913
079392 | Mosaic роз USB-C+USB-A 2M алю. | Розетка USB-C+USB-A для зарядки - Программа Mosaic - 2 модуля - алюминий | Legrand | DLP/Mosaic | 512 | Новый Mosaic электроустановочное оборудование | PL2 | 1 | ШТ | На складе | Сертифицировано | 2024-11-20 | 5130.41 | 6156.49 | 6156.49 |  | 0.074 | 0.26572 | 70 | 52 | 73 | 3414971003385
079394 | USB роз. д/зарядки двойн. алюм | Mosaic USB розетка для зарядки двойная, цвет алюминий | Legrand | DLP/Mosaic | 512 | Новый Mosaic электроустановочное оборудование | PL2 | 1 | ШТ | Под заказ Т1 | Сертифицировано | 2024-04-25 | 4104.33 | 4925.2 | 4925.2 |  | 0.063 | 0.26572 | 70 | 52 | 73 | 3245060793944
079433 | MOSAIC RJ45 FTP кат6 п.корд ал | Розетка RJ 45 - Программа Mosaic - категория 6 - FTP с вытяжным шнуром RJ 45 - 4 модуля - алюминий | Legrand | DLP/Mosaic | 442 | Розетки RJ 45 Legrand | PL8 | 1 | ШТ | Под заказ Т2 | Сертифицировано | 2026-08-10 | 6848.68 | 8218.42 | 8218.42 |  | 0.179 | 0.53631 | 97 | 97 | 57 | 3245060794330
079451 | MOSAIC RJ45 UTP кат5е 1мод ал | Розетка RJ 45 - Программа Mosaic - категория 5е - UTP - 1 модуль - алюминий | Legrand | DLP/Mosaic | 442 | Розетки RJ 45 Legrand | PL8 | 10 | ШТ | Под заказ Т1 | Сертифицировано | 2026-08-10 | 1482.26 | 1778.71 | 1778.71 |  | 0.184 | 2.2829 | 187 | 109 | 112 | 3245060794514 |  | 11.01.22 - Изменение статуса на складе на "Под заказ Т1"
079452 | MOSAIC RJ45 FTP кат5е 1мод ал | Розетка RJ 45 - Программа Mosaic - категория 5е - FTP - 1 модуль - алюминий | Legrand | DLP/Mosaic | 442 | Розетки RJ 45 Legrand | PL8 | 10 | ШТ | Под заказ Т2 | Сертифицировано | 2026-08-10 | 1583.23 | 1899.88 | 1899.88 |  | 0.189 | 2.2829 | 187 | 109 | 112 | 3245060794521
079454 | MOSAIC RJ45 UTP кат5е 2мод ал | Розетка RJ 45 - Программа Mosaic - категория 5е - UTP - 2 модуля - алюминий | Legrand | DLP/Mosaic | 442 | Розетки RJ 45 Legrand | PL8 | 10 | ШТ | Под заказ Т1 | Сертифицировано | 2026-08-10 | 1805.36 | 2166.43 | 2166.43 |  | 0.235 | 2.2829 | 187 | 109 | 112 | 3245060794545 |  | 11.01.22 - Изменение статуса на складе на "Под заказ Т1"
079455 | MOSAIC RJ45 FTP кат5е 2мод ал | Розетка RJ 45 - Программа Mosaic - категория 5е - FTP - 2 модуля - алюминий | Legrand | DLP/Mosaic | 442 | Розетки RJ 45 Legrand | PL8 | 10 | ШТ | Под заказ Т2 | Сертифицировано | 2026-08-10 | 1671.12 | 2005.34 | 2005.34 |  | 0.238 | 2.2829 | 187 | 109 | 112 | 3245060794552
079461 | MOSAIC RJ45 UTP кат6 1 мод ал | Розетка RJ 45 - Программа Mosaic - категория 6 - UTP - 1 модуль - алюминий | Legrand | DLP/Mosaic | 442 | Розетки RJ 45 Legrand | PL8 | 10 | ШТ | Под заказ Т1 | Сертифицировано | 2026-08-10 | 2000.03 | 2400.04 | 2400.04 |  | 0.184 | 2.2829 | 187 | 109 | 112 | 3245060794613
079462 | MOSAIC RJ45 FTP кат6 1мод ал | Розетка RJ 45 - Программа Mosaic - категория 6 - FTP - 1 модуль - алюминий | Legrand | DLP/Mosaic | 442 | Розетки RJ 45 Legrand | PL8 | 10 | ШТ | Под заказ Т2 | Сертифицировано | 2026-08-10 | 1417.85 | 1701.42 | 1701.42 |  | 0.188 | 2.2829 | 187 | 109 | 112 | 3245060794620
079464 | MOSAIC RJ45 UTP кат6 2мод ал | Розетка RJ 45 - Программа Mosaic - категория 6 - UTP - 2 модуля - алюминий | Legrand | DLP/Mosaic | 442 | Розетки RJ 45 Legrand | PL8 | 10 | ШТ | Под заказ Т2 | Сертифицировано | 2026-08-10 | 1552.94 | 1863.53 | 1863.53 |  | 0.229 | 2.2829 | 187 | 109 | 112 | 3245060794644 |  | 11.01.22 - Изменение статуса на складе на "Под заказ Т2"
079465 | MOSAIC RJ45 FTP кат6 2мод ал | Розетка RJ 45 - Программа Mosaic - категория 6 - UTP - 2 модуля - алюминий | Legrand | DLP/Mosaic | 442 | Розетки RJ 45 Legrand | PL8 | 10 | ШТ | Под заказ Т2 | Сертифицировано | 2026-08-10 | 2192.21 | 2630.65 | 2630.65 |  | 0.233 | 2.2829 | 187 | 109 | 112 | 3245060794651
079471 | MOSAIC RJ45 UTP к6a 1М алюмин | Розетка RJ 45 - Программа Mosaic - категория 6a - UTP - 1 модуль - алюминий | Legrand | DLP/Mosaic | 442 | Розетки RJ 45 Legrand | PL8 | 10 | ШТ | На складе | Сертифицировано | 2026-08-10 | 1239.25 | 1487.1 | 1487.1 |  | 0.324 | 2.2829 | 187 | 109 | 112 | 3245060794712
079473 | MOSAIC RJ45 STP кат6А 1мод ал | Розетка RJ 45 - Программа Mosaic - категория 6a - STP - 1 модуль - алюминий | Legrand | DLP/Mosaic | 442 | Розетки RJ 45 Legrand | PL8 | 10 | ШТ | Под заказ Т2 | Сертифицировано | 2026-08-10 | 3045.4 | 3654.48 | 3654.48 |  | 0.446 | 2.2829 | 187 | 109 | 112 | 3245060794736
079474 | MOSAIC RJ45UTP 6a 2М алюминий | Розетка RJ 45 - Программа Mosaic - категория 6a - UTP - 2 модуля - алюминий | Legrand | DLP/Mosaic | 442 | Розетки RJ 45 Legrand | PL8 | 10 | ШТ | Под заказ Т2 | Сертифицировано | 2026-08-10 | 1349.58 | 1619.5 | 1619.5 |  | 0.373 | 2.2829 | 187 | 109 | 112 | 3245060794743
079476 | MOSAIC RJ45 STP кат6А 2мод ал | Розетка RJ 45 - Программа Mosaic - категория 6a - STP - 2 модуля - алюминий | Legrand | DLP/Mosaic | 442 | Розетки RJ 45 Legrand | PL8 | 10 | ШТ | Под заказ Т2 | Сертифицировано | 2026-08-10 | 3309.69 | 3971.63 | 3971.63 |  | 0.491 | 2.2829 | 187 | 109 | 112 | 3245060794767
079481 | MOSAIC RJ45 UTP кат6 1мод черн | Розетка RJ 45 - Программа Mosaic - категория 6 - UTP - 1 модуль - черный | Legrand | DLP/Mosaic | 442 | Розетки RJ 45 Legrand | PL8 | 10 | ШТ | На складе | Сертифицировано | 2026-08-10 | 1373.15 | 1647.78 | 1647.78 |  | 0.182 | 2.1885 | 186 | 106 | 111 | 3245060794811
079485 | MOSAIC RJ45 FTP кат6 2мод черн | Розетка RJ 45 - Программа Mosaic - категория 6 - FTP - 2 модуля - черный | Legrand | DLP/Mosaic | 442 | Розетки RJ 45 Legrand | PL8 | 10 | ШТ | Под заказ Т1 | Сертифицировано | 2026-08-10 | 1714.78 | 2057.74 | 2057.74 |  | 0.234 | 2.1885 | 186 | 106 | 111 | 3245060794859 |  | 11.01.22 - Изменение статуса на складе на "Под заказ Т1"
079486 | MOSAIC RJ45 STP кат6 2мод черн | Розетка RJ 45 - Программа Mosaic - категория 6 - STP - 2 модуля - черный | Legrand | DLP/Mosaic | 442 | Розетки RJ 45 Legrand | PL8 | 10 | ШТ | Под заказ Т2 | Сертифицировано | 2026-08-10 | 2111.83 | 2534.2 | 2534.2 |  | 0.492 | 2.1885 | 186 | 106 | 111 | 3245060794866 |  | 11.01.22 - Изменение статуса на складе на "Под заказ Т2"
079492 | MOSAIC RJ45 FTP кат6 90° ал | Розетка RJ 45 - Программа Mosaic - категория 6 - FTP 90° - 2 модуля - алюминий | Legrand | DLP/Mosaic | 442 | Розетки RJ 45 Legrand | PL8 | 10 | ШТ | Под заказ Т2 | Сертифицировано | 2026-08-10 | 2600.33 | 3120.4 | 3120.4 |  | 0.199 | 2.1885 | 186 | 106 | 111 | 3245060794927
080010 | Batibox Коробка1мод. мет.рамка | Изоляционная коробка для механизма - 1 модуль - для Кат. № 0 802 90/91 | Legrand | Retail/PRO | 311 | Коробки монтажные для электроустановочного оборудования | PL9 | 10 | ШТ | Под заказ Т2 | Сертифицировано | 2026-08-01 | 483.13 | 579.76 | 579.76 |  | 0.115 | 1.1881 | 193 | 108 | 57 | 3245060800109
080011 | Batibox Коробка2мод. мет.рамка | Изоляционная коробка для механизма - 2 модуля - для Кат. № 0 802 92 | Legrand | Retail/PRO | 311 | Коробки монтажные для электроустановочного оборудования | PL9 | 10 | ШТ | Под заказ Т2 | Сертифицировано | 2026-08-01 | 535.06 | 642.07 | 642.07 |  | 0.165 | 1.5813 | 286 | 97 | 57 | 3245060800116
080016 | Заглушка д/кор. эн.эф. D=16 мм | Заглушка - для энергосберегающей встариваемой коробки Batibox - 16 мм | Legrand | Retail/PRO | 311 | Коробки монтажные для электроустановочного оборудования | PL9 | 20 | ШТ | Под заказ Т2 | Не подлежит сертификации | 2023-12-31 | 92.28 | 110.74 | 110.74 |  | 0.028 | 0.32155 | 72 | 77 | 58 | 3245060800161
080020 | Заглушка д/кор. эн.эф. D=20 мм | Заглушка - для энергосберегающей встариваемой коробки Batibox - 20 мм | Legrand | Retail/PRO | 311 | Коробки монтажные для электроустановочного оборудования | PL9 | 20 | ШТ | Под заказ Т2 | Не подлежит сертификации | 2023-12-31 | 98.34 | 118.01 | 118.01 |  | 0.047 | 0.32155 | 72 | 77 | 58 | 3245060800208
080021 | Batibox кор. эн.эф. 1п гл.40мм | Встраиваемая коробка Batibox - одноместная - энергосберегающая - глубина 40 мм | Legrand | Retail/PRO | 311 | Коробки монтажные для электроустановочного оборудования | PL9 | 40 | ШТ | На складе | Не подлежит сертификации | 2022-12-31 | 182.24 | 218.69 | 218.69 |  | 1.387 | 15.1948 | 398 | 303 | 126 | 3245060800215
080022 | Batibox кор. эн.эф. 2п гл.40мм | Встраиваемая коробка Batibox - двухместная - энергосберегающая - глубина 40 мм | Legrand | Retail/PRO | 311 | Коробки монтажные для электроустановочного оборудования | PL9 | 15 | ШТ | Под заказ Т1 | Не подлежит сертификации | 2022-12-31 | 541.25 | 649.5 | 649.5 |  | 1.17 | 15.1948 | 398 | 303 | 126 | 3245060800222 |  | 11.01.22 - Изменение статуса на складе на "Под заказ Т1"
080023 | Batibox кор. эн.эф. 3п гл.40мм | Встраиваемая коробка Batibox - трехмодульная - энергосберегающая - глубина 40 мм | Legrand | Retail/PRO | 311 | Коробки монтажные для электроустановочного оборудования | PL9 | 10 | ШТ | Под заказ Т2 | Не подлежит сертификации | 2022-12-31 | 583.15 | 699.78 | 699.78 |  | 1.082 | 15.1948 | 398 | 303 | 126 | 3245060800239
080025 | Заглушка д/кор. эн.эф. D=25 мм | Заглушка - для энергосберегающей встариваемой коробки Batibox - 25 мм | Legrand | Retail/PRO | 311 | Коробки монтажные для электроустановочного оборудования | PL9 | 20 | ШТ | Под заказ Т2 | Не подлежит сертификации | 2023-12-31 | 108.98 | 130.78 | 130.78 |  | 0.069 | 0.53777 | 97 | 72 | 77 | 3245060800253
080031 | Batibox кор. эн.эф. 1п гл.50мм | Коробка Batibox энергосберегающая, 1 пост, глубина 50мм | Legrand | Retail/PRO | 311 | Коробки монтажные для электроустановочного оборудования | PL9 | 25 | ШТ | На складе | Не подлежит сертификации | 2022-12-31 | 246.02 | 295.22 | 295.22 |  | 1.047 | 15.1948 | 398 | 303 | 126 | 3245060800314
080040 | BatiboxКор.сух.пер.1/2п-1м.гл.40 | Коробка одноместная - Программа Batibox - для сухих перегородок - для механизмов Celiane/Mosaic - 1 модуль - глубина 40 | Legrand | Retail/PRO | 311 | Коробки монтажные для электроустановочного оборудования | PL9 | 20 | ШТ | Под заказ Т2 | Не подлежит сертификации | 2023-12-31 | 1045.23 | 1254.28 | 1254.28 |  | 0.539 | 5.2675 | 215 | 175 | 140 | 3245060800406
080041 | Batibox Кор.сух.пер.1п гл.40мм | Коробка одноместная - Программа Batibox - для сухих перегородок - винт/захват - 1-местная - глубина 40 | Legrand | Retail/PRO | 311 | Коробки монтажные для электроустановочного оборудования | PL9 | 50 | ШТ | На складе | Не подлежит сертификации | 2023-12-31 | 181.4 | 217.68 | 217.68 |  | 1.268 | 11.9072 | 376 | 156 | 203 | 3245060800413
080042 | Batibox Кор.сух.пер.2п гл.40мм | Коробка многоместная - Программа Batibox - для сухих перегородок - 2-местная - 4/5 модулей - глубина 40 | Legrand | Retail/PRO | 311 | Коробки монтажные для электроустановочного оборудования | PL9 | 30 | ШТ | На складе | Не подлежит сертификации | 2023-12-31 | 532.37 | 638.84 | 638.84 |  | 1.931 | 17.16 | 400 | 300 | 143 | 3245060800420
080043 | Batibox Кор.сух.пер.3п гл.40мм | Коробка многоместная - Программа Batibox - для сухих перегородок - 3-местная - 6/8 модулей - глубина 40 | Legrand | Retail/PRO | 311 | Коробки монтажные для электроустановочного оборудования | PL9 | 30 | ШТ | На складе | Не подлежит сертификации | 2022-12-31 | 576.2 | 691.44 | 691.44 |  | 2.491 | 32.4 | 400 | 300 | 270 | 3245060800437
080044 | Batibox Кор.сух.пер.4п гл.40мм | Коробка многоместная - Программа Batibox - для сухих перегородок - 4-местная - 8/10 модулей - глубина 40 | Legrand | Retail/PRO | 311 | Коробки монтажные для электроустановочного оборудования | PL9 | 30 | ШТ | На складе | Не подлежит сертификации | 2023-12-31 | 1036.56 | 1243.87 | 1243.87 |  | 3.412 | 32.4 | 400 | 300 | 270 | 3245060800444
080049 | Batibox Кор.сух.пер.3м.гл.40мм | Коробка многоместная - Программа Batibox - для сухих перегородок - для изделий Mosaic - 3 модуля - глубина 40 | Legrand | Retail/PRO | 311 | Коробки монтажные для электроустановочного оборудования | PL9 | 15 | ШТ | Под заказ Т1 | Не подлежит сертификации | 2023-12-31 | 588.3 | 705.96 | 705.96 |  | 0.748 | 7.696 | 296 | 200 | 130 | 3245060800499 |  | 11.01.22 - Изменение статуса на складе на "Под заказ Т1"
080051 | Batibox Кор.сух.пер.1п гл.50мм | Коробка одноместная - Программа Batibox - для сухих перегородок - винт/захват - 1-местная - глубина 50 | Legrand | Retail/PRO | 311 | Коробки монтажные для электроустановочного оборудования | PL9 | 50 | ШТ | На складе | Не подлежит сертификации | 2023-12-31 | 219.34 | 263.21 | 263.21 |  | 1.5 | 13.946 | 367 | 152 | 250 | 3245060800512
080052 | Batibox Кор.сух.пер.2п гл.50мм | Коробка многоместная - Программа Batibox - для сухих перегородок - 2-местная - 4/5 модулей - глубина 50 | Legrand | Retail/PRO | 311 | Коробки монтажные для электроустановочного оборудования | PL9 | 30 | ШТ | На складе | Не подлежит сертификации | 2023-12-31 | 533.55 | 640.26 | 640.26 |  | 2.139 | 20.8743 | 398 | 298 | 176 | 3245060800529
080053 | Batibox Кор.сух.пер.3п гл.50мм | Коробка многоместная - Программа Batibox - для сухих перегородок - 3-местная - 6/8 модулей - глубина 50 | Legrand | Retail/PRO | 311 | Коробки монтажные для электроустановочного оборудования | PL9 | 30 | ШТ | На складе | Не подлежит сертификации | 2022-12-31 | 647.56 | 777.07 | 777.07 |  | 2.847 | 32.4 | 400 | 300 | 270 | 3245060800536
080054 | Batibox Кор.сух.пер.4п гл.50мм | Коробка многоместная - Программа Batibox - для сухих перегородок - 4-местная - 8/10 модулей - глубина 50 | Legrand | Retail/PRO | 311 | Коробки монтажные для электроустановочного оборудования | PL9 | 15 | ШТ | На складе | Не подлежит сертификации | 2023-12-31 | 1141.4 | 1369.68 | 1369.68 |  | 2.146 | 20.8743 | 398 | 298 | 176 | 3245060800543
080061 | Batibox Кор.сух.пер.1п гл.60мм | Коробка одноместная - Программа Batibox - для сухих перегородок - винт/захват - 1-местная - глубина 60 | Legrand | Retail/PRO | 311 | Коробки монтажные для электроустановочного оборудования | PL9 | 20 | ШТ | На складе | Не подлежит сертификации | 2023-12-31 | 368.24 | 441.89 | 441.89 |  | 0.789 | 9.2944 | 296 | 200 | 157 | 3245060800611
080067 | Коронка для сверл. диам.67мм | Коронка Для Сверл. Диам.67 мм | Legrand | Retail/PRO | 311 | Коробки монтажные для электроустановочного оборудования | PL9 | 1 | ШТ | Под заказ Т2 | Не подлежит сертификации | 2023-12-31 | 9616.66 | 11539.99 | 11539.99 |  | 0.258 | 0.693 | 125 | 72 | 77 | 3245060800673
080071 | BatiboxКрепл.д/кор.дм.40мм | Крепление Для Коробок Диам.40 мм | Legrand | Retail/PRO | 311 | Коробки монтажные для электроустановочного оборудования | PL9 | 10 | ШТ | Под заказ Т2 | Не подлежит сертификации | 2023-12-31 | 210.9 | 253.08 | 253.08 |  | 0.103 | 1.1881 | 193 | 108 | 57 | 3245060800710
080072 | BatiboxКрепл.д/кор.дм.50мм | Крепление для коробки d=50мм Batibox | Legrand | Retail/PRO | 311 | Коробки монтажные для электроустановочного оборудования | PL9 | 10 | ШТ | Под заказ Т2 | Не подлежит сертификации | 2023-12-31 | 221.38 | 265.66 | 265.66 |  | 0.119 | 1.1881 | 193 | 108 | 57 | 3245060800727
080077 | BatiboxУст.шаблон д/сух.перег. | Шаблон для сверления стен - для монтажных коробок Кат. № 0 313 01 - Etika | Legrand | Retail/PRO | 311 | Коробки монтажные для электроустановочного оборудования | PL9 | 1 | ШТ | Под заказ Т1 | Не подлежит сертификации | 2023-12-31 | 1251.02 | 1501.22 | 1501.22 |  | 0.12 | 0.78343 | 312 | 93 | 27 | 3245060800772
080101 | BatiboxКор.пов.проч.1п гл.40мм | Коробка монтажная - Программа Batibox - 1-местная - глубина 40 мм | Legrand | Retail/PRO | 311 | Коробки монтажные для электроустановочного оборудования | PL9 | 20 | ШТ | На складе | Не подлежит сертификации | 2023-12-31 | 279 | 334.8 | 334.8 |  | 0.829 | 7.32 | 305 | 150 | 160 | 3245060801014
080102 | BatiboxКор.пов.проч.2п гл.40мм | Коробка монтажная - Программа Batibox - 2-местная - 4/5 модулей - вертикальный/горизонтальный монтаж - глубина 40 | Legrand | Retail/PRO | 311 | Коробки монтажные для электроустановочного оборудования | PL9 | 10 | ШТ | На складе | Не подлежит сертификации | 2023-12-31 | 708.3 | 849.96 | 849.96 |  | 0.854 | 7.32 | 305 | 150 | 160 | 3245060801021
080103 | BatiboxКор.пов.проч.3п гл.40мм | Коробка монтажная - Программа Batibox - 3-местная - 6/8 модулей - вертикальный/горизонтальный монтаж - глубина 40 | Legrand | Retail/PRO | 311 | Коробки монтажные для электроустановочного оборудования | PL9 | 10 | ШТ | На складе | Не подлежит сертификации | 2023-12-31 | 941.02 | 1129.22 | 1129.22 |  | 1.167 | 9.2944 | 296 | 200 | 157 | 3245060801038
080105 | CelianeСоед.наб.д/уст.кор.1-3п | Адаптер Batibox - для соединения монтажных коробок с мини-каналами и плинтусами Celiane | Legrand | Retail/PRO | 311 | Коробки монтажные для электроустановочного оборудования | PL9 | 1 | ШТ | Под заказ Т2 | Не подлежит сертификации | 2023-12-31 | 560.91 | 673.09 | 673.09 |  | 0.046 | 0.744 | 200 | 93 | 40 | 3245060801052
080108 | Batib.Кор.кр.кир.гл.40/30вин. | Встраиваемая коробка Batibox - одноместная - для кирпичных стен - круглая - диаметр 67 мм - глубина 40 мм - с винтами | Legrand | Retail/PRO | 311 | Коробки монтажные для электроустановочного оборудования | PL9 | 100 | ШТ | Под заказ Т2 | Не подлежит сертификации | 2023-12-31 | 190.71 | 228.85 | 228.85 |  | 2.369 | 23.1278 | 398 | 298 | 195 | 3245060801083
080109 | Batib.Кор.кр.кир.гл.40/30б/вин | Встраиваемая коробка Batibox - одноместная - для кирпичных стен - круглая - диаметр 67 мм - глубина 40 мм - без винтов | Legrand | Retail/PRO | 311 | Коробки монтажные для электроустановочного оборудования | PL9 | 100 | ШТ | Под заказ Т2 | Не подлежит сертификации | 2023-12-31 | 174.27 | 209.12 | 209.12 |  | 2.127 | 23.1278 | 398 | 298 | 195 | 3245060801090
080121 | BatiboxКор.пов.проч.1п гл50мм | Коробка монтажная - Программа Batibox - 1-местная - глубина 50 | Legrand | Retail/PRO | 311 | Коробки монтажные для электроустановочного оборудования | PL9 | 10 | ШТ | На складе | Не подлежит сертификации | 2023-12-31 | 374.07 | 448.88 | 448.88 |  | 0.492 | 5.2675 | 215 | 175 | 140 | 3245060801212
080122 | BatiboxКор.пов.проч.2п гл50мм | Коробка монтажная - Программа Batibox - 2-местная - 4/5 модулей - вертикальный/горизонтальный монтаж - глубина 50 | Legrand | Retail/PRO | 311 | Коробки монтажные для электроустановочного оборудования | PL9 | 10 | ШТ | Под заказ Т1 | Не подлежит сертификации | 2022-12-31 | 762.8 | 915.36 | 915.36 |  | 1.013 | 9.2944 | 296 | 200 | 157 | 3245060801229
080123 | BatiboxКор.пов.проч.3п гл50мм | Коробка монтажная - Программа Batibox - 3-местная - 6/8 модулей - вертикальный/горизонтальный монтаж - глубина 50 | Legrand | Retail/PRO | 311 | Коробки монтажные для электроустановочного оборудования | PL9 | 10 | ШТ | Под заказ Т2 | Не подлежит сертификации | 2022-12-31 | 1017.08 | 1220.5 | 1220.5 |  | 1.37 | 12.8828 | 268 | 253 | 190 | 3245060801236
080124 | BatiboxКор.пов.пр.2х4/5м.гл.50 | Коробка монтажная - Программа Batibox - большая вместимость - 2 x 2-местная | Legrand | Retail/PRO | 311 | Коробки монтажные для электроустановочного оборудования | PL9 | 1 | ШТ | Под заказ Т1 | Не подлежит сертификации | 2023-12-31 | 1963.48 | 2356.18 | 2356.18 |  | 0.181 | 2.016 | 160 | 180 | 70 | 3245060801243 |  | 11.01.22 - Изменение статуса на складе на "Под заказ Т1"
080126 | BatiboxКор.пов.пр.2х6/8м.гл.50 | Коробка монтажная - Программа Batibox - большая вместимость - 2 x 3-местная | Legrand | Retail/PRO | 311 | Коробки монтажные для электроустановочного оборудования | PL9 | 1 | ШТ | Под заказ Т2 | Не подлежит сертификации | 2022-12-31 | 1822.04 | 2186.45 | 2186.45 |  | 0.244 | 2.024 | 230 | 160 | 55 | 3245060801267 |  | 11.01.22 - Изменение статуса на складе на "Под заказ Т2"
080128 | BatiboxКор.повыш.2х10мод. | Кор. Повыш. 2х10мод, глубина 50 мм | Legrand | Retail/PRO | 311 | Коробки монтажные для электроустановочного оборудования | PL9 | 5 | ШТ | Под заказ Т2 | Не подлежит сертификации | 2023-12-31 | 2327.14 | 2792.57 | 2792.57 |  | 1.997 | 17.6979 | 346 | 275 | 186 | 3245060801281
080131 | Batibox для кирп.ст.1п гл.30мм | Коробка одноместная - Программа Batibox - для кирпичных стен - квадратная соединяемая - глубина 30 | Legrand | Retail/PRO | 311 | Коробки монтажные для электроустановочного оборудования | PL9 | 20 | ШТ | Под заказ Т2 | Не подлежит сертификации | 2023-12-31 | 163.69 | 196.43 | 196.43 |  | 0.696 | 7.696 | 296 | 200 | 130 | 3245060801311
080140 | Batib.Кор.д/кир.ст1/2п.гл.40мм | Коробка одномодульная - Программа Batibox - для кирпичных стен - для изделий Mosaic или Celiane - глубина 40 | Legrand | Retail/PRO | 311 | Коробки монтажные для электроустановочного оборудования | PL9 | 10 | ШТ | Под заказ Т2 | Не подлежит сертификации | 2023-12-31 | 514.27 | 617.12 | 617.12 |  | 0.365 | 1.2788 | 179 | 94 | 76 | 3245060801403
080141 | Batib.Кор.д/кирп.ст 1п гл.40мм | Коробка одноместная - Программа Batibox - для кирпичных стен - квадратная соединяемая - глубина 40 | Legrand | Retail/PRO | 311 | Коробки монтажные для электроустановочного оборудования | PL9 | 100 | ШТ | На складе | Не подлежит сертификации | 2023-12-31 | 160.41 | 192.49 | 192.49 |  | 3.564 | 28.2 | 400 | 300 | 235 | 3245060801410
080142 | Batib.Кор.д/кирп.ст 2п гл.40мм | Коробка многоместная - Программа Batibox - для кирпичных стен - 2-местная - 4/5 модулей - верт./гориз. монтаж - гл. 40 | Legrand | Retail/PRO | 311 | Коробки монтажные для электроустановочного оборудования | PL9 | 5 | ШТ | На складе | Не подлежит сертификации | 2023-12-31 | 512.52 | 615.02 | 615.02 |  | 0.495 | 3.2329 | 234 | 157 | 88 | 3245060801427
080143 | Batib.Кор.д/кирп.ст 3п гл.40мм | Коробка многоместная - Программа Batibox - для кирпичных стен - 3-местная - 6/8 модулей - верт./гориз. монтаж - гл. 40 | Legrand | Retail/PRO | 311 | Коробки монтажные для электроустановочного оборудования | PL9 | 5 | ШТ | На складе | Не подлежит сертификации | 2023-12-31 | 795.31 | 954.37 | 954.37 |  | 0.676 | 4.7286 | 258 | 232 | 79 | 3245060801434
080144 | Batib.Кор.д/кирп.ст 4п гл.40мм | Коробка многоместная - Программа Batibox - для кирпичных стен - 4-местная - 8/10 модулей - верт./гориз. монтаж - гл. 40 | Legrand | Retail/PRO | 311 | Коробки монтажные для электроустановочного оборудования | PL9 | 5 | ШТ | Под заказ Т2 | Не подлежит сертификации | 2023-12-31 | 1522.46 | 1826.95 | 1826.95 |  | 0.994 | 7.696 | 296 | 200 | 130 | 3245060801441 |  | 11.01.22 - Изменение статуса на складе на "Под заказ Т2"
080149 | Batib.Кор.д/кирп.ст 3м.гл.40мм | Коробка многоместная - Программа Batibox - для кирпичных стен - для изделий Mosaic - 3 модуля - глубина 40 | Legrand | Retail/PRO | 311 | Коробки монтажные для электроустановочного оборудования | PL9 | 10 | ШТ | Под заказ Т2 | Не подлежит сертификации | 2023-12-31 | 664.41 | 797.29 | 797.29 |  | 1.064 | 5.2675 | 215 | 175 | 140 | 3245060801496
080151 | Batib.Кор.д/кирп.ст 1п.гл.50мм | Коробка одноместная - Программа Batibox - для кирпичных стен - квадратная соединяемая - глубина 50 | Legrand | Retail/PRO | 311 | Коробки монтажные для электроустановочного оборудования | PL9 | 100 | ШТ | На складе | Не подлежит сертификации | 2023-12-31 | 265.69 | 318.83 | 318.83 |  | 4.031 | 33.72 | 400 | 300 | 281 | 3245060801519
080155 | Batib.Кор.д/роз.бр.кир.ст50мм | Коробека для роз.бр.,кирп.ст.,глубина 50мм | Legrand | Retail/PRO | 311 | Коробки монтажные для электроустановочного оборудования | PL9 | 5 | ШТ | Под заказ Т2 | Не подлежит сертификации | 2023-12-31 | 977.51 | 1173.01 | 1173.01 |  | 0.557 | 2.142 | 136 | 70 | 225 | 3245060801557
080161 | Batib.Кор.д/кирп.ст 1п гл.60мм | Коробка одноместная - Программа Batibox - для кирпичных стен - квадратная соединяемая - глубина 60 | Legrand | Retail/PRO | 311 | Коробки монтажные для электроустановочного оборудования | PL9 | 10 | ШТ | На складе | Не подлежит сертификации | 2023-12-31 | 410.59 | 492.71 | 492.71 |  | 0.6 | 7.696 | 296 | 200 | 130 | 3245060801618
080170 | Batib.К.кир.ст.дв.рама1п гл40 | Встраиваемая коробка Batibox - для крепления на дверной раме - для кирпичных стен - глубина 40 мм | Legrand | Retail/PRO | 311 | Коробки монтажные для электроустановочного оборудования | PL9 | 10 | ШТ | Под заказ Т2 | Не подлежит сертификации | 2023-12-31 | 1138.47 | 1366.16 | 1366.16 |  | 0.674 | 7.696 | 296 | 200 | 130 | 3245060801700
080180 | Batib. Крышка кругл. д/1п кор. | Крышка для монтаж. коробки 85мм кругл. | Legrand | Retail/PRO | 311 | Коробки монтажные для электроустановочного оборудования | PL9 | 20 | ШТ | На складе | Не подлежит сертификации | 2023-12-31 | 236.35 | 283.62 | 283.62 |  | 0.39 | 4.7823 | 235 | 185 | 110 | 3245060801809
080182 | Batib. Крышка кругл. д/2п кор. | Крышка для 2 местной коробки кругл. Batibox | Legrand | Retail/PRO | 311 | Коробки монтажные для электроустановочного оборудования | PL9 | 10 | ШТ | Под заказ Т2 | Не подлежит сертификации | 2023-12-31 | 1190.92 | 1429.1 | 1429.1 |  | 0.344 | 2.3629 | 174 | 140 | 97 | 3245060801823
080184 | Batib.Кор.кир.ст.20/32Aгл.40мм | Batibox Кор.кир.ст.для розеток 20/32A глубина 40мм | Legrand | Retail/PRO | 311 | Коробки монтажные для электроустановочного оборудования | PL9 | 5 | ШТ | На складе | Не подлежит сертификации | 2023-12-31 | 549.81 | 659.77 | 659.77 |  | 0.39 | 1.445 | 85 | 85 | 200 | 3245060801847
080185 | Batib.Кор.кир.ст.20/32Aгл.50мм | Batibox Кор.кир.ст.для розеток 20/32A глубина 50мм | Legrand | Retail/PRO | 311 | Коробки монтажные для электроустановочного оборудования | PL9 | 5 | ШТ | На складе | Не подлежит сертификации | 2023-12-31 | 880.68 | 1056.82 | 1056.82 |  | 0.51 | 3.3247 | 275 | 130 | 93 | 3245060801854
080188 | Batibox 2м д/встр. блоков IP44 | Batibox 2м для встр. блоков IP44 | Legrand | DLP/Mosaic | 515 | Встраиваемые блоки IP44 | PL2 | 10 | ШТ | На складе | Не подлежит сертификации | 2022-12-31 | 484.23 | 581.08 | 581.08 |  | 0.513 | 5.2675 | 215 | 175 | 140 | 3245060801885
080193 | Коробка Batibox 142x142 | Коробка Batibox 142x142 | Legrand | Retail/PRO | 311 | Коробки монтажные для электроустановочного оборудования | PL9 | 1 | ШТ | На складе | Не подлежит сертификации | 2023-12-31 | 3704.6 | 4445.52 | 4445.52 |  | 0.345 | 2.9483 | 181 | 179 | 91 | 3245060801939
080194 | Batib.Крышка д/коробок 2х4/5м. | Крышка для коробок Batibox 2х4/5м. | Legrand | Retail/PRO | 311 | Коробки монтажные для электроустановочного оборудования | PL9 | 10 | ШТ | Под заказ Т2 | Не подлежит сертификации | 2023-12-31 | 1541.62 | 1849.94 | 1849.94 |  | 0.544 | 4.7823 | 235 | 185 | 110 | 3245060801946
080195 | Коробка Batibox 213x142 | Коробка Batibox 213x142 | Legrand | Retail/PRO | 311 | Коробки монтажные для электроустановочного оборудования | PL9 | 1 | ШТ | На складе | Не подлежит сертификации | 2023-12-31 | 4458.52 | 5350.22 | 5350.22 |  | 0.589 | 5.6385 | 326 | 184 | 94 | 3245060801953
080196 | Batib.Крышка д/коробок 2х6/8м. | Крышка для коробок Batibox 2х6/8м. | Legrand | Retail/PRO | 311 | Коробки монтажные для электроустановочного оборудования | PL9 | 10 | ШТ | Под заказ Т2 | Не подлежит сертификации | 2023-12-31 | 2999.21 | 3599.05 | 3599.05 |  | 0.807 | 8.3462 | 284 | 237 | 124 | 3245060801960
080197 | Batibox Винты 3,5x40мм | Винты 3,5x40мм Для Batibox | Legrand | Retail/PRO | 311 | Коробки монтажные для электроустановочного оборудования | PL9 | 20 | ШТ | Под заказ Т2 | Не подлежит сертификации | 2022-12-31 | 39.12 | 46.94 | 46.94 |  | 0.043 | 0.08064 | 35 | 36 | 64 | 3245060801977
080199 | Batibox Защит.экран | Batibox Защитный экран (для каменной кладки) | Legrand | Retail/PRO | 311 | Коробки монтажные для электроустановочного оборудования | PL9 | 10 | ШТ | Под заказ Т2 | Не подлежит сертификации | 2023-12-31 | 152.82 | 183.38 | 183.38 |  | 0.052 | 0.53631 | 97 | 97 | 57 | 3245060801991
080241 | Celiane Кор.накл.1п бел. | Коробка для накладного монтажа - 1-местная - Программа Celiane - белый | Legrand | ЭУИ Luxe | 562 | Celiane электроустановочное оборудование | PL2 | 2 | ШТ | Под заказ Т2 | Не подлежит сертификации | 2022-12-31 | 835.59 | 1002.71 | 1002.71 |  | 0.202 | 1.1881 | 193 | 108 | 57 | 3245060802417 |  | 11.01.22 - Изменение статуса на складе на "Под заказ Т2"
080242 | Celiane Кор.накл.2п. бел. | Коробка для накладного монтажа - 2-местная - Программа Celiane - белый | Legrand | ЭУИ Luxe | 562 | Celiane электроустановочное оборудование | PL2 | 1 | ШТ | Под заказ Т1 | Не подлежит сертификации | 2022-12-31 | 1589.63 | 1907.56 | 1907.56 |  | 0.174 | 1.1881 | 193 | 108 | 57 | 3245060802424
080244 | Celiane Кор.накл.1п. титан | Коробка для накладного монтажа - 1-местная - Программа Celiane - титан | Legrand | ЭУИ Luxe | 562 | Celiane электроустановочное оборудование | PL2 | 2 | ШТ | Под заказ Т2 | Не подлежит сертификации | 2022-12-31 | 1722.59 | 2067.11 | 2067.11 |  | 0.204 | 1.1881 | 193 | 108 | 57 | 3245060802448
080245 | Celiane Кор.накл.2п. титан | Коробка для накладного монтажа - 2-местная - Программа Celiane - титан | Legrand | ЭУИ Luxe | 562 | Celiane электроустановочное оборудование | PL2 | 1 | ШТ | Под заказ Т2 | Не подлежит сертификации | 2022-12-31 | 3203.93 | 3844.72 | 3844.72 |  | 0.176 | 1.1881 | 193 | 108 | 57 | 3245060802455 |  | 11.01.22 - Изменение статуса на складе на "Под заказ Т2"
080250 | Batibox Суппорт 1/2п.1 м. | Суппорт, монтаж на винтах - Программа Batibox - для одномодульного механизма | Legrand | General family | 563 | Суппорты и комплектующие изделия Celiane Mosaic | PL2 | 10 | ШТ | На складе | Сертифицировано | 2026-08-01 | 396.04 | 475.25 | 475.25 |  | 0.149 | 0.22886 | 73 | 55 | 57 | 3245060802509
080251 | Суппорт 1п 2м MSC-CLN | Суппорт, монтаж на винтах - Программа Batibox - разделяемый - 1 -местный - 2 модуля | Legrand | General family | 563 | Суппорты и комплектующие изделия Celiane Mosaic | PL2 | 10 | ШТ | На складе | Сертифицировано | 2026-08-01 | 110.78 | 132.94 | 132.94 |  | 0.305 | 1.472 | 230 | 80 | 80 | 3245060802516
080252 | Batibox Суппорт 2п. 4-5м. | Суппорт, монтаж на винтах - Программа Batibox - вертикальный/горизонтальный монтаж - 2 -местный - 4/5 модулей | Legrand | General family | 563 | Суппорты и комплектующие изделия Celiane Mosaic | PL2 | 10 | ШТ | На складе | Сертифицировано | 2026-08-01 | 352.45 | 422.94 | 422.94 |  | 0.676 | 3.2329 | 234 | 157 | 88 | 3245060802523
080253 | Batibox Суппорт 3п. 6-8м. | Суппорт, монтаж на винтах - Программа Batibox - вертикальный/горизонтальный монтаж - 3 -местный - 6/8 модулей | Legrand | General family | 563 | Суппорты и комплектующие изделия Celiane Mosaic | PL2 | 5 | ШТ | На складе | Сертифицировано | 2026-08-01 | 592.82 | 711.38 | 711.38 |  | 0.497 | 2.3507 | 288 | 106 | 77 | 3245060802530
080254 | Суппорт 4п 10м MSC-CLN | Суппорт, монтаж на винтах - Программа Batibox - вертикальный/горизонтальный монтаж - 4 -местный -10 модулей | Legrand | General family | 563 | Суппорты и комплектующие изделия Celiane Mosaic | PL2 | 5 | ШТ | На складе | Сертифицировано | 2026-08-25 | 2311.43 | 2773.72 | 2773.72 |  | 0.693 | 3.5605 | 289 | 154 | 80 | 3245060802547
080257 | Msc Супп. 4м вер. мех.с подсв. | Суппорт с подсветкой - Программа Batibox - для Программы Mosaic - 2 -местный - 4 модуля - вертикальный монтаж | Legrand | DLP/Mosaic | 512 | Новый Mosaic электроустановочное оборудование | PL2 | 1 | ШТ | Под заказ Т2 | Сертифицировано | 2023-12-20 | 12616.09 | 15139.31 | 15139.31 |  | 0.065 | 0.57728 | 160 | 88 | 41 | 3245060802578
080258 | Msc Супп. 4м гор. мех.с подсв. | Суппорт с подсветкой - Программа Batibox - Для Программы Mosaic - 2 -местный - 4 модуля - горизонтальный монтаж | Legrand | DLP/Mosaic | 512 | Новый Mosaic электроустановочное оборудование | PL2 | 1 | ШТ | Под заказ Т2 | Сертифицировано | 2023-12-20 | 12616.09 | 15139.31 | 15139.31 |  | 0.067 | 0.57728 | 160 | 88 | 41 | 3245060802585
080259 | Mosaic Суппорт 3 модуля | Суппорт, монтаж на винтах - Программа Batibox - вертикальный/горизонтальный монтаж - 3 модуля | Legrand | General family | 563 | Суппорты и комплектующие изделия Celiane Mosaic | PL2 | 5 | ШТ | Под заказ Т1 | Сертифицировано | 2026-08-01 | 312.21 | 374.65 | 374.65 |  | 0.242 | 0.27432 | 127 | 72 | 30 | 3245060802592
080260 | Batibox Супп. с подсв.1п. | Суппорт с подсветкой - Программа Batibox - для Программы Mosaic - 1-местный | Legrand | DLP/Mosaic | 512 | Новый Mosaic электроустановочное оборудование | PL2 | 1 | ШТ | На складе | Сертифицировано | 2023-12-20 | 4375.19 | 5250.23 | 5250.23 |  | 0.05 | 0.53631 | 97 | 97 | 57 | 3245060802608
080261 | Mosaic Суппорт 1П на захватах | Суппорт на захватах - Программа Batibox - рамках renovation - 1-местный - 2 модуля | Legrand | General family | 563 | Суппорты и комплектующие изделия Celiane Mosaic | PL2 | 10 | ШТ | На складе | Сертифицировано | 2026-08-01 | 491.78 | 590.14 | 590.14 |  | 0.458 | 2.3507 | 212 | 144 | 77 | 3245060802615
080262 | Msc Супп. 2-мест. мех.с подсв. | Суппорт с подсветкой - Программа Batibox - для Программы Mosaic - функция индикации - 1-местный - 2 модуля | Legrand | DLP/Mosaic | 512 | Новый Mosaic электроустановочное оборудование | PL2 | 1 | ШТ | Под заказ Т2 | Сертифицировано | 2023-12-20 | 4375.19 | 5250.23 | 5250.23 |  | 0.047 | 0.53631 | 97 | 97 | 57 | 3245060802622
080264 | Mosaic Суппорт 2X2-местный | Суппорт большой вместимости - Программа Batibox - 2 x 2-местный - 2 x 4/5 модулей | Legrand | General family | 563 | Суппорты и комплектующие изделия Celiane Mosaic | PL2 | 5 | ШТ | Под заказ Т2 | Сертифицировано | 2026-08-01 | 3084.63 | 3701.56 | 3701.56 |  | 0.968 | 2.0242 | 193 | 184 | 57 | 3245060802646
080266 | Mosaic Суппорт 2X3-местный | Суппорт большой вместимости - Программа Batibox - 2 x 3-местный - 2 x 6/8 модулей | Legrand | General family | 563 | Суппорты и комплектующие изделия Celiane Mosaic | PL2 | 5 | ШТ | Под заказ Т1 | Сертифицировано | 2026-08-01 | 3974.47 | 4769.36 | 4769.36 |  | 1.349 | 3.2329 | 234 | 157 | 88 | 3245060802660
080268 | Batibox Супп. 2x10м. | Batibox Суппорт 2x10 модул. | Legrand | General family | 563 | Суппорты и комплектующие изделия Celiane Mosaic | PL2 | 5 | ШТ | Под заказ Т2 | Сертифицировано | 2026-08-25 | 5075.1 | 6090.12 | 6090.12 |  | 1.493 | 3.355 | 327 | 180 | 57 | 3245060802684
080274 | Mos.Кор.накл. 2х4/5м,в.50мм | Накладная монтажная коробка - Программа Mosaic - для суппорта Кат. № 0 802 64 - глубина 50 мм - 2x5/2x2x2 модуля | Legrand | DLP/Mosaic | 512 | Новый Mosaic электроустановочное оборудование | PL2 | 1 | ШТ | Под заказ Т2 | Не подлежит сертификации | 2022-12-31 | 2292.95 | 2751.54 | 2751.54 |  | 0.302 | 1.944 | 180 | 180 | 60 | 3245060802745
080276 | Mos.Кор.накл. 2х6/8м,в.50мм | Накладная монтажная коробка - Программа Mosaic - для суппорта Кат. № 0 802 66 - глубина 50 мм- 2x6/2x8/2x3x2 модуля | Legrand | DLP/Mosaic | 512 | Новый Mosaic электроустановочное оборудование | PL2 | 1 | ШТ | Под заказ Т1 | Не подлежит сертификации | 2022-12-31 | 1851.29 | 2221.55 | 2221.55 |  | 0.425 | 2.4997 | 245 | 179 | 57 | 3245060802769 |  | 11.01.22 - Изменение статуса на складе на "Под заказ Т1"
080278 | Mos.Кор.накл. 2х10м,в.50мм | Накладная монтажная коробка - Программа Mosaic - для суппорта Кат. № 0 802 68 - глубина 50 мм - 2x10 модуля | Legrand | DLP/Mosaic | 512 | Новый Mosaic электроустановочное оборудование | PL2 | 1 | ШТ | Под заказ Т2 | Не подлежит сертификации | 2022-12-31 | 1951.66 | 2341.99 | 2341.99 |  | 0.471 | 2.688 | 320 | 168 | 50 | 3245060802783
080280 | Mos.Кор.накл. бел. 2м.в.30мм | Накладная монтажная коробка - Программа Mosaic - для суппорта Кат. № 0 802 51 - глубина 30 мм - 2 модуля | Legrand | DLP/Mosaic | 512 | Новый Mosaic электроустановочное оборудование | PL2 | 5 | ШТ | На складе | Не подлежит сертификации | 2022-12-31 | 283.68 | 340.42 | 340.42 |  | 0.24 | 1.5625 | 125 | 125 | 100 | 3245060802806
080281 | Mos.Кор.накл. бел. 2м.в.40мм | Накладная монтажная коробка - Программа Mosaic - для суппорта Кат. № 0 802 51 - глубина 40 мм - 2 модуля | Legrand | DLP/Mosaic | 512 | Новый Mosaic электроустановочное оборудование | PL2 | 5 | ШТ | На складе | Не подлежит сертификации | 2022-12-31 | 284.23 | 341.08 | 341.08 |  | 0.325 | 1.8878 | 228 | 90 | 92 | 3245060802813
080282 | Mos.Кор.накл. бел. 2х2м,в.40мм | Накладная монтажная коробка - Программа Mosaic - для суппорта Кат. № 0 802 52 - 5 или 2x2 мод. - верт. монтаж | Legrand | DLP/Mosaic | 512 | Новый Mosaic электроустановочное оборудование | PL2 | 5 | ШТ | Под заказ Т2 | Не подлежит сертификации | 2022-12-31 | 1164.24 | 1397.09 | 1397.09 |  | 0.531 | 3.8019 | 395 | 175 | 55 | 3245060802820
080283 | Mos.Кор.накл. бел. 3х2м,в.40мм | Накладная монтажная коробка - Программа Mosaic - для суппорта Кат. № 0 802 53 - 3x2 модуля - верт. монтаж | Legrand | DLP/Mosaic | 512 | Новый Mosaic электроустановочное оборудование | PL2 | 5 | ШТ | Под заказ Т1 | Не подлежит сертификации | 2022-12-31 | 1447.54 | 1737.05 | 1737.05 |  | 0.763 | 6.5721 | 236 | 118 | 236 | 3245060802837
080284 | Mos.Кор.накл. бел. 10м,в.40мм | Накладная монтажная коробка - Mosaic - для суппорта Кат. № 0 802 54 - гл. 40 мм - 10 или 4x2 мод. - гориз. монтаж | Legrand | DLP/Mosaic | 512 | Новый Mosaic электроустановочное оборудование | PL2 | 2 | ШТ | Под заказ Т1 | Не подлежит сертификации | 2022-12-31 | 2002.8 | 2403.36 | 2403.36 |  | 0.406 | 3.355 | 327 | 180 | 57 | 3245060802844
080285 | Mos.Кор.накл. бел. 4/5м,в.40мм | Накладная монтажная коробка - Mosaic - для суппорта Кат. № 0 802 52 - гл. 40 мм - 4/5 или 2x2 модуля - гориз. монтаж | Legrand | DLP/Mosaic | 512 | Новый Mosaic электроустановочное оборудование | PL2 | 5 | ШТ | На складе | Не подлежит сертификации | 2022-12-31 | 898.7 | 1078.44 | 1078.44 |  | 0.515 | 3.8019 | 395 | 175 | 55 | 3245060802851
080286 | Mos.Кор.накл. бел. 6/8м,в.40мм | Накладная монтажная коробка - Mosaic - для суппорта Кат. № 0 802 53 - гл. 40 мм - 6/8 или 3x2 модуля - гориз. монтаж | Legrand | DLP/Mosaic | 512 | Новый Mosaic электроустановочное оборудование | PL2 | 5 | ШТ | На складе | Не подлежит сертификации | 2022-12-31 | 1168.21 | 1401.85 | 1401.85 |  | 0.75 | 6.5721 | 236 | 118 | 236 | 3245060802868
080289 | Mos.Кор.накл.бел. 3 мод.в.40мм | Накладная монтажная коробка - Программа Mosaic - для суппорта Кат. № 0 802 59 - глубина 40 мм - 3 модуля | Legrand | DLP/Mosaic | 512 | Новый Mosaic электроустановочное оборудование | PL2 | 2 | ШТ | Под заказ Т2 | Не подлежит сертификации | 2022-12-31 | 2481.05 | 2977.26 | 2977.26 |  | 0.171 | 1.5625 | 125 | 125 | 100 | 3245060802899
080290 | Mosaic Супп. для тон.перег.1м | Суппорты для тонких перегородок - Программа Batibox - для Программы Mosaic - 1-модульный | Legrand | DLP/Mosaic | 512 | Новый Mosaic электроустановочное оборудование | PL2 | 10 | ШТ | Под заказ Т2 | Сертифицировано | 2026-08-25 | 508.56 | 610.27 | 610.27 |  | 0.093 | 0.53777 | 97 | 72 | 77 | 3245060802905 |  | 11.01.22 - Изменение статуса на складе на "Под заказ Т2"
080291 | Mosaic Супп. для тон.перег. 2м | Суппорты для тонких перегородок - Программа Batibox - для Программы Mosaic - 2-модульный | Legrand | DLP/Mosaic | 512 | Новый Mosaic электроустановочное оборудование | PL2 | 10 | ШТ | Под заказ Т2 | Сертифицировано | 2026-08-25 | 406.84 | 488.21 | 488.21 |  | 0.189 | 1.6758 | 180 | 98 | 95 | 3245060802912 |  | 11.01.22 - Изменение статуса на складе на "Под заказ Т2"
080292 | Msc Супп. для тон.перег. 2Х1м | Суппорты для тонких перегородок - Программа Batibox - для Программы Mosaic - 2 x 1-модульный - вертикальный монтаж | Legrand | DLP/Mosaic | 512 | Новый Mosaic электроустановочное оборудование | PL2 | 10 | ШТ | Под заказ Т2 | Сертифицировано | 2026-08-25 | 1273.94 | 1528.73 | 1528.73 |  | 0.187 | 1.7741 | 160 | 144 | 77 | 3245060802929
081940 | Batib.Короб.д/зал.бетон.гл.58 | Коробка простая - Программа Batibox - бетон - 1-местная - глубина 58 мм | Legrand | Retail/PRO | 311 | Коробки монтажные для электроустановочного оборудования | PL9 | 50 | ШТ | Под заказ Т2 | Не подлежит сертификации | 2023-12-31 | 165.29 | 198.35 | 198.35 |  | 1.723 | 32.4 | 400 | 300 | 270 | 3245060819408
081941 | Batib.Кор.унив.зал.бетон.гл.58 | Коробка универсальная с возможностью объединения - Программа Batibox - бетон - 1-местная - глубина 58 мм | Legrand | Retail/PRO | 311 | Коробки монтажные для электроустановочного оборудования | PL9 | 50 | ШТ | Под заказ Т2 | Не подлежит сертификации | 2023-12-31 | 212.94 | 255.53 | 255.53 |  | 2.747 | 38.4 | 400 | 300 | 320 | 3245060819415
081942 | Batibox Кор.дв.зал.бетон.гл.58 | Коробка универсальная с возможностью объединения - Программа Batibox - бетон - 2-местная - горизонтальный/верт. монтаж | Legrand | Retail/PRO | 311 | Коробки монтажные для электроустановочного оборудования | PL9 | 5 | ШТ | Под заказ Т2 | Не подлежит сертификации | 2023-12-31 | 704.8 | 845.76 | 845.76 |  | 0.739 | 13.6116 | 398 | 300 | 114 | 3245060819422
081960 | Batib.Кольцо с винтами д/кор. | Batibox Кольцо с винтами для коробки | Legrand | Retail/PRO | 311 | Коробки монтажные для электроустановочного оборудования | PL9 | 20 | ШТ | Под заказ Т2 | Не подлежит сертификации | 2023-12-31 | 199.65 | 239.58 | 239.58 |  | 0.282 | 5.2675 | 215 | 175 | 140 | 3245060819606
081970 | Batibox Магнит унив.650Н | Магнит унив.для Кат. № 650Н Batibox | Legrand | Retail/PRO | 311 | Коробки монтажные для электроустановочного оборудования | PL9 | 1 | ШТ | Под заказ Т2 | Не подлежит сертификации | 2023-12-31 | 7460.7 | 8952.84 | 8952.84 |  | 0.261 | 0.53631 | 97 | 97 | 57 | 3245060819705
081971 | Batibox Крышка фикс.д/кор. | Крышка фикс. для коробки Batibox | Legrand | Retail/PRO | 311 | Коробки монтажные для электроустановочного оборудования | PL9 | 20 | ШТ | Под заказ Т2 | Не подлежит сертификации | 2023-12-31 | 453.09 | 543.71 | 543.71 |  | 0.625 | 4.7823 | 235 | 185 | 110 | 3245060819712
081972 | BatiboxКрышка установоч.д/кор. | Крышка установоч. для коробки Batibox | Legrand | Retail/PRO | 311 | Коробки монтажные для электроустановочного оборудования | PL9 | 20 | ШТ | Под заказ Т2 | Не подлежит сертификации | 2023-12-31 | 129.14 | 154.97 | 154.97 |  | 0.26 | 2.0655 | 185 | 145 | 77 | 3245060819729
081985 | Batib.Кор.д/роз.20/32А,бет.ст. | Коробка для розетки 20/32А, бетон.ст. | Legrand | Retail/PRO | 311 | Коробки монтажные для электроустановочного оборудования | PL9 | 1 | ШТ | Под заказ Т2 | Не подлежит сертификации | 2023-12-31 | 610.38 | 732.46 | 732.46 |  | 0.084 | 1.8378 | 265 | 95 | 73 | 3245060819859
081988 | Кор.в бетон д/встр.блоков IP44 | Коробка в бетон для встр.блоков IP44 | Legrand | DLP/Mosaic | 515 | Встраиваемые блоки IP44 | PL2 | 6 | ШТ | На складе | Не подлежит сертификации | 2022-12-31 | 1493.61 | 1792.33 | 1792.33 |  | 0.808 | 7.5 | 300 | 200 | 125 | 3245060819880
081990 | Batibox Магнит универсал.1300Н | Магнит универсал.длч Кат. № 1300Н Batibox | Legrand | Retail/PRO | 311 | Коробки монтажные для электроустановочного оборудования | PL9 | 1 | ШТ | Под заказ Т2 | Не подлежит сертификации | 2023-12-31 | 14881.66 | 17857.99 | 17857.99 |  | 0.278 | 0.53631 | 97 | 97 | 57 | 3245060819903
081997 | Batib.Манг.съем.д/кор.бет.ст. | Магнит съёмн. для кор. бетон. стен Batibox | Legrand | Retail/PRO | 311 | Коробки монтажные для электроустановочного оборудования | PL9 | 1 | ШТ | Под заказ Т2 | Не подлежит сертификации | 2023-12-31 | 8208.79 | 9850.55 | 9850.55 |  | 0.224 | 0.75762 | 145 | 95 | 55 | 3245060819972
086003 | OteoВык.2хполюс.10А 250В комп. | Выключатель двухполюсный - серия Oteo - изделия в комплекте - белый | Legrand | DLP/Mosaic | 601 | Электроустановочное оборудование открытого монтажа | PL2 | 10 | ШТ | Под заказ Т2 | Сертифицировано | 2024-07-18 | 2878.95 | 3454.74 | 3454.74 | Будет удален | 0.704 | 2.464 | 385 | 160 | 40 | 3245060860035
086020 | OteoДвойн.перекл.10А 250Вкомп. | Двойной переключатель - серия Oteo - изделия в комплекте - белый | Legrand | DLP/Mosaic | 601 | Электроустановочное оборудование открытого монтажа | PL2 | 10 | ШТ | Под заказ Т2 | Сертифицировано | 2024-07-18 | 1557.39 | 1868.87 | 1868.87 | Распродажа остатков на складе | 0.754 | 2.464 | 385 | 160 | 40 | 3245060860202
086022 | OteoРоз.2Кзащ.шт.16А 250Вкомп. | Розетка 2К - с защитными шторками - серия Oteo - изделия в комплекте - белый | Legrand | DLP/Mosaic | 601 | Электроустановочное оборудование открытого монтажа | PL2 | 10 | ШТ | Под заказ Т2 | Сертифицировано | 2023-01-10 | 622.94 | 747.53 | 747.53 | Распродажа остатков на складе | 0.654 | 2.464 | 385 | 160 | 40 | 3245060860226
086029 | OteoР.2К+Знем.ст.16А 250Вкомп. | Розетка 2К+3 - немецкий стандарт - серия Oteo - изделия в комплекте - белый | Legrand | DLP/Mosaic | 601 | Электроустановочное оборудование открытого монтажа | PL2 | 10 | ШТ | На складе | Сертифицировано | 2023-01-10 | 887.54 | 1065.05 | 1065.05 | Распродажа остатков на складе | 0.77 | 2.8111 | 388 | 161 | 45 | 3245060860295
086038 | Oteo Соединитель Т в компл. | Oteo Соединитель Т в комплекте | Legrand | DLP/Mosaic | 601 | Электроустановочное оборудование открытого монтажа | PL2 | 10 | ШТ | Под заказ Т2 | Не подлежит сертификации | 2023-12-31 | 3030.89 | 3637.07 | 3637.07 |  | 0.69 | 2.863 | 389 | 160 | 46 | 3245060860387
086042 | OteoР.TV-FM-SAT 2150мГц комп. | Розетка TV-FM-SAT - серия Oteo - изделия в комплекте - белый | Legrand | DLP/Mosaic | 601 | Электроустановочное оборудование открытого монтажа | PL2 | 10 | ШТ | Под заказ Т2 | Сертифицировано | 2026-08-30 | 3180.97 | 3817.16 | 3817.16 | Распродажа остатков на складе | 1.109 | 2.8111 | 388 | 161 | 45 | 3245060860424
086044 | Oteo Розетка RJ45 UTP кат.6 | Розетка RJ45 UTP Oteo Cat. 6 | Legrand | DLP/Mosaic | 442 | Розетки RJ 45 Legrand | PL8 | 10 | ШТ | Под заказ Т2 | Сертифицировано | 2026-08-10 | 2459.31 | 2951.17 | 2951.17 |  | 0.712 | 2.8111 | 388 | 161 | 45 | 3245060860448
086045 | Oteo Роз.TV-FM 862мГц комп. | Розетка TV-FM - серия Oteo - изделия в комплекте - белый | Legrand | DLP/Mosaic | 601 | Электроустановочное оборудование открытого монтажа | PL2 | 10 | ШТ | Под заказ Т2 | Сертифицировано | 2026-08-30 | 4042.51 | 4851.01 | 4851.01 | Распродажа остатков на складе | 1.143 | 2.8111 | 388 | 161 | 45 | 3245060860455
086047 | Oteo Розетка RJ45 FTP кат.6 | Розетка RJ45 FTP Oteo Cat. 6 | Legrand | DLP/Mosaic | 442 | Розетки RJ 45 Legrand | PL8 | 10 | ШТ | Под заказ Т2 | Сертифицировано | 2026-08-10 | 2459.31 | 2951.17 | 2951.17 |  | 0.697 | 2.8111 | 388 | 161 | 45 | 3245060860479
086059 | Oteo Розетка RJ45 UTP кат.5 | Роз. RJ45 UTP Oteo Cat. 5 | Legrand | DLP/Mosaic | 442 | Розетки RJ 45 Legrand | PL8 | 10 | ШТ | Под заказ Т2 | Сертифицировано | 2026-08-10 | 2222.42 | 2666.9 | 2666.9 |  | 0.695 | 2.8111 | 388 | 161 | 45 | 3245060860592
086061 | Oteo Розетка RJ45 FTP кат.5 | Oteo Розетка RJ45 FTP Cat. 5 | Legrand | DLP/Mosaic | 442 | Розетки RJ 45 Legrand | PL8 | 10 | ШТ | Под заказ Т2 | Сертифицировано | 2026-08-10 | 2819.81 | 3383.77 | 3383.77 |  | 0.714 | 2.8111 | 388 | 161 | 45 | 3245060860615
086065 | Oteo Перек.+р.2К+З 2п.в компл. | Переключатель + розетка 2К+З, 2 поста | Legrand | DLP/Mosaic | 601 | Электроустановочное оборудование открытого монтажа | PL2 | 5 | ШТ | Под заказ Т2 | Сертифицировано | 2023-01-10 | 3714.19 | 4457.03 | 4457.03 |  | 0.736 | 2.9815 | 395 | 148 | 51 | 3245060860653
086091 | Oteo Рамка 1 пост | Рамка для накладного монтажа - 1 пост - белый | Legrand | DLP/Mosaic | 601 | Электроустановочное оборудование открытого монтажа | PL2 | 20 | ШТ | На складе | Сертифицировано | 2026-08-01 | 233.78 | 280.54 | 280.54 |  | 0.54 | 2.744 | 245 | 160 | 70 | 3245060860912
086092 | Oteo Рамка 2 поста | Рамка для накладного монтажа - 2 поста - белый | Legrand | DLP/Mosaic | 601 | Электроустановочное оборудование открытого монтажа | PL2 | 10 | ШТ | На складе | Сертифицировано | 2026-08-01 | 707.41 | 848.89 | 848.89 |  | 0.487 | 2.45 | 250 | 140 | 70 | 3245060860929
086093 | Oteo Рамка 3 поста | Рамка для накладного монтажа - 3 поста - белый | Legrand | DLP/Mosaic | 601 | Электроустановочное оборудование открытого монтажа | PL2 | 5 | ШТ | На складе | Сертифицировано | 2026-08-01 | 1432.91 | 1719.49 | 1719.49 |  | 0.34 | 1.848 | 200 | 132 | 70 | 3245060860936
086101 | OteoПерек.2 напр.10A 250Вкомб. | Переключатель на два направления - серия Oteo - изделия сборные - белый | Legrand | DLP/Mosaic | 601 | Электроустановочное оборудование открытого монтажа | PL2 | 10 | ШТ | На складе | Сертифицировано | 2024-07-18 | 730.46 | 876.55 | 876.55 |  | 0.438 | 2.3639 | 384 | 162 | 38 | 3245060861018
086103 | OteoВыкл.2хполюс.10А 250Вкомб. | Выключатель двухполюсный - серия Oteo - изделия сборные - белый | Legrand | DLP/Mosaic | 601 | Электроустановочное оборудование открытого монтажа | PL2 | 10 | ШТ | Под заказ Т2 | Сертифицировано | 2024-07-18 | 1399.04 | 1678.85 | 1678.85 | Будет удален | 0.469 | 2.464 | 385 | 160 | 40 | 3245060861032
086104 | Oteo Перекл.промежут.10А 250В | Переключатель промежуточный - серия Oteo - изделия сборные - белый | Legrand | DLP/Mosaic | 601 | Электроустановочное оборудование открытого монтажа | PL2 | 10 | ШТ | Под заказ Т2 | Сертифицировано | 2024-07-18 | 2845.24 | 3414.29 | 3414.29 | Будет удален | 0.467 | 2.464 | 385 | 160 | 40 | 3245060861049
086117 | OteoПерек.с подс.10А 250Вкомб. | Переключатель с подсветкой или индикацией - серия Oteo - изделия сборные - белый | Legrand | DLP/Mosaic | 601 | Электроустановочное оборудование открытого монтажа | PL2 | 10 | ШТ | Под заказ Т2 | Сертифицировано | 2024-07-18 | 1035.49 | 1242.59 | 1242.59 | Распродажа остатков на складе | 0.456 | 2.464 | 385 | 160 | 40 | 3245060861179
086120 | OteoДвойн.перекл.10А 250Вкомб. | Двойной переключатель - серия Oteo - изделия сборные - белый | Legrand | DLP/Mosaic | 601 | Электроустановочное оборудование открытого монтажа | PL2 | 10 | ШТ | На складе | Сертифицировано | 2024-07-18 | 2518.7 | 3022.44 | 3022.44 |  | 0.514 | 2.464 | 385 | 160 | 40 | 3245060861209
086121 | OteoВык.кноп.двойн.6А 250Вкомб | Выключатель кнопочный двойной - серия Oteo - изделия сборные - 6 А - белый | Legrand | DLP/Mosaic | 601 | Электроустановочное оборудование открытого монтажа | PL2 | 10 | ШТ | Под заказ Т2 | Сертифицировано | 2024-07-18 | 2694.05 | 3232.86 | 3232.86 |  | 0.478 | 2.464 | 385 | 160 | 40 | 3245060861216
086122 | OteoРоз.2Кзащ.шт.16А 250Вкомб. | Розетка 2К - с защитными шторками - серия Oteo - изделия сборные - белый | Legrand | DLP/Mosaic | 601 | Электроустановочное оборудование открытого монтажа | PL2 | 10 | ШТ | На складе | Сертифицировано | 2023-01-10 | 513.99 | 616.79 | 616.79 |  | 0.424 | 2.3443 | 388 | 159 | 38 | 3245060861223
086129 | OteoР.2К+Знем.ст.16А 250Вкомб. | Розетка 2К+3 - немецкий стандарт - серия Oteo - изделия сборные - белый | Legrand | DLP/Mosaic | 601 | Электроустановочное оборудование открытого монтажа | PL2 | 10 | ШТ | На складе | Сертифицировано | 2023-01-10 | 877.42 | 1052.9 | 1052.9 |  | 0.533 | 2.863 | 389 | 160 | 46 | 3245060861292
086133 | OteoРозетка RJ45 | Розетка RJ 45 - для цифровых телефонных линий/Интернета - 8 контактов - серия Oteo - изделия сборные - белый | Legrand | DLP/Mosaic | 601 | Электроустановочное оборудование открытого монтажа | PL2 | 10 | ШТ | На складе | Сертифицировано | 2026-08-10 | 1698.55 | 2038.26 | 2038.26 |  | 0.384 | 2.464 | 385 | 160 | 40 | 3245060861339
086138 | Oteo Соединитель Т комб. | Oteo Соединитель Т комб. | Legrand | DLP/Mosaic | 601 | Электроустановочное оборудование открытого монтажа | PL2 | 10 | ШТ | Под заказ Т2 | Не подлежит сертификации | 2023-12-31 | 2677.03 | 3212.44 | 3212.44 |  | 0.433 | 2.464 | 385 | 160 | 40 | 3245060861384
086140 | OteoРоз.TV прост.2150МГц комб. | Розетка TV - простая - вилка - серия Oteo - изделия сборные - белый | Legrand | DLP/Mosaic | 601 | Электроустановочное оборудование открытого монтажа | PL2 | 10 | ШТ | На складе | Сертифицировано | 2026-08-30 | 1222.17 | 1466.6 | 1466.6 |  | 0.588 | 2.464 | 385 | 160 | 40 | 3245060861407
086159 | Oteo Розетка UTP RJ45 кат5е | Информационная розетка RJ 45 - категория 5e - UTP - 8 контактов - серия Oteo - изделия сборные - белый | Legrand | DLP/Mosaic | 442 | Розетки RJ 45 Legrand | PL8 | 10 | ШТ | На складе | Сертифицировано | 2026-08-10 | 2176.03 | 2611.24 | 2611.24 |  | 0.465 | 2.8111 | 388 | 161 | 45 | 3245060861599
086161 | Oteo Розетка FTP RJ45 кат5е | Информационная розетка RJ 45 - категория 5e - FTP - 9 контактов - серия Oteo - изделия сборные - белый | Legrand | DLP/Mosaic | 442 | Розетки RJ 45 Legrand | PL8 | 10 | ШТ | Под заказ Т2 | Сертифицировано | 2026-08-10 | 1987.24 | 2384.69 | 2384.69 |  | 0.465 | 2.464 | 385 | 160 | 40 | 3245060861612
088000 | Крышка для нап.кор.пласт.8/12М | Крышка для напольной коробки пластик стандартное исполнение 8/12 мод. | Legrand | Напольные коробки и колонны | 315 | Коробки напольные | PL7 | 1 | ШТ | На складе | Не подлежит сертификации | 2023-12-31 | 3573.95 | 4288.74 | 4288.74 |  | 1.188 | 5.2787 | 341 | 258 | 60 | 3414970754936
088001 | Крышка для нап.кор.пласт12/18М | Крышка для напольной коробки пластик стандартное исполнение 12/18 мод. | Legrand | Напольные коробки и колонны | 315 | Коробки напольные | PL7 | 1 | ШТ | На складе | Не подлежит сертификации | 2023-12-31 | 4059.05 | 4870.86 | 4870.86 |  | 1.455 | 6.0562 | 341 | 296 | 60 | 3414970754943
088002 | Крышка для нап.кор.пласт16/24М | Крышка для напольной коробки пластик стандартное исполнение 16/24 мод. | Legrand | Напольные коробки и колонны | 315 | Коробки напольные | PL7 | 1 | ШТ | На складе | Не подлежит сертификации | 2023-12-31 | 4699.52 | 5639.42 | 5639.42 |  | 1.438 | 6.8132 | 341 | 333 | 60 | 3414970754950
088003 | Крышка для нап.кор.нерж.8/12М | Крышка для напольной коробки нержавеющая сталь стандартное исполнение 8/12 мод. | Legrand | Напольные коробки и колонны | 315 | Коробки напольные | PL7 | 1 | ШТ | На складе | Не подлежит сертификации | 2023-12-31 | 18915.42 | 22698.5 | 22698.5 |  | 1.308 | 5.2787 | 341 | 258 | 60 | 3414970754967
088004 | Крышка для нап.кор.нерж.12/18М | Крышка для напольной коробки нержавеющая сталь стандартное исполнение 12/18 мод. | Legrand | Напольные коробки и колонны | 315 | Коробки напольные | PL7 | 1 | ШТ | На складе | Не подлежит сертификации | 2023-12-31 | 19346.2 | 23215.44 | 23215.44 |  | 1.702 | 6.0562 | 341 | 296 | 60 | 3414970754974
088005 | Крышка для нап.кор.нерж.16/24М | Крышка для напольной коробки нержавеющая сталь стандартное исполнение 16/24 мод. | Legrand | Напольные коробки и колонны | 315 | Коробки напольные | PL7 | 1 | ШТ | На складе | Не подлежит сертификации | 2023-12-31 | 20206.76 | 24248.11 | 24248.11 |  | 2.73 | 6.8132 | 341 | 333 | 60 | 3414970754981
088006 | Крышка для нап.кор.лат.8/12М | Крышка для напольной коробки латунь стандартное исполнение 8/12 мод. | Legrand | Напольные коробки и колонны | 315 | Коробки напольные | PL7 | 1 | ШТ | На складе | Не подлежит сертификации | 2023-12-31 | 23892.49 | 28670.99 | 28670.99 |  | 1.32 | 4.55 | 350 | 260 | 50 | 3414970754998
088007 | Крышка для нап.кор.лат.12/18М | Крышка для напольной коробки латунь стандартное исполнение 12/18 мод. | Legrand | Напольные коробки и колонны | 315 | Коробки напольные | PL7 | 1 | ШТ | На складе | Не подлежит сертификации | 2023-12-31 | 24539.79 | 29447.75 | 29447.75 |  | 2.4 | 6.0562 | 341 | 296 | 60 | 3414970755001
088008 | Крышка для нап.кор.лат.16/24М | Крышка для напольной коробки латунь стандартное исполнение 16/24 мод. | Legrand | Напольные коробки и колонны | 315 | Коробки напольные | PL7 | 1 | ШТ | На складе | Не подлежит сертификации | 2023-12-31 | 27812.16 | 33374.59 | 33374.59 |  | 2.761 | 6.8132 | 341 | 333 | 60 | 3414970755018
088015 | Панель пл.нап.кор.сталь 8/12М | Декоративная панель из нержавеющей стали для крышки напольной коробки пластик стандартное исполнение 8/12 мод. | Legrand | Напольные коробки и колонны | 315 | Коробки напольные | PL7 | 1 | ШТ | На складе | Не подлежит сертификации | 2023-12-31 | 4987.43 | 5984.92 | 5984.92 |  | 0.593 | 2.112 | 330 | 320 | 20 | 3414970891242
088016 | Панель пл.нап.кор.сталь12/18М | Декоративная панель из нержавеющей стали для крышки напольной коробки пластик стандартное исполнение 12/18 мод. | Legrand | Напольные коробки и колонны | 315 | Коробки напольные | PL7 | 1 | ШТ | На складе | Не подлежит сертификации | 2023-12-31 | 5092.61 | 6111.13 | 6111.13 |  | 0.72 | 2.112 | 330 | 320 | 20 | 3414970891266
088017 | Панель пл.нап.кор.сталь16/24М | Декоративная панель из нержавеющей стали для крышки напольной коробки пластик стандартное исполнение 16/24 мод. | Legrand | Напольные коробки и колонны | 315 | Коробки напольные | PL7 | 1 | ШТ | На складе | Не подлежит сертификации | 2023-12-31 | 6907.99 | 8289.59 | 8289.59 |  | 0.854 | 2.112 | 330 | 320 | 20 | 3414970891280
088020 | Основание гор.уст.(рег) 8/12М | Основание для горизональной установки ЭУИ с регулировкой по высоте стандартное исполнение 8/12 мод. | Legrand | Напольные коробки и колонны | 315 | Коробки напольные | PL7 | 1 | ШТ | На складе | Сертифицировано | 2026-08-25 | 6398.24 | 7677.89 | 7677.89 |  | 1.401 | 7.5992 | 303 | 220 | 114 | 3414970755117
088021 | Основание гор.уст.(рег) 12/18М | Основание для горизональной установки ЭУИ с регулировкой по высоте стандартное исполнение 12/18 мод. | Legrand | Напольные коробки и колонны | 315 | Коробки напольные | PL7 | 1 | ШТ | На складе | Сертифицировано | 2026-08-25 | 6919.78 | 8303.74 | 8303.74 |  | 1.583 | 8.8773 | 303 | 257 | 114 | 3414970755124
088022 | Основание гор.уст.(рег) 16/24М | Основание для горизональной установки ЭУИ с регулировкой по высоте стандартное исполнение 16/24 мод. | Legrand | Напольные коробки и колонны | 315 | Коробки напольные | PL7 | 1 | ШТ | На складе | Сертифицировано | 2026-08-25 | 7458.85 | 8950.62 | 8950.62 |  | 1.8 | 10.4662 | 303 | 303 | 114 | 3414970755131
088023 | Основание верт.уст.2х4М (фикс) | Основание для вертикальной установки ЭУИ фиксированные стандартное исполнение 2х4 мод. | Legrand | Напольные коробки и колонны | 315 | Коробки напольные | PL7 | 1 | ШТ | На складе | Сертифицировано | 2026-08-25 | 4085.53 | 4902.64 | 4902.64 |  | 0.615 | 7.5992 | 303 | 220 | 114 | 3414970755148
088024 | Основание верт.уст.2х6М (фикс) | Основание для вертикальной установки ЭУИ фиксированные стандартное исполнение 2х6 мод. | Legrand | Напольные коробки и колонны | 315 | Коробки напольные | PL7 | 1 | ШТ | На складе | Сертифицировано | 2026-08-25 | 4676.84 | 5612.21 | 5612.21 |  | 1.003 | 8.8773 | 303 | 257 | 114 | 3414970755155
088025 | Основание верт.уст.2х8М (фикс) | Основание для вертикальной установки ЭУИ фиксированные стандартное исполнение 2х8 мод. | Legrand | Напольные коробки и колонны | 315 | Коробки напольные | PL7 | 1 | ШТ | На складе | Сертифицировано | 2026-08-25 | 5072.56 | 6087.07 | 6087.07 |  | 1.139 | 10.4662 | 303 | 303 | 114 | 3414970755162
088026 | Изоляционная коробка 2х4M 2 шт | Изоляционная коробка для монтажа напольной коробки в фальшпол стандартное исполнение 2X4 мод. (в комплекте 2 шт.) | Legrand | Напольные коробки и колонны | 315 | Коробки напольные | PL7 | 1 | ШТ | На складе | Не подлежит сертификации | 2023-12-31 | 794.85 | 953.82 | 953.82 |  | 0.096 | 1.181 | 140 | 114 | 74 | 3414970755179
088027 | Изоляционная коробка 2x6М 2 шт | Изоляционная коробка для монтажа напольной коробки в фальшпол стандартное исполнение 2X6 мод. (в комплекте 2 шт.) | Legrand | Напольные коробки и колонны | 315 | Коробки напольные | PL7 | 1 | ШТ | На складе | Не подлежит сертификации | 2023-12-31 | 1073.21 | 1287.85 | 1287.85 |  | 0.117 | 1.8559 | 220 | 114 | 74 | 3414970755193
088028 | Изоляционная коробка 2x8М 2 шт | Изоляционная коробка для монтажа напольной коробки в фальшпол стандартное исполнение 2X8 мод. (в комплекте 2 шт.) | Legrand | Напольные коробки и колонны | 315 | Коробки напольные | PL7 | 1 | ШТ | На складе | Не подлежит сертификации | 2023-12-31 | 1173.52 | 1408.22 | 1408.22 |  | 0.14 | 2.5308 | 300 | 114 | 74 | 3414970755216
088036 | Осн.неук.со вст.рег.выс.8/12М | Основание неукомплектованное для монтажа ревизионной напольной коробки со вставкой для регулировки высоты суппортов стандартное исполнение 8/12 мод. | Legrand | Напольные коробки и колонны | 315 | Коробки напольные | PL7 | 1 | ШТ | Под заказ Т2 | Не подлежит сертификации | 2023-12-31 | 5163.32 | 6195.98 | 6195.98 |  | 1.127 | 7.5992 | 303 | 220 | 114 | 3414970755292 |  | 11.01.22 - Изменение статуса на складе на "Под заказ Т2"
088037 | Осн.неук.со вст.рег.выс.12/18М | Основание неукомплектованное для монтажа ревизионной напольной коробки со вставкой для регулировки высоты суппортов стандартное исполнение 12/18 мод. | Legrand | Напольные коробки и колонны | 315 | Коробки напольные | PL7 | 1 | ШТ | Под заказ Т2 | Не подлежит сертификации | 2023-12-31 | 6085.35 | 7302.42 | 7302.42 |  | 1.271 | 8.8773 | 303 | 257 | 114 | 3414970755308
088038 | Осн.неук.со вст.рег.выс.16/24М | Основание неукомплектованное для монтажа ревизионной напольной коробки со вставкой для регулировки высоты суппортов стандартное исполнение 16/24 мод. | Legrand | Напольные коробки и колонны | 315 | Коробки напольные | PL7 | 1 | ШТ | Под заказ Т2 | Не подлежит сертификации | 2023-12-31 | 5487.89 | 6585.47 | 6585.47 |  | 1.429 | 10.4662 | 303 | 303 | 114 | 3414970755315
088039 | Основание неукомплект. 8/12М | Основание неукомплектованное для монтажа ревизионной напольной коробки стандартное исполнение 8/12 мод. | Legrand | Напольные коробки и колонны | 315 | Коробки напольные | PL7 | 1 | ШТ | Под заказ Т2 | Не подлежит сертификации | 2023-12-31 | 4379.15 | 5254.98 | 5254.98 |  | 0.691 | 7.5992 | 303 | 220 | 114 | 3414970755322
088040 | Основание неукомплект. 12/18М | Основание неукомплектованное для монтажа ревизионной напольной коробки стандартное исполнение 12/18 мод. | Legrand | Напольные коробки и колонны | 315 | Коробки напольные | PL7 | 1 | ШТ | Под заказ Т2 | Не подлежит сертификации | 2023-12-31 | 4810.97 | 5773.16 | 5773.16 |  | 0.779 | 8.8773 | 303 | 257 | 114 | 3414970755339
088041 | Основание неукомплект. 16/24М | Основание неукомплектованное для монтажа ревизионной напольной коробки стандартное исполнение 16/24 мод. | Legrand | Напольные коробки и колонны | 315 | Коробки напольные | PL7 | 1 | ШТ | На складе | Не подлежит сертификации | 2023-12-31 | 5089.59 | 6107.51 | 6107.51 |  | 0.886 | 10.4662 | 303 | 303 | 114 | 3414970755346
088042 | Суппорт неукомлектованный 4М | Суппорт неукомлектованный 4 мод. | Legrand | Напольные коробки и колонны | 315 | Коробки напольные | PL7 | 1 | ШТ | Под заказ Т2 | Сертифицировано | 2026-08-25 | 1795.87 | 2155.04 | 2155.04 |  | 0.126 | 1.5694 | 231 | 86 | 79 | 3414970755353
088043 | Суппорт неукомлектованный 6М | Суппорт неукомлектованный 6 мод. | Legrand | Напольные коробки и колонны | 315 | Коробки напольные | PL7 | 1 | ШТ | Под заказ Т2 | Сертифицировано | 2026-08-25 | 1841.71 | 2210.05 | 2210.05 |  | 0.141 | 1.5694 | 231 | 86 | 79 | 3414970755377
088044 | Суппорт неукомлектованный 8М | Суппорт неукомлектованный 8 мод. | Legrand | Напольные коробки и колонны | 315 | Коробки напольные | PL7 | 1 | ШТ | Под заказ Т2 | Сертифицировано | 2026-08-25 | 1898.15 | 2277.78 | 2277.78 |  | 0.216 | 1.5694 | 231 | 86 | 79 | 3414970755391
088045 | Панель для нап.кор.нерж. 8/12М | Декоративная панель из нержавеющей стали для крышки напольной коробки нержавеющая сталь стандартное исполнение 8/12 мод. | Legrand | Напольные коробки и колонны | 315 | Коробки напольные | PL7 | 1 | ШТ | На складе | Не подлежит сертификации | 2023-12-31 | 4998.63 | 5998.36 | 5998.36 |  | 0.584 | 2.112 | 330 | 320 | 20 | 3414970755414
088046 | Панель для нап.кор.нерж.12/18M | Декоративная панель из нержавеющей стали для крышки напольной коробки нержавеющая сталь стандартное исполнение 12/18 мод. | Legrand | Напольные коробки и колонны | 315 | Коробки напольные | PL7 | 1 | ШТ | На складе | Не подлежит сертификации | 2023-12-31 | 5754.7 | 6905.64 | 6905.64 |  | 0.699 | 2.112 | 330 | 320 | 20 | 3414970755438
088047 | Панель для нап.кор.нерж.16/24M | Декоративная панель из нержавеющей стали для крышки напольной коробки нержавеющая сталь стандартное исполнение 16/24 мод. | Legrand | Напольные коробки и колонны | 315 | Коробки напольные | PL7 | 1 | ШТ | На складе | Не подлежит сертификации | 2023-12-31 | 6530.73 | 7836.88 | 7836.88 |  | 0.843 | 2.112 | 330 | 320 | 20 | 3414970755452
088048 | Панель для нап.кор.лат.8/12М | Декоративная панель из латуни для крышки напольной коробки латунь стандартное исполнение 8/12 мод. | Legrand | Напольные коробки и колонны | 315 | Коробки напольные | PL7 | 1 | ШТ | На складе | Не подлежит сертификации | 2023-12-31 | 6848.95 | 8218.74 | 8218.74 |  | 0.386 | 2.112 | 330 | 320 | 20 | 3414970755476
088049 | Панель для нап.кор.лат.12/18M | Декоративная панель из латуни для крышки напольной коробки латунь стандартное исполнение 12/18 мод. | Legrand | Напольные коробки и колонны | 315 | Коробки напольные | PL7 | 1 | ШТ | Под заказ Т2 | Не подлежит сертификации | 2023-12-31 | 8450.75 | 10140.9 | 10140.9 |  | 0.511 | 2.112 | 330 | 320 | 20 | 3414970755490 |  | 11.01.22 - Изменение статуса на складе на "Под заказ Т2"
088050 | Панель для нап.кор.лат.16/24M | Декоративная панель из латуни для крышки напольной коробки латунь стандартное исполнение 16/24 мод. | Legrand | Напольные коробки и колонны | 315 | Коробки напольные | PL7 | 1 | ШТ | Под заказ Т2 | Не подлежит сертификации | 2023-12-31 | 9912.02 | 11894.42 | 11894.42 |  | 0.966 | 2.112 | 330 | 320 | 20 | 3414970755513 |  | 11.01.22 - Изменение статуса на складе на "Под заказ Т2"
088061 | Нап.кор.кр.нерж.IP66 съемн.кр. | Напольная коробка круглая IP 66 со съемной крышкой 4 модуля нержавеющая сталь | Legrand | Напольные коробки и колонны | 315 | Коробки напольные | PL7 | 1 | ШТ | На складе | Не подлежит сертификации | 2022-12-31 | 10276.51 | 12331.81 | 12331.81 |  | 0.921 | 2.2792 | 176 | 175 | 74 | 3414970341341
088062 | Вывод кабеля | Вывод кабеля | Legrand | Напольные коробки и колонны | 315 | Коробки напольные | PL7 | 1 | ШТ | Под заказ Т2 | Не подлежит сертификации | 2022-12-31 | 9957.86 | 11949.43 | 11949.43 |  | 1.493 | 2.2792 | 176 | 175 | 74 | 3414970341365
088064 | Нап.кор.кр.нерж.IP66 откид.кр. | Напольная коробка круглая IP 66 c откидной крышкой 4 модуля нержавеющая сталь | Legrand | Напольные коробки и колонны | 315 | Коробки напольные | PL7 | 1 | ШТ | На складе | Не подлежит сертификации | 2022-12-31 | 11418.35 | 13702.02 | 13702.02 |  | 0.972 | 2.2792 | 176 | 175 | 74 | 3414970341419
088069 | Монтажная коробка пластик 65mm | Монтажная коробка для заливки в бетон (65mm) пластик | Legrand | Напольные коробки и колонны | 315 | Коробки напольные | PL7 | 1 | ШТ | На складе | Не подлежит сертификации | 2022-12-31 | 3983.14 | 4779.77 | 4779.77 |  | 0.381 | 4.324 | 235 | 230 | 80 | 3414970341433
088070 | Напол.коробка 50мм ковер 16 м. | Напольная коробка 50мм с крышкой под ковровое покрытие 16 модулей | Legrand | Напольные коробки и колонны | 315 | Коробки напольные | PL7 | 1 | ШТ | На складе | Не подлежит сертификации | 2022-12-31 | 8364.6 | 10037.52 | 10037.52 |  | 1.808 | 7.9729 | 301 | 301 | 88 | 3414970330291
088071 | Монт.коробка для фальш-полов | Монтажная коробка для фальш-полов | Legrand | Напольные коробки и колонны | 315 | Коробки напольные | PL7 | 1 | ШТ | На складе | Не подлежит сертификации | 2022-12-31 | 2522.66 | 3027.19 | 3027.19 |  | 0.162 | 1.3644 | 267 | 70 | 73 | 3414970330307
088072 | Крышка нерж.сталь для 88070 | Крышка из нержавеющей стали для арт.088070 | Legrand | Напольные коробки и колонны | 315 | Коробки напольные | PL7 | 1 | ШТ | На складе | Не подлежит сертификации | 2022-12-31 | 3252.89 | 3903.47 | 3903.47 |  | 0.965 | 0.57154 | 252 | 252 | 9 | 3414970330321
088073 | Монт.коробка для бетонн.полов | Монтажная коробка для бетонных полов | Legrand | Напольные коробки и колонны | 315 | Коробки напольные | PL7 | 1 | ШТ | На складе | Не подлежит сертификации | 2022-12-31 | 7828.13 | 9393.76 | 9393.76 |  | 1.898 | 13.7975 | 366 | 366 | 103 | 3414970330345
088080 | Монтажная коробка рег. 55-150 | Монтажная коробка регулируемая 55-150 мм. | Legrand | Напольные коробки и колонны | 315 | Коробки напольные | PL7 | 1 | ШТ | На складе | Не подлежит сертификации | 2023-12-31 | 14489.81 | 17387.77 | 17387.77 |  | 3.5 | 42.4175 | 475 | 475 | 188 | 3414970755650
088081 | Переходник для монт.кор. 8/12М | Переходник для монтажной коробки 0 880 80 8/12 мод. | Legrand | Напольные коробки и колонны | 315 | Коробки напольные | PL7 | 1 | ШТ | На складе | Не подлежит сертификации | 2023-12-31 | 3791.6 | 4549.92 | 4549.92 |  | 1.773 | 7.7061 | 384 | 346 | 58 | 3414970755667
088082 | Переходник для монт.кор.12/18М | Переходник для монтажной коробки 0 880 80 12/18 мод. | Legrand | Напольные коробки и колонны | 315 | Коробки напольные | PL7 | 1 | ШТ | На складе | Не подлежит сертификации | 2023-12-31 | 3852.29 | 4622.75 | 4622.75 |  | 1.667 | 7.7061 | 384 | 346 | 58 | 3414970755674
088083 | Переходник для монт.кор.16/24М | Переходник для монтажной коробки 0 880 80 16/24 мод. | Legrand | Напольные коробки и колонны | 315 | Коробки напольные | PL7 | 1 | ШТ | На складе | Не подлежит сертификации | 2023-12-31 | 4020.88 | 4825.06 | 4825.06 |  | 1.534 | 7.7061 | 384 | 346 | 58 | 3414970755681
088085 | Отд.компл.станд.нап.кор.16/24М | Отделочный комплект для вощеного бетона, для напольных коробок на 16/24 мод. | Legrand | Напольные коробки и колонны | 315 | Коробки напольные | PL7 | 1 | ШТ | На складе | Не подлежит сертификации | 2023-12-31 | 16687.46 | 20024.95 | 20024.95 |  | 2.7 | 14.1179 | 343 | 343 | 120 | 3414970755698
088087 | Аксессуар расширения монт.кор. | Аксессуар для расширения монтажной коробки 0 880 80 | Legrand | Напольные коробки и колонны | 315 | Коробки напольные | PL7 | 1 | ШТ | Под заказ Т2 | Не подлежит сертификации | 2023-12-31 | 11929.32 | 14315.18 | 14315.18 |  | 0.696 | 42.4175 | 475 | 475 | 188 | 3414970755704 |  | 11.01.22 - Изменение статуса на складе на "Под заказ Т2"
088089 | Переходник для круг. монт.кор. | Переходник для монтажной коробки 0 880 80 (круглая напольная коробка) | Legrand | Напольные коробки и колонны | 315 | Коробки напольные | PL7 | 1 | ШТ | Под заказ Т2 | Не подлежит сертификации | 2023-12-31 | 1675.89 | 2011.07 | 2011.07 |  | 0.9 | 0.90317 | 336 | 336 | 8 | 3414970755711
088090 | Монтажная кор. 8/12М 65-90mm | Монтажная коробка стандартная нерегулируемая 65-90 mm 8/12 мод. | Legrand | Напольные коробки и колонны | 315 | Коробки напольные | PL7 | 1 | ШТ | На складе | Не подлежит сертификации | 2023-12-31 | 5726.35 | 6871.62 | 6871.62 |  | 1.765 | 10.7016 | 343 | 260 | 120 | 3414970755735
088091 | Монтажная кор. 12/18М 65-90mm | Монтажная коробка стандартная нерегулируемая 65-90 mm 12/18 мод. | Legrand | Напольные коробки и колонны | 315 | Коробки напольные | PL7 | 1 | ШТ | На складе | Не подлежит сертификации | 2023-12-31 | 5628.6 | 6754.32 | 6754.32 |  | 1.988 | 12.2657 | 343 | 298 | 120 | 3414970755742
088092 | Монтажная кор. 16/24М 65-90mm | Монтажная коробка стандартная нерегулируемая 65-90 mm 16/24 мод. | Legrand | Напольные коробки и колонны | 315 | Коробки напольные | PL7 | 1 | ШТ | На складе | Не подлежит сертификации | 2023-12-31 | 5955.57 | 7146.68 | 7146.68 |  | 2.239 | 14.1179 | 343 | 343 | 120 | 3414970755759
088095 | Крепежный комплект (4 лапки) | Крепежный комплект (из 4 лапок) для напольных коробок | Legrand | Напольные коробки и колонны | 315 | Коробки напольные | PL7 | 1 | Комплект | Под заказ Т2 | Не подлежит сертификации | 2022-12-31 | 979.65 | 1175.58 | 1175.58 |  | 0.055 | 0.252 | 105 | 80 | 30 | 3414971284340
088098 | Замок с ключом | Замок с ключом | Legrand | Напольные коробки и колонны | 315 | Коробки напольные | PL7 | 1 | ШТ | На складе | Не подлежит сертификации | 2023-12-31 | 2519.16 | 3022.99 | 3022.99 |  | 0.035 | 0.072 | 60 | 60 | 20 | 3414970755766
088099 | Замок без ключа | Замок без ключа | Legrand | Напольные коробки и колонны | 315 | Коробки напольные | PL7 | 1 | ШТ | Под заказ Т2 | Не подлежит сертификации | 2023-12-31 | 2484.65 | 2981.58 | 2981.58 |  | 0.018 | 0.072 | 60 | 60 | 20 | 3414970755780 |  | 11.01.22 - Изменение статуса на складе на "Под заказ Т2"
088103 | Крышка нап.кор. сталь 8/12М | Крышка для напольной коробки нержавеющая сталь, исполнение вровень с полом 8/12 мод. | Legrand | Напольные коробки и колонны | 315 | Коробки напольные | PL7 | 1 | ШТ | На складе | Не подлежит сертификации | 2023-12-31 | 8783.35 | 10540.02 | 10540.02 |  | 1.819 | 5.2787 | 341 | 258 | 60 | 3414970755803
088104 | Крышка нап.кор. сталь 12/18М | Крышка для напольной коробки нержавеющая сталь, исполнение вровень с полом 12/18 мод. | Legrand | Напольные коробки и колонны | 315 | Коробки напольные | PL7 | 1 | ШТ | На складе | Не подлежит сертификации | 2023-12-31 | 9087.03 | 10904.44 | 10904.44 |  | 2.096 | 6.0562 | 341 | 296 | 60 | 3414970755827
088105 | Крышка нап.кор. сталь 16/24М | Крышка для напольной коробки нержавеющая сталь, исполнение вровень с полом 16/24 мод. | Legrand | Напольные коробки и колонны | 315 | Коробки напольные | PL7 | 1 | ШТ | На складе | Не подлежит сертификации | 2023-12-31 | 9490.15 | 11388.18 | 11388.18 |  | 1.915 | 6.8132 | 341 | 333 | 60 | 3414970755841
088106 | Крышка нап.кор. латунь 8/12М | Крышка для напольной коробки латунь, исполнение вровень с полом 8/12 мод. | Legrand | Напольные коробки и колонны | 315 | Коробки напольные | PL7 | 1 | ШТ | На складе | Не подлежит сертификации | 2023-12-31 | 12020.56 | 14424.67 | 14424.67 |  | 1.835 | 5.2787 | 341 | 258 | 60 | 3414970755865
088107 | Крышка нап.кор. латунь 12/18М | Крышка для напольной коробки латунь, исполнение вровень с полом 12/18 мод. | Legrand | Напольные коробки и колонны | 315 | Коробки напольные | PL7 | 1 | ШТ | На складе | Не подлежит сертификации | 2023-12-31 | 12772.09 | 15326.51 | 15326.51 |  | 2.103 | 6.0562 | 341 | 296 | 60 | 3414970755889
088108 | Крышка нап.кор. латунь 16/24М | Крышка для напольной коробки латунь, исполнение вровень с полом 16/24 мод. | Legrand | Напольные коробки и колонны | 315 | Коробки напольные | PL7 | 1 | ШТ | На складе | Не подлежит сертификации | 2023-12-31 | 12708.71 | 15250.45 | 15250.45 |  | 2.413 | 6.8132 | 341 | 333 | 60 | 3414970755902
088120 | Основание гор.уст.рег.8/12М | Основание для горизональной установки с регулировкой по высоте, исполнение вровень с полом 8/12 мод. | Legrand | Напольные коробки и колонны | 315 | Коробки напольные | PL7 | 1 | ШТ | На складе | Сертифицировано | 2026-08-25 | 18927.63 | 22713.16 | 22713.16 |  | 1.244 | 7.5992 | 303 | 220 | 114 | 3414970756046
088121 | Основание гор.уст.рег.12/18М | Основание для горизональной установки с регулировкой по высоте, исполнение вровень с полом 12/18 мод. | Legrand | Напольные коробки и колонны | 315 | Коробки напольные | PL7 | 1 | ШТ | На складе | Сертифицировано | 2026-08-25 | 21202.62 | 25443.14 | 25443.14 |  | 1.395 | 8.8773 | 303 | 257 | 114 | 3414970756053
088122 | Основание гор.уст.рег.16/24М | Основание для горизональной установки с регулировкой по высоте , исполнение вровень с полом 16/24 мод. | Legrand | Напольные коробки и колонны | 315 | Коробки напольные | PL7 | 1 | ШТ | На складе | Сертифицировано | 2026-08-25 | 20174.51 | 24209.41 | 24209.41 |  | 1.591 | 10.4662 | 303 | 303 | 114 | 3414970756060
088123 | Основание верт.уст.2х4М фикс. | Основание для вертикальной установки фиксированное, исполнение вровень с полом 2х4 мод. | Legrand | Напольные коробки и колонны | 315 | Коробки напольные | PL7 | 1 | ШТ | На складе | Сертифицировано | 2026-08-25 | 19525.32 | 23430.38 | 23430.38 |  | 0.677 | 7.5992 | 303 | 220 | 114 | 3414970756077
088124 | Основание верт.уст.2х6М фикс. | Основание для вертикальной установки фиксированное, исполнение вровень с полом 2х6 мод. | Legrand | Напольные коробки и колонны | 315 | Коробки напольные | PL7 | 1 | ШТ | На складе | Сертифицировано | 2026-08-25 | 20239.28 | 24287.14 | 24287.14 |  | 1.417 | 8.8773 | 303 | 257 | 114 | 3414970756084
088125 | Основание верт.уст.2х8М фикс. | Основание для вертикальной установки фиксированное, исполнение вровень с полом 2х8 мод. | Legrand | Напольные коробки и колонны | 315 | Коробки напольные | PL7 | 1 | ШТ | На складе | Сертифицировано | 2026-08-25 | 20756.11 | 24907.33 | 24907.33 |  | 0.844 | 10.4662 | 303 | 303 | 114 | 3414970756091
088126 | Нап.кор.кр.гор.разм.суп.рег20М | Напольная коробка круглая с горизонтальным размещением суппортов, с регулировкой по высоте, пластик, 20 мод. | Legrand | Напольные коробки и колонны | 315 | Коробки напольные | PL7 | 1 | ШТ | На складе | Не подлежит сертификации | 2023-12-31 | 7050.37 | 8460.44 | 8460.44 |  | 2.246 | 13.7063 | 343 | 333 | 120 | 3414970756107
088127 | Нап.кор.кр.с верт.разм.суппорт | Напольная коробка круглая с вертикальным размещением суппортов, фиксированные, пластик, 12 мод. | Legrand | Напольные коробки и колонны | 315 | Коробки напольные | PL7 | 1 | ШТ | На складе | Не подлежит сертификации | 2023-12-31 | 11745.52 | 14094.62 | 14094.62 |  | 2.694 | 13.7063 | 343 | 333 | 120 | 3414970756114
088139 | Основание неукомпл. 8/12М | Основание неукомплектованное, исполнение вровень с полом 8/12 мод. | Legrand | Напольные коробки и колонны | 315 | Коробки напольные | PL7 | 1 | ШТ | Под заказ Т2 | Не подлежит сертификации | 2023-12-31 | 22444.05 | 26932.86 | 26932.86 |  | 1.062 | 7.5992 | 303 | 220 | 114 | 3414970756329
088140 | Основание неукомпл.12/18М | Основание неукомплектованное, исполнение вровень с полом 12/18 мод. | Legrand | Напольные коробки и колонны | 315 | Коробки напольные | PL7 | 1 | ШТ | Под заказ Т2 | Не подлежит сертификации | 2023-12-31 | 26115.47 | 31338.56 | 31338.56 |  | 1.212 | 8.8773 | 303 | 257 | 114 | 3414970756336 |  | 11.01.22 - Изменение статуса на складе на "Под заказ Т2"
088141 | Основание неукомпл.16/24М | Основание неукомплектованное, исполнение вровень с полом 16/24 мод. | Legrand | Напольные коробки и колонны | 315 | Коробки напольные | PL7 | 1 | ШТ | Под заказ Т2 | Не подлежит сертификации | 2023-12-31 | 23992.09 | 28790.51 | 28790.51 |  | 0.579 | 10.4662 | 303 | 303 | 114 | 3414970756343
088142 | Набор ножек для H > 122 мм. | Набор ножек для H > 122 мм (4 шт.) | Legrand | Напольные коробки и колонны | 315 | Коробки напольные | PL7 | 1 | ШТ | Под заказ Т2 | Не подлежит сертификации | 2023-12-31 | 10515.47 | 12618.56 | 12618.56 |  | 0.315 | 0.5775 | 210 | 55 | 50 | 3414970756169
088144 | Панель для нап.кор. кругл. | Декоративная панель для круглой напольной коробки | Legrand | Напольные коробки и колонны | 315 | Коробки напольные | PL7 | 1 | ШТ | Под заказ Т2 | Не подлежит сертификации | 2023-12-31 | 5210.52 | 6252.62 | 6252.62 |  | 0.471 | 2.112 | 330 | 320 | 20 | 3414970756183 |  | 11.01.22 - Изменение статуса на складе на "Под заказ Т2"
088145 | Панель нап.кор.сталь 8/12М | Декоративная панель из нержавеющей стали для крышки напольной коробки нержавеющая сталь, исполнение вровень с полом 8/12 мод. | Legrand | Напольные коробки и колонны | 315 | Коробки напольные | PL7 | 1 | ШТ | На складе | Не подлежит сертификации | 2023-12-31 | 7498.82 | 8998.58 | 8998.58 |  | 0.808 | 2.112 | 330 | 320 | 20 | 3414970756206
088146 | Панель нап.кор. cталь 12/18М | Декоративная панель из нержавеющей стали для крышки напольной коробки нержавеющая сталь, исполнение вровень с полом 12/18 мод. | Legrand | Напольные коробки и колонны | 315 | Коробки напольные | PL7 | 1 | ШТ | Под заказ Т1 | Не подлежит сертификации | 2023-12-31 | 8786.31 | 10543.57 | 10543.57 |  | 0.986 | 2.112 | 330 | 320 | 20 | 3414970756220
088147 | Панель нап.кор. сталь 16/24М | Декоративная панель из нержавеющей стали для крышки напольной коробки нержавеющая сталь, исполнение вровень с полом 16/24 мод. | Legrand | Напольные коробки и колонны | 315 | Коробки напольные | PL7 | 1 | ШТ | На складе | Не подлежит сертификации | 2023-12-31 | 10607.96 | 12729.55 | 12729.55 |  | 1.207 | 2.112 | 330 | 320 | 20 | 3414970756244
088148 | Панель нап.кор. латунь 8/12М | Декоративная панель из латуни для крышки напольной коробки латунь, исполнение вровень с полом 8/12 мод. | Legrand | Напольные коробки и колонны | 315 | Коробки напольные | PL7 | 1 | ШТ | На складе | Не подлежит сертификации | 2023-12-31 | 10055.77 | 12066.92 | 12066.92 |  | 0.771 | 2.112 | 330 | 320 | 20 | 3414970756268
088149 | Панель нап.кор. латунь 12/18М | Декоративная панель из латуни для крышки напольной коробки латунь, исполнение вровень с полом 12/18 мод. | Legrand | Напольные коробки и колонны | 315 | Коробки напольные | PL7 | 1 | ШТ | На складе | Не подлежит сертификации | 2023-12-31 | 12483.28 | 14979.94 | 14979.94 |  | 1.049 | 2.112 | 330 | 320 | 20 | 3414970756282
088150 | Панель нап.кор. латунь 16/24М | Декоративная панель из латуни для крышки напольной коробки латунь, исполнение вровень с полом 16/24 мод. | Legrand | Напольные коробки и колонны | 315 | Коробки напольные | PL7 | 1 | ШТ | На складе | Не подлежит сертификации | 2023-12-31 | 15246.63 | 18295.96 | 18295.96 |  | 1.318 | 2.112 | 330 | 320 | 20 | 3414970756305
088170 | Монтажная коробка 12 модулей | Монтажная коробка 12 модулей для упрощенных напольных коробок | Legrand | Напольные коробки и колонны | 315 | Коробки напольные | PL7 | 10 | ШТ | На складе | Не подлежит сертификации | 2023-12-31 | 738.11 | 885.73 | 885.73 |  | 2.33 | 15.36 | 750 | 640 | 32 | 3414971132573
088171 | Нап.кор. вертикальная 12 мод | Напольная коробка упрощенная с вертикальным размещением ЭУИ 12 мод. | Legrand | Напольные коробки и колонны | 315 | Коробки напольные | PL7 | 1 | ШТ | На складе | Не подлежит сертификации | 2023-12-31 | 7398.04 | 8877.65 | 8877.65 |  | 8.936 | 42.2145 | 540 | 295 | 265 | 3414971132597
088172 | Нап.кор. горизонтальная 12 мод | Напольная коробка упрощенная с горизонтальным размещением ЭУИ 12 мод. | Legrand | Напольные коробки и колонны | 315 | Коробки напольные | PL7 | 1 | ШТ | На складе | Не подлежит сертификации | 2023-12-31 | 7331.64 | 8797.97 | 8797.97 |  | 9.074 | 42.2145 | 540 | 295 | 265 | 3414971132603
088230 | Комплект для расшир. конфигур. | Управление освещением - инструмент для конфигурирования - с помощью средств ИК-управления | Legrand | General family | 9903 | Автономные датчики движения и присутствия (LEGRAND) | PL4 | 1 | ШТ | Под заказ Т2 | Не подлежит сертификации | 2023-12-31 | 14426.17 | 17311.4 | 17311.4 |  | 0.091 | 0.168 | 140 | 60 | 20 | 3245060882303
088231 | Пульт ИК 4 сцены+общее ОТКЛ | Пульт ИК 4 сценария+общее ОТКЛ | Legrand | Автоматизация Legrand | 299 | Управление освещением - шинные активаторы, управляющие и системные устройства (LEGRAND) | PL4 | 1 | ШТ | Под заказ Т2 | Не подлежит сертификации | 2023-12-31 | 12672.49 | 15206.99 | 15206.99 |  | 0.16 | 0.69043 | 96 | 29 | 248 | 3245060882310
088232 | Пульт ДУ ИК | Пульт ручной с 5 кнопками | Legrand | ЭУИ Luxe | 299 | Управление освещением - шинные активаторы, управляющие и системные устройства (LEGRAND) | PL4 | 1 | ШТ | На складе | Сертифицировано | 2026-08-03 | 17425.93 | 20911.12 | 20911.12 | Будет удален | 0.16 | 0.69043 | 96 | 29 | 248 | 3245060882327
088235 | Комплект для станд. конфигур. | Пульт Для Станд. Конфигур. | Legrand | General family | 9903 | Автономные датчики движения и присутствия (LEGRAND) | PL4 | 1 | ШТ | Под заказ Т2 | Не подлежит сертификации | 2023-12-31 | 6112.78 | 7335.34 | 7335.34 |  | 0.056 | 0.1848 | 140 | 60 | 22 | 3245060882358
088301 | ИК модуль управ кондиционерами | ИК Модуль управления кондиционерами | Legrand | Автоматизация Legrand | 646 | Управление климатом MYHOME (LEGRAND) | PL3 | 1 | ШТ | Под заказ Т2 | Сертифицировано | 2026-08-11 | 12518.34 | 15022.01 | 15022.01 | Распродажа остатков на складе | 0.134 | 1.5008 | 145 | 115 | 90 | 8005543400944 | 3456
088331 | Zigbee Интерфейс сух конт. | MyHome Play Zigbee. Контактный интерфейс 2к (радио) для управления освещением. | Legrand | ЭУИ Luxe | 1181 | Радиосистема MY HOME PLAY (LEGRAND) | PL3 | 1 | ШТ | На складе | Сертифицировано | 2026-08-03 | 10524.35 | 12629.22 | 12629.22 | Распродажа остатков на складе | 0.05 | 0.32155 | 72 | 77 | 58 | 3245060883317
088332 | Zigbee Интерфейс сух конт. cц. | Zigbee - Контактный интерфейс - радио - для управления сценариями | Legrand | ЭУИ Luxe | 1181 | Радиосистема MY HOME PLAY (LEGRAND) | PL3 | 1 | ШТ | На складе | Сертифицировано | 2026-08-08 | 10698.94 | 12838.73 | 12838.73 | Распродажа остатков на складе | 0.047 | 0.32155 | 72 | 77 | 58 | 3245060883324
089113 | Кор.металл.однопост.глуб.35мм | Кор.Металл.Однопост.Глуб.35мм | Legrand | Retail/PRO | 311 | Коробки монтажные для электроустановочного оборудования | PL9 | 10 | ШТ | Под заказ Т2 | Не подлежит сертификации | 2023-12-31 | 249.87 | 299.84 | 299.84 |  | 1.206 | 2.0475 | 182 | 150 | 75 | 3245060891138 |  | 11.01.22 - Изменение статуса на складе на "Под заказ Т2"
089117 | Кор.металл.однопост.глуб.48мм | Кор.Металл.Однопост.Глуб.48мм | Legrand | Retail/PRO | 311 | Коробки монтажные для электроустановочного оборудования | PL9 | 10 | ШТ | Под заказ Т2 | Не подлежит сертификации | 2023-12-31 | 545.58 | 654.7 | 654.7 |  | 1.435 | 2.6085 | 235 | 148 | 75 | 3245060891176
089118 | Кор.металл.двухпост.глуб.48мм | Кор.Металл.Двухпост.Глуб.48мм | Legrand | Retail/PRO | 311 | Коробки монтажные для электроустановочного оборудования | PL9 | 5 | ШТ | Под заказ Т2 | Не подлежит сертификации | 2023-12-31 | 673.94 | 808.73 | 808.73 |  | 1.213 | 2.4829 | 242 | 135 | 76 | 3245060891183
089127 | MosaicКор.Superbox 3п.гл.40мм | Mosaic Коробка Superbox 3 поста, глубина 40мм | Legrand | Retail/PRO | 311 | Коробки монтажные для электроустановочного оборудования | PL9 | 5 | ШТ | Под заказ Т2 | Не подлежит сертификации | 2023-12-31 | 784.97 | 941.96 | 941.96 | Распродажа остатков на складе | 0.612 | 4.8692 | 235 | 185 | 112 | 3245060891275 | 090533
089239 | Superbox Кор.д/вер.+гор.уст.3м | Superbox Кор.для вер.+гор.уст.3м | Legrand | Retail/PRO | 311 | Коробки монтажные для электроустановочного оборудования | PL9 | 15 | ШТ | Под заказ Т2 | Не подлежит сертификации | 2023-12-31 | 113.45 | 136.14 | 136.14 |  | 0.483 | 4.455 | 540 | 110 | 75 | 3245060892395
089249 | Superbox Кор.д/вер.+гор.уст.4м | Superbox Коробка для вертикальной и горизонтальной установки, 4 модуля | Legrand | Retail/PRO | 311 | Коробки монтажные для электроустановочного оборудования | PL9 | 100 | ШТ | Под заказ Т2 | Не подлежит сертификации | 2023-12-31 | 249.87 | 299.84 | 299.84 |  | 4.453 | 68.4 | 600 | 400 | 285 | 3245060892494
089271 | BatikКор. расп.с/кр.85X85X40мм | Batik Кор. расп.с крышкой 85X85X40мм | Legrand | General family | 312 | Коробки распределительные | PL9 | 10 | ШТ | На складе | Не подлежит сертификации | 2023-12-31 | 1035.81 | 1242.97 | 1242.97 |  | 0.7 | 7.696 | 296 | 200 | 130 | 3245060892715
089272 | BatikКор. расп.с/кр.120X120X40 | Batik Кор. расп.с крышкой 120X120X40 | Legrand | General family | 312 | Коробки распределительные | PL9 | 10 | ШТ | Под заказ Т2 | Не подлежит сертификации | 2023-12-31 | 1601.75 | 1922.1 | 1922.1 |  | 1.225 | 14.76 | 300 | 240 | 205 | 3245060892722
089273 | BatikКор. расп.с/кр.165X115X40 | Коробка расп. Batik с крыш. 165х115х40 | Legrand | General family | 312 | Коробки распределительные | PL9 | 10 | ШТ | Под заказ Т2 | Не подлежит сертификации | 2023-12-31 | 1853.9 | 2224.68 | 2224.68 |  | 1.663 | 14.76 | 300 | 240 | 205 | 3245060892739
089274 | BatikКор. расп.с/кр.175X175X40 | Коробка расп. Batik с крыш. 175х175х40 | Legrand | General family | 312 | Коробки распределительные | PL9 | 10 | ШТ | Под заказ Т2 | Не подлежит сертификации | 2023-12-31 | 2304.94 | 2765.93 | 2765.93 |  | 2.7 | 23.1278 | 398 | 298 | 195 | 3245060892746
089275 | BatikКор. расп.с/кр.230X180X50 | Коробка расп. Batik с крыш. 230х180х50 | Legrand | General family | 312 | Коробки распределительные | PL9 | 10 | ШТ | Под заказ Т2 | Не подлежит сертификации | 2023-12-31 | 3018.8 | 3622.56 | 3622.56 |  | 3.17 | 32.4 | 400 | 300 | 270 | 3245060892753
089277 | BatiboxКор.расп.с/кр.глуб.70мм | Коробка расп. Batik с крыш. глуб.70мм | Legrand | General family | 312 | Коробки распределительные | PL9 | 2 | ШТ | Под заказ Т2 | Не подлежит сертификации | 2023-12-31 | 3037.01 | 3644.41 | 3644.41 |  | 1.223 | 14.7306 | 455 | 175 | 185 | 3245060892777
089278 | Batibox Кор. расп.с/кр.глуб.70мм | Коробка расп. Batik с крыш. глуб.70мм | Legrand | General family | 312 | Коробки распределительные | PL9 | 2 | ШТ | Под заказ Т2 | Не подлежит сертификации | 2023-12-31 | 4404.62 | 5285.54 | 5285.54 |  | 1.65 | 27.1215 | 420 | 315 | 205 | 3245060892784
089279 | Коробка для твердых стен 2х3М | Коробка скрытого монтажа для сенсорной панели 3,5" Кат № 0 672 92 - для бетонных стен - MyHOME SCS | Legrand | Retail/PRO | 311 | Коробки монтажные для электроустановочного оборудования | PL9 | 2 | ШТ | Под заказ Т2 | Не подлежит сертификации | 2023-12-31 | 208.15 | 249.78 | 249.78 |  | 0.096 | 1.3356 | 240 | 105 | 53 | 3245060892791
089281 | BatikКрыш.(80х80) д/кор.89125 | Batik Крышка для коробок уст. 1 мод. 80х80мм | Legrand | Retail/PRO | 311 | Коробки монтажные для электроустановочного оборудования | PL9 | 20 | ШТ | На складе | Не подлежит сертификации | 2023-12-31 | 294.33 | 353.2 | 353.2 |  | 0.316 | 2.3507 | 212 | 144 | 77 | 3245060892814
089285 | BatikКр.100х100 д/кор.89401/02 | Batik Крышка 100х100 для коробок Кат. № 89401/02 | Legrand | Retail/PRO | 311 | Коробки монтажные для электроустановочного оборудования | PL9 | 10 | ШТ | Под заказ Т2 | Не подлежит сертификации | 2023-12-31 | 474.27 | 569.12 | 569.12 |  | 0.236 | 1.1881 | 193 | 108 | 57 | 3245060892852
089307 | Кор.прот. для встр. в пол IP20 | Протяжная коробка для встраивания в пол IP20 | Legrand | Напольные коробки и колонны | 315 | Коробки напольные | PL7 | 1 | ШТ | Под заказ Т2 | Не подлежит сертификации | 2023-12-31 | 15045.87 | 18055.04 | 18055.04 |  | 0.459 | 1.3666 | 145 | 145 | 65 | 3245060893071 |  | 11.01.22 - Изменение статуса на складе на "Под заказ Т2"
089325 | MosaicКор.накл.монт. 80х205х40 | Mosaic Кор.Накл.Монт. 80х205х40 | Legrand | DLP/Mosaic | 4415 | VELA (ITALY) | PL2 | 5 | ШТ | Под заказ Т2 | Не подлежит сертификации | 2026-08-25 | 1375.21 | 1650.25 | 1650.25 | Будет удален | 0.465 | 3.7041 | 212 | 208 | 84 | 3245060893255
089336 | Batib.Кор.потол.роз.д/сух.пер. | Batibox Коробка потолоч. розеток для сухих перегородок | Legrand | General family | 313 | Коробки монтажные для светильников | PL9 | 30 | ШТ | Под заказ Т2 | Не подлежит сертификации | 2023-12-31 | 832.25 | 998.7 | 998.7 |  | 2.06 | 23.1278 | 398 | 298 | 195 | 3245060893361
089346 | BatikК.д/наст светил.с кр.d=40 | Batik Кор. Для Наст.Светил.С Крыш.D=40мм | Legrand | General family | 313 | Коробки монтажные для светильников | PL9 | 50 | ШТ | Под заказ Т2 | Не подлежит сертификации | 2023-12-31 | 781.12 | 937.34 | 937.34 |  | 1.245 | 28.2 | 400 | 300 | 235 | 3245060893460
089348 | BatikКор. д/сух.шт.1п(85/40) | Batik Коробка монтажная - 1 пост - для встраиваемых розеток 20 А и 32 А - для сухих перегородок - глубина 40 мм | Legrand | Retail/PRO | 311 | Коробки монтажные для электроустановочного оборудования | PL9 | 20 | ШТ | Под заказ Т2 | Не подлежит сертификации | 2023-12-31 | 1089.54 | 1307.45 | 1307.45 |  | 0.871 | 12.4759 | 268 | 253 | 184 | 3245060893484
089358 | BatikКор. д/сух.шт.1п(85/50) | Batik Коробка монтажная - 1 пост - для встраиваемых розеток 20 А и 32 А - для сухих перегородок - глубина 50 мм | Legrand | Retail/PRO | 311 | Коробки монтажные для электроустановочного оборудования | PL9 | 20 | ШТ | На складе | Не подлежит сертификации | 2023-12-31 | 1100.53 | 1320.64 | 1320.64 |  | 0.929 | 14.76 | 300 | 240 | 205 | 3245060893583
089371 | BatikОтв.кор. (85/40) крыш.100 | Отв.Кор.Batik (85/40) Крыш. 100мм | Legrand | General family | 312 | Коробки распределительные | PL9 | 10 | ШТ | Под заказ Т2 | Не подлежит сертификации | 2023-12-31 | 1891.17 | 2269.4 | 2269.4 | Будет удален | 0.675 | 9.2944 | 296 | 200 | 157 | 3245060893712
089372 | BatikОтв.кор. 115х115х40 | Коробка расп. 115х115х40мм Batik | Legrand | General family | 312 | Коробки распределительные | PL9 | 10 | ШТ | Под заказ Т2 | Не подлежит сертификации | 2023-12-31 | 1810 | 2172 | 2172 |  | 1.005 | 14.965 | 298 | 238 | 211 | 3245060893729
089373 | BatikОтв.кор. 160х105х40 | Коробка расп. 160х105х40мм Batik | Legrand | General family | 312 | Коробки распределительные | PL9 | 10 | ШТ | Под заказ Т2 | Не подлежит сертификации | 2023-12-31 | 2147.24 | 2576.69 | 2576.69 |  | 1.405 | 14.76 | 300 | 240 | 205 | 3245060893736
089374 | BatikОтв.кор. 170х170х50 | Коробка расп. 170х170х50мм Batik | Legrand | General family | 312 | Коробки распределительные | PL9 | 10 | ШТ | Под заказ Т2 | Не подлежит сертификации | 2023-12-31 | 3065.99 | 3679.19 | 3679.19 |  | 2.8 | 28.2 | 400 | 300 | 235 | 3245060893743
089375 | BatikОтв.кор. 170х230х50 | Коробка расп. 170х230х50мм Batik | Legrand | General family | 312 | Коробки распределительные | PL9 | 10 | ШТ | Под заказ Т2 | Не подлежит сертификации | 2023-12-31 | 3716.38 | 4459.66 | 4459.66 |  | 2.628 | 36.6 | 400 | 300 | 305 | 3245060893750
089378 | BatikКороб.1Р 40ММ смеш. | Batik Коробка 1п 40мм смеш. | Legrand | Retail/PRO | 311 | Коробки монтажные для электроустановочного оборудования | PL9 | 20 | ШТ | Под заказ Т2 | Не подлежит сертификации | 2023-12-31 | 1004.21 | 1205.05 | 1205.05 |  | 1.96 | 32.4 | 400 | 300 | 270 | 3245060893781
089379 | Коробка для гипсокартона 2х3М | Коробка скрытого монтажа для сенсорной панели 3,5" Кат № 0 672 92 - для сухих перегородок - MyHOME SCS | Legrand | Retail/PRO | 311 | Коробки монтажные для электроустановочного оборудования | PL9 | 2 | ШТ | Под заказ Т2 | Не подлежит сертификации | 2023-12-31 | 1113.23 | 1335.88 | 1335.88 |  | 0.104 | 1.2375 | 225 | 110 | 50 | 3245060893798
089621 | Кор. нап.сер.10м верт. H65мм | Напольная коробка с глубиной 65 мм - неукомплектованная - 4х2 модуля + 2х1 модуль - под покрытие | Legrand | DLP/Mosaic | 315 | Коробки напольные | PL7 | 1 | ШТ | Под заказ Т2 | Не подлежит сертификации | 2023-12-31 | 11021.96 | 13226.35 | 13226.35 | Распродажа остатков на складе | 1.672 | 7.3133 | 333 | 278 | 79 | 3245060896218 | 088023 + 088000 или 088024 + 088001
089634 | Коробка встраиваемая метал. | Монтажная коробка металлическая - универсальная - для напольных коробок | Legrand | Напольные коробки и колонны | 315 | Коробки напольные | PL7 | 1 | ШТ | На складе | Не подлежит сертификации | 2023-12-31 | 20282.62 | 24339.14 | 24339.14 |  | 5.872 | 13.824 | 480 | 480 | 60 | 3245060896348
089635 | Крышка сплошная металлическая | Сплошная крышка для простого отвода - для напольных коробок | Legrand | Напольные коробки и колонны | 315 | Коробки напольные | PL7 | 5 | ШТ | На складе | Не подлежит сертификации | 2023-12-31 | 3832.89 | 4599.47 | 4599.47 |  | 17.36 | 24.108 | 420 | 410 | 140 | 3245060896355
089638 | Крышка спл. метал. для 16м/24м | Крышка - для встраивания напольных коробок на 24 модуля или с глубиной 65 мм на 16 модулей | Legrand | Напольные коробки и колонны | 315 | Коробки напольные | PL7 | 5 | ШТ | На складе | Не подлежит сертификации | 2023-12-31 | 4890.77 | 5868.92 | 5868.92 |  | 9.214 | 22.12 | 395 | 400 | 140 | 3245060896386
089639 | Адаптер коробки 89634 для труб | Адаптер коробки Кат. № 0 896 34 для труб | Legrand | Напольные коробки и колонны | 315 | Коробки напольные | PL7 | 6 | ШТ | Под заказ Т2 | Не подлежит сертификации | 2022-12-31 | 8218.37 | 9862.04 | 9862.04 |  | 2.188 | 2.9311 | 489 | 81 | 74 | 3245060896393 |  | 11.01.22 - Изменение статуса на складе на "Под заказ Т2"
089644 | Напольная Коробка 3 Мод. | Напольная коробка - IP 20 - RAL 7031 - 3 модуля | Legrand | Напольные коробки и колонны | 315 | Коробки напольные | PL7 | 1 | ШТ | На складе | Не подлежит сертификации | 2022-12-31 | 1765.08 | 2118.1 | 2118.1 |  | 0.157 | 1.9663 | 152 | 147 | 88 | 3245060896447
089649 | Монтажная коробка для 89644 | Монтажная коробка для напольной каробки Кат. № 0 896 44 - для бетонных полов | Legrand | Напольные коробки и колонны | 315 | Коробки напольные | PL7 | 1 | ШТ | На складе | Не подлежит сертификации | 2022-12-31 | 1235.56 | 1482.67 | 1482.67 |  | 0.139 | 1.9663 | 152 | 147 | 88 | 3245060896492
089683 | Суппорт мет. д/нап. кор. 8кН | Суппорт мет.для напольной коробки 8кН | Legrand | Напольные коробки и колонны | 315 | Коробки напольные | PL7 | 1 | ШТ | Под заказ Т2 | Не подлежит сертификации | 2023-12-31 | 17570.32 | 21084.38 | 21084.38 |  | 3.395 | 10.4 | 400 | 400 | 65 | 3245060896836 |  | 11.01.22 - Изменение статуса на складе на "Под заказ Т2"
089684 | Суппорт мет. д/нап. кор. 20кН | Суппорт мет.для напольной коробки 20кН | Legrand | Напольные коробки и колонны | 315 | Коробки напольные | PL7 | 1 | ШТ | Под заказ Т2 | Не подлежит сертификации | 2023-12-31 | 22388.01 | 26865.61 | 26865.61 |  | 4.056 | 10.4 | 400 | 400 | 65 | 3245060896843
089685 | Крышка IP66 сплошн.мет. | Крышка Ip66 Сплошн.Мет. | Legrand | Напольные коробки и колонны | 315 | Коробки напольные | PL7 | 1 | ШТ | Под заказ Т2 | Не подлежит сертификации | 2022-12-31 | 25221.92 | 30266.3 | 30266.3 |  | 2.299 | 4.0613 | 285 | 285 | 50 | 3245060896850
089686 | Крыш.IP66 мет. с каб. выводом | Крыш.Ip66 Мет. С Каб. Выводом | Legrand | Напольные коробки и колонны | 315 | Коробки напольные | PL7 | 1 | ШТ | Под заказ Т2 | Не подлежит сертификации | 2022-12-31 | 47893.31 | 57471.97 | 57471.97 |  | 4.008 | 12.76 | 400 | 290 | 110 | 3245060896867
089687 | Вывод кабеля IP66 для 89686 | Вывод кабеля IP66 для Кат. № 0 896 86 | Legrand | Напольные коробки и колонны | 315 | Коробки напольные | PL7 | 1 | ШТ | Под заказ Т2 | Не подлежит сертификации | 2022-12-31 | 26922.29 | 32306.75 | 32306.75 |  | 0.922 | 1.8787 | 135 | 142 | 98 | 3245060896874
089688 | Крышка IP30 для дер. Полов | Крышка Ip30 Для Дер. Полов | Legrand | Напольные коробки и колонны | 315 | Коробки напольные | PL7 | 1 | ШТ | Под заказ Т2 | Не подлежит сертификации | 2022-12-31 | 41091.9 | 49310.28 | 49310.28 |  | 3.408 | 12.76 | 400 | 290 | 110 | 3245060896881
089700 | Встр. блок IP44 квад.нерж.2м | Встр. Блок Ip44 Квад.Нерж.2м | Legrand | DLP/Mosaic | 515 | Встраиваемые блоки IP44 | PL2 | 1 | ШТ | На складе | Не подлежит сертификации | 2022-12-31 | 7253.15 | 8703.78 | 8703.78 |  | 0.132 | 0.6768 | 100 | 94 | 72 | 3245060897000
089701 | Встр. блок IP44 круг.нерж.2м | Встр. Блок Ip44 Круг.Нерж.2м | Legrand | DLP/Mosaic | 515 | Встраиваемые блоки IP44 | PL2 | 1 | ШТ | На складе | Не подлежит сертификации | 2022-12-31 | 7253.15 | 8703.78 | 8703.78 |  | 0.123 | 0.6768 | 100 | 94 | 72 | 3245060897017
089702 | Встр. блок IP44 нерж. 2х2м | Встр. Блок Ip44 Нерж. 2х2м | Legrand | DLP/Mosaic | 515 | Встраиваемые блоки IP44 | PL2 | 1 | ШТ | На складе | Не подлежит сертификации | 2022-12-31 | 15231.63 | 18277.96 | 18277.96 |  | 0.253 | 1.1881 | 193 | 108 | 57 | 3245060897024
089709 | Болты 10шт д/встр.блок.IP44 | Болты для встр.блок.IP44 набор 10шт | Legrand | DLP/Mosaic | 515 | Встраиваемые блоки IP44 | PL2 | 1 | ШТ | Под заказ Т2 | Не подлежит сертификации | 2022-12-31 | 205.07 | 246.08 | 246.08 | [6 empty] | 3245060897093 |  | 11.01.22 - Изменение статуса на складе на "Под заказ Т2"
089710 | Встр. блок IP44 квад.бронз.2м | Встр. Блок Ip44 Квад.Бронз.2м | Legrand | DLP/Mosaic | 515 | Встраиваемые блоки IP44 | PL2 | 1 | ШТ | На складе | Не подлежит сертификации | 2022-12-31 | 8703.79 | 10444.55 | 10444.55 |  | 0.128 | 0.6768 | 100 | 94 | 72 | 3245060897109
089711 | Встр. блок IP44 круг.бронз.2м | Встр. Блок Ip44 Круг.Бронз.2м | Legrand | DLP/Mosaic | 515 | Встраиваемые блоки IP44 | PL2 | 1 | ШТ | На складе | Не подлежит сертификации | 2022-12-31 | 8703.79 | 10444.55 | 10444.55 |  | 0.12 | 0.6768 | 100 | 94 | 72 | 3245060897116
089712 | Встр.блок IP44 бронз. 2х2м | Встр.Блок Ip44 Бронз. 2х2м | Legrand | DLP/Mosaic | 515 | Встраиваемые блоки IP44 | PL2 | 1 | ШТ | На складе | Не подлежит сертификации | 2022-12-31 | 18277.95 | 21933.54 | 21933.54 |  | 0.256 | 1.1881 | 193 | 108 | 57 | 3245060897123
089719 | Подсветка LED д/встр.блок.IP44 | Подсветка LED для встр.юлок.IP44 | Legrand | DLP/Mosaic | 515 | Встраиваемые блоки IP44 | PL2 | 10 | ШТ | Под заказ Т1 | Сертифицировано | 2024-11-13 | 427.46 | 512.95 | 512.95 |  | 0.04 | 0.28812 | 98 | 98 | 30 | 3245060897192
089748 | Superbox Винт дл.40мм | Superbox Винт, длина 40мм | Legrand | Retail/PRO | 311 | Коробки монтажные для электроустановочного оборудования | PL9 | 100 | ШТ | Под заказ Т2 | Не подлежит сертификации | 2022-12-31 | 19.64 | 23.57 | 23.57 |  | 0.172 | 0.32155 | 72 | 58 | 77 | 3245060897482
089801 | OteoЛампа Е10 24В 4Вт | Лампа Е10 - 24 В - 4 Вт - для индикаторов | Legrand | General family | 591 | Прочие комплектующие изделия и аксессуары | PL9 | 10 | ШТ | Под заказ Т2 | Сертифицировано | 2026-08-03 | 914.35 | 1097.22 | 1097.22 |  | 0.046 | 0.53631 | 97 | 97 | 57 | 3245060898014
089805 | Шнур д/потол.выключ.(L=1.5м) | Шнур для механизма выключателя - длина 1,5 метра | Legrand | ЭУИ Luxe | 562 | Celiane электроустановочное оборудование | PL2 | 10 | ШТ | Под заказ Т2 | Не подлежит сертификации | 2022-12-31 | 1745.01 | 2094.01 | 2094.01 |  | 0.088 | 0.8429 | 147 | 94 | 61 | 3245060898052
089806 | MosaicКлюч-карта д/выкл.74445 | Ключ-карта - с держателем этикеток | Legrand | DLP/Mosaic | 512 | Новый Mosaic электроустановочное оборудование | PL2 | 10 | ШТ | Под заказ Т2 | Не подлежит сертификации | 2023-12-31 | 1886.88 | 2264.26 | 2264.26 |  | 0.452 | 1.1642 | 210 | 72 | 77 | 3245060898069
089807 | Mosaic Заглушка соединит. | Заглушка соединительная - для розеток Mosaic ''специальных для DLP'' | Legrand | DLP/Mosaic | 512 | Новый Mosaic электроустановочное оборудование | PL2 | 10 | ШТ | Под заказ Т2 | Не подлежит сертификации | 2023-12-31 | 1190.86 | 1429.03 | 1429.03 |  | 0.438 | 3.8735 | 305 | 127 | 100 | 3245060898076
089906 | MosaicЛампа к выкл.(оранж)230В | Лампа для индикаторов или механизмов с этикеткой - 230 В - неоновая оранжевая | Legrand | General family | 591 | Прочие комплектующие изделия и аксессуары | PL9 | 10 | ШТ | Под заказ Т2 | Сертифицировано | 2024-07-18 | 1136.13 | 1363.36 | 1363.36 |  | 0.056 | 0.53631 | 97 | 97 | 57 | 3245060899066
089907 | MosaicЛампа к выкл.(зел) 230В | Люминесцентная лампа 230 В - слабопотребляемая мощность - зеленый | Legrand | General family | 591 | Прочие комплектующие изделия и аксессуары | PL9 | 10 | ШТ | Под заказ Т2 | Сертифицировано | 2024-07-18 | 1136.13 | 1363.36 | 1363.36 |  | 0.049 | 0.53631 | 97 | 97 | 57 | 3245060899073
090103 | Вилка мобильная - 16А - 2К+З - 230 В - IP 44 | Вилка мобильная - 16А - 2К+З - 230 В - IP 44 | Legrand | Индустриальное оборудование | 854 | Промышленные разъемы P17 TEMPRA PRO | PL5 | 1 | ШТ | На складе | Сертифицировано | 2025-02-03 | 396.55 | 475.86 | 475.86 | [6 empty] | 3414970753335
090104 | Вилка мобильная - 16А - 3К+З - 380 В - IP 44 | Вилка мобильная - 16А - 3К+З - 380 В - IP 44 | Legrand | Индустриальное оборудование | 854 | Промышленные разъемы P17 TEMPRA PRO | PL5 | 1 | ШТ | На складе | Сертифицировано | 2025-02-03 | 507.73 | 609.28 | 609.28 | [6 empty] | 3414970753076
090105 | Розетка мобильная - 16А - 2К+З - 230 В - IP 44 | Розетка мобильная - 16А - 2К+З - 230 В - IP 44 | Legrand | Индустриальное оборудование | 854 | Промышленные разъемы P17 TEMPRA PRO | PL5 | 1 | ШТ | Под заказ Т1 | Сертифицировано | 2025-02-03 | 552.55 | 663.06 | 663.06 | [6 empty] | 3414970753212
090106 | Розетка мобильная - 32А - 2К+З - 230 В - IP 44 | Розетка мобильная - 32А - 2К+З - 230 В - IP 44 | Legrand | Индустриальное оборудование | 854 | Промышленные разъемы P17 TEMPRA PRO | PL5 | 1 | ШТ | Под заказ Т1 | Сертифицировано | 2025-02-03 | 930.66 | 1116.79 | 1116.79 | [6 empty] | 3414970753199
090107 | Вилка мобильная - 32А - 2К+З - 230 В - IP 44 | Вилка мобильная - 32А - 2К+З - 230 В - IP 44 | Legrand | Индустриальное оборудование | 854 | Промышленные разъемы P17 TEMPRA PRO | PL5 | 1 | ШТ | Под заказ Т1 | Сертифицировано | 2025-02-03 | 651.17 | 781.4 | 781.4 | [6 empty] | 3414970753373
090108 | Розетка мобильная - 16А - 3К+З - 380 В - IP 44 | Розетка мобильная - 16А - 3К+З - 380 В - IP 44 | Legrand | Индустриальное оборудование | 854 | Промышленные разъемы P17 TEMPRA PRO | PL5 | 1 | ШТ | Под заказ Т2 | Сертифицировано | 2025-02-03 | 629.25 | 755.1 | 755.1 | [6 empty] | 3414970753250 |  | 11.01.22 - Изменение статуса на складе на "Под заказ Т2"
090109 | Розетка мобильная - 16А - 3К+H+З - 380 В - IP 44 | Розетка мобильная - 16А - 3К+H+З - 380 В - IP 44 | Legrand | Индустриальное оборудование | 854 | Промышленные разъемы P17 TEMPRA PRO | PL5 | 1 | ШТ | Под заказ Т1 | Сертифицировано | 2025-02-03 | 759.68 | 911.62 | 911.62 | [6 empty] | 3414970753410 |  | 11.01.22 - Изменение статуса на складе на "Под заказ Т1"
090119 | Вилка мобильная - 16А - 3К+H+З - 380 В - IP 44 | Вилка мобильная - 16А - 3К+H+З - 380 В - IP 44 | Legrand | Индустриальное оборудование | 854 | Промышленные разъемы P17 TEMPRA PRO | PL5 | 1 | ШТ | На складе | Сертифицировано | 2025-02-03 | 558.15 | 669.78 | 669.78 | [6 empty] | 3414970753113
090123 | Розетка мобильная - 32А - 3К+З - 380 В - IP 44 | Розетка мобильная - 32А - 3К+З - 380 В - IP 44 | Legrand | Индустриальное оборудование | 854 | Промышленные разъемы P17 TEMPRA PRO | PL5 | 1 | ШТ | На складе | Сертифицировано | 2025-02-03 | 989.54 | 1187.45 | 1187.45 | [6 empty] | 3414970753175
090125 | Розетка мобильная - 32А - 3К+H+З - 380 В - IP 44 | Розетка мобильная - 32А - 3К+H+З - 380 В - IP 44 | Legrand | Индустриальное оборудование | 854 | Промышленные разъемы P17 TEMPRA PRO | PL5 | 1 | ШТ | Под заказ Т1 | Сертифицировано | 2025-02-03 | 1103.57 | 1324.28 | 1324.28 | [6 empty] | 3414970753397 |  | 11.01.22 - Изменение статуса на складе на "Под заказ Т1"
090131 | Вилка мобильная - 32А - 3К+З - 380 В - IP 44 | Вилка мобильная - 32А - 3К+З - 380 В - IP 44 | Legrand | Индустриальное оборудование | 854 | Промышленные разъемы P17 TEMPRA PRO | PL5 | 1 | ШТ | На складе | Сертифицировано | 2025-02-03 | 699.3 | 839.16 | 839.16 | [6 empty] | 3414970753434
090132 | Вилка мобильная - 32А - 3К+H+З - 380 В - IP 44 | Вилка мобильная - 32А - 3К+H+З - 380 В - IP 44 | Legrand | Индустриальное оборудование | 854 | Промышленные разъемы P17 TEMPRA PRO | PL5 | 1 | ШТ | На складе | Сертифицировано | 2025-02-03 | 817.8 | 981.36 | 981.36 | [6 empty] | 3414970753052
090159 | Розетка накладная - 16А - 3К+З - 380 В - IP 44 | Розетка накладная - 16А - 3К+З - 380 В - IP 44 | Legrand | Индустриальное оборудование | 854 | Промышленные разъемы P17 TEMPRA PRO | PL5 | 1 | ШТ | На складе | Сертифицировано | 2025-02-03 | 931 | 1117.2 | 1117.2 | [6 empty] | 3414970753151
090160 | Розетка накладная - 16А - 3К+H+З - 380 В - IP 44 | Розетка накладная - 16А - 3К+H+З - 380 В - IP 44 | Legrand | Индустриальное оборудование | 854 | Промышленные разъемы P17 TEMPRA PRO | PL5 | 1 | ШТ | Под заказ Т1 | Сертифицировано | 2025-02-03 | 1017.03 | 1220.44 | 1220.44 | [6 empty] | 3414970753038
090161 | Розетка накладная - 32 А - 3К+З - 380 В - IP 44 | Розетка накладная - 32 А - 3К+З - 380 В - IP 44 | Legrand | Индустриальное оборудование | 854 | Промышленные разъемы P17 TEMPRA PRO | PL5 | 1 | ШТ | На складе | Сертифицировано | 2025-02-03 | 1233.1 | 1479.72 | 1479.72 | [6 empty] | 3414970753090
090162 | Розетка накладная - 32 А - 3К+H+З - 380 В - IP 44 | Розетка накладная - 32 А - 3К+H+З - 380 В - IP 44 | Legrand | Индустриальное оборудование | 854 | Промышленные разъемы P17 TEMPRA PRO | PL5 | 1 | ШТ | Под заказ Т1 | Сертифицировано | 2025-02-03 | 1375.96 | 1651.15 | 1651.15 | [6 empty] | 3414970753311
090163 | Розетка встраиваемая - 16А - 3К+З - 380 В - IP 44 | Розетка встраиваемая - 16А - 3К+З - 380 В - IP 44 | Legrand | Индустриальное оборудование | 854 | Промышленные разъемы P17 TEMPRA PRO | PL5 | 1 | ШТ | На складе | Сертифицировано | 2025-02-03 | 714.34 | 857.21 | 857.21 | [6 empty] | 3414970753472
090164 | Розетка встраиваемая - 16А - 3К+H+З - 380 В - IP 44 | Розетка встраиваемая - 16А - 3К+H+З - 380 В - IP 44 | Legrand | Индустриальное оборудование | 854 | Промышленные разъемы P17 TEMPRA PRO | PL5 | 1 | ШТ | На складе | Сертифицировано | 2025-02-03 | 750.74 | 900.89 | 900.89 | [6 empty] | 3414970753359
090165 | Розетка встраиваемая - 32А - 3К+З - 380 В - IP 44 | Розетка встраиваемая - 32А - 3К+З - 380 В - IP 44 | Legrand | Индустриальное оборудование | 854 | Промышленные разъемы P17 TEMPRA PRO | PL5 | 1 | ШТ | На складе | Сертифицировано | 2025-02-03 | 873.15 | 1047.78 | 1047.78 | [6 empty] | 3414970753458
090166 | Розетка встраиваемая - 32А - 3К+H+З - 380 В - IР 44 | Розетка встраиваемая - 32А - 3К+H+З - 380 В - IР 44 | Legrand | Индустриальное оборудование | 854 | Промышленные разъемы P17 TEMPRA PRO | PL5 | 1 | ШТ | На складе | Сертифицировано | 2025-02-03 | 956.11 | 1147.33 | 1147.33 | [6 empty] | 3414970753274
090167 | Розетка накладная - 16А - 2К+З - 230 В - IP 44 | Розетка накладная - 16А - 2К+З - 230 В - IP 44 | Legrand | Индустриальное оборудование | 854 | Промышленные разъемы P17 TEMPRA PRO | PL5 | 1 | ШТ | Под заказ Т1 | Сертифицировано | 2025-02-03 | 870.84 | 1045.01 | 1045.01 | [6 empty] | 3414970753298
090168 | Розетка встраиваемая - 16А - 2К+З - 230 В - IP 44 | Розетка встраиваемая - 16А - 2К+З - 230 В - IP 44 | Legrand | Индустриальное оборудование | 854 | Промышленные разъемы P17 TEMPRA PRO | PL5 | 1 | ШТ | На складе | Сертифицировано | 2025-02-03 | 608.49 | 730.19 | 730.19 | [6 empty] | 3414970753236
090169 | Розетка встраиваемая - 32А - 2К+З - 230 В - IP 44 | Розетка встраиваемая - 32А - 2К+З - 230 В - IP 44 | Legrand | Индустриальное оборудование | 854 | Промышленные разъемы P17 TEMPRA PRO | PL5 | 1 | ШТ | На складе | Сертифицировано | 2025-02-03 | 1117.29 | 1340.75 | 1340.75 | [6 empty] | 3414970753137
090180 | Розетка накладная - 32А - 2К+З - 230 В - IP 44 | Розетка накладная - 32А - 2К+З - 230 В - IP 44 | Legrand | Индустриальное оборудование | 854 | Промышленные разъемы P17 TEMPRA PRO | PL5 | 1 | ШТ | Под заказ Т1 | Сертифицировано | 2025-02-03 | 1163.1 | 1395.72 | 1395.72 | [6 empty] | 3414970819420 |  | 11.01.22 - Изменение статуса на складе на "Под заказ Т1"
090349 | Plexo Цоколь защитн.короб | Plexo Цоколь защитн.короб | Legrand | General family | 620 | Электроустановочное оборудование Plexo скрытого монтажа | PL2 | 10 | ШТ | Под заказ Т2 | Не подлежит сертификации | 2023-12-31 | 581.95 | 698.34 | 698.34 |  | 0.162 | 2.3507 | 212 | 144 | 77 | 3245060903497
090359 | Plexo Рамка д/откр.проводки | Накладная монтажная коробка - 79x86x40 - для штепсельных розеток 20 А Кат. № 0 557 03/06/08 - серый | Legrand | General family | 620 | Электроустановочное оборудование Plexo скрытого монтажа | PL2 | 10 | ШТ | Под заказ Т2 | Не подлежит сертификации | 2023-12-31 | 898.25 | 1077.9 | 1077.9 |  | 0.678 | 4.7823 | 235 | 185 | 110 | 3245060903596
090456 | Plexo Роз. 3К+З 20A IP66 | Розетка 3К+3 с защитными шторками - 20 A - 400 В - Программа Plexo - IP 66 - IK 08 - моноблоки - серый | Legrand | General family | 611 | Plexo 55 S электроустановочное оборудование | PL2 | 5 | ШТ | Под заказ Т2 | Сертифицировано | 2023-10-18 | 8746.9 | 10496.28 | 10496.28 |  | 1.393 | 5.6941 | 290 | 255 | 77 | 3245060904562
090457 | Plexo Роз. 3К+Н+З 20A IP66 | Розетка 3К+Н+3 с защитными шторками - 20 A - 400 В - Программа Plexo - IP 66 - IK 08 - моноблоки - серый | Legrand | General family | 611 | Plexo 55 S электроустановочное оборудование | PL2 | 5 | ШТ | Под заказ Т2 | Сертифицировано | 2023-10-18 | 9685.34 | 11622.41 | 11622.41 |  | 1.428 | 5.6941 | 290 | 255 | 77 | 3245060904579 |  | 11.01.22 - Изменение статуса на складе на "Под заказ Т2"
090460 | Plexo Перекл. с инд. 10А | Однополюсный переключатель на два направления - 10 А - Программа Plexo - IP 66 - IK 08 - моноблоки - серый | Legrand | General family | 611 | Plexo 55 S электроустановочное оборудование | PL2 | 6 | ШТ | На складе | Сертифицировано | 2023-09-02 | 5797.84 | 6957.41 | 6957.41 |  | 1.177 | 5.6941 | 290 | 255 | 77 | 3245060904609
090462 | Plexo Кноп.выкл.с инд.6А | Кнопочный выключатель - Н.О.+Н.З. - 10 A - Программа Plexo - IP 66 - IK 08 - моноблоки - серый | Legrand | General family | 611 | Plexo 55 S электроустановочное оборудование | PL2 | 6 | ШТ | Под заказ Т1 | Сертифицировано | 2023-09-02 | 7104.82 | 8525.78 | 8525.78 |  | 1.17 | 5.6941 | 290 | 255 | 77 | 3245060904623
090464 | Plexo Выкл.2х-полюс.10А комп. | Двухполюсный переключатель на два направления с подсветкой - 10 А - Программа Plexo - IP 66 - IK 08 - моноблоки - серый | Legrand | General family | 611 | Plexo 55 S электроустановочное оборудование | PL2 | 2 | ШТ | На складе | Сертифицировано | 2023-09-02 | 7641.05 | 9169.26 | 9169.26 |  | 0.448 | 2.6676 | 190 | 120 | 117 | 3245060904647
090465 | Plexo Роз.2К+З с кр.д/вилки16А | Розетка 2К+3 с защитными шторками и крышкой IP 66 - 16 A - 250 В - Программа Plexo - IP 66 - IK 08 - моноблоки - серый | Legrand | General family | 611 | Plexo 55 S электроустановочное оборудование | PL2 | 1 | ШТ | На складе | Сертифицировано | 2024-06-04 | 10858.3 | 13029.96 | 13029.96 |  | 0.337 | 2.6676 | 190 | 120 | 117 | 3245060904654
090466 | Plexo Роз. 2К+З 16А | Розетка 2К+3 с защитными шторками - 16 A - 250 В - Программа Plexo - IP 66 - IK 08 - моноблоки - серый | Legrand | General family | 611 | Plexo 55 S электроустановочное оборудование | PL2 | 6 | ШТ | На складе | Сертифицировано | 2024-06-04 | 5797.84 | 6957.41 | 6957.41 |  | 1.27 | 5.6941 | 290 | 255 | 77 | 3245060904661
090467 | Роз. RJ45 Кат6 FTP Plexo IP66 | Розетка RJ 45 - Plexo - категория 6 - FTP - IP66 | Legrand | General family | 442 | Розетки RJ 45 Legrand | PL8 | 1 | ШТ | На складе | Сертифицировано | 2026-08-10 | 6824.88 | 8189.86 | 8189.86 |  | 0.316 | 2.6676 | 190 | 120 | 117 | 3245060904678
090472 | Розетка 3кВТ (плаcтик) | Розетка 3кВТ (плаcтик) | Legrand | Power Distribution System | 71 | Однофазные розетки для зарядки электромобилей | PL1 | 1 | ШТ | Под заказ Т2 | Сертифицировано | 2025-05-11 | 8494.65 | 10193.58 | 10193.58 |  | 0.47 | 4.0471 | 230 | 166 | 106 | 3245060904722 |  | 11.01.22 - Изменение статуса на складе на "Под заказ Т2"
090478 | Кронштейн для кабельного блока | Кронштейн для кабельного блока | Legrand | Power Distribution System | 71 | Однофазные розетки для зарядки электромобилей | PL1 | 1 | ШТ | Под заказ Т2 | Не подлежит сертификации | 2023-12-31 | 1285.53 | 1542.64 | 1542.64 |  | 0.125 | 0.81 | 150 | 180 | 30 | 3245060904784 |  | 11.01.22 - Изменение статуса на складе на "Под заказ Т2"
090480 | Plexo Перекл. с инд.10А сборн. | Однополюсный переключатель на два направления - 10 А - Программа Plexo - IP 66 - IK 08 - сборные механизмы - серый | Legrand | General family | 611 | Plexo 55 S электроустановочное оборудование | PL2 | 6 | ШТ | Под заказ Т2 | Сертифицировано | 2023-09-02 | 3238.95 | 3886.74 | 3886.74 |  | 0.531 | 2.6676 | 190 | 120 | 117 | 3245060904807
090482 | Plexo Кн.выкл.с инд.6А сборн. | Кнопочный выключатель - Н.О.+Н.З. - 6 A - Программа Plexo - IP 66 - IK 08 - сборные механизмы - серый | Legrand | General family | 611 | Plexo 55 S электроустановочное оборудование | PL2 | 2 | ШТ | Под заказ Т2 | Сертифицировано | 2023-09-02 | 4624.8 | 5549.76 | 5549.76 |  | 0.186 | 0.86936 | 114 | 93 | 82 | 3245060904821
090484 | Plexo Перекл.2п 10А с подсв. | Двухполюсный переключатель на 2 напр. с подсветкой - 10 А - Программа Plexo - IP 66 - IK 08 - сборные механизмы - серый | Legrand | General family | 611 | Plexo 55 S электроустановочное оборудование | PL2 | 2 | ШТ | Под заказ Т2 | Сертифицировано | 2023-09-02 | 5161.03 | 6193.24 | 6193.24 |  | 0.222 | 0.86936 | 114 | 93 | 82 | 3245060904845
090485 | Plexo Роз. 2К+З 16А | Розетка 2К+3 со шторками и крышкой IP 66 - 16 A - 250 В - Программа Plexo - IP 66 - IK 08 - сборные механизмы - серый | Legrand | General family | 611 | Plexo 55 S электроустановочное оборудование | PL2 | 1 | ШТ | Под заказ Т2 | Сертифицировано | 2024-06-04 | 7560.6 | 9072.72 | 9072.72 |  | 0.224 | 1.6758 | 180 | 98 | 95 | 3245060904852 |  | 11.01.22 - Изменение статуса на складе на "Под заказ Т2"
090486 | Plexo Роз. 2К+З 16А сборн. | Розетка 2К+3 с защитными шторками - 16 A - 250 В - Программа Plexo - IP 66 - IK 08 - сборные механизмы - серый | Legrand | General family | 611 | Plexo 55 S электроустановочное оборудование | PL2 | 6 | ШТ | Под заказ Т1 | Сертифицировано | 2024-06-04 | 3223.95 | 3868.74 | 3868.74 |  | 0.63 | 2.602 | 185 | 145 | 97 | 3245060904869 |  | 11.01.22 - Изменение статуса на складе на "Под заказ Т1"
090490 | Mosaic Адаптер сост. | Адаптер Mosaic - для 2 модулей - монтируется в коробку Кат. № 0 904 91 | Legrand | General family | 611 | Plexo 55 S электроустановочное оборудование | PL2 | 2 | ШТ | Под заказ Т2 | Не подлежит сертификации | 2023-12-31 | 4341.5 | 5209.8 | 5209.8 |  | 0.283 | 1.6192 | 184 | 100 | 88 | 3245060904906
090491 | Plexo Короб. 1 пост сост. | Монтажная коробка - Программа Plexo - IP 66 - IK 08 - сборные механизмы - серый - 1 пост | Legrand | General family | 611 | Plexo 55 S электроустановочное оборудование | PL2 | 6 | ШТ | Под заказ Т2 | Не подлежит сертификации | 2023-12-31 | 2850.13 | 3420.16 | 3420.16 |  | 0.675 | 3.7443 | 206 | 142 | 128 | 3245060904913
090492 | Plexo Коробка дв.верт. | Монтажная коробка - Программа Plexo - IP 66 - IK 08 - сборные механизмы - серый - 2 поста - вертикальная установка | Legrand | General family | 611 | Plexo 55 S электроустановочное оборудование | PL2 | 5 | ШТ | Под заказ Т2 | Не подлежит сертификации | 2023-12-31 | 5536.5 | 6643.8 | 6643.8 |  | 1.012 | 6.5721 | 236 | 118 | 236 | 3245060904920
090493 | Plexo Короб. 2 пост сост. | Монтажная коробка - Программа Plexo - IP 66 - IK 08 - сборные механизмы - серый - 2 поста - горизонтальная установка | Legrand | General family | 611 | Plexo 55 S электроустановочное оборудование | PL2 | 5 | ШТ | Под заказ Т1 | Не подлежит сертификации | 2023-12-31 | 5463 | 6555.6 | 6555.6 |  | 1.02 | 6.5721 | 236 | 118 | 236 | 3245060904937 |  | 11.01.22 - Изменение статуса на складе на "Под заказ Т1"
091002 | TVВил.распред.1вх.гн.-2вых.шт. | Делитель экранированный - ∅ 9.52 мм - 1 вход (штекер) - 2 выхода (гнезда) | Legrand | General family | 1092 | Оборудование для подключения телевиз./телефон./видеоустройств DIY | PL3 | 10 | ШТ | Под заказ Т2 | Не подлежит сертификации | 2023-12-31 | 912.6 | 1095.12 | 1095.12 |  | 0.464 | 1.7741 | 160 | 144 | 77 | 3245060910020
091005 | TVРазд(1вх.гн.-2вых.шт.) | Делитель экранированный - ∅ 9.52 мм - 1 вход (гнездо) - 2 выхода (штекера) | Legrand | General family | 1092 | Оборудование для подключения телевиз./телефон./видеоустройств DIY | PL3 | 10 | ШТ | Под заказ Т2 | Сертифицировано | 2026-08-30 | 931.78 | 1118.14 | 1118.14 |  | 0.442 | 1.7741 | 160 | 144 | 77 | 3245060910051
091019 | ТV Штепсель вывод сбоку | Штекер - ∅ 9.52 мм - с боковым подключением | Legrand | General family | 1092 | Оборудование для подключения телевиз./телефон./видеоустройств DIY | PL3 | 10 | ШТ | На складе | Не подлежит сертификации | 2023-12-31 | 804.97 | 965.96 | 965.96 |  | 0.174 | 1.2788 | 179 | 94 | 76 | 3245060910198
091020 | ТV Гнездо вывод сбоку | Гнездо - ∅ 9.52 мм - с боковым подключением | Legrand | General family | 1092 | Оборудование для подключения телевиз./телефон./видеоустройств DIY | PL3 | 10 | ШТ | Под заказ Т2 | Не подлежит сертификации | 2023-12-31 | 763.89 | 916.67 | 916.67 |  | 0.185 | 1.2441 | 145 | 110 | 78 | 3245060910204
091024 | TV-удлинитель 2м | ТВ-удлинитель - штекер-гнездо - ∅ 9.52 мм - 2 м | Legrand | General family | 1092 | Оборудование для подключения телевиз./телефон./видеоустройств DIY | PL3 | 10 | ШТ | Под заказ Т2 | Сертифицировано | 2026-08-04 | 1668.29 | 2001.95 | 2001.95 |  | 1.112 | 13.7936 | 296 | 200 | 233 | 3245060910242
091025 | TV-удлинитель 5м | ТВ-удлинитель - штекер-гнездо - ∅ 9.52 мм - 5 м | Legrand | General family | 1092 | Оборудование для подключения телевиз./телефон./видеоустройств DIY | PL3 | 1 | ШТ | Под заказ Т2 | Сертифицировано | 2026-08-04 | 2391.02 | 2869.22 | 2869.22 |  | 0.196 | 1.9575 | 290 | 135 | 50 | 3245060910259
091049 | TV Штекер адаптер 9,5мм | Адаптер с ''F'' на 9.52 мм - гнездо/гнездо | Legrand | General family | 1092 | Оборудование для подключения телевиз./телефон./видеоустройств DIY | PL3 | 10 | ШТ | Под заказ Т2 | Сертифицировано | 2026-08-30 | 691.25 | 829.5 | 829.5 |  | 0.175 | 1.2788 | 179 | 94 | 76 | 3245060910495
091655 | Plexo Роз. IP55 2K+З 20А 230В | Розетка 2К+3 - с винтовыми зажимами - Программа Plexo - IP 55 - IK 08 - серый - 20 A - 230 В | Legrand | General family | 611 | Plexo 55 S электроустановочное оборудование | PL2 | 5 | ШТ | Под заказ Т1 | Сертифицировано | 2023-10-18 | 7498.49 | 8998.19 | 8998.19 |  | 1.123 | 4.5649 | 235 | 185 | 105 | 3245060916558
091656 | Plexo Роз. IP55 3K+З 20А 400В | Розетка 3К+3 - с винтовыми зажимами - Программа Plexo - IP 55 - IK 08 - серый - 20 A - 400 В | Legrand | General family | 611 | Plexo 55 S электроустановочное оборудование | PL2 | 5 | ШТ | Под заказ Т1 | Сертифицировано | 2023-10-18 | 7648.83 | 9178.6 | 9178.6 |  | 1.126 | 4.7823 | 235 | 185 | 110 | 3245060916565
091657 | Plexo Роз.IP55 3K+З+Н 20А 400В | Розетка 3К+Н+3 - с винтовыми зажимами - Программа Plexo - IP 55 - IK 08 - серый - 20 A - 400 В | Legrand | General family | 611 | Plexo 55 S электроустановочное оборудование | PL2 | 5 | ШТ | Под заказ Т1 | Сертифицировано | 2023-10-18 | 8143.49 | 9772.19 | 9772.19 |  | 1.161 | 4.5649 | 235 | 185 | 105 | 3245060916572
091902 | Plexo Муфта д/вв.каб.d5-16мм | Муфта для ввода кабеля Plexo d5-16мм | Legrand | Индустриальное оборудование | 730 | Коробки промышленные пластиковые | PL5 | 50 | ШТ | Под заказ Т2 | Не подлежит сертификации | 2023-12-31 | 48.42 | 58.1 | 58.1 |  | 0.147 | 0.53777 | 97 | 72 | 77 | 3245060919023
091903 | PlexoМуфта д/вв.каб.d5-18мм | Муфта для ввода кабеля Plexo d5-18мм | Legrand | Индустриальное оборудование | 730 | Коробки промышленные пластиковые | PL5 | 50 | ШТ | Под заказ Т2 | Не подлежит сертификации | 2023-12-31 | 50.14 | 60.17 | 60.17 |  | 0.183 | 0.693 | 125 | 72 | 77 | 3245060919030 |  | 11.01.22 - Изменение статуса на складе на "Под заказ Т2"
091904 | Plexo Муфта д/вв.каб.d6-20мм | Муфта для ввода кабеля Plexo d6-20мм | Legrand | Индустриальное оборудование | 730 | Коробки промышленные пластиковые | PL5 | 50 | ШТ | Под заказ Т2 | Не подлежит сертификации | 2023-12-31 | 51.91 | 62.29 | 62.29 |  | 0.241 | 1.1642 | 210 | 72 | 77 | 3245060919047
091905 | Plexo Муфта д/вв.каб.d6-22мм | Муфта для ввода кабеля Plexo d6-22мм | Legrand | Индустриальное оборудование | 730 | Коробки промышленные пластиковые | PL5 | 50 | ШТ | Под заказ Т2 | Не подлежит сертификации | 2023-12-31 | 88.88 | 106.66 | 106.66 |  | 0.366 | 1.386 | 250 | 72 | 77 | 3245060919054 |  | 11.01.22 - Изменение статуса на складе на "Под заказ Т2"
091906 | Plexo Муфта д/вв.каб.d6-28мм | Муфта для ввода кабеля Plexo d6-28мм | Legrand | Индустриальное оборудование | 730 | Коробки промышленные пластиковые | PL5 | 50 | ШТ | Под заказ Т2 | Не подлежит сертификации | 2023-12-31 | 108.22 | 129.86 | 129.86 |  | 0.523 | 2.3507 | 212 | 144 | 77 | 3245060919061 |  | 11.01.22 - Изменение статуса на складе на "Под заказ Т2"
091907 | PlexoМуфта д/вв.каб.d25-38мм | Муфта для ввода кабеля Plexo d25-38мм | Legrand | Индустриальное оборудование | 730 | Коробки промышленные пластиковые | PL5 | 50 | ШТ | Под заказ Т2 | Не подлежит сертификации | 2023-12-31 | 114.86 | 137.83 | 137.83 |  | 0.645 | 3.3247 | 275 | 130 | 93 | 3245060919078 |  | 11.01.22 - Изменение статуса на складе на "Под заказ Т2"
091910 | PlexoЗап.мембр. д/кор.d=4-20мм | Запасная мембрана - Программа Plexo - серый - диаметр 16/20 мм | Legrand | General family | 640 | Plexo коробки монтажные, влагозащищенное исполнение | PL9 | 50 | ШТ | Под заказ Т2 | Не подлежит сертификации | 2023-12-31 | 57.28 | 68.74 | 68.74 |  | 0.132 | 1.0201 | 184 | 72 | 77 | 3245060919108
091911 | PlexoЗап.мембр. д/кор.d=4-25мм | Запасная мембрана - Программа Plexo - серый - диаметр 25 мм | Legrand | General family | 640 | Plexo коробки монтажные, влагозащищенное исполнение | PL9 | 50 | ШТ | Под заказ Т2 | Не подлежит сертификации | 2023-12-31 | 96.83 | 116.2 | 116.2 |  | 0.231 | 1.386 | 250 | 72 | 77 | 3245060919115
091914 | PlexoЗап.мембр. д/кор. d=20 | Запасная мембрана - Программа Plexo - серый - диаметр 20 мм | Legrand | General family | 640 | Plexo коробки монтажные, влагозащищенное исполнение | PL9 | 50 | ШТ | Под заказ Т2 | Не подлежит сертификации | 2023-12-31 | 15.85 | 19.02 | 19.02 |  | 0.131 | 0.79834 | 144 | 72 | 77 | 3245060919146
091915 | PlexoЗап.мембр. д/кор. 100х100 | Запасная мембрана - Программа Plexo - серый - диаметр 25 мм | Legrand | General family | 640 | Plexo коробки монтажные, влагозащищенное исполнение | PL9 | 50 | ШТ | Под заказ Т2 | Не подлежит сертификации | 2023-12-31 | 24.2 | 29.04 | 29.04 |  | 0.215 | 1.0201 | 184 | 72 | 77 | 3245060919153
091916 | PlexoМуфта д/коробок d=32мм | Запасная мембрана - Программа Plexo - серый - диаметр 32 мм | Legrand | General family | 640 | Plexo коробки монтажные, влагозащищенное исполнение | PL9 | 50 | ШТ | Под заказ Т2 | Не подлежит сертификации | 2023-12-31 | 130.49 | 156.59 | 156.59 |  | 0.328 | 2.3507 | 212 | 144 | 77 | 3245060919160
091917 | Plexo Муфта д/коробок d40мм | Запасная мембрана - Программа Plexo - серый - диаметр 40 мм | Legrand | General family | 640 | Plexo коробки монтажные, влагозащищенное исполнение | PL9 | 50 | ШТ | Под заказ Т2 | Не подлежит сертификации | 2023-12-31 | 205.23 | 246.28 | 246.28 |  | 0.45 | 3.3247 | 275 | 130 | 93 | 3245060919177
092001 | PlexoКор. IP55 60/40мм | Коробка Plexo IP55 60/40мм | Legrand | General family | 640 | Plexo коробки монтажные, влагозащищенное исполнение | PL9 | 100 | ШТ | На складе | Не подлежит сертификации | 2023-12-31 | 200.51 | 240.61 | 240.61 |  | 4.382 | 32.4 | 400 | 300 | 270 | 3245060920012
092002 | PlexoКор. IP55 70/45мм | Коробка Plexo IP55 70/45мм | Legrand | General family | 640 | Plexo коробки монтажные, влагозащищенное исполнение | PL9 | 5 | ШТ | На складе | Не подлежит сертификации | 2023-12-31 | 209.88 | 251.86 | 251.86 |  | 0.245 | 1.5088 | 248 | 78 | 78 | 3245060920029
092003 | Plexo Кор.IP55 70/45мм белая | Коробка Plexo IP55 70/45мм Белая | Legrand | General family | 640 | Plexo коробки монтажные, влагозащищенное исполнение | PL9 | 5 | ШТ | Под заказ Т2 | Не подлежит сертификации | 2023-12-31 | 231.13 | 277.36 | 277.36 |  | 0.248 | 1.5088 | 248 | 78 | 78 | 3245060920036
092004 | Plexo Коробка IP55 80x43x34 | Plexo Коробка распределительная IP55 80x43x34 | Legrand | General family | 640 | Plexo коробки монтажные, влагозащищенное исполнение | PL9 | 10 | ШТ | На складе | Не подлежит сертификации | 2023-12-31 | 86.75 | 104.1 | 104.1 | [6 empty] | 3414971401754
092005 | PlexoКор. IP55 65х65х40мм | Коробка Plexo IP55 65х65х40мм | Legrand | General family | 640 | Plexo коробки монтажные, влагозащищенное исполнение | PL9 | 5 | ШТ | На складе | Не подлежит сертификации | 2023-12-31 | 245.64 | 294.77 | 294.77 |  | 0.279 | 1.7269 | 223 | 88 | 88 | 3245060920050
092012 | PlexoКор. IP55 80х80х45мм | PlexoКоробка IP55 80х80х45мм | Legrand | General family | 640 | Plexo коробки монтажные, влагозащищенное исполнение | PL9 | 5 | ШТ | На складе | Не подлежит сертификации | 2023-12-31 | 262.97 | 315.56 | 315.56 |  | 0.361 | 2.0316 | 257 | 85 | 93 | 3245060920128
092013 | Plexo Кор.IP55 80х80х45мм бел. | Коробка Plexo IP55 80х80х45мм Бел. | Legrand | General family | 640 | Plexo коробки монтажные, влагозащищенное исполнение | PL9 | 5 | ШТ | Под заказ Т1 | Не подлежит сертификации | 2023-12-31 | 277.53 | 333.04 | 333.04 |  | 0.379 | 2.7563 | 250 | 105 | 105 | 3245060920135
092015 | Plexo Кор.IP55 80х80х45мм сер. | Plexo Коробка IP55 80х80х45мм сер. | Legrand | General family | 640 | Plexo коробки монтажные, влагозащищенное исполнение | PL9 | 1 | ШТ | На складе | Не подлежит сертификации | 2023-12-31 | 317.14 | 380.57 | 380.57 |  | 0.075 | 2.025 | 250 | 90 | 90 | 3245060920159
092020 | Plexo Кор.IP55 105х105х55мм | Plexo Коробка IP55 105х105х55мм | Legrand | General family | 640 | Plexo коробки монтажные, влагозащищенное исполнение | PL9 | 5 | ШТ | На складе | Не подлежит сертификации | 2023-12-31 | 362.15 | 434.58 | 434.58 |  | 0.655 | 3.9764 | 317 | 112 | 112 | 3245060920203
092022 | PlexoКор.IP55 105х105х55мм сер | Коробка Plexo IP55 105х105х55мм | Legrand | General family | 640 | Plexo коробки монтажные, влагозащищенное исполнение | PL9 | 5 | ШТ | На складе | Не подлежит сертификации | 2023-12-31 | 512.72 | 615.26 | 615.26 |  | 0.751 | 3.9927 | 302 | 113 | 117 | 3245060920227
092023 | PlexoКор.IP55 105х105х55мм бел | Plexo Коробка IP55 105х105х55мм бел | Legrand | General family | 640 | Plexo коробки монтажные, влагозащищенное исполнение | PL9 | 5 | ШТ | Под заказ Т2 | Не подлежит сертификации | 2023-12-31 | 523.35 | 628.02 | 628.02 |  | 0.762 | 3.9927 | 302 | 113 | 117 | 3245060920234
092025 | Plexo Кор.IP55 105х105х55мм | Коробка распр. 105х105х55мм IP55 | Legrand | General family | 640 | Plexo коробки монтажные, влагозащищенное исполнение | PL9 | 1 | ШТ | Под заказ Т1 | Не подлежит сертификации | 2023-12-31 | 448.2 | 537.84 | 537.84 |  | 0.165 | 0.7935 | 115 | 115 | 60 | 3245060920258
092032 | PlexoКор.IP55 130х130х74 10мем | Коробка квадратная - 130x130x74 - Программа Plexo - IP 55 - IK 07 - серый - 10 кабельных вводов - 650 °C | Legrand | General family | 640 | Plexo коробки монтажные, влагозащищенное исполнение | PL9 | 1 | ШТ | На складе | Не подлежит сертификации | 2023-12-31 | 1252.85 | 1503.42 | 1503.42 |  | 0.263 | 1.8 | 150 | 150 | 80 | 3245060920326
092034 | PlexoКор.IP55 130х130х74мм | Plexo Коробка IP55 130х130х74мм | Legrand | General family | 640 | Plexo коробки монтажные, влагозащищенное исполнение | PL9 | 1 | ШТ | Под заказ Т2 | Не подлежит сертификации | 2023-12-31 | 1189.4 | 1427.28 | 1427.28 |  | 0.253 | 1.8 | 150 | 150 | 80 | 3245060920340
092042 | PlexoКорIP55 155х110х74 10мем | Коробка прямоугольная - 155x110x74 - Программа Plexo - IP 55 - IK 07 - серый - 10 кабельных вводов - 750 °C | Legrand | General family | 640 | Plexo коробки монтажные, влагозащищенное исполнение | PL9 | 1 | ШТ | Под заказ Т1 | Не подлежит сертификации | 2023-12-31 | 1236.95 | 1484.34 | 1484.34 |  | 0.272 | 1.768 | 170 | 130 | 80 | 3245060920425
092052 | PlexoКорIP55 180х140х86 10мем | Коробка прямоугольная - 180x140x86 - Программа Plexo - IP 55 - IK 07 - серый - 10 кабельных вводов - 750 °C | Legrand | General family | 640 | Plexo коробки монтажные, влагозащищенное исполнение | PL9 | 1 | ШТ | Под заказ Т1 | Не подлежит сертификации | 2023-12-31 | 1665.16 | 1998.19 | 1998.19 |  | 0.386 | 3.146 | 206 | 166 | 92 | 3245060920524
092062 | PlexoКорIP55 220х170х86 14мем | Коробка прямоугольная - 220x170x86 - Программа Plexo - IP 55 - IK 07 - серый - 14 кабельных вводов - 750 °C | Legrand | General family | 640 | Plexo коробки монтажные, влагозащищенное исполнение | PL9 | 10 | ШТ | Под заказ Т2 | Не подлежит сертификации | 2023-12-31 | 2242.86 | 2691.43 | 2691.43 |  | 5.507 | 51.48 | 500 | 396 | 260 | 3245060920623 |  | 11.01.22 - Изменение статуса на складе на "Под заказ Т2"
092082 | PlexoКорIP55 310х240х124 24мем | Коробка прямоугольная - 310x240x124 - Программа Plexo- IP 55 - IK 07 - серый - 24 кабельных ввода - 750 °C | Legrand | General family | 640 | Plexo коробки монтажные, влагозащищенное исполнение | PL9 | 2 | ШТ | Под заказ Т2 | Не подлежит сертификации | 2023-12-31 | 7955.56 | 9546.67 | 9546.67 |  | 3.134 | 36.6 | 400 | 300 | 305 | 3245060920821
092092 | PlexoКорIP55 360х270х124 24мем | Коробка прямоугольная - 360x270x124 - Программа Plexo - IP 55 - IK 07 - серый - 24 кабельных ввода - 750 °C | Legrand | General family | 640 | Plexo коробки монтажные, влагозащищенное исполнение | PL9 | 1 | ШТ | Под заказ Т2 | Не подлежит сертификации | 2023-12-31 | 10185.24 | 12222.29 | 12222.29 |  | 1.987 | 26.46 | 420 | 315 | 200 | 3245060920920
092122 | Plexo Кор.IP55 220х170х140мм | Коробка промышленная - IP55 - IK07 - RAL 7035 - 220x170x140 мм - сплошная крышка | Legrand | Индустриальное оборудование | 730 | Коробки промышленные пластиковые | PL5 | 2 | ШТ | Под заказ Т2 | Не подлежит сертификации | 2023-12-31 | 4331.76 | 5198.11 | 5198.11 |  | 1.7 | 18.5468 | 328 | 263 | 215 | 3245060921224 |  | 11.01.22 - Изменение статуса на складе на "Под заказ Т2"
092284 | Plexo Кор.IP55 310х240х160мм | Промышленная пластиковая коробка - IP55 - IK08 - RAL 7035 - 310x240x160 мм - 4 замка | Legrand | Индустриальное оборудование | 730 | Коробки промышленные пластиковые | PL5 | 1 | ШТ | На складе | Не подлежит сертификации | 2023-12-31 | 8663.51 | 10396.21 | 10396.21 |  | 1.9 | 17.6979 | 346 | 275 | 186 | 3245060922849
094251 | Комплект звонка стандарт белый | Звонок беспроводной - комплект "Стандарт" - 32 рингтона - дальность 50 м - цвет белый | Legrand | General family | 1035 | Звонки DIY | PL9 | 1 | ШТ | На складе | Сертифицировано | 2026-08-02 | 1914.32 | 2297.18 | 2297.18 | [6 empty] | 3414971067172
094270 | Комплект звонка премиум белый | Звонок беспроводной - комплект "Премиум" - 30 рингтонов - дальность 200 м - цвет белый | Legrand | General family | 1035 | Звонки DIY | PL9 | 1 | ШТ | На складе | Сертифицировано | 2026-08-02 | 4477.05 | 5372.46 | 5372.46 |  | 0.388 | 1.9 | 155 | 54 | 227 | 3414971067257
094271 | Компл. звонка премиум алюминий | Звонок беспроводной - комплект "Премиум" - 30 рингтонов - дальность 200 м - цвет алюминий | Legrand | General family | 1035 | Звонки DIY | PL9 | 1 | ШТ | На складе | Сертифицировано | 2026-08-02 | 4631.44 | 5557.73 | 5557.73 |  | 0.379 | 1.9 | 155 | 54 | 227 | 3414971067271
094272 | Компл.премиум 2зв.+1 кноп.бел. | Звонок беспроводной - комплект "Премиум" - 30 рингтонов - дальность 200 м - цвет белый - дополнительный звонок "Комфорт" с питанием от сети 220В | Legrand | General family | 1035 | Звонки DIY | PL9 | 1 | ШТ | На складе | Сертифицировано | 2024-09-23 | 6020.86 | 7225.03 | 7225.03 |  | 0.552 | 3.2116 | 262 | 54 | 227 | 3414971067295
094279 | Кнопка звонка премиум белая | Дверная кнопка звонка "Премиум" - цвет белый | Legrand | General family | 1035 | Звонки DIY | PL9 | 1 | ШТ | Под заказ Т2 | Сертифицировано | 2026-08-02 | 1528.37 | 1834.04 | 1834.04 |  | 0.133 | 0.6912 | 120 | 48 | 120 | 3414971067332 |  | 11.01.22 - Изменение статуса на складе на "Под заказ Т2"
094280 | Датчик движения д/звонка белый | Датчик движения для звонка - дальность радиосигнала 150м - дальность обнаружения 6-8м - питание от батарей - цвет белый | Legrand | General family | 1035 | Звонки DIY | PL9 | 1 | ШТ | Под заказ Т2 | Сертифицировано | 2026-08-02 | 2084.14 | 2500.97 | 2500.97 |  | 0.128 | 1.008 | 120 | 120 | 70 | 3414971067356
095501 | Уплотнитель метал.ISO 16 IP 68 | Уплотнитель металлический - IP68 - ISO 16 | Legrand | Индустриальное оборудование | 870 | Уплотненные кабельные вводы и адаптеры | PL5 | 20 | ШТ | На складе | Не подлежит сертификации | 2022-12-31 | 484.57 | 581.48 | 581.48 |  | 0.375 | 0.53361 | 90 | 77 | 77 | 3245060955014
095503 | Уплотнитель метал.ISO 20 IP 68 | Уплотнитель металлический - IP68 - ISO 20 | Legrand | Индустриальное оборудование | 870 | Уплотненные кабельные вводы и адаптеры | PL5 | 20 | ШТ | На складе | Не подлежит сертификации | 2022-12-31 | 682.43 | 818.92 | 818.92 |  | 0.596 | 0.53361 | 90 | 77 | 77 | 3245060955038
095505 | Уплотнитель метал.ISO 25 IP 68 | Уплотнитель металлический - IP68 - ISO 25 | Legrand | Индустриальное оборудование | 870 | Уплотненные кабельные вводы и адаптеры | PL5 | 10 | ШТ | На складе | Не подлежит сертификации | 2022-12-31 | 1046.59 | 1255.91 | 1255.91 |  | 0.475 | 0.53361 | 90 | 77 | 77 | 3245060955052
095506 | Уплотнитель метал.ISO 32 IP 68 | Уплотнитель металлический - IP68 - ISO 32 | Legrand | Индустриальное оборудование | 870 | Уплотненные кабельные вводы и адаптеры | PL5 | 5 | ШТ | На складе | Не подлежит сертификации | 2022-12-31 | 1490.58 | 1788.7 | 1788.7 |  | 0.371 | 0.53361 | 90 | 77 | 77 | 3245060955069
095507 | Уплотнитель метал.ISO 40 IP 68 | Уплотнитель металлический - IP68 - ISO 40 | Legrand | Индустриальное оборудование | 870 | Уплотненные кабельные вводы и адаптеры | PL5 | 5 | ШТ | На складе | Не подлежит сертификации | 2022-12-31 | 2437.53 | 2925.04 | 2925.04 |  | 0.567 | 0.8 | 160 | 100 | 50 | 3245060955076
095508 | Уплотнитель метал.ISO 50 IP 68 | Уплотнитель металлический - IP68 - ISO 50 | Legrand | Индустриальное оборудование | 870 | Уплотненные кабельные вводы и адаптеры | PL5 | 2 | ШТ | На складе | Не подлежит сертификации | 2022-12-31 | 4605.13 | 5526.16 | 5526.16 |  | 0.511 | 0.8429 | 147 | 94 | 61 | 3245060955083
095509 | Уплотнитель метал.ISO 63 IP 68 | Уплотнитель металлический - IP68 - ISO 63 | Legrand | Индустриальное оборудование | 870 | Уплотненные кабельные вводы и адаптеры | PL5 | 2 | ШТ | На складе | Не подлежит сертификации | 2022-12-31 | 5836.28 | 7003.54 | 7003.54 |  | 0.599 | 0.8429 | 147 | 94 | 61 | 3245060955090
095510 | Уплотнитель метал. PG 7 IP 68 | Уплотнитель металлический - IP68 - P.G. 7 | Legrand | Индустриальное оборудование | 870 | Уплотненные кабельные вводы и адаптеры | PL5 | 20 | ШТ | На складе | Не подлежит сертификации | 2022-12-31 | 377.76 | 453.31 | 453.31 |  | 0.295 | 0.38192 | 110 | 56 | 62 | 3245060955106
095511 | Уплотнитель метал. PG 9 IP 68 | Уплотнитель металлический - IP68 - P.G. 9 | Legrand | Индустриальное оборудование | 870 | Уплотненные кабельные вводы и адаптеры | PL5 | 20 | ШТ | На складе | Не подлежит сертификации | 2022-12-31 | 468.56 | 562.27 | 562.27 |  | 0.384 | 0.53361 | 90 | 77 | 77 | 3245060955113
095512 | Уплотнитель метал. PG 11 IP 68 | Уплотнитель металлический - IP68 - P.G. 11 | Legrand | Индустриальное оборудование | 870 | Уплотненные кабельные вводы и адаптеры | PL5 | 20 | ШТ | На складе | Не подлежит сертификации | 2022-12-31 | 607.9 | 729.48 | 729.48 |  | 0.518 | 0.53361 | 90 | 77 | 77 | 3245060955120
095513 | Уплотнитель метал. PG 13 IP 68 | Уплотнитель металлический - IP68 - P.G. 13,5 | Legrand | Индустриальное оборудование | 870 | Уплотненные кабельные вводы и адаптеры | PL5 | 20 | ШТ | На складе | Не подлежит сертификации | 2022-12-31 | 719.55 | 863.46 | 863.46 |  | 0.63 | 0.53361 | 90 | 77 | 77 | 3245060955137
095514 | Уплотнитель метал. PG 16 IP 68 | Уплотнитель металлический - IP68 - P.G. 16 | Legrand | Индустриальное оборудование | 870 | Уплотненные кабельные вводы и адаптеры | PL5 | 20 | ШТ | На складе | Не подлежит сертификации | 2022-12-31 | 865.14 | 1038.17 | 1038.17 |  | 0.759 | 0.8 | 160 | 100 | 50 | 3245060955144
095515 | Уплотнитель метал. PG 21 IP 68 | Уплотнитель металлический - IP68 - P.G. 21 | Legrand | Индустриальное оборудование | 870 | Уплотненные кабельные вводы и адаптеры | PL5 | 10 | ШТ | На складе | Не подлежит сертификации | 2022-12-31 | 1182.02 | 1418.42 | 1418.42 |  | 0.539 | 0.53361 | 90 | 77 | 77 | 3245060955151
095516 | Уплотнитель метал. PG 29 IP 68 | Уплотнитель металлический - IP68 - P.G. 29 | Legrand | Индустриальное оборудование | 870 | Уплотненные кабельные вводы и адаптеры | PL5 | 10 | ШТ | На складе | Не подлежит сертификации | 2022-12-31 | 2070.82 | 2484.98 | 2484.98 |  | 1.06 | 1.5152 | 145 | 110 | 95 | 3245060955168
095517 | Уплотнитель метал. PG 36 IP 68 | Уплотнитель металлический - IP68 - P.G. 36 | Legrand | Индустриальное оборудование | 870 | Уплотненные кабельные вводы и адаптеры | PL5 | 10 | ШТ | На складе | Не подлежит сертификации | 2022-12-31 | 4278.12 | 5133.74 | 5133.74 |  | 1.753 | 2.3447 | 145 | 110 | 147 | 3245060955175
095518 | Уплотнитель метал. PG 42 IP 68 | Уплотнитель металлический - IP68 - P.G. 42 | Legrand | Индустриальное оборудование | 870 | Уплотненные кабельные вводы и адаптеры | PL5 | 2 | ШТ | Под заказ Т2 | Не подлежит сертификации | 2022-12-31 | 5618.72 | 6742.46 | 6742.46 |  | 0.496 | 0.8429 | 147 | 94 | 61 | 3245060955182
095519 | Уплотнитель метал. PG 48 IP 68 | Уплотнитель металлический - IP68 - P.G. 48 | Legrand | Индустриальное оборудование | 870 | Уплотненные кабельные вводы и адаптеры | PL5 | 2 | ШТ | Под заказ Т2 | Не подлежит сертификации | 2022-12-31 | 6491.19 | 7789.43 | 7789.43 |  | 0.588 | 0.8429 | 147 | 94 | 61 | 3245060955199
096800 | Уплотнитель пласт.ISO 12 IP 55 | Уплотнитель пластиковый - IP 55 - ISO 12 - диаметр кабеля 4-6.5 мм - RAL 7035 | Legrand | Индустриальное оборудование | 870 | Уплотненные кабельные вводы и адаптеры | PL5 | 50 | ШТ | На складе | Не подлежит сертификации | 2022-12-31 | 52.62 | 63.14 | 63.14 |  | 0.169 | 0.88725 | 195 | 130 | 35 | 3245060968007
096801 | Уплотнитель пласт.ISO 16 IP 55 | Уплотнитель пластиковый - IP 55 - ISO 16 - диаметр кабеля 5-10 мм - RAL 7035 | Legrand | Индустриальное оборудование | 870 | Уплотненные кабельные вводы и адаптеры | PL5 | 50 | ШТ | На складе | Не подлежит сертификации | 2022-12-31 | 62.83 | 75.4 | 75.4 |  | 0.415 | 2.106 | 180 | 180 | 65 | 3245060968014
096803 | Уплотнитель пласт.ISO 20 IP 55 | Уплотнитель пластиковый - IP 55 - ISO 20 - диаметр кабеля 10-14 мм - RAL 7035 | Legrand | Индустриальное оборудование | 870 | Уплотненные кабельные вводы и адаптеры | PL5 | 50 | ШТ | На складе | Не подлежит сертификации | 2022-12-31 | 74.52 | 89.42 | 89.42 |  | 0.681 | 2.574 | 260 | 180 | 55 | 3245060968038
096805 | Уплотнитель пласт.ISO 25 IP 55 | Уплотнитель пластиковый - IP 55 - ISO 25 - диаметр кабеля 13-18 мм - RAL 7035 | Legrand | Индустриальное оборудование | 870 | Уплотненные кабельные вводы и адаптеры | PL5 | 50 | ШТ | На складе | Не подлежит сертификации | 2022-12-31 | 94.53 | 113.44 | 113.44 |  | 1.092 | 3.92 | 280 | 200 | 70 | 3245060968052
096806 | Уплотнитель пласт.ISO 32 IP 55 | Уплотнитель пластиковый - IP 55 - ISO 32 - диаметр кабеля 18-25 мм - RAL 7035 | Legrand | Индустриальное оборудование | 870 | Уплотненные кабельные вводы и адаптеры | PL5 | 25 | ШТ | На складе | Не подлежит сертификации | 2022-12-31 | 200.93 | 241.12 | 241.12 |  | 0.889 | 4.1 | 250 | 205 | 80 | 3245060968069
096807 | Уплотнитель пласт.ISO 40 IP 55 | Уплотнитель пластиковый - IP 55 - ISO 40 - диаметр кабеля 22-32 мм - RAL 7035 | Legrand | Индустриальное оборудование | 870 | Уплотненные кабельные вводы и адаптеры | PL5 | 10 | ШТ | Под заказ Т2 | Не подлежит сертификации | 2022-12-31 | 254.06 | 304.87 | 304.87 |  | 0.706 | 2.574 | 260 | 180 | 55 | 3245060968076
096808 | Уплотнитель пласт.ISO 50 IP 55 | Уплотнитель пластиковый - IP 55 - ISO 50 - диаметр кабеля 30-38 мм - RAL 7035 | Legrand | Индустриальное оборудование | 870 | Уплотненные кабельные вводы и адаптеры | PL5 | 10 | ШТ | Под заказ Т2 | Не подлежит сертификации | 2022-12-31 | 334.56 | 401.47 | 401.47 |  | 0.851 | 3.549 | 260 | 210 | 65 | 3245060968083
096809 | Уплотнитель пласт.ISO 63 IP 55 | Уплотнитель пластиковый - IP 55 - ISO 63 - диаметр кабеля 34-44 мм - RAL 7035 | Legrand | Индустриальное оборудование | 870 | Уплотненные кабельные вводы и адаптеры | PL5 | 10 | ШТ | На складе | Не подлежит сертификации | 2022-12-31 | 345.27 | 414.32 | 414.32 |  | 0.933 | 4.0635 | 270 | 215 | 70 | 3245060968090
096820 | Уплотнитель пласт. PG 7 IP 55 | Уплотнитель пластиковый - IP 55 - P.G. 7 - диаметр кабеля 3.5-6 мм - RAL 7035 | Legrand | Индустриальное оборудование | 870 | Уплотненные кабельные вводы и адаптеры | PL5 | 50 | ШТ | На складе | Не подлежит сертификации | 2022-12-31 | 56.25 | 67.5 | 67.5 |  | 0.177 | 0.88725 | 195 | 130 | 35 | 3245060968205
096821 | Уплотнитель пласт. PG 9 IP 55 | Уплотнитель пластиковый - IP 55 - P.G. 9 - диаметр кабеля 4-8 мм - RAL 7035 | Legrand | Индустриальное оборудование | 870 | Уплотненные кабельные вводы и адаптеры | PL5 | 50 | ШТ | Под заказ Т2 | Не подлежит сертификации | 2022-12-31 | 59.8 | 71.76 | 71.76 |  | 0.29 | 0.88725 | 195 | 130 | 35 | 3245060968212
096822 | Уплотнитель пласт. PG 11 IP 55 | Уплотнитель пластиковый - IP 55 - P.G. 11 - диаметр кабеля 5-10 мм - RAL 7035 | Legrand | Индустриальное оборудование | 870 | Уплотненные кабельные вводы и адаптеры | PL5 | 50 | ШТ | Под заказ Т2 | Не подлежит сертификации | 2022-12-31 | 61.31 | 73.57 | 73.57 |  | 0.398 | 1.44 | 200 | 160 | 45 | 3245060968229
096823 | Уплотнитель пласт. PG 13 IP 55 | Уплотнитель пластиковый - IP 55 - P.G. 13.5 - диаметр кабеля 7-12 мм - RAL 7035 | Legrand | Индустриальное оборудование | 870 | Уплотненные кабельные вводы и адаптеры | PL5 | 50 | ШТ | На складе | Не подлежит сертификации | 2022-12-31 | 76.99 | 92.39 | 92.39 |  | 0.499 | 2.04 | 200 | 170 | 60 | 3245060968236
096824 | Уплотнитель пласт. PG 16 IP 55 | Уплотнитель пластиковый - IP 55 - P.G. 16 - диаметр кабеля 10-14 мм - RAL 7035 | Legrand | Индустриальное оборудование | 870 | Уплотненные кабельные вводы и адаптеры | PL5 | 50 | ШТ | На складе | Не подлежит сертификации | 2022-12-31 | 78.59 | 94.31 | 94.31 |  | 0.602 | 2.66 | 280 | 190 | 50 | 3245060968243
096825 | Уплотнитель пласт. PG 21 IP 55 | Уплотнитель пластиковый - IP 55 - P.G. 21 - диаметр кабеля 13-18 мм - RAL 7035 | Legrand | Индустриальное оборудование | 870 | Уплотненные кабельные вводы и адаптеры | PL5 | 50 | ШТ | Под заказ Т2 | Не подлежит сертификации | 2022-12-31 | 131.47 | 157.76 | 157.76 |  | 0.962 | 3.654 | 290 | 210 | 60 | 3245060968250
096826 | Уплотнитель пласт. PG 29 IP 55 | Уплотнитель пластиковый - IP 55 - P.G. 29 - диаметр кабеля 18-25 мм - RAL 7035 | Legrand | Индустриальное оборудование | 870 | Уплотненные кабельные вводы и адаптеры | PL5 | 25 | ШТ | На складе | Не подлежит сертификации | 2022-12-31 | 135.18 | 162.22 | 162.22 |  | 0.817 | 2.871 | 290 | 220 | 45 | 3245060968267
096827 | Уплотнитель пласт. PG 36 IP 55 | Уплотнитель пластиковый - IP 55 - P.G. 36 - диаметр кабеля 22-32 мм - RAL 7035 | Legrand | Индустриальное оборудование | 870 | Уплотненные кабельные вводы и адаптеры | PL5 | 10 | ШТ | Под заказ Т2 | Не подлежит сертификации | 2022-12-31 | 440.77 | 528.92 | 528.92 |  | 0.721 | 2.574 | 260 | 180 | 55 | 3245060968274
096828 | Уплотнитель пласт. PG 42 IP 55 | Уплотнитель пластиковый - IP 55 - P.G. 42 - диаметр кабеля 30-38 мм - RAL 7035 | Legrand | Индустриальное оборудование | 870 | Уплотненные кабельные вводы и адаптеры | PL5 | 10 | ШТ | Под заказ Т2 | Не подлежит сертификации | 2022-12-31 | 500.56 | 600.67 | 600.67 |  | 0.951 | 3.575 | 250 | 220 | 65 | 3245060968281
096829 | Уплотнитель пласт. PG 48 IP 55 | Уплотнитель пластиковый - IP 55 - P.G. 48 - диаметр кабеля 34-44 мм - RAL 7035 | Legrand | Индустриальное оборудование | 870 | Уплотненные кабельные вводы и адаптеры | PL5 | 10 | ШТ | Под заказ Т2 | Не подлежит сертификации | 2022-12-31 | 516.96 | 620.35 | 620.35 |  | 1.028 | 3.549 | 260 | 210 | 65 | 3245060968298
096830 | Гайка PG 7 RAL 7035 | Пластиковая гайка для уплотнителя - IP 55 - P.G. 7 - RAL 7035 | Legrand | Индустриальное оборудование | 871 | Трубы гибкие промышленного назначения RTA | PL5 | 50 | ШТ | Под заказ Т2 | Не подлежит сертификации | 2022-12-31 | 10.06 | 12.07 | 12.07 |  | 0.055 | 0.261 | 145 | 120 | 15 | 3245060968304
096831 | Гайка PG 9 RAL 7035 | Пластиковая гайка для уплотнителя - IP 55 - P.G. 9 - RAL 7035 | Legrand | Индустриальное оборудование | 871 | Трубы гибкие промышленного назначения RTA | PL5 | 50 | ШТ | На складе | Не подлежит сертификации | 2022-12-31 | 12.38 | 14.86 | 14.86 |  | 0.064 | 0.46 | 200 | 115 | 20 | 3245060968311
096833 | Гайка PG 13,5 RAL 7035 | Пластиковая гайка для уплотнителя - IP 55 - P.G. 13.5 - RAL 7035 | Legrand | Индустриальное оборудование | 871 | Трубы гибкие промышленного назначения RTA | PL5 | 50 | ШТ | На складе | Не подлежит сертификации | 2022-12-31 | 15.71 | 18.85 | 18.85 |  | 0.105 | 0.5805 | 215 | 135 | 20 | 3245060968335
096834 | Гайка PG 16 RAL 7035 | Пластиковая гайка для уплотнителя - IP 55 - P.G. 16 - RAL 7035 | Legrand | Индустриальное оборудование | 871 | Трубы гибкие промышленного назначения RTA | PL5 | 50 | ШТ | На складе | Не подлежит сертификации | 2022-12-31 | 16.18 | 19.42 | 19.42 |  | 0.132 | 0.768 | 160 | 120 | 40 | 3245060968342
096835 | Гайка PG 21 RAL 7035 | Пластиковая гайка для уплотнителя - IP 55 - P.G. 21 - RAL 7035 | Legrand | Индустриальное оборудование | 871 | Трубы гибкие промышленного назначения RTA | PL5 | 50 | ШТ | На складе | Не подлежит сертификации | 2022-12-31 | 24.17 | 29 | 29 |  | 0.2 | 1.4152 | 255 | 185 | 30 | 3245060968359
096836 | Гайка PG 29 RAL 7035 | Пластиковая гайка для уплотнителя - IP 55 - P.G. 29 - RAL 7035 | Legrand | Индустриальное оборудование | 871 | Трубы гибкие промышленного назначения RTA | PL5 | 25 | ШТ | На складе | Не подлежит сертификации | 2022-12-31 | 41.1 | 49.32 | 49.32 |  | 0.172 | 1.1856 | 260 | 152 | 30 | 3245060968366
096837 | Гайка PG 36 RAL 7035 | Пластиковая гайка для уплотнителя - IP 55 - P.G. 36 - RAL 7035 | Legrand | Индустриальное оборудование | 871 | Трубы гибкие промышленного назначения RTA | PL5 | 10 | ШТ | На складе | Не подлежит сертификации | 2022-12-31 | 54.33 | 65.2 | 65.2 |  | 0.125 | 0.87975 | 255 | 150 | 23 | 3245060968373
096839 | Гайка PG 48 RAL 7035 | Пластиковая гайка для уплотнителя - IP 55 - P.G. 48 - RAL 7035 | Legrand | Индустриальное оборудование | 871 | Трубы гибкие промышленного назначения RTA | PL5 | 10 | ШТ | Под заказ Т2 | Не подлежит сертификации | 2022-12-31 | 99.59 | 119.51 | 119.51 |  | 0.14 | 1.365 | 260 | 150 | 35 | 3245060968397
096840 | Гайка ISO 12 RAL 7035 | Пластиковая гайка для уплотнителя - IP 55 - ISO 12 - RAL 7035 | Legrand | Индустриальное оборудование | 871 | Трубы гибкие промышленного назначения RTA | PL5 | 50 | ШТ | Под заказ Т2 | Не подлежит сертификации | 2022-12-31 | 10.55 | 12.66 | 12.66 |  | 0.047 | 0.2038 | 102 | 74 | 27 | 3245060968403 |  | 11.01.22 - Изменение статуса на складе на "Под заказ Т2"
096841 | Гайка ISO 16 RAL 7035 | Пластиковая гайка для уплотнителя - IP 55 - ISO 16 - RAL 7035 | Legrand | Индустриальное оборудование | 871 | Трубы гибкие промышленного назначения RTA | PL5 | 50 | ШТ | На складе | Не подлежит сертификации | 2022-12-31 | 12.52 | 15.02 | 15.02 |  | 0.067 | 0.21263 | 135 | 105 | 15 | 3245060968410
096843 | Гайка ISO 20 RAL 7035 | Пластиковая гайка для уплотнителя - IP 55 - ISO 20 - RAL 7035 | Legrand | Индустриальное оборудование | 871 | Трубы гибкие промышленного назначения RTA | PL5 | 50 | ШТ | На складе | Не подлежит сертификации | 2022-12-31 | 15.33 | 18.4 | 18.4 | Распродажа остатков на складе | 0.107 | 0.567 | 210 | 135 | 20 | 3245060968434 | Без замены | 11.01.22 - Изменение статуса на "Распродажа остатков на складе"
096845 | Гайка ISO 25 RAL 7035 | Пластиковая гайка для уплотнителя - IP 55 - ISO 25 - RAL 7035 | Legrand | Индустриальное оборудование | 871 | Трубы гибкие промышленного назначения RTA | PL5 | 50 | ШТ | На складе | Не подлежит сертификации | 2022-12-31 | 24.17 | 29 | 29 |  | 0.185 | 1.209 | 260 | 155 | 30 | 3245060968458
096846 | Гайка ISO 32 RAL 7035 | Пластиковая гайка для уплотнителя - IP 55 - ISO 32 - RAL 7035 | Legrand | Индустриальное оборудование | 871 | Трубы гибкие промышленного назначения RTA | PL5 | 25 | ШТ | Под заказ Т2 | Не подлежит сертификации | 2022-12-31 | 40.72 | 48.86 | 48.86 |  | 0.149 | 0.9805 | 265 | 185 | 20 | 3245060968465
096847 | Гайка ISO 40 RAL 7035 | Пластиковая гайка для уплотнителя - IP 55 - ISO 40 - RAL 7035 | Legrand | Индустриальное оборудование | 871 | Трубы гибкие промышленного назначения RTA | PL5 | 10 | ШТ | На складе | Не подлежит сертификации | 2022-12-31 | 52.62 | 63.14 | 63.14 |  | 0.087 | 0.8215 | 265 | 155 | 20 | 3245060968472
096848 | Гайка ISO 50 RAL 7035 | Пластиковая гайка для уплотнителя - IP 55 - ISO 50 - RAL 7035 | Legrand | Индустриальное оборудование | 871 | Трубы гибкие промышленного назначения RTA | PL5 | 10 | ШТ | На складе | Не подлежит сертификации | 2022-12-31 | 68.68 | 82.42 | 82.42 |  | 0.125 | 0.9805 | 265 | 185 | 20 | 3245060968489
096849 | Гайка ISO 63 RAL 7035 | Пластиковая гайка для уплотнителя - IP 55 - ISO 63 - RAL 7035 | Legrand | Индустриальное оборудование | 871 | Трубы гибкие промышленного назначения RTA | PL5 | 10 | ШТ | Под заказ Т2 | Не подлежит сертификации | 2022-12-31 | 86.47 | 103.76 | 103.76 |  | 0.193 | 1.7623 | 265 | 190 | 35 | 3245060968496
098000 | Уплотнитель пласт. ISO12 IP68 | Пластиковый уплотнитель кабельных вводов - IP68 - ISO 12 - RAL 7001 | Legrand | Индустриальное оборудование | 870 | Уплотненные кабельные вводы и адаптеры | PL5 | 25 | ШТ | На складе | Не подлежит сертификации | 2022-12-31 | 95.18 | 114.22 | 114.22 |  | 0.174 | 1.0611 | 131 | 90 | 90 | 3245060980009
098001 | Уплотнитель пласт. ISO16 IP68 | Пластиковый уплотнитель кабельных вводов - IP68 - ISO 16 - RAL 7001 | Legrand | Индустриальное оборудование | 870 | Уплотненные кабельные вводы и адаптеры | PL5 | 25 | ШТ | На складе | Не подлежит сертификации | 2022-12-31 | 129.23 | 155.08 | 155.08 |  | 0.252 | 1.0611 | 131 | 90 | 90 | 3245060980016
098003 | Уплотнитель пласт. ISO20 IP68 | Пластиковый уплотнитель кабельных вводов - IP68 - ISO 20 - RAL 7001 | Legrand | Индустриальное оборудование | 870 | Уплотненные кабельные вводы и адаптеры | PL5 | 25 | ШТ | На складе | Не подлежит сертификации | 2022-12-31 | 159.66 | 191.59 | 191.59 |  | 0.384 | 1.4089 | 195 | 85 | 85 | 3245060980030
098005 | Уплотнитель пласт. ISO25 IP68 | Пластиковый уплотнитель кабельных вводов - IP68 - ISO 25 - RAL 7001 | Legrand | Индустриальное оборудование | 870 | Уплотненные кабельные вводы и адаптеры | PL5 | 10 | ШТ | На складе | Не подлежит сертификации | 2022-12-31 | 233.63 | 280.36 | 280.36 |  | 0.302 | 1.4089 | 195 | 85 | 85 | 3245060980054
098006 | Уплотнитель пласт. ISO32 IP68 | Пластиковый уплотнитель кабельных вводов - IP68 - ISO 32 - RAL 7001 | Legrand | Индустриальное оборудование | 870 | Уплотненные кабельные вводы и адаптеры | PL5 | 5 | ШТ | На складе | Не подлежит сертификации | 2022-12-31 | 440.89 | 529.07 | 529.07 |  | 0.268 | 1.4089 | 195 | 85 | 85 | 3245060980061
098007 | Уплотнитель пласт. ISO40 IP68 | Пластиковый уплотнитель кабельных вводов - IP68 - ISO 40 - RAL 7001 | Legrand | Индустриальное оборудование | 870 | Уплотненные кабельные вводы и адаптеры | PL5 | 3 | ШТ | На складе | Не подлежит сертификации | 2022-12-31 | 1184.19 | 1421.03 | 1421.03 |  | 0.281 | 1.4089 | 195 | 85 | 85 | 3245060980078
098008 | Уплотнитель пласт. ISO50 IP68 | Пластиковый уплотнитель кабельных вводов - IP68 - ISO 50 - RAL 7001 | Legrand | Индустриальное оборудование | 870 | Уплотненные кабельные вводы и адаптеры | PL5 | 2 | ШТ | На складе | Не подлежит сертификации | 2022-12-31 | 1355.5 | 1626.6 | 1626.6 |  | 0.256 | 1.4089 | 195 | 85 | 85 | 3245060980085
098009 | Уплотнитель пласт. ISO63 IP68 | Пластиковый уплотнитель кабельных вводов - IP68 - ISO 63 - RAL 7001 | Legrand | Индустриальное оборудование | 870 | Уплотненные кабельные вводы и адаптеры | PL5 | 2 | ШТ | Под заказ Т2 | Не подлежит сертификации | 2022-12-31 | 1648.66 | 1978.39 | 1978.39 |  | 0.295 | 1.4089 | 195 | 85 | 85 | 3245060980092
098020 | Уплотнитель пласт. PG 7 IP 68 | Пластиковый уплотнитель кабельных вводов - IP68 - P.G. 7 - RAL 7001 | Legrand | Индустриальное оборудование | 870 | Уплотненные кабельные вводы и адаптеры | PL5 | 25 | ШТ | На складе | Не подлежит сертификации | 2022-12-31 | 97.93 | 117.52 | 117.52 |  | 0.164 | 1.0611 | 131 | 90 | 90 | 3245060980207
098021 | Уплотнитель пласт. PG 9 IP 68 | Пластиковый уплотнитель кабельных вводов - IP68 - P.G. 9 - RAL 7001 | Legrand | Индустриальное оборудование | 870 | Уплотненные кабельные вводы и адаптеры | PL5 | 25 | ШТ | На складе | Не подлежит сертификации | 2022-12-31 | 109.92 | 131.9 | 131.9 |  | 0.25 | 1.0611 | 131 | 90 | 90 | 3245060980214
098022 | Уплотнитель пласт. PG 11 IP 68 | Пластиковый уплотнитель кабельных вводов - IP68 - P.G. 11 - RAL 7001 | Legrand | Индустриальное оборудование | 870 | Уплотненные кабельные вводы и адаптеры | PL5 | 25 | ШТ | На складе | Не подлежит сертификации | 2022-12-31 | 113.63 | 136.36 | 136.36 |  | 0.307 | 1.0611 | 131 | 90 | 90 | 3245060980221
098023 | Уплотнитель пласт. PG 13,5 IP 68 | Пластиковый уплотнитель кабельных вводов - IP68 - P.G. 13,5 - RAL 7001 | Legrand | Индустриальное оборудование | 870 | Уплотненные кабельные вводы и адаптеры | PL5 | 25 | ШТ | На складе | Не подлежит сертификации | 2022-12-31 | 123.2 | 147.84 | 147.84 |  | 0.357 | 1.4089 | 195 | 85 | 85 | 3245060980238 |  | 16.12.21 - Изменение наименования
098024 | Уплотнитель пласт. PG 16 IP 68 | Пластиковый уплотнитель кабельных вводов - IP68 - P.G. 16 - RAL 7001 | Legrand | Индустриальное оборудование | 870 | Уплотненные кабельные вводы и адаптеры | PL5 | 20 | ШТ | На складе | Не подлежит сертификации | 2022-12-31 | 158.1 | 189.72 | 189.72 |  | 0.394 | 1.4089 | 195 | 85 | 85 | 3245060980245
098025 | Уплотнитель пласт. PG 21 IP 68 | Пластиковый уплотнитель кабельных вводов - IP68 - P.G. 21 - RAL 7001 | Legrand | Индустриальное оборудование | 870 | Уплотненные кабельные вводы и адаптеры | PL5 | 10 | ШТ | На складе | Не подлежит сертификации | 2022-12-31 | 195.88 | 235.06 | 235.06 |  | 0.325 | 1.4089 | 195 | 85 | 85 | 3245060980252
098026 | Уплотнитель пласт. PG 29 IP 68 | Пластиковый уплотнитель кабельных вводов - IP68 - P.G. 29 - RAL 7001 | Legrand | Индустриальное оборудование | 870 | Уплотненные кабельные вводы и адаптеры | PL5 | 5 | ШТ | На складе | Не подлежит сертификации | 2022-12-31 | 286.06 | 343.27 | 343.27 |  | 0.266 | 1.4089 | 195 | 85 | 85 | 3245060980269
098027 | Уплотнитель пласт. PG 36 IP 68 | Пластиковый уплотнитель кабельных вводов - IP68 - P.G. 36 - RAL 7001 | Legrand | Индустриальное оборудование | 870 | Уплотненные кабельные вводы и адаптеры | PL5 | 3 | ШТ | На складе | Не подлежит сертификации | 2022-12-31 | 997.08 | 1196.5 | 1196.5 |  | 0.291 | 1.4089 | 195 | 85 | 85 | 3245060980276
098028 | Уплотнитель пласт. PG 42 IP 68 | Пластиковый уплотнитель кабельных вводов - IP68 - P.G. 42 - RAL 7001 | Legrand | Индустриальное оборудование | 870 | Уплотненные кабельные вводы и адаптеры | PL5 | 2 | ШТ | На складе | Не подлежит сертификации | 2022-12-31 | 1292.64 | 1551.17 | 1551.17 |  | 0.26 | 1.4089 | 195 | 85 | 85 | 3245060980283
098029 | Уплотнитель пласт. PG 48 IP 68 | Пластиковый уплотнитель кабельных вводов - IP68 - P.G. 48 - RAL 7001 | Legrand | Индустриальное оборудование | 870 | Уплотненные кабельные вводы и адаптеры | PL5 | 2 | ШТ | На складе | Не подлежит сертификации | 2022-12-31 | 1472.8 | 1767.36 | 1767.36 |  | 0.305 | 1.4089 | 195 | 85 | 85 | 3245060980290
098041 | Заглушка стопорная ISO16 | Концевая заглушка - IP68 - для PE ISO 16 - RAL 7001 | Legrand | Индустриальное оборудование | 870 | Уплотненные кабельные вводы и адаптеры | PL5 | 50 | ШТ | На складе | Не подлежит сертификации | 2022-12-31 | 68.78 | 82.54 | 82.54 |  | 0.163 | 0.47628 | 81 | 105 | 56 | 3245060980412
098043 | Заглушка стопорная ISO 20 | Концевая заглушка - IP68 - для PE ISO 20 - RAL 7001 | Legrand | Индустриальное оборудование | 870 | Уплотненные кабельные вводы и адаптеры | PL5 | 50 | ШТ | На складе | Не подлежит сертификации | 2022-12-31 | 89.07 | 106.88 | 106.88 |  | 0.249 | 0.71569 | 109 | 98 | 67 | 3245060980436
098045 | Заглушка стопорная ISO 25 | Концевая заглушка - IP68 - для PE ISO 25 - RAL 7001 | Legrand | Индустриальное оборудование | 870 | Уплотненные кабельные вводы и адаптеры | PL5 | 50 | ШТ | На складе | Не подлежит сертификации | 2022-12-31 | 162.11 | 194.53 | 194.53 |  | 0.363 | 1.1615 | 144 | 109 | 74 | 3245060980450
098046 | Заглушка стопорная ISO 32 | Концевая заглушка - IP68 - для PE ISO 32 - RAL 7001 | Legrand | Индустриальное оборудование | 870 | Уплотненные кабельные вводы и адаптеры | PL5 | 25 | ШТ | На складе | Не подлежит сертификации | 2022-12-31 | 204.51 | 245.41 | 245.41 |  | 0.301 | 1.1615 | 144 | 109 | 74 | 3245060980467
098047 | Заглушка стопорная ISO 40 | Концевая заглушка - IP68 - для PE ISO 40 - RAL 7001 | Legrand | Индустриальное оборудование | 870 | Уплотненные кабельные вводы и адаптеры | PL5 | 25 | ШТ | На складе | Не подлежит сертификации | 2022-12-31 | 357.26 | 428.71 | 428.71 |  | 0.392 | 1.5152 | 145 | 110 | 95 | 3245060980474
098050 | Каб. Ввод Ip66 Ral 7001 | Кабельный ввод IP66 RAL 7001 | Legrand | Индустриальное оборудование | 870 | Уплотненные кабельные вводы и адаптеры | PL5 | 5 | ШТ | Под заказ Т2 | Не подлежит сертификации | 2022-12-31 | 2929.99 | 3515.99 | 3515.99 |  | 0.323 | 1.216 | 190 | 80 | 80 | 3245060980504
098090 | Кольцо резиновое dкаб=3,5 мм | Резиновое кольцо PVC - чёрное - для кабеля диаметром максимум 3,5 мм - диаметр отверстия 6 мм | Legrand | Индустриальное оборудование | 870 | Уплотненные кабельные вводы и адаптеры | PL5 | 100 | ШТ | На складе | Не подлежит сертификации | 2022-12-31 | 39.84 | 47.81 | 47.81 |  | 0.062 | 0.157 | 89 | 49 | 36 | 3245060980900
098091 | Кольцо резиновое dкаб=6 мм | Резиновое кольцо PVC - чёрное - для кабеля диаметром максимум 6 мм - диаметр отверстия 10 мм | Legrand | Индустриальное оборудование | 870 | Уплотненные кабельные вводы и адаптеры | PL5 | 100 | ШТ | На складе | Не подлежит сертификации | 2022-12-31 | 40.35 | 48.42 | 48.42 |  | 0.106 | 0.2937 | 89 | 66 | 50 | 3245060980917
098092 | Кольцо резиновое dкаб=7 мм | Резиновое кольцо PVC - чёрное - для кабеля диаметром максимум 7мм - диаметр отверстия 11 мм | Legrand | Индустриальное оборудование | 870 | Уплотненные кабельные вводы и адаптеры | PL5 | 100 | ШТ | На складе | Не подлежит сертификации | 2022-12-31 | 41.6 | 49.92 | 49.92 |  | 0.174 | 0.47628 | 81 | 105 | 56 | 3245060980924
098093 | Кольцо резиновое dкаб=12 мм | Резиновое кольцо PVC - чёрное - для кабеля диаметром максимум 12 мм - диаметр отверстия 17 мм | Legrand | Индустриальное оборудование | 870 | Уплотненные кабельные вводы и адаптеры | PL5 | 100 | ШТ | На складе | Не подлежит сертификации | 2022-12-31 | 118.03 | 141.64 | 141.64 |  | 0.419 | 1.3461 | 179 | 94 | 80 | 3245060980931
098094 | Кольцо резиновое dкаб=13 мм | Резиновое кольцо PVC - чёрное - для кабеля диаметром максимум 13 мм - диаметр отверстия 19 мм | Legrand | Индустриальное оборудование | 870 | Уплотненные кабельные вводы и адаптеры | PL5 | 100 | ШТ | На складе | Не подлежит сертификации | 2022-12-31 | 116.35 | 139.62 | 139.62 |  | 0.403 | 1.3461 | 179 | 94 | 80 | 3245060980948
098095 | Кольцо резиновое dкаб=15 мм | Резиновое кольцо PVC - чёрное - для кабеля диаметром максимум 15 мм - диаметр отверстия 22 мм | Legrand | Индустриальное оборудование | 870 | Уплотненные кабельные вводы и адаптеры | PL5 | 100 | ШТ | На складе | Не подлежит сертификации | 2022-12-31 | 112.42 | 134.9 | 134.9 |  | 0.417 | 1.3461 | 179 | 94 | 80 | 3245060980955
098096 | Кольцо резиновое dкаб=17 мм | Резиновое кольцо PVC - чёрное - для кабеля диаметром максимум 17 мм - диаметр отверстия 22 мм | Legrand | Индустриальное оборудование | 870 | Уплотненные кабельные вводы и адаптеры | PL5 | 100 | ШТ | На складе | Не подлежит сертификации | 2022-12-31 | 110.09 | 132.11 | 132.11 |  | 0.377 | 1.5372 | 183 | 120 | 70 | 3245060980962
11012B | Лампочка 12В, 3Вт, длина 30мм, прозрачная | Лампочка 12В, 3Вт, длина 30 мм | Bticino | ЭУИ Luxe | 2201 | Magic электроустановочные изделия Bticino | PL2 | 50 | ШТ | Под заказ Т2 | Сертифицировано | 2026-08-12 | 705.62 | 846.74 | 846.74 |  | 0.054 | 0.09396 | 58 | 27 | 60 | 8012199115399 |  |  | Электроустановочные изделия
11012R | Лампочка 12В, 3Вт, длина 30 мм, красная | Лампочка 12в, 3вт, Длина 30 Мм | Bticino | ЭУИ Luxe | 2201 | Magic электроустановочные изделия Bticino | PL2 | 50 | ШТ | Под заказ Т2 | Сертифицировано | 2026-08-12 | 686.02 | 823.22 | 823.22 |  | 0.051 | 0.09396 | 58 | 27 | 60 | 8012199115405 |  |  | Электроустановочные изделия
11012V | Лампочка 12В, 3Вт, длина 30 мм, зеленая | Лампочка 12в, 3вт, Длина 30 Мм | Bticino | ЭУИ Luxe | 2201 | Magic электроустановочные изделия Bticino | PL2 | 50 | ШТ | Под заказ Т2 | Сертифицировано | 2026-08-12 | 686.02 | 823.22 | 823.22 |  | 0.07 | 0.09396 | 58 | 27 | 60 | 8012199115412 |  |  | Электроустановочные изделия
120023 | Коробка Interlink 3 модуля | Коробка Interlink 3 Модуля | Bticino | ЭУИ Luxe | 2231 | Коммуникационные шкафы и аксессуары Interlink Office Bticino | PL7 | 8 | ШТ | Под заказ Т2 | Не подлежит сертификации | 2022-12-31 | 1101.88 | 1322.26 | 1322.26 |  | 0.382 | 3.5263 | 175 | 155 | 130 | 8012199124766 |  |  | Электроустановочные изделия
120024 | Коробка Interlink 4 модуля | Коробка Interlink 4 Модуля | Bticino | ЭУИ Luxe | 2231 | Коммуникационные шкафы и аксессуары Interlink Office Bticino | PL7 | 10 | ШТ | Под заказ Т2 | Не подлежит сертификации | 2022-12-31 | 1177.69 | 1413.23 | 1413.23 |  | 0.474 | 3.5263 | 175 | 155 | 130 | 8012199124780 |  |  | Электроустановочные изделия
120026 | Коробка Interlink 6 модулей | Коробка Interlink 6 Модулей | Bticino | ЭУИ Luxe | 2231 | Коммуникационные шкафы и аксессуары Interlink Office Bticino | PL7 | 10 | ШТ | Под заказ Т2 | Не подлежит сертификации | 2022-12-31 | 1492.9 | 1791.48 | 1791.48 |  | 0.914 | 10.26 | 300 | 180 | 190 | 8012199247656 |  |  | Электроустановочные изделия
120035 | Суппорт Interlink 4 модуля | Суппорт Interlink 4 Модуля | Bticino | ЭУИ Luxe | 2231 | Коммуникационные шкафы и аксессуары Interlink Office Bticino | PL7 | 10 | ШТ | Под заказ Т2 | Сертифицировано | 2026-08-04 | 1244.08 | 1492.9 | 1492.9 |  | 0.315 | 3.744 | 208 | 144 | 125 | 8012199678207 |  |  | Электроустановочные изделия
120045BA | Накладка Interlink, 4 модуля | Накладка Interlink, 4 Модуля | Bticino | ЭУИ Luxe | 2231 | Коммуникационные шкафы и аксессуары Interlink Office Bticino | PL7 | 5 | ШТ | Под заказ Т2 | Сертифицировано | 2026-08-05 | 1295.87 | 1555.04 | 1555.04 |  | 0.138 | 0.9207 | 165 | 62 | 90 | 8012199678221 |  |  | Электроустановочные изделия
120048 | Коробка Interlink 4 модуля | Коробка Interlink 4 Модуля | Bticino | ЭУИ Luxe | 2231 | Коммуникационные шкафы и аксессуары Interlink Office Bticino | PL7 | 10 | ШТ | Под заказ Т2 | Не подлежит сертификации | 2022-12-31 | 1276.07 | 1531.28 | 1531.28 | Будет удален | 0.557 | 6.4532 | 260 | 170 | 146 | 8012199124988 |  |  | Электроустановочные изделия
123045BA | Накладка Interlink, 4 модуля | Накладка Interlink, 4 Модуля | Bticino | ЭУИ Luxe | 2231 | Коммуникационные шкафы и аксессуары Interlink Office Bticino | PL7 | 5 | ШТ | Под заказ Т2 | Сертифицировано | 2026-08-05 | 1367.87 | 1641.44 | 1641.44 |  | 0.13 | 0.9207 | 165 | 62 | 90 | 8012199678245 |  |  | Электроустановочные изделия
130054D | Комплект ОПН 12 кВ | Комлпект ограничения перенапряжений 12 кВ | Zucchini | Transformers | 4421 | Трансформаторы серии Zucchini | PL1 | 1 | ШТ | Под заказ Т2 | Сертифицировано | 2026-08-01 | 197823.29 | 201779.76 | 201779.76
130055D | Комплект ОПН 18 кВ | Комлпект ограничения перенапряжений 17,5 кВ | Zucchini | Transformers | 4421 | Трансформаторы серии Zucchini | PL1 | 1 | ШТ | Под заказ Т2 | Сертифицировано | 2026-08-01 | 246671.38 | 251604.81 | 251604.81
130056D | Комплект ОПН 24 кВ | Комлпект ограничения перенапряжений 24 кВ | Zucchini | Transformers | 4421 | Трансформаторы серии Zucchini | PL1 | 1 | ШТ | Под заказ Т2 | Сертифицировано | 2026-08-01 | 284552.66 | 290243.71 | 290243.71
130075D | Комплект ОПН 9 кВ | Комплект Опн 9 Кв | Zucchini | Transformers | 4421 | Трансформаторы серии Zucchini | PL1 | 1 | ШТ | Под заказ Т2 | Сертифицировано | 2026-08-01 | 191609.33 | 195441.52 | 195441.52 |  |  | 32 | 400 | 160 | 500
132001 | Претерм. OM3 TB 6F SC/SC 10м | Претерминированная сборка 6 х SC/SC - OM3 - TB - 10 м | Legrand | LCS3 | 505 | Оптоволоконный кабель высокой эффективности Legrand | PL8 | 1 | ШТ | Под заказ Т2 | Не подлежит сертификации | 2023-12-31 | 46819.36 | 56183.23 | 56183.23 |  | 2 | 41.0322 | 508 | 508 | 159 | 3414971580541 |  | 11.01.22 - Изменение статуса на складе на "Под заказ Т2"
132002 | Претерм. OM3 TB 6F SC/SC 20м | Претерминированная сборка 6 х SC/SC - OM3 - TB - 20 м | Legrand | LCS3 | 505 | Оптоволоконный кабель высокой эффективности Legrand | PL8 | 1 | ШТ | Под заказ Т2 | Не подлежит сертификации | 2023-12-31 | 50769.11 | 60922.93 | 60922.93 |  | 2.265 | 41.0322 | 508 | 508 | 159 | 3414971580558 |  | 11.01.22 - Изменение статуса на складе на "Под заказ Т2"
132003 | Претерм. OM3 TB 6F SC/SC 30м | Претерминированная сборка 6 х SC/SC - OM3 - TB - 30 м | Legrand | LCS3 | 505 | Оптоволоконный кабель высокой эффективности Legrand | PL8 | 1 | ШТ | Под заказ Т2 | Не подлежит сертификации | 2023-12-31 | 56352.96 | 67623.55 | 67623.55 |  | 2.646 | 41.0322 | 508 | 508 | 159 | 3414971580565 |  | 11.01.22 - Изменение статуса на складе на "Под заказ Т2"
132004 | Претерм. OM3 TB 6F SC/SC 40м | Претерминированная сборка 6 х SC/SC - OM3 - TB - 40 м | Legrand | LCS3 | 505 | Оптоволоконный кабель высокой эффективности Legrand | PL8 | 1 | ШТ | Под заказ Т2 | Не подлежит сертификации | 2023-12-31 | 60302.72 | 72363.26 | 72363.26 |  | 3.25 | 41.0322 | 508 | 508 | 159 | 3414971580572 |  | 11.01.22 - Изменение статуса на складе на "Под заказ Т2"
132005 | Претерм. OM3 TB 6F SC/SC 50м | Претерминированная сборка 6 х SC/SC - OM3 - TB - 50 м | Legrand | LCS3 | 505 | Оптоволоконный кабель высокой эффективности Legrand | PL8 | 1 | ШТ | Под заказ Т2 | Не подлежит сертификации | 2023-12-31 | 64252.42 | 77102.9 | 77102.9 |  | 3.453 | 41.0322 | 508 | 508 | 159 | 3414971580589 |  | 11.01.22 - Изменение статуса на складе на "Под заказ Т2"
132006 | Претерм. OM3 TB 6F SC/SC 60м | Претерминированная сборка 6 х SC/SC - OM3 - TB - 60 м | Legrand | LCS3 | 505 | Оптоволоконный кабель высокой эффективности Legrand | PL8 | 1 | ШТ | Под заказ Т2 | Не подлежит сертификации | 2023-12-31 | 74793.37 | 89752.04 | 89752.04 |  | 5.464 | 46.5099 | 412 | 412 | 274 | 3414971580596 |  | 11.01.22 - Изменение статуса на складе на "Под заказ Т2"
132007 | Претерм. OM3 TB 6F SC/SC 70м | Претерминированная сборка 6 х SC/SC - OM3 - TB - 70 м | Legrand | LCS3 | 505 | Оптоволоконный кабель высокой эффективности Legrand | PL8 | 1 | ШТ | Под заказ Т2 | Не подлежит сертификации | 2023-12-31 | 78743.08 | 94491.7 | 94491.7 |  | 6.244 | 46.5099 | 412 | 412 | 274 | 3414971580602 |  | 11.01.22 - Изменение статуса на складе на "Под заказ Т2"
132008 | Претерм. OM3 TB 6F SC/SC 80м | Претерминированная сборка 6 х SC/SC - OM3 - TB - 80 м | Legrand | LCS3 | 505 | Оптоволоконный кабель высокой эффективности Legrand | PL8 | 1 | ШТ | Под заказ Т2 | Не подлежит сертификации | 2023-12-31 | 82692.84 | 99231.41 | 99231.41 |  | 6.312 | 46.5099 | 412 | 412 | 274 | 3414971580619 |  | 11.01.22 - Изменение статуса на складе на "Под заказ Т2"
132009 | Претерм. OM3 TB 6F SC/SC 90м | Претерминированная сборка 6 х SC/SC - OM3 - TB - 90 м | Legrand | LCS3 | 505 | Оптоволоконный кабель высокой эффективности Legrand | PL8 | 1 | ШТ | Под заказ Т2 | Не подлежит сертификации | 2023-12-31 | 76057.46 | 91268.95 | 91268.95 |  | 7.091 | 46.5099 | 412 | 412 | 274 | 3414971580626 |  | 11.01.22 - Изменение статуса на складе на "Под заказ Т2"
132010 | Претерм. OM3 TB 6F SC/SC 100м | Претерминированная сборка 6 х SC/SC - OM3 - TB - 100 м | Legrand | LCS3 | 505 | Оптоволоконный кабель высокой эффективности Legrand | PL8 | 1 | ШТ | Под заказ Т2 | Не подлежит сертификации | 2023-12-31 | 90592.29 | 108710.75 | 108710.75 |  | 7.286 | 46.5099 | 412 | 412 | 274 | 3414971580633 |  | 11.01.22 - Изменение статуса на складе на "Под заказ Т2"
132012 | Претерм. OM3 TB 6F SC/SC 120м | Претерминированная сборка 6 х SC/SC - OM3 - TB - 120 м | Legrand | LCS3 | 505 | Оптоволоконный кабель высокой эффективности Legrand | PL8 | 1 | ШТ | Под заказ Т2 | Не подлежит сертификации | 2023-12-31 | 98491.75 | 118190.1 | 118190.1 |  | 8.082 | 46.5099 | 412 | 412 | 274 | 3414971580640 |  | 11.01.22 - Изменение статуса на складе на "Под заказ Т2"
132014 | Претерм. OM3 TB 6F SC/SC 140м | Претерминированная сборка 6 х SC/SC - OM3 - TB - 140 м | Legrand | LCS3 | 505 | Оптоволоконный кабель высокой эффективности Legrand | PL8 | 1 | ШТ | Под заказ Т2 | Не подлежит сертификации | 2023-12-31 | 106391.2 | 127669.44 | 127669.44 |  | 8.769 | 46.5099 | 412 | 412 | 274 | 3414971580657 |  | 11.01.22 - Изменение статуса на складе на "Под заказ Т2"
132016 | Претерм. OM3 TB 6F SC/SC 160м | Претерминированная сборка 6 х SC/SC - OM3 - TB - 160 м | Legrand | LCS3 | 505 | Оптоволоконный кабель высокой эффективности Legrand | PL8 | 1 | ШТ | Под заказ Т2 | Не подлежит сертификации | 2023-12-31 | 122555.05 | 147066.06 | 147066.06 |  | 11.704 | 109.5303 | 532 | 532 | 387 | 3414971580664 |  | 11.01.22 - Изменение статуса на складе на "Под заказ Т2"
132018 | Претерм. OM3 TB 6F SC/SC 180м | Претерминированная сборка 6 х SC/SC - OM3 - TB - 180 м | Legrand | LCS3 | 505 | Оптоволоконный кабель высокой эффективности Legrand | PL8 | 1 | ШТ | Под заказ Т2 | Не подлежит сертификации | 2023-12-31 | 130454.52 | 156545.42 | 156545.42 |  | 12.111 | 98.0577 | 510 | 510 | 377 | 3414971580671 |  | 11.01.22 - Изменение статуса на складе на "Под заказ Т2"
132020 | Претерм. OM3 TB 6F SC/SC 200м | Претерминированная сборка 6 х SC/SC - OM3 - TB - 200 м | Legrand | LCS3 | 505 | Оптоволоконный кабель высокой эффективности Legrand | PL8 | 1 | ШТ | Под заказ Т2 | Не подлежит сертификации | 2023-12-31 | 138353.97 | 166024.76 | 166024.76 |  | 13.1 | 109.5303 | 532 | 532 | 387 | 3414971580688 |  | 11.01.22 - Изменение статуса на складе на "Под заказ Т2"
132021 | Претерм. OM3 TB 12F SC/SC 10м | Претерминированная сборка 12 х SC/SC - OM3 - TB - 10 м | Legrand | LCS3 | 505 | Оптоволоконный кабель высокой эффективности Legrand | PL8 | 1 | ШТ | Под заказ Т2 | Не подлежит сертификации | 2023-12-31 | 73783.21 | 88539.85 | 88539.85 |  | 2.07 | 41.0322 | 508 | 508 | 159 | 3414971580695 |  | 11.01.22 - Изменение статуса на складе на "Под заказ Т2"
132022 | Претерм. OM3 TB 12F SC/SC 20м | Претерминированная сборка 12 х SC/SC - OM3 - TB - 20 м | Legrand | LCS3 | 505 | Оптоволоконный кабель высокой эффективности Legrand | PL8 | 1 | ШТ | Под заказ Т2 | Не подлежит сертификации | 2023-12-31 | 80866.59 | 97039.91 | 97039.91 |  | 2.64 | 41.0322 | 508 | 508 | 159 | 3414971580701 |  | 11.01.22 - Изменение статуса на складе на "Под заказ Т2"
132023 | Претерм. OM3 TB 12F SC/SC 30м | Претерминированная сборка 12 х SC/SC - OM3 - TB - 30 м | Legrand | LCS3 | 505 | Оптоволоконный кабель высокой эффективности Legrand | PL8 | 1 | ШТ | Под заказ Т2 | Не подлежит сертификации | 2023-12-31 | 89584.12 | 107500.94 | 107500.94 |  | 3.107 | 41.0322 | 508 | 508 | 159 | 3414971580718 |  | 11.01.22 - Изменение статуса на складе на "Под заказ Т2"
132024 | Претерм. OM3 TB 12F SC/SC 40м | Претерминированная сборка 12 х SC/SC - OM3 - TB - 40 м | Legrand | LCS3 | 505 | Оптоволоконный кабель высокой эффективности Legrand | PL8 | 1 | ШТ | Под заказ Т2 | Не подлежит сертификации | 2023-12-31 | 96667.55 | 116001.06 | 116001.06 | [6 empty] | 3414971580725 |  | 11.01.22 - Изменение статуса на складе на "Под заказ Т2"
132025 | Претерм. OM3 TB 12F SC/SC 50м | Претерминированная сборка 12 х SC/SC - OM3 - TB - 50 м | Legrand | LCS3 | 505 | Оптоволоконный кабель высокой эффективности Legrand | PL8 | 1 | ШТ | Под заказ Т2 | Не подлежит сертификации | 2023-12-31 | 103750.92 | 124501.1 | 124501.1 |  | 4.484 | 41.0322 | 508 | 508 | 159 | 3414971580732 |  | 11.01.22 - Изменение статуса на складе на "Под заказ Т2"
132026 | Претерм. OM3 TB 12F SC/SC 60м | Претерминированная сборка 12 х SC/SC - OM3 - TB - 60 м | Legrand | LCS3 | 505 | Оптоволоконный кабель высокой эффективности Legrand | PL8 | 1 | ШТ | Под заказ Т2 | Не подлежит сертификации | 2023-12-31 | 117425.54 | 140910.65 | 140910.65 |  | 6.42 | 46.5099 | 412 | 412 | 274 | 3414971580749 |  | 11.01.22 - Изменение статуса на складе на "Под заказ Т2"
132027 | Претерм. OM3 TB 12F SC/SC 70м | Претерминированная сборка 12 х SC/SC - OM3 - TB - 70 м | Legrand | LCS3 | 505 | Оптоволоконный кабель высокой эффективности Legrand | PL8 | 1 | ШТ | Под заказ Т2 | Не подлежит сертификации | 2023-12-31 | 124508.91 | 149410.69 | 149410.69 |  | 7.79 | 46.5099 | 412 | 412 | 274 | 3414971580756 |  | 11.01.22 - Изменение статуса на складе на "Под заказ Т2"
132028 | Претерм. OM3 TB 12F SC/SC 80м | Претерминированная сборка 12 х SC/SC - OM3 - TB - 80 м | Legrand | LCS3 | 505 | Оптоволоконный кабель высокой эффективности Legrand | PL8 | 1 | ШТ | Под заказ Т2 | Не подлежит сертификации | 2023-12-31 | 131592.35 | 157910.82 | 157910.82 |  | 7.497 | 46.5099 | 412 | 412 | 274 | 3414971580763 |  | 11.01.22 - Изменение статуса на складе на "Под заказ Т2"
132029 | Претерм. OM3 TB 12F SC/SC 90м | Претерминированная сборка 12 х SC/SC - OM3 - TB - 90 м | Legrand | LCS3 | 505 | Оптоволоконный кабель высокой эффективности Legrand | PL8 | 1 | ШТ | Под заказ Т2 | Не подлежит сертификации | 2023-12-31 | 138675.73 | 166410.88 | 166410.88 |  | 7.988 | 46.5099 | 412 | 412 | 274 | 3414971580770 |  | 11.01.22 - Изменение статуса на складе на "Под заказ Т2"
132030 | Претерм. OM3 TB 12F SC/SC 100м | Претерминированная сборка 12 х SC/SC - OM3 - TB - 100 м | Legrand | LCS3 | 505 | Оптоволоконный кабель высокой эффективности Legrand | PL8 | 1 | ШТ | Под заказ Т2 | Не подлежит сертификации | 2023-12-31 | 145759.16 | 174910.99 | 174910.99 |  | 8.959 | 46.5099 | 412 | 412 | 274 | 3414971580787 |  | 11.01.22 - Изменение статуса на складе на "Под заказ Т2"
132032 | Претерм. OM3 TB 12F SC/SC 120м | Претерминированная сборка 12 х SC/SC - OM3 - TB - 120 м | Legrand | LCS3 | 505 | Оптоволоконный кабель высокой эффективности Legrand | PL8 | 1 | ШТ | Под заказ Т2 | Не подлежит сертификации | 2023-12-31 | 159925.97 | 191911.16 | 191911.16 |  | 10.168 | 46.5099 | 412 | 412 | 274 | 3414971580794 |  | 11.01.22 - Изменение статуса на складе на "Под заказ Т2"
132034 | Претерм. OM3 TB 12F SC/SC 140м | Претерминированная сборка 12 х SC/SC - OM3 - TB - 140 м | Legrand | LCS3 | 505 | Оптоволоконный кабель высокой эффективности Legrand | PL8 | 1 | ШТ | Под заказ Т2 | Не подлежит сертификации | 2023-12-31 | 174092.77 | 208911.32 | 208911.32 |  | 11.6 | 46.5099 | 412 | 412 | 274 | 3414971580800 |  | 11.01.22 - Изменение статуса на складе на "Под заказ Т2"
132036 | Претерм. OM3 TB 12F SC/SC 160м | Претерминированная сборка 12 х SC/SC - OM3 - TB - 160 м | Legrand | LCS3 | 505 | Оптоволоконный кабель высокой эффективности Legrand | PL8 | 1 | ШТ | Под заказ Т2 | Не подлежит сертификации | 2023-12-31 | 196523.91 | 235828.69 | 235828.69 |  | 15.08 | 109.5303 | 532 | 532 | 387 | 3414971580817 |  | 11.01.22 - Изменение статуса на складе на "Под заказ Т2"
132038 | Претерм. OM3 TB 12F SC/SC 180м | Претерминированная сборка 12 х SC/SC - OM3 - TB - 180 м | Legrand | LCS3 | 505 | Оптоволоконный кабель высокой эффективности Legrand | PL8 | 1 | ШТ | Под заказ Т2 | Не подлежит сертификации | 2023-12-31 | 210690.71 | 252828.85 | 252828.85 |  | 14.818 | 109.5303 | 532 | 532 | 387 | 3414971580824 |  | 11.01.22 - Изменение статуса на складе на "Под заказ Т2"
132040 | Претерм. OM3 TB 12F SC/SC 200м | Претерминированная сборка 12 х SC/SC - OM3 - TB - 200 м | Legrand | LCS3 | 505 | Оптоволоконный кабель высокой эффективности Legrand | PL8 | 1 | ШТ | Под заказ Т2 | Не подлежит сертификации | 2023-12-31 | 224857.52 | 269829.02 | 269829.02 |  | 16.436 | 109.5303 | 532 | 532 | 387 | 3414971580831 |  | 11.01.22 - Изменение статуса на складе на "Под заказ Т2"
132041 | Претерм. OM3 TB 6F LC/LC 10м | Претерминированная сборка 6 х LC/LC - OM3 - TB - 10 м | Legrand | LCS3 | 505 | Оптоволоконный кабель высокой эффективности Legrand | PL8 | 1 | ШТ | Под заказ Т2 | Не подлежит сертификации | 2023-12-31 | 47236.19 | 56683.43 | 56683.43 |  | 1.834 | 41.0322 | 508 | 508 | 159 | 3414971580848 |  | 11.01.22 - Изменение статуса на складе на "Под заказ Т2"
132042 | Претерм. OM3 TB 6F LC/LC 20м | Претерминированная сборка 6 х LC/LC - OM3 - TB - 20 м | Legrand | LCS3 | 505 | Оптоволоконный кабель высокой эффективности Legrand | PL8 | 1 | ШТ | Под заказ Т2 | Не подлежит сертификации | 2023-12-31 | 51185.95 | 61423.14 | 61423.14 | [6 empty] | 3414971580855 |  | 11.01.22 - Изменение статуса на складе на "Под заказ Т2"
132043 | Претерм. OM3 TB 6F LC/LC 30м | Претерминированная сборка 6 х LC/LC - OM3 - TB - 30 м | Legrand | LCS3 | 505 | Оптоволоконный кабель высокой эффективности Legrand | PL8 | 1 | ШТ | Под заказ Т2 | Не подлежит сертификации | 2023-12-31 | 56769.8 | 68123.76 | 68123.76 |  | 2.732 | 41.0322 | 508 | 508 | 159 | 3414971580862 |  | 11.01.22 - Изменение статуса на складе на "Под заказ Т2"
132044 | Претерм. OM3 TB 6F LC/LC 40м | Претерминированная сборка 6 х LC/LC - OM3 - TB - 40 м | Legrand | LCS3 | 505 | Оптоволоконный кабель высокой эффективности Legrand | PL8 | 1 | ШТ | Под заказ Т2 | Не подлежит сертификации | 2023-12-31 | 60719.5 | 72863.4 | 72863.4 |  | 3.032 | 41.0322 | 508 | 508 | 159 | 3414971580879 |  | 11.01.22 - Изменение статуса на складе на "Под заказ Т2"
132045 | Претерм. OM3 TB 6F LC/LC 50м | Претерминированная сборка 6 х LC/LC - OM3 - TB - 50 м | Legrand | LCS3 | 505 | Оптоволоконный кабель высокой эффективности Legrand | PL8 | 1 | ШТ | Под заказ Т2 | Не подлежит сертификации | 2023-12-31 | 64669.25 | 77603.1 | 77603.1 | [6 empty] | 3414971580886 |  | 11.01.22 - Изменение статуса на складе на "Под заказ Т2"
132046 | Претерм. OM3 TB 6F LC/LC 60м | Претерминированная сборка 6 х LC/LC - OM3 - TB - 60 м | Legrand | LCS3 | 505 | Оптоволоконный кабель высокой эффективности Legrand | PL8 | 1 | ШТ | Под заказ Т2 | Не подлежит сертификации | 2023-12-31 | 75210.16 | 90252.19 | 90252.19 |  | 5.761 | 46.5099 | 412 | 412 | 274 | 3414971580893 |  | 11.01.22 - Изменение статуса на складе на "Под заказ Т2"
132047 | Претерм. OM3 TB 6F LC/LC 70м | Претерминированная сборка 6 х LC/LC - OM3 - TB - 70 м | Legrand | LCS3 | 505 | Оптоволоконный кабель высокой эффективности Legrand | PL8 | 1 | ШТ | Под заказ Т2 | Не подлежит сертификации | 2023-12-31 | 79159.92 | 94991.9 | 94991.9 |  | 6.184 | 46.5099 | 412 | 412 | 274 | 3414971580909 |  | 11.01.22 - Изменение статуса на складе на "Под заказ Т2"
132048 | Претерм. OM3 TB 6F LC/LC 80м | Претерминированная сборка 6 х LC/LC - OM3 - TB - 80 м | Legrand | LCS3 | 505 | Оптоволоконный кабель высокой эффективности Legrand | PL8 | 1 | ШТ | Под заказ Т2 | Не подлежит сертификации | 2023-12-31 | 83109.61 | 99731.53 | 99731.53 |  | 6.639 | 46.5099 | 412 | 412 | 274 | 3414971580916 |  | 11.01.22 - Изменение статуса на складе на "Под заказ Т2"
132049 | Претерм. OM3 TB 6F LC/LC 90м | Претерминированная сборка 6 х LC/LC - OM3 - TB - 90 м | Legrand | LCS3 | 505 | Оптоволоконный кабель высокой эффективности Legrand | PL8 | 1 | ШТ | Под заказ Т2 | Не подлежит сертификации | 2023-12-31 | 87059.37 | 104471.24 | 104471.24 |  | 7.237 | 46.5099 | 412 | 412 | 274 | 3414971580923 |  | 11.01.22 - Изменение статуса на складе на "Под заказ Т2"
132050 | Претерм. OM3 TB 6F LC/LC 100м | Претерминированная сборка 6 х LC/LC - OM3 - TB - 100 м | Legrand | LCS3 | 505 | Оптоволоконный кабель высокой эффективности Legrand | PL8 | 1 | ШТ | Под заказ Т2 | Не подлежит сертификации | 2023-12-31 | 91009.07 | 109210.88 | 109210.88 |  | 7.073 | 46.5099 | 412 | 412 | 274 | 3414971580930 |  | 11.01.22 - Изменение статуса на складе на "Под заказ Т2"
132052 | Претерм. OM3 TB 6F LC/LC 120м | Претерминированная сборка 6 х LC/LC - OM3 - TB - 120 м | Legrand | LCS3 | 505 | Оптоволоконный кабель высокой эффективности Legrand | PL8 | 1 | ШТ | Под заказ Т2 | Не подлежит сертификации | 2023-12-31 | 98908.53 | 118690.24 | 118690.24 |  | 8.376 | 46.5099 | 412 | 412 | 274 | 3414971580947 |  | 11.01.22 - Изменение статуса на складе на "Под заказ Т2"
132054 | Претерм. OM3 TB 6F LC/LC 140м | Претерминированная сборка 6 х LC/LC - OM3 - TB - 140 м | Legrand | LCS3 | 505 | Оптоволоконный кабель высокой эффективности Legrand | PL8 | 1 | ШТ | Под заказ Т2 | Не подлежит сертификации | 2023-12-31 | 106808.05 | 128169.66 | 128169.66 |  | 9.003 | 46.5099 | 412 | 412 | 274 | 3414971580954 |  | 11.01.22 - Изменение статуса на складе на "Под заказ Т2"
132056 | Претерм. OM3 TB 6F LC/LC 160м | Претерминированная сборка 6 х LC/LC - OM3 - TB - 160 м | Legrand | LCS3 | 505 | Оптоволоконный кабель высокой эффективности Legrand | PL8 | 1 | ШТ | Под заказ Т2 | Не подлежит сертификации | 2023-12-31 | 112386.71 | 134864.05 | 134864.05 |  | 11.172 | 109.5303 | 532 | 532 | 387 | 3414971580961 |  | 11.01.22 - Изменение статуса на складе на "Под заказ Т2"
132058 | Претерм. OM3 TB 6F LC/LC 180м | Претерминированная сборка 6 х LC/LC - OM3 - TB - 180 м | Legrand | LCS3 | 505 | Оптоволоконный кабель высокой эффективности Legrand | PL8 | 1 | ШТ | Под заказ Т2 | Не подлежит сертификации | 2023-12-31 | 130871.3 | 157045.56 | 157045.56 |  | 14.68 | 109.5303 | 532 | 532 | 387 | 3414971580978 |  | 11.01.22 - Изменение статуса на складе на "Под заказ Т2"
132060 | Претерм. OM3 TB 6F LC/LC 200м | Претерминированная сборка 6 х LC/LC - OM3 - TB - 200 м | Legrand | LCS3 | 505 | Оптоволоконный кабель высокой эффективности Legrand | PL8 | 1 | ШТ | Под заказ Т2 | Не подлежит сертификации | 2023-12-31 | 138770.75 | 166524.9 | 166524.9 |  | 14.6 | 109.5303 | 532 | 532 | 387 | 3414971580985 |  | 11.01.22 - Изменение статуса на складе на "Под заказ Т2"
132061 | Претерм. OM3 TB 12F LC/LC 10м | Претерминированная сборка 12 х LC/LC - OM3 - TB - 10 м | Legrand | LCS3 | 505 | Оптоволоконный кабель высокой эффективности Legrand | PL8 | 1 | ШТ | Под заказ Т2 | Не подлежит сертификации | 2023-12-31 | 74513.37 | 89416.04 | 89416.04 |  | 1.957 | 41.0322 | 508 | 508 | 159 | 3414971580992 |  | 11.01.22 - Изменение статуса на складе на "Под заказ Т2"
132062 | Претерм. OM3 TB 12F LC/LC 20м | Претерминированная сборка 12 х LC/LC - OM3 - TB - 20 м | Legrand | LCS3 | 505 | Оптоволоконный кабель высокой эффективности Legrand | PL8 | 1 | ШТ | Под заказ Т2 | Не подлежит сертификации | 2023-12-31 | 81596.79 | 97916.15 | 97916.15 |  | 2.564 | 41.0322 | 508 | 508 | 159 | 3414971581005 |  | 11.01.22 - Изменение статуса на складе на "Под заказ Т2"
132063 | Претерм. OM3 TB 12F LC/LC 30м | Претерминированная сборка 12 х LC/LC - OM3 - TB - 30 м | Legrand | LCS3 | 505 | Оптоволоконный кабель высокой эффективности Legrand | PL8 | 1 | ШТ | Под заказ Т2 | Не подлежит сертификации | 2023-12-31 | 90314.32 | 108377.18 | 108377.18 |  | 3.21 | 41.0322 | 508 | 508 | 159 | 3414971581012 |  | 11.01.22 - Изменение статуса на складе на "Под заказ Т2"
132064 | Претерм. OM3 TB 12F LC/LC 40м | Претерминированная сборка 12 х LC/LC - OM3 - TB - 40 м | Legrand | LCS3 | 505 | Оптоволоконный кабель высокой эффективности Legrand | PL8 | 1 | ШТ | Под заказ Т2 | Не подлежит сертификации | 2023-12-31 | 97397.69 | 116877.23 | 116877.23 |  | 3.729 | 41.0322 | 508 | 508 | 159 | 3414971581029 |  | 11.01.22 - Изменение статуса на складе на "Под заказ Т2"
132065 | Претерм. OM3 TB 12F LC/LC 50м | Претерминированная сборка 12 х LC/LC - OM3 - TB - 50 м | Legrand | LCS3 | 505 | Оптоволоконный кабель высокой эффективности Legrand | PL8 | 1 | ШТ | Под заказ Т2 | Не подлежит сертификации | 2023-12-31 | 104481.13 | 125377.36 | 125377.36 |  | 4.536 | 41.0322 | 508 | 508 | 159 | 3414971581036 |  | 11.01.22 - Изменение статуса на складе на "Под заказ Т2"
132066 | Претерм. OM3 TB 12F LC/LC 60м | Претерминированная сборка 12 х LC/LC - OM3 - TB - 60 м | Legrand | LCS3 | 505 | Оптоволоконный кабель высокой эффективности Legrand | PL8 | 1 | ШТ | Под заказ Т2 | Не подлежит сертификации | 2023-12-31 | 118155.7 | 141786.84 | 141786.84 |  | 7.36 | 46.5099 | 412 | 412 | 274 | 3414971581043 |  | 11.01.22 - Изменение статуса на складе на "Под заказ Т2"
132067 | Претерм. OM3 TB 12F LC/LC 70м | Претерминированная сборка 12 х LC/LC - OM3 - TB - 70 м | Legrand | LCS3 | 505 | Оптоволоконный кабель высокой эффективности Legrand | PL8 | 1 | ШТ | Под заказ Т2 | Не подлежит сертификации | 2023-12-31 | 125239.13 | 150286.96 | 150286.96 |  | 7.149 | 46.5099 | 412 | 412 | 274 | 3414971581050 |  | 11.01.22 - Изменение статуса на складе на "Под заказ Т2"
132068 | Претерм. OM3 TB 12F LC/LC 80м | Претерминированная сборка 12 х LC/LC - OM3 - TB - 80 м | Legrand | LCS3 | 505 | Оптоволоконный кабель высокой эффективности Legrand | PL8 | 1 | ШТ | Под заказ Т2 | Не подлежит сертификации | 2023-12-31 | 132322.5 | 158787 | 158787 |  | 8.22 | 46.5099 | 412 | 412 | 274 | 3414971581067 |  | 11.01.22 - Изменение статуса на складе на "Под заказ Т2"
132069 | Претерм. OM3 TB 12F LC/LC 90м | Претерминированная сборка 12 х LC/LC - OM3 - TB - 90 м | Legrand | LCS3 | 505 | Оптоволоконный кабель высокой эффективности Legrand | PL8 | 1 | ШТ | Под заказ Т2 | Не подлежит сертификации | 2023-12-31 | 139405.94 | 167287.13 | 167287.13 |  | 8.65 | 46.5099 | 412 | 412 | 274 | 3414971581074 |  | 11.01.22 - Изменение статуса на складе на "Под заказ Т2"
132070 | Претерм. OM3 TB 12F LC/LC 100м | Претерминированная сборка 12 х LC/LC - OM3 - TB - 100 м | Legrand | LCS3 | 505 | Оптоволоконный кабель высокой эффективности Legrand | PL8 | 1 | ШТ | Под заказ Т2 | Не подлежит сертификации | 2023-12-31 | 146489.31 | 175787.17 | 175787.17 |  | 8.845 | 46.5099 | 412 | 412 | 274 | 3414971581081 |  | 11.01.22 - Изменение статуса на складе на "Под заказ Т2"
132072 | Претерм. OM3 TB 12F LC/LC 120м | Претерминированная сборка 12 х LC/LC - OM3 - TB - 120 м | Legrand | LCS3 | 505 | Оптоволоконный кабель высокой эффективности Legrand | PL8 | 1 | ШТ | Под заказ Т2 | Не подлежит сертификации | 2023-12-31 | 160656.12 | 192787.34 | 192787.34 |  | 10.335 | 46.5099 | 412 | 412 | 274 | 3414971581098 |  | 11.01.22 - Изменение статуса на складе на "Под заказ Т2"
132074 | Претерм. OM3 TB 12F LC/LC 140м | Претерминированная сборка 12 х LC/LC - OM3 - TB - 140 м | Legrand | LCS3 | 505 | Оптоволоконный кабель высокой эффективности Legrand | PL8 | 1 | ШТ | Под заказ Т2 | Не подлежит сертификации | 2023-12-31 | 174822.93 | 209787.52 | 209787.52 |  | 10.846 | 46.5099 | 412 | 412 | 274 | 3414971581104 |  | 11.01.22 - Изменение статуса на складе на "Под заказ Т2"
132076 | Претерм. OM3 TB 12F LC/LC 160м | Претерминированная сборка 12 х LC/LC - OM3 - TB - 160 м | Legrand | LCS3 | 505 | Оптоволоконный кабель высокой эффективности Legrand | PL8 | 1 | ШТ | Под заказ Т2 | Не подлежит сертификации | 2023-12-31 | 197254.13 | 236704.96 | 236704.96 |  | 14.127 | 109.5303 | 532 | 532 | 387 | 3414971581111 |  | 11.01.22 - Изменение статуса на складе на "Под заказ Т2"
132078 | Претерм. OM3 TB 12F LC/LC 180м | Претерминированная сборка 12 х LC/LC - OM3 - TB - 180 м | Legrand | LCS3 | 505 | Оптоволоконный кабель высокой эффективности Legrand | PL8 | 1 | ШТ | Под заказ Т2 | Не подлежит сертификации | 2023-12-31 | 211420.93 | 253705.12 | 253705.12 |  | 15.94 | 109.5303 | 532 | 532 | 387 | 3414971581128 |  | 11.01.22 - Изменение статуса на складе на "Под заказ Т2"
132080 | Претерм. OM3 TB 12F LC/LC 200м | Претерминированная сборка 12 х LC/LC - OM3 - TB - 200 м | Legrand | LCS3 | 505 | Оптоволоконный кабель высокой эффективности Legrand | PL8 | 1 | ШТ | Под заказ Т2 | Не подлежит сертификации | 2023-12-31 | 225587.72 | 270705.26 | 270705.26 |  | 16.352 | 109.5303 | 532 | 532 | 387 | 3414971581135 |  | 11.01.22 - Изменение статуса на складе на "Под заказ Т2"
134099 | PRACTIBOX S ЗАМОК | Practibox S Замок | Legrand | Power Distribution System | 122 | Пластиковые щитки Practibox S | PL1 | 1 | ШТ | На складе | Не подлежит сертификации | 2023-12-31 | 1036.04 | 1243.25 | 1243.25 | Новый | [5 empty] | 3414971457911 |  | 09.12.21 - Добавлен в тариф
134103 | PRACTIBOX S К-КТ ДЛЯ ОБЪЕД | Practibox S Комплект для объединения | Legrand | Power Distribution System | 122 | Пластиковые щитки Practibox S | PL1 | 1 | ШТ | На складе | Не подлежит сертификации | 2023-12-31 | 416.1 | 499.32 | 499.32 | Новый | [5 empty] | 3414971457973 |  | 09.12.21 - Добавлен в тариф
134544 | PRACTIBOX S ВСТР 1X4 БЕЛ | Practibox S Пластиковый щиток Встраиваемый 1X4 Белая дверь | Legrand | Power Distribution System | 122 | Пластиковые щитки Practibox S | PL1 | 1 | ШТ | На складе | Сертифицировано | 2026-06-02 | 591.02 | 709.22 | 709.22 | Новый | [5 empty] | 3414971197572 |  | 09.12.21 - Добавлен в тариф
134546 | PRACTIBOX S ВСТР 1X6 БЕЛ | Practibox S Пластиковый щиток Встраиваемый 1X6 Белая дверь | Legrand | Power Distribution System | 122 | Пластиковые щитки Practibox S | PL1 | 1 | ШТ | На складе | Сертифицировано | 2026-06-02 | 731.8 | 878.16 | 878.16 | Новый | [5 empty] | 3414971197589 |  | 09.12.21 - Добавлен в тариф
134548 | PRACTIBOX S ВСТР 1X8 БЕЛ | Practibox S Пластиковый щиток Встраиваемый 1X8 Белая дверь | Legrand | Power Distribution System | 122 | Пластиковые щитки Practibox S | PL1 | 1 | ШТ | На складе | Сертифицировано | 2026-06-02 | 874.33 | 1049.2 | 1049.2 | Новый | [5 empty] | 3414971197596 |  | 09.12.21 - Добавлен в тариф
134554 | PRACTIBOX S ВСТР 1X4 ДЫМЧ | Practibox S Пластиковый щиток Встраиваемый 1X4 Дымчатая дверь | Legrand | Power Distribution System | 122 | Пластиковые щитки Practibox S | PL1 | 1 | ШТ | На складе | Сертифицировано | 2026-06-02 | 623.57 | 748.28 | 748.28 | Новый | [5 empty] | 3414971197602 |  | 09.12.21 - Добавлен в тариф
134556 | PRACTIBOX S ВСТР 1X6 ДЫМЧ | Practibox S Пластиковый щиток Встраиваемый 1X6 Дымчатая дверь | Legrand | Power Distribution System | 122 | Пластиковые щитки Practibox S | PL1 | 1 | ШТ | На складе | Сертифицировано | 2026-06-02 | 770.58 | 924.7 | 924.7 | Новый | [5 empty] | 3414971197619 |  | 09.12.21 - Добавлен в тариф
134558 | PRACTIBOX S ВСТР 1X8 ДЫМЧ | Practibox S Пластиковый щиток Встраиваемый 1X8 Дымчатая дверь | Legrand | Power Distribution System | 122 | Пластиковые щитки Practibox S | PL1 | 1 | ШТ | На складе | Сертифицировано | 2026-06-02 | 915.8 | 1098.96 | 1098.96 | Новый | [5 empty] | 3414971197626 |  | 09.12.21 - Добавлен в тариф
134564 | PRACTIBOX S ВСТ ГИПС 1X4 БЕЛ | Practibox S Пластиковый щиток Встраиваемый (в полые стены) 1X4 Белая дверь | Legrand | Power Distribution System | 122 | Пластиковые щитки Practibox S | PL1 | 1 | ШТ | На складе | Сертифицировано | 2026-06-02 | 827.43 | 992.92 | 992.92 | Новый | [5 empty] | 3414971197633 |  | 09.12.21 - Добавлен в тариф
134566 | PRACTIBOX S ВСТ ГИПС 1X6 БЕЛ | Practibox S Пластиковый щиток Встраиваемый (в полые стены) 1X6 Белая дверь | Legrand | Power Distribution System | 122 | Пластиковые щитки Practibox S | PL1 | 1 | ШТ | На складе | Сертифицировано | 2026-06-02 | 1024.5 | 1229.4 | 1229.4 | Новый | [5 empty] | 3414971197640 |  | 09.12.21 - Добавлен в тариф
134568 | PRACTIBOX S ВСТ ГИПС 1X8 БЕЛ | Practibox S Пластиковый щиток Встраиваемый (в полые стены) 1X8 Белая дверь | Legrand | Power Distribution System | 122 | Пластиковые щитки Practibox S | PL1 | 1 | ШТ | На складе | Сертифицировано | 2026-06-02 | 1398.91 | 1678.69 | 1678.69 | Новый | [5 empty] | 3414971197657 |  | 09.12.21 - Добавлен в тариф
134574 | PRACTIBOX S ВСТ ГИПС 1X4 ДЫМЧ | Practibox S Пластиковый щиток Встраиваемый (в полые стены) 1X4 Дымчатая дверь | Legrand | Power Distribution System | 122 | Пластиковые щитки Practibox S | PL1 | 1 | ШТ | На складе | Сертифицировано | 2026-06-02 | 873 | 1047.6 | 1047.6 | Новый | [5 empty] | 3414971197664 |  | 09.12.21 - Добавлен в тариф
134576 | PRACTIBOX S ВСТ ГИПС 1X6 ДЫМЧ | Practibox S Пластиковый щиток Встраиваемый (в полые стены) 1X6 Дымчатая дверь | Legrand | Power Distribution System | 122 | Пластиковые щитки Practibox S | PL1 | 1 | ШТ | На складе | Сертифицировано | 2026-06-02 | 1078.81 | 1294.57 | 1294.57 | Новый | [5 empty] | 3414971197671 |  | 09.12.21 - Добавлен в тариф
134578 | PRACTIBOX S ВСТ ГИПС 1X8 ДЫМЧ | Practibox S Пластиковый щиток Встраиваемый (в полые стены) 1X8 Дымчатая дверь | Legrand | Power Distribution System | 122 | Пластиковые щитки Practibox S | PL1 | 1 | ШТ | На складе | Сертифицировано | 2026-06-02 | 1465.28 | 1758.34 | 1758.34 | Новый | [5 empty] | 3414971197688 |  | 09.12.21 - Добавлен в тариф
134604 | PRACTIBOX S НАВЕС 1X4 БЕЛ | Practibox S Пластиковый щиток Навесной 1X4 Белая дверь | Legrand | Power Distribution System | 122 | Пластиковые щитки Practibox S | PL1 | 1 | ШТ | На складе | Сертифицировано | 2026-06-02 | 645.32 | 774.38 | 774.38 | Новый | [5 empty] | 3414971197695 |  | 09.12.21 - Добавлен в тариф
134608 | PRACTIBOX S НАВЕС 1X8 БЕЛ | Practibox S Пластиковый щиток Навесной 1X8 Белая дверь | Legrand | Power Distribution System | 122 | Пластиковые щитки Practibox S | PL1 | 1 | ШТ | На складе | Сертифицировано | 2026-06-02 | 1007.93 | 1209.52 | 1209.52 | Новый | [5 empty] | 3414971197701 |  | 09.12.21 - Добавлен в тариф
134614 | PRACTIBOX S НАВЕС 1X4 ДЫМЧ | Practibox S Пластиковый щиток Навесной 1X4 Дымчатая дверь | Legrand | Power Distribution System | 122 | Пластиковые щитки Practibox S | PL1 | 1 | ШТ | На складе | Сертифицировано | 2026-06-02 | 676.16 | 811.39 | 811.39 | Новый | [5 empty] | 3414971197718 |  | 09.12.21 - Добавлен в тариф
134618 | PRACTIBOX S НАВЕС 1X8 ДЫМЧ | Practibox S Пластиковый щиток Навесной 1X8 Дымчатая дверь | Legrand | Power Distribution System | 122 | Пластиковые щитки Practibox S | PL1 | 1 | ШТ | На складе | Сертифицировано | 2026-06-02 | 1048.29 | 1257.95 | 1257.95 | Новый | [5 empty] | 3414971197725 |  | 09.12.21 - Добавлен в тариф
134808 | КЛЕММ. БЛОК 2Х16 И 2Х10 | Клеммный блок 2Х16 И 2Х10 | Legrand | Power Distribution System | 122 | Пластиковые щитки Practibox S | PL1 | 10 | ШТ | На складе | Сертифицировано | 2026-07-07 | 108.88 | 130.66 | 130.66 | Новый | [5 empty] | 3414971458239 |  | 09.12.21 - Добавлен в тариф
134809 | КЛЕММ. БЛОК 5Х16 И 5Х10 | Клеммный блок 5Х16 И 5Х10 | Legrand | Power Distribution System | 122 | Пластиковые щитки Practibox S | PL1 | 10 | ШТ | На складе | Сертифицировано | 2026-07-07 | 162.86 | 195.43 | 195.43 | Новый | [5 empty] | 3414971458260 |  | 09.12.21 - Добавлен в тариф
134818 | КЛЕММ. БЛОК З 3Х16 И 3Х10 | Клеммный блок Земля 3Х16 И 3Х10 | Legrand | Power Distribution System | 122 | Пластиковые щитки Practibox S | PL1 | 10 | ШТ | На складе | Сертифицировано | 2026-07-07 | 224.15 | 268.98 | 268.98 | Новый | [5 empty] | 3414971458505 |  | 09.12.21 - Добавлен в тариф
134819 | КЛЕММ. БЛОК З 12Х16 И 12Х10 | Клеммный блок Земля 12Х16 И 12Х10 | Legrand | Power Distribution System | 122 | Пластиковые щитки Practibox S | PL1 | 10 | ШТ | На складе | Сертифицировано | 2026-07-07 | 457.93 | 549.52 | 549.52 | Новый | [5 empty] | 3414971458536 |  | 09.12.21 - Добавлен в тариф
134820 | КЛЕММ. БЛОК З 12Х16 И 12Х10 | Клеммный блок Земля 12Х16 И 12Х10 | Legrand | Power Distribution System | 122 | Пластиковые щитки Practibox S | PL1 | 10 | ШТ | На складе | Сертифицировано | 2026-07-07 | 466.69 | 560.03 | 560.03 | Новый | [5 empty] | 3414971458567 |  | 09.12.21 - Добавлен в тариф
134821 | КЛЕММ. БЛОК З 1Х25 И 16Х16 | Клеммный блок Земля 1Х25 И 16Х16 | Legrand | Power Distribution System | 122 | Пластиковые щитки Practibox S | PL1 | 10 | ШТ | На складе | Сертифицировано | 2026-07-07 | 384.58 | 461.5 | 461.5 | Новый | [5 empty] | 3414971458598 |  | 09.12.21 - Добавлен в тариф
134822 | КЛЕММ. БЛОК З 1Х25 И 26Х16 | Клеммный блок Земля 1Х25 И 26Х16 | Legrand | Power Distribution System | 122 | Пластиковые щитки Practibox S | PL1 | 5 | ШТ | На складе | Сертифицировано | 2026-07-07 | 819.68 | 983.62 | 983.62 | Новый | [5 empty] | 3414971458628 |  | 09.12.21 - Добавлен в тариф
134824 | КЛЕММ. БЛОК З Н 2(3Х16 И 3Х10) | Клеммный блок Земля+Нейтраль 2(3Х16 И 3Х10) | Legrand | Power Distribution System | 122 | Пластиковые щитки Practibox S | PL1 | 10 | ШТ | На складе | Сертифицировано | 2026-07-07 | 309.38 | 371.26 | 371.26 | Новый | [5 empty] | 3414971458680 |  | 09.12.21 - Добавлен в тариф
134825 | КЛЕММ. БЛ З Н 2(12Х16 И 12Х10) | Клеммный блок Земля+Нейтраль 2(12Х16 И 12Х10) | Legrand | Power Distribution System | 122 | Пластиковые щитки Practibox S | PL1 | 10 | ШТ | На складе | Сертифицировано | 2026-07-07 | 862.26 | 1034.71 | 1034.71 | Новый | [5 empty] | 3414971458710 |  | 09.12.21 - Добавлен в тариф
134826 | КЛЕММ. БЛ З Н 2(12Х16 И 12Х10) | Клеммный блок Земля+Нейтраль 2(12Х16 И 12Х10) | Legrand | Power Distribution System | 122 | Пластиковые щитки Practibox S | PL1 | 10 | ШТ | На складе | Сертифицировано | 2026-07-07 | 879.92 | 1055.9 | 1055.9 | Новый | [5 empty] | 3414971458741 |  | 09.12.21 - Добавлен в тариф
134827 | КЛЕММ. БЛ З Н 2(1Х25 И 16Х16) | Клеммный блок Земля+Нейтраль 2(1Х25 И 16Х16) | Legrand | Power Distribution System | 122 | Пластиковые щитки Practibox S | PL1 | 10 | ШТ | На складе | Сертифицировано | 2026-07-07 | 607.34 | 728.81 | 728.81 | Новый | [5 empty] | 3414971458772 |  | 09.12.21 - Добавлен в тариф
134828 | КЛЕММ. БЛ З Н 2(1Х25 И 26Х16) | Клеммный блок Земля+Нейтраль 2(1Х25 И 26Х16) | Legrand | Power Distribution System | 122 | Пластиковые щитки Practibox S | PL1 | 30 | ШТ | На складе | Сертифицировано | 2026-07-07 | 1549.15 | 1858.98 | 1858.98 | Новый | [5 empty] | 3414971458802 |  | 09.12.21 - Добавлен в тариф
134829 | КЛЕММ. БЛОК З И Н 2Х25 И 24Х16 | Клеммный блок Земля+Нейтраль 2Х25 И 24Х16 | Legrand | Power Distribution System | 122 | Пластиковые щитки Practibox S | PL1 | 5 | ШТ | На складе | Сертифицировано | 2026-07-07 | 674.63 | 809.56 | 809.56 | Новый | [5 empty] | 3414971458833 |  | 09.12.21 - Добавлен в тариф. 11.01.22 - Изменение статуса на складе на "На складе"
135541 | PRACTIBOX S ВСТР 1X12 БЕЛ | Practibox S Пластиковый щиток Встраиваемый 1X12 Белая дверь | Legrand | Power Distribution System | 122 | Пластиковые щитки Practibox S | PL1 | 1 | ШТ | На складе | Сертифицировано | 2026-06-02 | 1165.46 | 1398.55 | 1398.55 | Новый | [5 empty] | 3414971198371 |  | 09.12.21 - Добавлен в тариф
135542 | PRACTIBOX S ВСТР 2X12 БЕЛ | Practibox S Пластиковый щиток Встраиваемый 2X12 Белая дверь | Legrand | Power Distribution System | 122 | Пластиковые щитки Practibox S | PL1 | 1 | ШТ | На складе | Сертифицировано | 2026-06-02 | 1739.62 | 2087.54 | 2087.54 | Новый | [5 empty] | 3414971198388 |  | 09.12.21 - Добавлен в тариф
135543 | PRACTIBOX S ВСТР 3X12 БЕЛ | Practibox S Пластиковый щиток Встраиваемый 3X12 Белая дверь | Legrand | Power Distribution System | 122 | Пластиковые щитки Practibox S | PL1 | 1 | ШТ | На складе | Сертифицировано | 2026-06-02 | 2490.84 | 2989.01 | 2989.01 | Новый | [5 empty] | 3414971198395 |  | 09.12.21 - Добавлен в тариф
135544 | PRACTIBOX S ВСТР 4X12 БЕЛ | Practibox S Пластиковый щиток Встраиваемый 4X12 Белая дверь | Legrand | Power Distribution System | 122 | Пластиковые щитки Practibox S | PL1 | 1 | ШТ | На складе | Сертифицировано | 2026-06-02 | 8235.23 | 9882.28 | 9882.28 | Новый | [5 empty] | 3414971198401 |  | 09.12.21 - Добавлен в тариф
135551 | PRACTIBOX S ВСТР 1X12 ДЫМЧ | Practibox S Пластиковый щиток Встраиваемый 1X12 Дымчатая дверь | Legrand | Power Distribution System | 122 | Пластиковые щитки Practibox S | PL1 | 1 | ШТ | На складе | Сертифицировано | 2026-06-02 | 1230.34 | 1476.41 | 1476.41 | Новый | [5 empty] | 3414971198418 |  | 09.12.21 - Добавлен в тариф
135552 | PRACTIBOX S ВСТР 2X12 ДЫМЧ | Practibox S Пластиковый щиток Встраиваемый 2X12 Дымчатая дверь | Legrand | Power Distribution System | 122 | Пластиковые щитки Practibox S | PL1 | 1 | ШТ | На складе | Сертифицировано | 2026-06-02 | 1759.1 | 2110.92 | 2110.92 | Новый | [5 empty] | 3414971198425 |  | 09.12.21 - Добавлен в тариф
135553 | PRACTIBOX S ВСТР 3X12 ДЫМЧ | Practibox S Пластиковый щиток Встраиваемый 3X12 Дымчатая дверь | Legrand | Power Distribution System | 122 | Пластиковые щитки Practibox S | PL1 | 1 | ШТ | На складе | Сертифицировано | 2026-06-02 | 2642.64 | 3171.17 | 3171.17 | Новый | [5 empty] | 3414971198432 |  | 09.12.21 - Добавлен в тариф
135554 | PRACTIBOX S ВСТР 4X12 ДЫМЧ | Practibox S Пластиковый щиток Встраиваемый 4X12 Дымчатая дверь | Legrand | Power Distribution System | 122 | Пластиковые щитки Practibox S | PL1 | 1 | ШТ | На складе | Сертифицировано | 2026-06-02 | 8438.31 | 10125.97 | 10125.97 | Новый | [5 empty] | 3414971198449 |  | 09.12.21 - Добавлен в тариф
135561 | PRACTIBOX S ВСТ ГИПС 1X12 БЕЛ | Practibox S Пластиковый щиток Встраиваемый (в полые стены) 1X12 Белая дверь | Legrand | Power Distribution System | 122 | Пластиковые щитки Practibox S | PL1 | 1 | ШТ | На складе | Сертифицировано | 2026-06-02 | 1864.73 | 2237.68 | 2237.68 | Новый | [5 empty] | 3414971198456 |  | 09.12.21 - Добавлен в тариф
135562 | PRACTIBOX S ВСТ ГИПС 2X12 БЕЛ | Practibox S Пластиковый щиток Встраиваемый (в полые стены) 2X12 Белая дверь | Legrand | Power Distribution System | 122 | Пластиковые щитки Practibox S | PL1 | 1 | ШТ | На складе | Сертифицировано | 2026-06-02 | 2783.38 | 3340.06 | 3340.06 | Новый | [5 empty] | 3414971198463 |  | 09.12.21 - Добавлен в тариф
135563 | PRACTIBOX S ВСТ ГИПС 3X12 БЕЛ | Practibox S Пластиковый щиток Встраиваемый (в полые стены) 3X12 Белая дверь | Legrand | Power Distribution System | 122 | Пластиковые щитки Practibox S | PL1 | 1 | ШТ | На складе | Сертифицировано | 2026-06-02 | 3985.35 | 4782.42 | 4782.42 | Новый | [5 empty] | 3414971198470 |  | 09.12.21 - Добавлен в тариф
135564 | PRACTIBOX S ВСТ ГИПС 4X12 БЕЛ | Practibox S Пластиковый щиток Встраиваемый (в полые стены) 4X12 Белая дверь | Legrand | Power Distribution System | 122 | Пластиковые щитки Practibox S | PL1 | 1 | ШТ | На складе | Сертифицировано | 2026-06-02 | 11529.33 | 13835.2 | 13835.2 | Новый | [5 empty] | 3414971198487 |  | 09.12.21 - Добавлен в тариф
135571 | PRACTIBOX S ВСТ ГИПС 1X12 ДЫМЧ | Practibox S Пластиковый щиток Встраиваемый (в полые стены) 1X12 Дымчатая дверь | Legrand | Power Distribution System | 122 | Пластиковые щитки Practibox S | PL1 | 1 | ШТ | На складе | Сертифицировано | 2026-06-02 | 1968.55 | 2362.26 | 2362.26 | Новый | [5 empty] | 3414971198494 |  | 09.12.21 - Добавлен в тариф
135572 | PRACTIBOX S ВСТ ГИПС 2X12 ДЫМЧ | Practibox S Пластиковый щиток Встраиваемый (в полые стены) 2X12 Дымчатая дверь | Legrand | Power Distribution System | 122 | Пластиковые щитки Practibox S | PL1 | 1 | ШТ | На складе | Сертифицировано | 2026-06-02 | 2814.55 | 3377.46 | 3377.46 | Новый | [5 empty] | 3414971198500 |  | 09.12.21 - Добавлен в тариф
135573 | PRACTIBOX S ВСТ ГИПС 3X12 ДЫМЧ | Practibox S Пластиковый щиток Встраиваемый (в полые стены) 3X12 Дымчатая дверь | Legrand | Power Distribution System | 122 | Пластиковые щитки Practibox S | PL1 | 1 | ШТ | На складе | Сертифицировано | 2026-06-02 | 4228.22 | 5073.86 | 5073.86 | Новый | [5 empty] | 3414971198517 |  | 09.12.21 - Добавлен в тариф
135574 | PRACTIBOX S ВСТ ГИПС 4X12 ДЫМЧ | Practibox S Пластиковый щиток Встраиваемый (в полые стены) 4X12 Дымчатая дверь | Legrand | Power Distribution System | 122 | Пластиковые щитки Practibox S | PL1 | 1 | ШТ | На складе | Сертифицировано | 2026-06-02 | 11813.63 | 14176.36 | 14176.36 | Новый | [5 empty] | 3414971198524 |  | 09.12.21 - Добавлен в тариф
135601 | PRACTIBOX S НАВЕС 1X12 БЕЛ | Practibox S Пластиковый щиток Навесной 1X12 Белая дверь | Legrand | Power Distribution System | 122 | Пластиковые щитки Practibox S | PL1 | 1 | ШТ | На складе | Сертифицировано | 2026-06-02 | 1261.05 | 1513.26 | 1513.26 | Новый | [5 empty] | 3414971198531 |  | 09.12.21 - Добавлен в тариф
135602 | PRACTIBOX S НАВЕС 2X12 БЕЛ | Practibox S Пластиковый щиток Навесной 2X12 Белая дверь | Legrand | Power Distribution System | 122 | Пластиковые щитки Practibox S | PL1 | 1 | ШТ | На складе | Сертифицировано | 2026-06-02 | 1600.54 | 1920.65 | 1920.65 | Новый | [5 empty] | 3414971198548 |  | 09.12.21 - Добавлен в тариф
135603 | PRACTIBOX S НАВЕС 3X12 БЕЛ | Practibox S Пластиковый щиток Навесной 3X12 Белая дверь | Legrand | Power Distribution System | 122 | Пластиковые щитки Practibox S | PL1 | 1 | ШТ | На складе | Сертифицировано | 2026-06-02 | 2324.96 | 2789.95 | 2789.95 | Новый | [5 empty] | 3414971198555 |  | 09.12.21 - Добавлен в тариф
135604 | PRACTIBOX S НАВЕС 4X12 БЕЛ | Practibox S Пластиковый щиток Навесной 4X12 Белая дверь | Legrand | Power Distribution System | 122 | Пластиковые щитки Practibox S | PL1 | 1 | ШТ | На складе | Сертифицировано | 2026-06-02 | 5670.54 | 6804.65 | 6804.65 | Новый | [5 empty] | 3414971198562 |  | 09.12.21 - Добавлен в тариф
135611 | PRACTIBOX S НАВЕС 1X12 ДЫМЧ | Practibox S Пластиковый щиток Навесной 1X12 Дымчатая дверь | Legrand | Power Distribution System | 122 | Пластиковые щитки Practibox S | PL1 | 1 | ШТ | На складе | Сертифицировано | 2026-06-02 | 1330.94 | 1597.13 | 1597.13 | Новый | [5 empty] | 3414971198579 |  | 09.12.21 - Добавлен в тариф
135612 | PRACTIBOX S НАВЕС 2X12 ДЫМЧ | Practibox S Пластиковый щиток Навесной 2X12 Дымчатая дверь | Legrand | Power Distribution System | 122 | Пластиковые щитки Practibox S | PL1 | 1 | ШТ | На складе | Сертифицировано | 2026-06-02 | 1685.3 | 2022.36 | 2022.36 | Новый | [5 empty] | 3414971198586 |  | 09.12.21 - Добавлен в тариф
135613 | PRACTIBOX S НАВЕС 3X12 ДЫМЧ | Practibox S Пластиковый щиток Навесной 3X12 Дымчатая дверь | Legrand | Power Distribution System | 122 | Пластиковые щитки Practibox S | PL1 | 1 | ШТ | На складе | Сертифицировано | 2026-06-02 | 2483.63 | 2980.36 | 2980.36 | Новый | [5 empty] | 3414971198593 |  | 09.12.21 - Добавлен в тариф
135614 | PRACTIBOX S НАВЕС 4X12 ДЫМЧ | Practibox S Пластиковый щиток Навесной 4X12 Дымчатая дверь | Legrand | Power Distribution System | 122 | Пластиковые щитки Practibox S | PL1 | 1 | ШТ | На складе | Сертифицировано | 2026-06-02 | 5670.54 | 6804.65 | 6804.65 | Новый | [5 empty] | 3414971198609 |  | 09.12.21 - Добавлен в тариф
137545 | PRACTIBOX S ВСТР 1X22 БЕЛ | Practibox S Пластиковый щиток Встраиваемый 1X22 Белая дверь | Legrand | Power Distribution System | 122 | Пластиковые щитки Practibox S | PL1 | 1 | ШТ | На складе | Сертифицировано | 2026-06-02 | 1841.55 | 2209.86 | 2209.86 | Новый | [5 empty] | 3414971199415 |  | 09.12.21 - Добавлен в тариф
137546 | PRACTIBOX S ВСТР 1X18 БЕЛ | Practibox S Пластиковый щиток Встраиваемый 1X18 Белая дверь | Legrand | Power Distribution System | 122 | Пластиковые щитки Practibox S | PL1 | 1 | ШТ | На складе | Сертифицировано | 2026-06-02 | 1395.11 | 1674.13 | 1674.13 | Новый | [5 empty] | 3414971199422 |  | 09.12.21 - Добавлен в тариф
137547 | PRACTIBOX S ВСТР 2X18 БЕЛ | Practibox S Пластиковый щиток Встраиваемый 2X18 Белая дверь | Legrand | Power Distribution System | 122 | Пластиковые щитки Practibox S | PL1 | 1 | ШТ | На складе | Сертифицировано | 2026-06-02 | 4581.87 | 5498.24 | 5498.24 | Новый | [5 empty] | 3414971199439 |  | 09.12.21 - Добавлен в тариф
137548 | PRACTIBOX S ВСТР 3X18 БЕЛ | Practibox S Пластиковый щиток Встраиваемый 3X18 Белая дверь | Legrand | Power Distribution System | 122 | Пластиковые щитки Practibox S | PL1 | 1 | ШТ | На складе | Сертифицировано | 2026-06-02 | 8702.09 | 10442.51 | 10442.51 | Новый | [5 empty] | 3414971199446 |  | 09.12.21 - Добавлен в тариф
137549 | PRACTIBOX S ВСТР 4X18 БЕЛ | Practibox S Пластиковый щиток Встраиваемый 4X18 Белая дверь | Legrand | Power Distribution System | 122 | Пластиковые щитки Practibox S | PL1 | 1 | ШТ | На складе | Сертифицировано | 2026-06-02 | 14845.66 | 17814.79 | 17814.79 | Новый | [5 empty] | 3414971199453 |  | 09.12.21 - Добавлен в тариф
137555 | PRACTIBOX S ВСТР 1X22 ДЫМЧ | Practibox S Пластиковый щиток Встраиваемый 1X22 Дымчатая дверь | Legrand | Power Distribution System | 122 | Пластиковые щитки Practibox S | PL1 | 1 | ШТ | На складе | Сертифицировано | 2026-06-02 | 1960.28 | 2352.34 | 2352.34 | Новый | [5 empty] | 3414971199460 |  | 09.12.21 - Добавлен в тариф
137556 | PRACTIBOX S ВСТР 1X18 ДЫМЧ | Practibox S Пластиковый щиток Встраиваемый 1X18 Дымчатая дверь | Legrand | Power Distribution System | 122 | Пластиковые щитки Practibox S | PL1 | 1 | ШТ | На складе | Сертифицировано | 2026-06-02 | 1485.06 | 1782.07 | 1782.07 | Новый | [5 empty] | 3414971199477 |  | 09.12.21 - Добавлен в тариф
137557 | PRACTIBOX S ВСТР 2X18 ДЫМЧ | Practibox S Пластиковый щиток Встраиваемый 2X18 Дымчатая дверь | Legrand | Power Distribution System | 122 | Пластиковые щитки Practibox S | PL1 | 1 | ШТ | На складе | Сертифицировано | 2026-06-02 | 4581.87 | 5498.24 | 5498.24 | Новый | [5 empty] | 3414971199484 |  | 09.12.21 - Добавлен в тариф
137558 | PRACTIBOX S ВСТР 3X18 ДЫМЧ | Practibox S Пластиковый щиток Встраиваемый 3X18 Дымчатая дверь | Legrand | Power Distribution System | 122 | Пластиковые щитки Practibox S | PL1 | 1 | ШТ | На складе | Сертифицировано | 2026-06-02 | 8702.09 | 10442.51 | 10442.51 | Новый | [5 empty] | 3414971199491 |  | 09.12.21 - Добавлен в тариф
137559 | PRACTIBOX S ВСТР 4X18 ДЫМЧ | Practibox S Пластиковый щиток Встраиваемый 4X18 Дымчатая дверь | Legrand | Power Distribution System | 122 | Пластиковые щитки Practibox S | PL1 | 1 | ШТ | На складе | Сертифицировано | 2026-06-02 | 14845.66 | 17814.79 | 17814.79 | Новый | [5 empty] | 3414971199507 |  | 09.12.21 - Добавлен в тариф
137565 | PRACTIBOX S ВСТ ГИПС 1X22 БЕЛ | Practibox S Пластиковый щиток Встраиваемый (в полые стены) 1X22 Белая дверь | Legrand | Power Distribution System | 122 | Пластиковые щитки Practibox S | PL1 | 1 | ШТ | На складе | Сертифицировано | 2026-06-02 | 2578.17 | 3093.8 | 3093.8 | Новый | [5 empty] | 3414971199514 |  | 09.12.21 - Добавлен в тариф. 11.01.22 - Изменение статуса на складе на "На складе"
137566 | PRACTIBOX S ВСТ ГИПС 1X18 БЕЛ | Practibox S Пластиковый щиток Встраиваемый (в полые стены) 1X18 Белая дверь | Legrand | Power Distribution System | 122 | Пластиковые щитки Practibox S | PL1 | 1 | ШТ | На складе | Сертифицировано | 2026-06-02 | 1953.16 | 2343.79 | 2343.79 | Новый | [5 empty] | 3414971199521 |  | 09.12.21 - Добавлен в тариф
137567 | PRACTIBOX S ВСТ ГИПС 2X18 БЕЛ | Practibox S Пластиковый щиток Встраиваемый (в полые стены) 2X18 Белая дверь | Legrand | Power Distribution System | 122 | Пластиковые щитки Practibox S | PL1 | 1 | ШТ | На складе | Сертифицировано | 2026-06-02 | 6414.61 | 7697.53 | 7697.53 | Новый | [5 empty] | 3414971199538 |  | 09.12.21 - Добавлен в тариф
137568 | PRACTIBOX S ВСТ ГИПС 3X18 БЕЛ | Practibox S Пластиковый щиток Встраиваемый (в полые стены) 3X18 Белая дверь | Legrand | Power Distribution System | 122 | Пластиковые щитки Practibox S | PL1 | 1 | ШТ | На складе | Сертифицировано | 2026-06-02 | 12182.91 | 14619.49 | 14619.49 | Новый | [5 empty] | 3414971199545 |  | 09.12.21 - Добавлен в тариф
137569 | PRACTIBOX S ВСТ ГИПС 4X18 БЕЛ | Practibox S Пластиковый щиток Встраиваемый (в полые стены) 4X18 Белая дверь | Legrand | Power Distribution System | 122 | Пластиковые щитки Practibox S | PL1 | 1 | ШТ | На складе | Сертифицировано | 2026-06-02 | 20783.92 | 24940.7 | 24940.7 | Новый | [5 empty] | 3414971199552 |  | 09.12.21 - Добавлен в тариф. 11.01.22 - Изменение статуса на складе на "На складе"
137575 | PRACTIBOX S ВСТ ГИПС 1X22 ДЫМЧ | Practibox S Пластиковый щиток Встраиваемый (в полые стены) 1X22 Дымчатая дверь | Legrand | Power Distribution System | 122 | Пластиковые щитки Practibox S | PL1 | 1 | ШТ | На складе | Сертифицировано | 2026-06-02 | 2744.38 | 3293.26 | 3293.26 | Новый | [5 empty] | 3414971199569 |  | 09.12.21 - Добавлен в тариф. 11.01.22 - Изменение статуса на складе на "На складе"
137576 | PRACTIBOX S ВСТ ГИПС 1X18 ДЫМЧ | Practibox S Пластиковый щиток Встраиваемый (в полые стены) 1X18 Дымчатая дверь | Legrand | Power Distribution System | 122 | Пластиковые щитки Practibox S | PL1 | 1 | ШТ | На складе | Сертифицировано | 2026-06-02 | 2079.07 | 2494.88 | 2494.88 | Новый | [5 empty] | 3414971199576 |  | 09.12.21 - Добавлен в тариф
137577 | PRACTIBOX S ВСТ ГИПС 2X18 ДЫМЧ | Practibox S Пластиковый щиток Встраиваемый (в полые стены) 2X18 Дымчатая дверь | Legrand | Power Distribution System | 122 | Пластиковые щитки Practibox S | PL1 | 1 | ШТ | На складе | Сертифицировано | 2026-06-02 | 6414.61 | 7697.53 | 7697.53 | Новый | [5 empty] | 3414971199583 |  | 09.12.21 - Добавлен в тариф
137578 | PRACTIBOX S ВСТ ГИПС 3X18 ДЫМЧ | Practibox S Пластиковый щиток Встраиваемый (в полые стены) 3X18 Дымчатая дверь | Legrand | Power Distribution System | 122 | Пластиковые щитки Practibox S | PL1 | 1 | ШТ | На складе | Сертифицировано | 2026-06-02 | 12182.91 | 14619.49 | 14619.49 | Новый | [5 empty] | 3414971199590 |  | 09.12.21 - Добавлен в тариф
137579 | PRACTIBOX S ВСТ ГИПС 4X18 ДЫМЧ | Practibox S Пластиковый щиток Встраиваемый (в полые стены) 4X18 Дымчатая дверь | Legrand | Power Distribution System | 122 | Пластиковые щитки Practibox S | PL1 | 1 | ШТ | На складе | Сертифицировано | 2026-06-02 | 20783.92 | 24940.7 | 24940.7 | Новый | [5 empty] | 3414971199606 |  | 09.12.21 - Добавлен в тариф. 11.01.22 - Изменение статуса на складе на "На складе"
137605 | PRACTIBOX S НАВЕС 1X22 БЕЛ | Practibox S Пластиковый щиток Навесной 1X22 Белая дверь | Legrand | Power Distribution System | 122 | Пластиковые щитки Practibox S | PL1 | 1 | ШТ | На складе | Сертифицировано | 2026-06-02 | 1871.47 | 2245.76 | 2245.76 | Новый | [5 empty] | 3414971199613 |  | 09.12.21 - Добавлен в тариф
137606 | PRACTIBOX S НАВЕС 1X18 БЕЛ | Practibox S Пластиковый щиток Навесной 1X18 Белая дверь | Legrand | Power Distribution System | 122 | Пластиковые щитки Practibox S | PL1 | 1 | ШТ | На складе | Сертифицировано | 2026-06-02 | 1417.78 | 1701.34 | 1701.34 | Новый | [5 empty] | 3414971199620 |  | 09.12.21 - Добавлен в тариф
137607 | PRACTIBOX S НАВЕС 2X18 БЕЛ | Practibox S Пластиковый щиток Навесной 2X18 Белая дверь | Legrand | Power Distribution System | 122 | Пластиковые щитки Practibox S | PL1 | 1 | ШТ | На складе | Сертифицировано | 2026-06-02 | 4007.88 | 4809.46 | 4809.46 | Новый | [5 empty] | 3414971199637 |  | 09.12.21 - Добавлен в тариф
137608 | PRACTIBOX S НАВЕС 3X18 БЕЛ | Practibox S Пластиковый щиток Навесной 3X18 Белая дверь | Legrand | Power Distribution System | 122 | Пластиковые щитки Practibox S | PL1 | 1 | ШТ | На складе | Сертифицировано | 2026-06-02 | 7615.24 | 9138.29 | 9138.29 | Новый | [5 empty] | 3414971199644 |  | 09.12.21 - Добавлен в тариф
137609 | PRACTIBOX S НАВЕС 4X18 БЕЛ | Practibox S Пластиковый щиток Навесной 4X18 Белая дверь | Legrand | Power Distribution System | 122 | Пластиковые щитки Practibox S | PL1 | 1 | ШТ | На складе | Сертифицировано | 2026-06-02 | 10265.82 | 12318.98 | 12318.98 | Новый | [5 empty] | 3414971199651 |  | 09.12.21 - Добавлен в тариф
137615 | PRACTIBOX S НАВЕС 1X22 ДЫМЧ | Practibox S Пластиковый щиток Навесной 1X22 Дымчатая дверь | Legrand | Power Distribution System | 122 | Пластиковые щитки Practibox S | PL1 | 1 | ШТ | На складе | Сертифицировано | 2026-06-02 | 1969.48 | 2363.38 | 2363.38 | Новый | [5 empty] | 3414971199668 |  | 09.12.21 - Добавлен в тариф
137616 | PRACTIBOX S НАВЕС 1X18 ДЫМЧ | Practibox S Пластиковый щиток Навесной 1X18 Дымчатая дверь | Legrand | Power Distribution System | 122 | Пластиковые щитки Practibox S | PL1 | 1 | ШТ | На складе | Сертифицировано | 2026-06-02 | 1492.03 | 1790.44 | 1790.44 | Новый | [5 empty] | 3414971199675 |  | 09.12.21 - Добавлен в тариф
137617 | PRACTIBOX S НАВЕС 2X18 ДЫМЧ | Practibox S Пластиковый щиток Навесной 2X18 Дымчатая дверь | Legrand | Power Distribution System | 122 | Пластиковые щитки Practibox S | PL1 | 1 | ШТ | На складе | Сертифицировано | 2026-06-02 | 4007.88 | 4809.46 | 4809.46 | Новый | [5 empty] | 3414971199682 |  | 09.12.21 - Добавлен в тариф
137618 | PRACTIBOX S НАВЕС 3X18 ДЫМЧ | Practibox S Пластиковый щиток Навесной 3X18 Дымчатая дверь | Legrand | Power Distribution System | 122 | Пластиковые щитки Practibox S | PL1 | 1 | ШТ | На складе | Сертифицировано | 2026-06-02 | 7615.24 | 9138.29 | 9138.29 | Новый | [5 empty] | 3414971199699 |  | 09.12.21 - Добавлен в тариф
137619 | PRACTIBOX S НАВЕС 4X18 ДЫМЧ | Practibox S Пластиковый щиток Навесной 4X18 Дымчатая дверь | Legrand | Power Distribution System | 122 | Пластиковые щитки Practibox S | PL1 | 1 | ШТ | На складе | Сертифицировано | 2026-06-02 | 10265.82 | 12318.98 | 12318.98 | Новый | [5 empty] | 3414971199705 |  | 09.12.21 - Добавлен в тариф
142190 | 3-ф.АВтотранс.230V/400V 125кВА | Автотрансформатор трехфазный в кожухе 125кВА 230/400В | Legrand | Индустриальное оборудование | 820 | Трансформаторы разделительные | PL5 | 1 | ШТ | Под заказ Т2 | Сертифицировано | 2025-02-27 | 1168190.06 | 1401828.07 | 1401828.07 | [6 empty] | 3414970544742 |  | 11.01.22 - Изменение статуса на складе на "Под заказ Т2"
142191 | 3-ф.АВтотранс230V/400V 160кВА | Автотрансформатор трехфазный в кожухе 160кВА 230/400В | Legrand | Индустриальное оборудование | 820 | Трансформаторы разделительные | PL5 | 1 | ШТ | Под заказ Т2 | Сертифицировано | 2025-02-27 | 1285009.06 | 1542010.87 | 1542010.87 | [6 empty] | 3414970544759 |  | 11.01.22 - Изменение статуса на складе на "Под заказ Т2"
142208 | 3-ф.АВтотранс. 230V/400V 63кВА | Автотрансформатор трехфазный в кожухе 63кВА 230/400В | Legrand | Индустриальное оборудование | 820 | Трансформаторы разделительные | PL5 | 1 | ШТ | Под заказ Т2 | Сертифицировано | 2025-02-27 | 758564.97 | 910277.96 | 910277.96 |  | 188 | 570 | 950 | 750 | 800 | 3414970544766 |  | 11.01.22 - Изменение статуса на складе на "Под заказ Т2"
142209 | 3-ф.АВтотранс.230V/400V 100кВА | Автотрансформатор трехфазный в кожухе 100кВА 230/400В | Legrand | Индустриальное оборудование | 820 | Трансформаторы разделительные | PL5 | 1 | ШТ | Под заказ Т2 | Сертифицировано | 2025-02-27 | 1061990.96 | 1274389.15 | 1274389.15 | [6 empty] | 3414970544773 |  | 11.01.22 - Изменение статуса на складе на "Под заказ Т2"
142536 | Трансф.изол. 3ф 50кВА 400/230 | Трансформатор изолирующий с экраном 3ф 50кВА 400В/230В | Legrand | Индустриальное оборудование | 820 | Трансформаторы разделительные | PL5 | 1 | ШТ | Под заказ Т2 | Сертифицировано | 2025-02-27 | 745153.93 | 894184.72 | 894184.72 |  | 270.9 | 801.6 | 1200 | 800 | 835 | 3414970544780 |  | 11.01.22 - Изменение статуса на складе на "Под заказ Т2"
142537 | Трансф.изол. 3ф 63кВА 400/230 | Трансформатор изолирующий с экраном 3ф 63кВА 400В/230В | Legrand | Индустриальное оборудование | 820 | Трансформаторы разделительные | PL5 | 1 | ШТ | Под заказ Т2 | Сертифицировано | 2025-02-27 | 846385.71 | 1015662.85 | 1015662.85 | [6 empty] | 3414970544797 |  | 11.01.22 - Изменение статуса на складе на "Под заказ Т2"
142538 | Трансф.изол. 3ф 80кВА 400/230 | Трансформатор изолирующий с экраном 3ф 80кВА 400В/230В | Legrand | Индустриальное оборудование | 820 | Трансформаторы разделительные | PL5 | 1 | ШТ | Под заказ Т2 | Сертифицировано | 2025-02-27 | 959501.23 | 1151401.48 | 1151401.48 | [6 empty] | 3414970544803 |  | 11.01.22 - Изменение статуса на складе на "Под заказ Т2"
142539 | Трансф.изол. 3ф 100кВА 400/230 | Трансформатор изолирующий с экраном 3ф 100кВА 400В/230В | Legrand | Индустриальное оборудование | 820 | Трансформаторы разделительные | PL5 | 1 | ШТ | Под заказ Т2 | Сертифицировано | 2025-02-27 | 1148760.64 | 1378512.77 | 1378512.77 | [6 empty] | 3414970544810 |  | 11.01.22 - Изменение статуса на складе на "Под заказ Т2"
142548 | Трансф.изол. 3ф 25кВА 400/230 | Трансформатор изолирующий с экраном 3ф 25кВА 400В/230В | Legrand | Индустриальное оборудование | 820 | Трансформаторы разделительные | PL5 | 1 | ШТ | Под заказ Т2 | Сертифицировано | 2025-02-27 | 533007.33 | 639608.8 | 639608.8 |  | 134.9 | 577.125 | 950 | 750 | 810 | 3414970544827 |  | 11.01.22 - Изменение статуса на складе на "Под заказ Т2"
142549 | Трансф.изол. 3ф 40кВА 400/230 | Трансформатор изолирующий с экраном 3ф 40кВА 400В/230В | Legrand | Индустриальное оборудование | 820 | Трансформаторы разделительные | PL5 | 1 | ШТ | Под заказ Т2 | Сертифицировано | 2025-02-27 | 644802.43 | 773762.92 | 773762.92 | [6 empty] | 3414970544834 |  | 11.01.22 - Изменение статуса на складе на "Под заказ Т2"
142828 | Трансф.изол. 3ф 25кВА 400/400 | Трансформатор изолирующий с экраном 25кВА 400В/400В | Legrand | Индустриальное оборудование | 820 | Трансформаторы разделительные | PL5 | 1 | ШТ | Под заказ Т2 | Сертифицировано | 2025-02-27 | 543667.47 | 652400.96 | 652400.96 | [6 empty] | 3414970544896 |  | 11.01.22 - Изменение статуса на складе на "Под заказ Т2"
142829 | Трансф.изол. 3ф 40кВА 400/400 | Трансформатор изолирующий с экраном 40кВА 400В/400В | Legrand | Индустриальное оборудование | 820 | Трансформаторы разделительные | PL5 | 1 | ШТ | Под заказ Т2 | Сертифицировано | 2025-02-27 | 657698.48 | 789238.18 | 789238.18 |  | 167.1 | 570 | 950 | 750 | 800 | 3414970544902 |  | 11.01.22 - Изменение статуса на складе на "Под заказ Т2"
142830 | Трансф.изол. 3ф 50кВА 400/400 | Трансформатор изолирующий с экраном 50кВА 400В/400В | Legrand | Индустриальное оборудование | 820 | Трансформаторы разделительные | PL5 | 1 | ШТ | Под заказ Т2 | Сертифицировано | 2025-02-27 | 760057.01 | 912068.41 | 912068.41 |  | 277.6 | 281.7183 | 670 | 605 | 695 | 3414970544919 |  | 11.01.22 - Изменение статуса на складе на "Под заказ Т2"
142831 | Трансф.изол. 3ф 63кВА 400/400 | Трансформатор изолирующий с экраном 63кВА 400В/400В | Legrand | Индустриальное оборудование | 820 | Трансформаторы разделительные | PL5 | 1 | ШТ | Под заказ Т2 | Сертифицировано | 2025-02-27 | 863313.42 | 1035976.1 | 1035976.1 |  | 300.6 | 285.3184 | 673 | 610 | 695 | 3414970544926
142832 | Трансф.изол. 3ф 80кВА 400/400 | Трансформатор изолирующий с экраном 80кВА 400В/400В | Legrand | Индустриальное оборудование | 820 | Трансформаторы разделительные | PL5 | 1 | ШТ | Под заказ Т2 | Сертифицировано | 2025-02-27 | 978691.25 | 1174429.5 | 1174429.5 |  | 377.9 | 395.3376 | 672 | 740 | 795 | 3414970544933
142833 | Трансф.изол. 3ф 100кВА 400/400 | Трансформатор изолирующий с экраном 100кВА 400В/400В | Legrand | Индустриальное оборудование | 820 | Трансформаторы разделительные | PL5 | 1 | ШТ | Под заказ Т2 | Сертифицировано | 2025-02-27 | 1171735.85 | 1406083.02 | 1406083.02 | [6 empty] | 3414970544940 |  | 11.01.22 - Изменение статуса на складе на "Под заказ Т2"
142834 | Трансф.изол. 3ф 125кВА 400/400 | Трансформатор изолирующий с экраном 125кВА 400В/400В | Legrand | Индустриальное оборудование | 820 | Трансформаторы разделительные | PL5 | 1 | ШТ | Под заказ Т2 | Сертифицировано | 2025-02-27 | 1246471.32 | 1495765.58 | 1495765.58 |  | 498.8 | 1627.92 | 1200 | 1190 | 1140 | 3414970544957 |  | 11.01.22 - Изменение статуса на складе на "Под заказ Т2"
142835 | Трансф.изол. 3ф 160кВА 400/400 | Трансформатор изолирующий с экраном 160кВА 400В/400В | Legrand | Индустриальное оборудование | 820 | Трансформаторы разделительные | PL5 | 1 | ШТ | Под заказ Т2 | Сертифицировано | 2025-02-27 | 1373231.11 | 1647877.33 | 1647877.33 | [6 empty] | 3414970544964 |  | 11.01.22 - Изменение статуса на складе на "Под заказ Т2"
142836 | Трансф.изол. 3ф 200кВА 400/400 | Трансформатор изолирующий с экраном 200кВА 400В/400В | Legrand | Индустриальное оборудование | 820 | Трансформаторы разделительные | PL5 | 1 | ШТ | Под заказ Т2 | Сертифицировано | 2025-02-27 | 1752190.08 | 2102628.1 | 2102628.1 | [6 empty] | 3414970544971 |  | 11.01.22 - Изменение статуса на складе на "Под заказ Т2"
142837 | Трансф.изол. 3ф 250кВА 400/400 | Трансформатор изолирующий с экраном 250кВА 400В/400В | Legrand | Индустриальное оборудование | 820 | Трансформаторы разделительные | PL5 | 1 | ШТ | Под заказ Т2 | Сертифицировано | 2025-02-27 | 1901837.05 | 2282204.46 | 2282204.46 |  | 751.6 | 1348.479 | 1285 | 990 | 1060 | 3414970544988
146601 | 1-ф. имп.Ист.пит.12В20Вт 1,6A | 1-фазный Импульсный источник питания 12В 20Вт 1,6A | Legrand | Индустриальное оборудование | 832 | Блоки питания для программируемых устройств | PL5 | 1 | ШТ | Под заказ Т2 | Сертифицировано | 2024-12-29 | 5882.89 | 7059.47 | 7059.47 |  | 0.174 | 0.36936 | 114 | 108 | 30 | 3414970543110
146602 | 1-ф. имп.Ист.пит.12В40Вт 3,3A | 1-фазный Импульсный источник питания 12В 40Вт 3,3A | Legrand | Индустриальное оборудование | 832 | Блоки питания для программируемых устройств | PL5 | 1 | ШТ | Под заказ Т2 | Сертифицировано | 2024-12-29 | 6635.34 | 7962.41 | 7962.41 |  | 0.285 | 0.56635 | 114 | 108 | 46 | 3414970543134 |  | 11.01.22 - Изменение статуса на складе на "Под заказ Т2"
146603 | 1-ф. имп.Ист.пит.12В60Вт 5A | 1-фазный Импульсный источник питания 12В 60Вт 5A | Legrand | Индустриальное оборудование | 832 | Блоки питания для программируемых устройств | PL5 | 1 | ШТ | На складе | Сертифицировано | 2024-12-29 | 7387.82 | 8865.38 | 8865.38 |  | 0.302 | 0.56635 | 114 | 108 | 46 | 3414970543158
146605 | 1-ф. имп.Ист.пит.24В24Вт 1A | 1-фазный Импульсный источник питания 24В 24Вт 1A | Legrand | Индустриальное оборудование | 832 | Блоки питания для программируемых устройств | PL5 | 1 | ШТ | На складе | Сертифицировано | 2024-12-29 | 5119.04 | 6142.85 | 6142.85 |  | 0.171 | 0.36936 | 114 | 108 | 30 | 3414970543172
146606 | 1-ф. имп.Ист.пит.24В40Вт 1,7A | 1-фазный Импульсный источник питания 24В 40Вт 1,7A | Legrand | Индустриальное оборудование | 832 | Блоки питания для программируемых устройств | PL5 | 1 | ШТ | На складе | Сертифицировано | 2024-12-29 | 5388.47 | 6466.16 | 6466.16 |  | 0.28 | 0.56635 | 114 | 108 | 46 | 3414970543196
146607 | 1-ф. имп.Ист.пит.24В60Вт 2,5A | 1-фазный Импульсный источник питания 24В 60Вт 2,5A | Legrand | Индустриальное оборудование | 832 | Блоки питания для программируемых устройств | PL5 | 1 | ШТ | На складе | Сертифицировано | 2024-12-29 | 6770.13 | 8124.16 | 8124.16 |  | 0.301 | 0.56635 | 114 | 108 | 46 | 3414970543219
146609 | 1-ф. имп.Ист.пит.48В60Вт 1,25A | 1-фазный Импульсный источник питания 48В 60Вт 1,25A | Legrand | Индустриальное оборудование | 832 | Блоки питания для программируемых устройств | PL5 | 1 | ШТ | Под заказ Т2 | Сертифицировано | 2024-12-29 | 8124.15 | 9748.98 | 9748.98 |  | 0.299 | 0.56635 | 114 | 108 | 46 | 3414970543233 |  | 11.01.22 - Изменение статуса на складе на "Под заказ Т2"
146613 | 1-ф. Имп.Ист.пит.12В 75Вт 6,3A | 1-фазный Импульсный источник питания 12В 75Вт 6,3A | Legrand | Индустриальное оборудование | 832 | Блоки питания для программируемых устройств | PL5 | 1 | ШТ | Под заказ Т2 | Сертифицировано | 2024-12-29 | 15058.48 | 18070.18 | 18070.18 |  | 0.528 | 1.1014 | 149 | 132 | 56 | 3414970543257 |  | 11.01.22 - Изменение статуса на складе на "Под заказ Т2"
146614 | 1-ф. Имп.Ист.пит.12В 120Вт 10A | 1-фазный Импульсный источник питания 12В 120Вт 10A | Legrand | Индустриальное оборудование | 832 | Блоки питания для программируемых устройств | PL5 | 1 | ШТ | На складе | Сертифицировано | 2024-12-29 | 18823.11 | 22587.73 | 22587.73 |  | 0.712 | 1.4456 | 149 | 147 | 66 | 3414970543271
146622 | 1-ф. Имп.Ист.пит.24В 75Вт 3,2A | 1-фазный Импульсный источник питания 24В 75Вт 3,2A | Legrand | Индустриальное оборудование | 832 | Блоки питания для программируемых устройств | PL5 | 1 | ШТ | На складе | Сертифицировано | 2024-12-29 | 12726.04 | 15271.25 | 15271.25 |  | 0.515 | 1.1014 | 149 | 132 | 56 | 3414970543295
146623 | 1-ф. Имп.Ист.пит.24В 120Вт 5A | 1-фазный Импульсный источник питания 24В 120Вт 5A | Legrand | Индустриальное оборудование | 832 | Блоки питания для программируемых устройств | PL5 | 1 | ШТ | На складе | Сертифицировано | 2024-12-29 | 16968.05 | 20361.66 | 20361.66 |  | 0.701 | 1.4451 | 151 | 145 | 66 | 3414970543318
146624 | 1-ф. Имп.Ист.пит.24В 240Вт 10A | 1-фазный Импульсный источник питания 24В 240Вт 10A | Legrand | Индустриальное оборудование | 832 | Блоки питания для программируемых устройств | PL5 | 1 | ШТ | На складе | Сертифицировано | 2024-12-29 | 23859.36 | 28631.23 | 28631.23 |  | 1.052 | 1.4451 | 151 | 145 | 66 | 3414970543332
146625 | 1-ф. Имп.Ист.пит.24В 480Вт 20A | 1-фазный Импульсный источник питания 24В 480Вт 20A | Legrand | Индустриальное оборудование | 832 | Блоки питания для программируемых устройств | PL5 | 1 | ШТ | На складе | Сертифицировано | 2024-12-29 | 33299.42 | 39959.3 | 39959.3 |  | 1.678 | 3.2407 | 174 | 125 | 149 | 3414970543356
146626 | 1-ф. Имп.Ист.пит.24В 960Вт 40A | 1-фазный Импульсный источник питания 24В 960Вт 40A | Legrand | Индустриальное оборудование | 832 | Блоки питания для программируемых устройств | PL5 | 1 | ШТ | На складе | Сертифицировано | 2024-12-29 | 59938.95 | 71926.74 | 71926.74 |  | 2.528 | 5.7312 | 199 | 160 | 180 | 3414970543370
146636 | 3-ф. Имп.Ист.пит.24В 960Вт 40A | 3-фазный Импульсный источник питания 24В 960Вт 40A | Legrand | Индустриальное оборудование | 832 | Блоки питания для программируемых устройств | PL5 | 1 | ШТ | Под заказ Т2 | Сертифицировано | 2024-12-29 | 69679.5 | 83615.4 | 83615.4 |  | 2.56 | 5.7853 | 202 | 160 | 179 | 3414970543394
146639 | 3-ф. Имп.Ист.пит.48В 960Вт 20A | 3-фазный Импульсный источник питания 48В 960Вт 20A | Legrand | Индустриальное оборудование | 832 | Блоки питания для программируемых устройств | PL5 | 1 | ШТ | Под заказ Т2 | Сертифицировано | 2024-12-29 | 83686.35 | 100423.62 | 100423.62 |  | 2.56 | 5.7853 | 202 | 160 | 179 | 3414970543417 |  | 11.01.22 - Изменение статуса на складе на "Под заказ Т2"
146642 | 1-ф. Имп.Ист.пит.48В 120Вт2,5A | 1-фазный Импульсный источник питания 48В 120Вт2,5A | Legrand | Индустриальное оборудование | 832 | Блоки питания для программируемых устройств | PL5 | 1 | ШТ | Под заказ Т2 | Сертифицировано | 2024-12-29 | 18664.87 | 22397.84 | 22397.84 |  | 0.695 | 1.4451 | 151 | 145 | 66 | 3414970543431 |  | 11.01.22 - Изменение статуса на складе на "Под заказ Т2"
146643 | 1-ф. Имп.Ист.пит.48В 240Вт 5A | 1-фазный Импульсный источник питания 48В 240Вт 5A | Legrand | Индустриальное оборудование | 832 | Блоки питания для программируемых устройств | PL5 | 1 | ШТ | Под заказ Т2 | Сертифицировано | 2024-12-29 | 27412.88 | 32895.46 | 32895.46 |  | 1.046 | 2.5379 | 160 | 103 | 154 | 3414970543455 |  | 11.01.22 - Изменение статуса на складе на "Под заказ Т2"
146644 | 1-ф. Имп.Ист.пит.48В 480Вт 10A | 1-фазный Импульсный источник питания 48В 480Вт 10A | Legrand | Индустриальное оборудование | 832 | Блоки питания для программируемых устройств | PL5 | 1 | ШТ | Под заказ Т2 | Сертифицировано | 2024-12-29 | 39516.3 | 47419.56 | 47419.56 |  | 1.664 | 3.2407 | 174 | 125 | 149 | 3414970543479
146654 | 1/2-ф.Имп.Ист.пит.12В 120Вт10A | 1/2-фазныйИмпульсный источник питания 12В 120Вт10A | Legrand | Индустриальное оборудование | 832 | Блоки питания для программируемых устройств | PL5 | 1 | ШТ | Под заказ Т2 | Сертифицировано | 2024-12-29 | 22321.41 | 26785.69 | 26785.69 |  | 0.685 | 1.4451 | 151 | 145 | 66 | 3414970543493 |  | 11.01.22 - Изменение статуса на складе на "Под заказ Т2"
146663 | 1/2-ф.Имп.Ист.пит.24В 120Вт5A | 1/2-фазныйИмпульсный источник питания 24В 120Вт5A | Legrand | Индустриальное оборудование | 832 | Блоки питания для программируемых устройств | PL5 | 1 | ШТ | Под заказ Т2 | Сертифицировано | 2024-12-29 | 20175.4 | 24210.48 | 24210.48 |  | 0.681 | 1.4451 | 151 | 145 | 66 | 3414970543516
146664 | 1/2-ф.Имп.Ист.пит.24В 240Вт10A | 1/2-фазныйИмпульсный источник питания 24В 240Вт10A | Legrand | Индустриальное оборудование | 832 | Блоки питания для программируемых устройств | PL5 | 1 | ШТ | Под заказ Т2 | Сертифицировано | 2024-12-29 | 32322.25 | 38786.7 | 38786.7 |  | 1.081 | 2.5379 | 160 | 103 | 154 | 3414970543530 |  | 11.01.22 - Изменение статуса на складе на "Под заказ Т2"
146665 | 1/2-ф.Имп.Ист.пит.24В 480Вт20A | 1/2-фазныйИмпульсный источник питания 24В 480Вт20A | Legrand | Индустриальное оборудование | 832 | Блоки питания для программируемых устройств | PL5 | 1 | ШТ | Под заказ Т2 | Сертифицировано | 2024-12-29 | 49527.21 | 59432.65 | 59432.65 |  | 1.687 | 3.2407 | 174 | 125 | 149 | 3414970543554 |  | 11.01.22 - Изменение статуса на складе на "Под заказ Т2"
146682 | 1/2-ф.Имп.Ист.пит.48В120Вт2,5A | 1/2-фазныйИмпульсный источник питания 48В120Вт2,5A | Legrand | Индустриальное оборудование | 832 | Блоки питания для программируемых устройств | PL5 | 1 | ШТ | Под заказ Т2 | Сертифицировано | 2024-12-29 | 25532.33 | 30638.8 | 30638.8 |  | 0.676 | 1.4451 | 151 | 145 | 66 | 3414970543578 |  | 11.01.22 - Изменение статуса на складе на "Под заказ Т2"
146683 | 1/2-ф.Имп.Ист.пит.48В 240Вт5A | 1/2-фазныйИмпульсный источник питания 48В 240Вт5A | Legrand | Индустриальное оборудование | 832 | Блоки питания для программируемых устройств | PL5 | 1 | ШТ | Под заказ Т2 | Сертифицировано | 2024-12-29 | 35404.83 | 42485.8 | 42485.8 |  | 1.079 | 2.5379 | 160 | 103 | 154 | 3414970543592 |  | 11.01.22 - Изменение статуса на складе на "Под заказ Т2"
146684 | 1/2-ф.Имп.Ист.пит.48В 480Вт10A | 1/2-фазныйИмпульсный источник питания 48В 480Вт10A | Legrand | Индустриальное оборудование | 832 | Блоки питания для программируемых устройств | PL5 | 1 | ШТ | Под заказ Т2 | Сертифицировано | 2024-12-29 | 48534.69 | 58241.63 | 58241.63 |  | 1.677 | 3.2407 | 174 | 125 | 149 | 3414970543615 |  | 11.01.22 - Изменение статуса на складе на "Под заказ Т2"
146693 | Набор батарей | Набор батарей | Legrand | Индустриальное оборудование | 832 | Блоки питания для программируемых устройств | PL5 | 1 | ШТ | На складе | Сертифицировано | 2024-08-02 | 52782.43 | 63338.92 | 63338.92 |  | 6.126 | 4.8155 | 205 | 174 | 135 | 3414970543653 |  | 11.01.22 - Изменение статуса на складе на "На складе"
146701 | Блок питания 5В 12Вт рег вых | Блок питания 5В 12Вт регулируемый выход | Legrand | Power Distribution System | 150 | Трансформаторы и блоки питания модульные | PL1 | 1 | ШТ | Под заказ Т2 | Сертифицировано | 2024-09-02 | 7316.13 | 8779.36 | 8779.36 |  | 0.088 | 0.1668 | 98 | 23 | 74 | 3414970971487 |  | 11.01.22 - Изменение статуса на складе на "Под заказ Т2"
146711 | Блок питания 12В 24Вт рег вых | Блок питания 12В 24Вт регулируемый выход | Legrand | Power Distribution System | 150 | Трансформаторы и блоки питания модульные | PL1 | 1 | ШТ | На складе | Сертифицировано | 2024-09-02 | 7832.54 | 9399.05 | 9399.05 |  | 0.153 | 0.24797 | 96 | 41 | 63 | 3414970971500
146712 | Блок питания 12В 54Вт рег вых | Блок питания 12В 54Вт регулируемый выход | Legrand | Power Distribution System | 150 | Трансформаторы и блоки питания модульные | PL1 | 1 | ШТ | Под заказ Т2 | Сертифицировано | 2024-09-02 | 8615.81 | 10338.97 | 10338.97 |  | 0.215 | 0.36309 | 98 | 65 | 57 | 3414970971524
146721 | Блок питания 24В 15Вт рег вых | Блок питания 24В 15Вт регулируемый выход | Legrand | Power Distribution System | 150 | Трансформаторы и блоки питания модульные | PL1 | 1 | ШТ | На складе | Сертифицировано | 2024-09-02 | 2867.84 | 3441.41 | 3441.41 |  | 0.088 | 0.1668 | 98 | 23 | 74 | 3414970971548
146722 | Блок питания 24В 36Вт рег вых | Блок питания 24В 36Вт регулируемый выход | Legrand | Power Distribution System | 150 | Трансформаторы и блоки питания модульные | PL1 | 1 | ШТ | На складе | Сертифицировано | 2024-09-02 | 3409.24 | 4091.09 | 4091.09 |  | 0.152 | 0.24797 | 96 | 41 | 63 | 3414970971562
146723 | Блок питания 24В 60Вт рег вых | Блок питания 24В 60Вт регулируемый выход | Legrand | Power Distribution System | 150 | Трансформаторы и блоки питания модульные | PL1 | 1 | ШТ | Под заказ Т2 | Сертифицировано | 2024-09-02 | 9461.44 | 11353.73 | 11353.73 |  | 0.217 | 0.36309 | 98 | 65 | 57 | 3414970971586 |  | 11.01.22 - Изменение статуса на складе на "Под заказ Т2"
146724 | Блок питания 24В 92Вт рег вых | Блок питания 24В 92Вт регулируемый выход | Legrand | Power Distribution System | 150 | Трансформаторы и блоки питания модульные | PL1 | 1 | ШТ | На складе | Сертифицировано | 2024-09-02 | 13480.15 | 16176.18 | 16176.18 |  | 0.289 | 0.45677 | 104 | 61 | 72 | 3414970971609 |  | 11.01.22 - Изменение статуса на складе на "На складе"
150415MG | Настенная коробка с супортом и декоративной накладкой (173х247х65) Matix | Настенная коробка с суппортом и декоративной накладкой (173х247х65) Matix | Bticino | ЭУИ Luxe | 2231 | Коммуникационные шкафы и аксессуары Interlink Office Bticino | PL7 | 6 | ШТ | Под заказ Т2 | Сертифицировано | 2026-08-05 | 6911.29 | 8293.55 | 8293.55 |  | 3.403 | 23.8876 | 395 | 295 | 205 | 8012199530253 |  |  | Электроустановочные изделия
150418BA | Настенная коробка с супортом и декоративной накладкой (173х247х65) Light, Light Tech | Настенная коробка с суппортом и декоративной накладкой (173х247х65) Light, Light Tech | Bticino | ЭУИ Luxe | 2231 | Коммуникационные шкафы и аксессуары Interlink Office Bticino | PL7 | 6 | ШТ | Под заказ Т2 | Не подлежит сертификации | 2022-12-31 | 7875.88 | 9451.06 | 9451.06 |  | 3.329 | 23.8876 | 395 | 295 | 205 | 8012199496030 |  |  | Электроустановочные изделия
150418GR | Настенная коробка с супортом и декоративной накладкой (173х247х65) Living | Настенная коробка с суппортом и декоративной накладкой (173х247х65) Living | Bticino | ЭУИ Luxe | 2231 | Коммуникационные шкафы и аксессуары Interlink Office Bticino | PL7 | 6 | ШТ | Под заказ Т2 | Не подлежит сертификации | 2022-12-31 | 7875.88 | 9451.06 | 9451.06 |  | 3.349 | 23.8876 | 395 | 295 | 205 | 8012199496047 |  |  | Электроустановочные изделия
150432 | Коробка 4М напольного монтажа | Коробка 4м Напольного Монтажа | Bticino | ЭУИ Luxe | 2231 | Коммуникационные шкафы и аксессуары Interlink Office Bticino | PL7 | 6 | ШТ | Под заказ Т2 | Не подлежит сертификации | 2022-12-31 | 4083.8 | 4900.56 | 4900.56 |  | 1.65 | 6.72 | 240 | 200 | 140 | 8012199688459 |  |  | Электроустановочные изделия
150433 | Коробка 4М напольного монтажа, цвет белый | Коробка 4М напольного монтажа, цвет белый | Bticino | ЭУИ Luxe | 2231 | Коммуникационные шкафы и аксессуары Interlink Office Bticino | PL7 | 6 | ШТ | Под заказ Т2 | Не подлежит сертификации | 2022-12-31 | 4083.8 | 4900.56 | 4900.56 |  | 1.65 | 6.72 | 240 | 200 | 140 | 8012199688466 |  |  | Электроустановочные изделия
150434 | Коробка 4М напольного монтажа, цвет алюминий | Коробка 4М напольного монтажа, цвет алюминий | Bticino | ЭУИ Luxe | 2231 | Коммуникационные шкафы и аксессуары Interlink Office Bticino | PL7 | 1 | ШТ | Под заказ Т2 | Не подлежит сертификации | 2022-12-31 | 4083.8 | 4900.56 | 4900.56 |  | 0.255 | 0.89808 | 139 | 91 | 71 | 8012199688473 |  |  | Электроустановочные изделия
150503N | Основание стойки для напольной установки | Основание стойки для напольной установки | Bticino | ЭУИ Luxe | 2702 | Мини-колонны и аксессуары Bticino | PL7 | 1 | ШТ | Под заказ Т2 | Не подлежит сертификации | 2022-12-31 | 2780.79 | 3336.95 | 3336.95 |  | 0.121 | 1.1645 | 158 | 110 | 67 | 8012199114958 |  |  | Электроустановочные изделия
150503P | Пластинка для крепления стойки | Пластинка Для Крепления Стойки | Bticino | ЭУИ Luxe | 2702 | Мини-колонны и аксессуары Bticino | PL7 | 20 | ШТ | Под заказ Т2 | Не подлежит сертификации | 2022-12-31 | 1738.05 | 2085.66 | 2085.66 |  | 0.849 | 3.5263 | 175 | 155 | 130 | 8012199114989 |  |  | Электроустановочные изделия
150535 | Стойка для напольной установки | Стойка Для Напольной Установки | Bticino | ЭУИ Luxe | 2702 | Мини-колонны и аксессуары Bticino | PL7 | 6 | ШТ | Под заказ Т2 | Не подлежит сертификации | 2022-12-31 | 6951.95 | 8342.34 | 8342.34 |  | 1.728 | 12.5488 | 248 | 230 | 220 | 8012199115160 |  |  | Электроустановочные изделия
150560S | Монтажная коробка для фальшпола | Монтажная коробка для фальшпола | Bticino | ЭУИ Luxe | 2701 | Напольные коробки Bticino | PL7 | 1 | ШТ | Под заказ Т2 | Не подлежит сертификации | 2022-12-31 | 5423.41 | 6508.09 | 6508.09 |  | 0.115 | 1.0091 | 112 | 106 | 85 | 8012199530673 |  | 11.01.22 - Изменение статуса на складе на "Под заказ Т2" | Электроустановочные изделия
150561S | Монтажная коробка для арт. 150561 и 150562 | Монтажная коробка для Кат. № 150561/62 | Bticino | ЭУИ Luxe | 2701 | Напольные коробки Bticino | PL7 | 1 | ШТ | Под заказ Т2 | Не подлежит сертификации | 2022-12-31 | 21693.35 | 26032.02 | 26032.02 |  | 2.512 | 9.3555 | 315 | 220 | 135 | 8012199208466 |  |  | Электроустановочные изделия
150563S | Монтажная коробка для арт. 150563 и 150564 | Монтажная коробка для Кат. № 150563/64 | Bticino | ЭУИ Luxe | 2701 | Напольные коробки Bticino | PL7 | 1 | ШТ | Под заказ Т2 | Не подлежит сертификации | 2022-12-31 | 26031.97 | 31238.36 | 31238.36 |  | 3.732 | 14.3775 | 355 | 300 | 135 | 8012199208480 |  | 11.01.22 - Изменение статуса на складе на "Под заказ Т2" | Электроустановочные изделия
150650 | Напольная мини-колонна 4 модуля х 2, Резина-антрацит | Напольная мини-колонна 4 модуля х 2, Резина-антрацит | Bticino | ЭУИ Luxe | 2702 | Мини-колонны и аксессуары Bticino | PL7 | 1 | ШТ | Под заказ Т2 | Не подлежит сертификации | 2022-12-31 | 7186.23 | 8623.48 | 8623.48 |  | 0.61 | 5.0065 | 190 | 170 | 155 | 8012199641850 |  |  | Электроустановочные изделия
150652 | Напольная мини-колонна 4 модуля х 2, Резина-серая | Напольная мини-колонна 4 модуля х 2, Резина-серая | Bticino | ЭУИ Luxe | 2702 | Мини-колонны и аксессуары Bticino | PL7 | 1 | ШТ | Под заказ Т2 | Не подлежит сертификации | 2022-12-31 | 7186.23 | 8623.48 | 8623.48 |  | 0.61 | 5.0065 | 190 | 170 | 155 | 8012199660585 |  |  | Электроустановочные изделия
150655 | Напольная мини-колонна 4 модуля х 2, Алюминий-серый | Напольная мини-колонна 4 модуля х 2, Алюминий-серый | Bticino | ЭУИ Luxe | 2702 | Мини-колонны и аксессуары Bticino | PL7 | 1 | ШТ | Под заказ Т2 | Не подлежит сертификации | 2022-12-31 | 13778.42 | 16534.1 | 16534.1 |  | 0.76 | 5.0065 | 190 | 170 | 155 | 8012199641867 |  |  | Электроустановочные изделия
150660 | Напольная мини-колонна 4+4 модуля х 2, Алюминий-серый | Напольная мини-колонна 4+4 модуля х 2, Алюминий-серый | Bticino | ЭУИ Luxe | 2702 | Мини-колонны и аксессуары Bticino | PL7 | 1 | ШТ | Под заказ Т2 | Не подлежит сертификации | 2022-12-31 | 18755.66 | 22506.79 | 22506.79 |  | 0.96 | 5.0065 | 190 | 170 | 155 | 8012199641881 |  |  | Электроустановочные изделия
150671 | Суппорт-рамка, Серый Антрацит, 4 модуля | Суппорт-рамка, Серый Антрацит, 4 модуля | Bticino | ЭУИ Luxe | 2702 | Мини-колонны и аксессуары Bticino | PL7 | 10 | ШТ | Под заказ Т2 | Не подлежит сертификации | 2022-12-31 | 1129.72 | 1355.66 | 1355.66 |  | 0.37 | 2.55 | 200 | 150 | 85 | 8012199648248 |  |  | Электроустановочные изделия
150675 | Суппорт-рамка, Светлый Серый, 4 модуля | Суппорт-рамка, Светлый Серый, 4 модуля | Bticino | ЭУИ Luxe | 2702 | Мини-колонны и аксессуары Bticino | PL7 | 10 | ШТ | Под заказ Т2 | Не подлежит сертификации | 2022-12-31 | 1129.72 | 1355.66 | 1355.66 |  | 0.34 | 2.55 | 200 | 150 | 85 | 8012199653266 |  |  | Электроустановочные изделия
150676 | Накладка 4 модуля для арт. 150650 | Накладка 4 модуля для Кат. № 150650 | Bticino | ЭУИ Luxe | 2702 | Мини-колонны и аксессуары Bticino | PL7 | 10 | ШТ | Под заказ Т2 | Сертифицировано | 2026-08-05 | 707.46 | 848.95 | 848.95 |  | 0.37 | 2.55 | 200 | 150 | 85 | 8012199666150 |  |  | Электроустановочные изделия
150677 | Накладка 4 модуля для арт. 150652, 150655, 150660 | Накладка 4 модуля для Кат. № 150652/55/60 | Bticino | ЭУИ Luxe | 2702 | Мини-колонны и аксессуары Bticino | PL7 | 10 | ШТ | Под заказ Т2 | Сертифицировано | 2026-08-05 | 707.46 | 848.95 | 848.95 |  | 0.37 | 2.55 | 200 | 150 | 85 | 8012199666167 |  |  | Электроустановочные изделия
150679 | Аксессуар для горизонтальной установки устройств | Аксессуар для горизонтальной установки устройств | Bticino | ЭУИ Luxe | 2702 | Мини-колонны и аксессуары Bticino | PL7 | 10 | ШТ | Под заказ Т2 | Не подлежит сертификации | 2022-12-31 | 469.3 | 563.16 | 563.16 |  | 0.24 | 2.55 | 200 | 150 | 85 | 8012199648286 |  |  | Электроустановочные изделия
150701 | Люк для фальшпола с полимерной накладкой, 10 модулей | Люк для фальшпола с полимерной накладкой, 10 модулей | Bticino | ЭУИ Luxe | 2701 | Напольные коробки Bticino | PL7 | 1 | ШТ | Под заказ Т2 | Не подлежит сертификации | 2022-12-31 | 19885.57 | 23862.68 | 23862.68 |  | 1.79 | 9.3555 | 315 | 220 | 135 | 8012199779683 |  |  | Электроустановочные изделия
150702 | Люк для фальшпола со стальной накладкой, 10 модулей | Люк для фальшпола со стальной накладкой, 10 модулей | Bticino | ЭУИ Luxe | 2701 | Напольные коробки Bticino | PL7 | 1 | ШТ | Под заказ Т2 | Не подлежит сертификации | 2022-12-31 | 23501.04 | 28201.25 | 28201.25 |  | 1.84 | 9.3555 | 315 | 220 | 135 | 8012199779690 |  |  | Электроустановочные изделия
150703 | Люк для фальшпола с полимерной накладкой, 20 модулей | Люк для фальшпола с полимерной накладкой, 20 модулей | Bticino | ЭУИ Luxe | 2701 | Напольные коробки Bticino | PL7 | 1 | ШТ | Под заказ Т2 | Не подлежит сертификации | 2022-12-31 | 27116.6 | 32539.92 | 32539.92 |  | 2.83 | 14.3775 | 355 | 300 | 135 | 8012199779706 |  |  | Электроустановочные изделия
150704 | Люк для фальшпола со стальной накладкой, 20 модулей | Люк для фальшпола со стальной накладкой, 20 модулей | Bticino | ЭУИ Luxe | 2701 | Напольные коробки Bticino | PL7 | 1 | ШТ | Под заказ Т2 | Не подлежит сертификации | 2022-12-31 | 32539.93 | 39047.92 | 39047.92 |  | 2.83 | 14.3775 | 355 | 300 | 135 | 8012199779713 |  |  | Электроустановочные изделия
150712 | Суппорт-рамка, 5 модулей | Суппорт-рамка, 5 модулей | Bticino | ЭУИ Luxe | 2701 | Напольные коробки Bticino | PL7 | 10 | ШТ | Под заказ Т2 | Не подлежит сертификации | 2022-12-31 | 1175.08 | 1410.1 | 1410.1 |  | 0.505 | 5.8187 | 190 | 175 | 175 | 8012199779744 |  |  | Электроустановочные изделия
150715 | Суппорт RJ45 5 конект IDC | Суппорт RJ45 5 конект IDC | Bticino | ЭУИ Luxe | 2701 | Напольные коробки Bticino | PL7 | 10 | ШТ | Под заказ Т2 | Не подлежит сертификации | 2026-08-01 | 1365.95 | 1639.14 | 1639.14 |  | 0.515 | 5.8187 | 190 | 175 | 175 | 8012199779775 |  | 11.01.22 - Изменение статуса на складе на "Под заказ Т2" | Электроустановочные изделия
150719 | Модуль расключения кабеля | Модуль расключения кабеля | Bticino | ЭУИ Luxe | 2701 | Напольные коробки Bticino | PL7 | 2 | ШТ | Под заказ Т2 | Не подлежит сертификации | 2022-12-31 | 1639.13 | 1966.96 | 1966.96 |  | 0.212 | 1.8406 | 155 | 95 | 125 | 8012199779812 |  | 11.01.22 - Изменение статуса на складе на "Под заказ Т2" | Электроустановочные изделия
16102 | Встраиваемая коробка для Multibox, 2 модуля | Встраиваемая коробка для Multibox, 2 модуля | Bticino | ЭУИ Luxe | 2261 | Коробки монтажные Multibox Bticino | PL9 | 1 | ШТ | Под заказ Т2 | Не подлежит сертификации | 2022-12-31 | 1346.51 | 1615.81 | 1615.81 | [6 empty] | 8012199182032 |  |  | Домофония
16102LT | Шасси для установки в 16102 | Набор для установки в монтажную коробку Кат. № 16102 (лицевая рамка-шасси), белый | Bticino | ЭУИ Luxe | 2261 | Коробки монтажные Multibox Bticino | PL9 | 1 | ШТ | Под заказ Т2 | Не подлежит сертификации | 2022-12-31 | 5969.26 | 7163.11 | 7163.11 |  | 0.392 | 4.4022 | 330 | 145 | 92 | 8012199182339 |  |  | Домофония
16102LTG | Шасси для установки в 16102, Серый Антрацит | Набор для установки в монтажную коробку Кат. № 16102 (лицевая рамка-шасси), серый антрацит | Bticino | ЭУИ Luxe | 2261 | Коробки монтажные Multibox Bticino | PL9 | 1 | ШТ | Под заказ Т2 | Сертифицировано | 2026-08-05 | 5969.26 | 7163.11 | 7163.11 |  | 0.386 | 4.4022 | 330 | 145 | 92 | 8012199203263 |  |  | Домофония
16102LTH | Шасси для 16102, Tech | Шасси для коробки Кат. № 16102, Tech | Bticino | ЭУИ Luxe | 2261 | Коробки монтажные Multibox Bticino | PL9 | 1 | ШТ | Под заказ Т2 | Не подлежит сертификации | 2022-12-31 | 5969.26 | 7163.11 | 7163.11 |  | 0.392 | 4.4022 | 330 | 145 | 92 | 8012199710389 |  |  | Домофония
16103 | Встраиваемая коробка для Multibox, 3 модуля | Встраиваемая коробка для Multibox, 3 модуля | Bticino | ЭУИ Luxe | 2261 | Коробки монтажные Multibox Bticino | PL9 | 10 | ШТ | Под заказ Т2 | Не подлежит сертификации | 2022-12-31 | 1885.13 | 2262.16 | 2262.16 |  | 3.03 | 68.88 | 600 | 400 | 287 | 8012199182063 |  |  | Домофония
16103LT | Шасси для установки в 16103 | Набор для установки в монтажную коробку Кат. № 16103 | Bticino | ЭУИ Luxe | 2261 | Коробки монтажные Multibox Bticino | PL9 | 1 | ШТ | Под заказ Т2 | Не подлежит сертификации | 2022-12-31 | 6783.25 | 8139.9 | 8139.9 |  | 0.481 | 4.4022 | 330 | 145 | 92 | 8012199182353 |  |  | Домофония
16103LTG | Шасси для 16103, Серый Антрацит | Шасси для коробки Кат. № 16103, Серый антрацит | Bticino | ЭУИ Luxe | 2261 | Коробки монтажные Multibox Bticino | PL9 | 1 | ШТ | Под заказ Т2 | Не подлежит сертификации | 2022-12-31 | 7122.44 | 8546.93 | 8546.93 |  | 0.462 | 4.4022 | 330 | 145 | 92 | 8012199203287 |  |  | Домофония
16103LTH | Шасси для 16103, Tech | Шасси для коробки Кат. № 16103, Tech | Bticino | ЭУИ Luxe | 2261 | Коробки монтажные Multibox Bticino | PL9 | 1 | ШТ | Под заказ Т2 | Не подлежит сертификации | 2022-12-31 | 6783.25 | 8139.9 | 8139.9 |  | 0.481 | 4.4022 | 330 | 145 | 92 | 8012199710396 |  |  | Домофония
16104 | Встраиваемая коробка для Multibox, 4 модуля | Встраиваемая коробка для Multibox, 4 модуля | Bticino | ЭУИ Luxe | 2261 | Коробки монтажные Multibox Bticino | PL9 | 4 | ШТ | Под заказ Т2 | Не подлежит сертификации | 2022-12-31 | 2262.12 | 2714.54 | 2714.54 |  | 1.598 | 30.5368 | 400 | 266 | 287 | 8012199182094 |  |  | Домофония
16104LT | Шасси для установки в 16104 | Набор для установки в монтажную коробку Кат. № 16104 ( лицевая панель-шасси ), белый | Bticino | ЭУИ Luxe | 2261 | Коробки монтажные Multibox Bticino | PL9 | 1 | ШТ | Под заказ Т2 | Не подлежит сертификации | 2022-12-31 | 7692.22 | 9230.66 | 9230.66 |  | 0.558 | 4.4022 | 330 | 145 | 92 | 8012199182278 |  |  | Домофония
16104LTG | Шасси для 16104, Серый Антацит | Шасси для Кат. № 16104 Серый Антрацит | Bticino | ЭУИ Luxe | 2261 | Коробки монтажные Multibox Bticino | PL9 | 1 | ШТ | Под заказ Т2 | Не подлежит сертификации | 2022-12-31 | 7692.22 | 9230.66 | 9230.66 |  | 0.561 | 4.4022 | 330 | 145 | 92 | 8012199203348 |  |  | Домофония
16104LTH | Шасси для 16104, Tech | Шасси для коробки Кат. № 16104, Tech | Bticino | ЭУИ Luxe | 2261 | Коробки монтажные Multibox Bticino | PL9 | 1 | ШТ | Под заказ Т2 | Не подлежит сертификации | 2022-12-31 | 7692.22 | 9230.66 | 9230.66 |  | 0.514 | 4.4022 | 330 | 145 | 92 | 8012199710402 |  |  | Домофония
16121 | Набор суппортов 46.5 мм | Набор суппортов 46.5 мм | Bticino | ЭУИ Luxe | 2261 | Коробки монтажные Multibox Bticino | PL9 | 1 | ШТ | Под заказ Т2 | Не подлежит сертификации | 2022-12-31 | 807.9 | 969.48 | 969.48 |  | 0.009 | 0.045 | 50 | 30 | 30 | 8012199182124 |  |  | Домофония
16122 | Набор суппортов 35 мм | Набор суппортов 35 мм | Bticino | ЭУИ Luxe | 2261 | Коробки монтажные Multibox Bticino | PL9 | 1 | ШТ | Под заказ Т2 | Не подлежит сертификации | 2022-12-31 | 807.9 | 969.48 | 969.48 |  | 0.01 | 0.2034 | 113 | 60 | 30 | 8012199182155 |  |  | Домофония
16135 | Суппорт 3х6 модулей | Суппорт 3х6 модулей | Bticino | ЭУИ Luxe | 2261 | Коробки монтажные Multibox Bticino | PL9 | 1 | ШТ | Под заказ Т2 | Не подлежит сертификации | 2022-12-31 | 4282.24 | 5138.69 | 5138.69 |  | 0.157 | 1.9636 | 141 | 211 | 66 | 8012199182520 |  |  | Электроустановочные изделия
16135M | Суппорт 5+5+5 модулей | Суппорт 5+5+5 Модулей | Bticino | ЭУИ Luxe | 2261 | Коробки монтажные Multibox Bticino | PL9 | 5 | ШТ | Под заказ Т2 | Сертифицировано | 2026-08-04 | 3304.27 | 3965.12 | 3965.12 |  | 1.211 | 14.2172 | 290 | 265 | 185 | 8012199530246 |  |  | Электроустановочные изделия
16136D/2 | Декоративная накладка для 150415MG, 2 модуля | Декоративная накладка для Кат. № 150415MG, 2 модуля | Bticino | ЭУИ Luxe | 2261 | Коробки монтажные Multibox Bticino | PL9 | 5 | ШТ | Под заказ Т2 | Сертифицировано | 2026-08-05 | 917.88 | 1101.46 | 1101.46 |  | 0.153 | 2.55 | 200 | 150 | 85 | 8012199496016 |  |  | Электроустановочные изделия
16136F/0 | Заглушка для 16135 белый | Заглушка в панель коробки Multibox Белая для Кат. № 16135 | Bticino | ЭУИ Luxe | 2261 | Коробки монтажные Multibox Bticino | PL9 | 1 | ШТ | Под заказ Т2 | Не подлежит сертификации | 2022-12-31 | 1378.45 | 1654.14 | 1654.14 |  | 0.019 | 0.96 | 150 | 80 | 80 | 8012199182407 |  |  | Электроустановочные изделия
16136F/0G | Заглушка для 16135 серый | Загл.В Пан Multibox На 6м, Сер для Кат. № 16135 | Bticino | ЭУИ Luxe | 2261 | Коробки монтажные Multibox Bticino | PL9 | 1 | ШТ | Под заказ Т2 | Не подлежит сертификации | 2022-12-31 | 1447.39 | 1736.87 | 1736.87 |  | 0.019 | 0.96 | 150 | 80 | 80 | 8012199203478 |  |  | Электроустановочные изделия
16136F/0TH | Заглушка для 16135 хром | Загл. В Пан Multibox На 6м,Сер для Кат. № 16135 | Bticino | ЭУИ Luxe | 2261 | Коробки монтажные Multibox Bticino | PL9 | 1 | ШТ | Под заказ Т2 | Не подлежит сертификации | 2022-12-31 | 2453.71 | 2944.45 | 2944.45 |  | 0.022 | 0.11012 | 141 | 71 | 11 | 8012199463100 |  |  | Электроустановочные изделия
16136F/5 | Декоративная накладка для 16135M, 5 модулей | Декоративная накладка для Кат. № 16135, 5 модулей | Bticino | ЭУИ Luxe | 2261 | Коробки монтажные Multibox Bticino | PL9 | 10 | ШТ | Под заказ Т2 | Сертифицировано | 2026-08-05 | 514.01 | 616.81 | 616.81 |  | 0.245 | 2.55 | 200 | 150 | 85 | 8012199670317 |  |  | Электроустановочные изделия
16136F/6 | Декоративная накладка для 16135, 6 модулей, белый | Декоративная накладка для Кат. № 16135, 6 модулей, белый | Bticino | ЭУИ Luxe | 2261 | Коробки монтажные Multibox Bticino | PL9 | 1 | ШТ | Под заказ Т2 | Сертифицировано | 2026-08-04 | 582.57 | 699.08 | 699.08 |  | 0.012 | 0.96 | 150 | 80 | 80 | 8012199182377 |  |  | Электроустановочные изделия
16136F/6G | Декоративная накладка для 16135, 6 модулей, серый | Декоративная накладка для Кат. № 16135, 6 модулей, серый | Bticino | ЭУИ Luxe | 2261 | Коробки монтажные Multibox Bticino | PL9 | 1 | ШТ | Под заказ Т2 | Сертифицировано | 2026-08-04 | 611.62 | 733.94 | 733.94 |  | 0.011 | 0.96 | 150 | 80 | 80 | 8012199203447 |  |  | Электроустановочные изделия
16136F/6TH | Декоративная накладка для 16135, 6 модулей, хром | Декоративная накладка для Кат. № 16135, 6 модулей, хром | Bticino | ЭУИ Luxe | 2261 | Коробки монтажные Multibox Bticino | PL9 | 1 | ШТ | Под заказ Т2 | Сертифицировано | 2026-08-04 | 1291.06 | 1549.27 | 1549.27 |  | 0.014 | 0.11012 | 141 | 71 | 11 | 8012199463087 |  |  | Электроустановочные изделия
170019 | Виброгаситель 100 - 1600 кВА | Резиновые виброизоляторы для трансформаторов от 100 до 1600 кВА | Zucchini | Transformers | 4421 | Трансформаторы серии Zucchini | PL1 | 4 | ШТ | На складе | Не подлежит сертификации | 2023-12-31 | 8803.29 | 8979.36 | 8979.36
170020 | Виброгаситель 2000 - 3150 кВА | Резиновые виброизоляторы для трансформаторов от 2000 до 3150 кВА | Zucchini | Transformers | 4421 | Трансформаторы серии Zucchini | PL1 | 4 | ШТ | На складе | Не подлежит сертификации | 2023-12-31 | 13215.68 | 13479.99 | 13479.99
200073 | Бокс IP66 + 3 Х PT-100 <=2000 | Набор из 3 датчиков PT100 для трансформаторов до 2000 кВА и соединительной коробки | Zucchini | Transformers | 4421 | Трансформаторы серии Zucchini | PL1 | 1 | ШТ | На складе | Не подлежит сертификации | 2023-12-31 | 24110.13 | 24592.33 | 24592.33 |  |  | 8 | 200 | 200 | 200 | 3414971680685
200074 | Бокс IP66 + 3 Х PT-100 >=2500 | Набор из 3 датчиков PT100 для трансформаторов от 2500 кВА и соединительной коробки | Zucchini | Transformers | 4421 | Трансформаторы серии Zucchini | PL1 | 1 | ШТ | На складе | Не подлежит сертификации | 2023-12-31 | 25075.22 | 25576.72 | 25576.72 | [6 empty] | 3414971680708
200137 | Бокс IP66 + 4 Х PT-100 <=2000 | Набор из 4 датчиков PT100 для трансформаторов до 2000 кВА и соединительной коробки | Zucchini | Transformers | 4421 | Трансформаторы серии Zucchini | PL1 | 1 | ШТ | Под заказ Т2 | Не подлежит сертификации | 2023-12-31 | 27325.42 | 27871.93 | 27871.93 | [6 empty] | 3414971003736
200138 | Бокс IP66 + 4 Х PT-100 >=2500 | Набор из 4 датчиков PT100 для трансформаторов от 2500 кВА и соединительной коробки | Zucchini | Transformers | 4421 | Трансформаторы серии Zucchini | PL1 | 1 | ШТ | Под заказ Т2 | Не подлежит сертификации | 2023-12-31 | 27684.1 | 28237.78 | 28237.78 | [6 empty] | 3414971003750
2120N | Вилка спец 2P | Вилка специальная 2P | Bticino | ЭУИ Luxe | 2424 | Переносные изделия Bticino | PL9 | 50 | ШТ | Под заказ Т2 | Сертифицировано | 2026-08-11 | 954.35 | 1145.22 | 1145.22 |  | 0.464 | 1.3656 | 125 | 95 | 115 | 8012199112671 |  |  | Электроустановочные изделия
220002 | Реле Т-154 (измер.темпер) | Блок контроля температуры T154 | Zucchini | Transformers | 4421 | Трансформаторы серии Zucchini | PL1 | 1 | ШТ | На складе | Сертифицировано | 2026-09-02 | 75238.89 | 76743.67 | 76743.67 |  |  | 1.27 | 127 | 100 | 100
220004 | Реле Т-119 (измер.темпер) | Блок контроля температуры T119 | Zucchini | Transformers | 4421 | Трансформаторы серии Zucchini | PL1 | 1 | ШТ | Под заказ Т2 | Сертифицировано | 2026-09-02 | 46644.83 | 47577.73 | 47577.73 |  |  | 0.52582 | 123 | 95 | 45
220010 | Реле Т-119 DIN (измер.темпер) | Блок контроля температуры T119 DIN | Zucchini | Transformers | 4421 | Трансформаторы серии Zucchini | PL1 | 1 | ШТ | Под заказ Т2 | Сертифицировано | 2026-09-02 | 45005.99 | 45906.11 | 45906.11 | [6 empty] | 3245062200105
220021 | Реле напряжения PT73-220 | Реле напряжения PT73-220 для блоков контроля температуры | Zucchini | Transformers | 4421 | Трансформаторы серии Zucchini | PL1 | 1 | ШТ | Под заказ Т2 | Сертифицировано | 2026-08-29 | 60080.46 | 61282.07 | 61282.07
220023 | Реле МТ-200 (измер.темпер) | Блок контроля температуры MT200 | Zucchini | Transformers | 4421 | Трансформаторы серии Zucchini | PL1 | 1 | ШТ | Под заказ Т2 | Сертифицировано | 2026-09-02 | 41791.71 | 42627.54 | 42627.54 |  |  | 1.0108 | 112 | 95 | 95
220035 | Реле ВРТ-200 (управ.вент-ми) | Реле контроля вентиляторов VRT200 | Zucchini | Transformers | 4421 | Трансформаторы серии Zucchini | PL1 | 1 | ШТ | На складе | Сертифицировано | 2026-09-20 | 66222.87 | 67547.33 | 67547.33 |  |  | 1.2446 | 127 | 98 | 100
220197 | Реле NT-935 AD | Реле NT-935 AD | Zucchini | Transformers | 4421 | Трансформаторы серии Zucchini | PL1 | 1 | ШТ | Под заказ Т2 | Сертифицировано | 2026-09-02 | 225438.35 | 229947.12 | 229947.12 | [8 empty] | 11.01.22 - Изменение статуса на складе на "Под заказ Т2"
230076 | Замок на кожух | Замок На Кожух | Zucchini | Transformers | 4421 | Трансформаторы серии Zucchini | PL1 | 1 | ШТ | Под заказ Т2 | Не подлежит сертификации | 2023-12-31 | 35613.3 | 36325.57 | 36325.57
23854 | Муфта для подвода кабеля, винтовой зажим 16 мм | Муфта для подвода кабеля, винтовой зажим 16 мм | Bticino | ЭУИ Luxe | 2252 | Коробки монтажные влагозащищенные Idrobox Bticino | PL2 | 10 | ШТ | Под заказ Т2 | Не подлежит сертификации | 2022-12-31 | 1054.39 | 1265.27 | 1265.27 | Будет удален | 0.177 | 0.65975 | 145 | 65 | 70 | 8012199109893 |  | 01.12.21 - Изменение статуса на "Последний год в каталоге" | Электроустановочные изделия
23858 | Адаптор для подвода кабеля PG16 | Адаптер для подвода кабеля PG16 | Bticino | ЭУИ Luxe | 2252 | Коробки монтажные влагозащищенные Idrobox Bticino | PL2 | 50 | ШТ | Под заказ Т2 | Не подлежит сертификации | 2022-12-31 | 153.56 | 184.27 | 184.27 | Будет удален | 0.242 | 1.9192 | 168 | 112 | 102 | 8012199109930 |  | 01.12.21 - Изменение статуса на "Последний год в каталоге" | Электроустановочные изделия
23866/16 | Муфта для подвода кабеля, быстрый зажим, 16 мм | Муфта для подвода кабеля, быстрый зажим, 16 мм | Bticino | ЭУИ Luxe | 2252 | Коробки монтажные влагозащищенные Idrobox Bticino | PL2 | 10 | ШТ | Под заказ Т2 | Не подлежит сертификации | 2022-12-31 | 873.32 | 1047.98 | 1047.98 | Будет удален | 0.142 | 0.65975 | 145 | 65 | 70 | 8012199178202 |  | 01.12.21 - Изменение статуса на "Последний год в каталоге" | Электроустановочные изделия
23866/20 | Муфта для подвода кабеля, быстрый зажим, 16 мм | Муфта для подвода кабеля, быстрый зажим, 16 мм | Bticino | ЭУИ Luxe | 2252 | Коробки монтажные влагозащищенные Idrobox Bticino | PL2 | 10 | ШТ | Под заказ Т2 | Не подлежит сертификации | 2022-12-31 | 873.32 | 1047.98 | 1047.98 | Будет удален | 0.149 | 0.65975 | 145 | 65 | 70 | 8012199178233 |  | 01.12.21 - Изменение статуса на "Последний год в каталоге" | Электроустановочные изделия
23940 | Защитная крышка для коробки IP55 поз.24503 | Защитная крышка для коробки IP55 для BT-24503 | Bticino | ЭУИ Luxe | 2252 | Коробки монтажные влагозащищенные Idrobox Bticino | PL2 | 10 | ШТ | Под заказ Т2 | Не подлежит сертификации | 2022-12-31 | 2635.98 | 3163.18 | 3163.18 |  | 0.589 | 5.0065 | 190 | 170 | 155 | 8012199187389 |  |  | Электроустановочные изделия
23983 | Распределительная коробка 94х82х58 мм | Распределительная коробка 94х82х58 мм | Bticino | ЭУИ Luxe | 2252 | Коробки монтажные влагозащищенные Idrobox Bticino | PL2 | 5 | ШТ | Под заказ Т2 | Не подлежит сертификации | 2022-12-31 | 2151.81 | 2582.17 | 2582.17 |  | 0.616 | 4.5174 | 270 | 117 | 143 | 8012199109602 |  |  | Электроустановочные изделия
23984 | Распределительная коробка 142х82х58 мм | Распределительная коробка 142х82х58 мм | Bticino | ЭУИ Luxe | 2252 | Коробки монтажные влагозащищенные Idrobox Bticino | PL2 | 1 | ШТ | Под заказ Т2 | Не подлежит сертификации | 2022-12-31 | 2961.28 | 3553.54 | 3553.54 |  | 0.139 | 4.32 | 180 | 160 | 150 | 8012199109619 |  |  | Электроустановочные изделия
24401 | Защищенный корпус IP40, 1 модуль | Защищённый корпус IP40, 1 модуль | Bticino | ЭУИ Luxe | 2252 | Коробки монтажные влагозащищенные Idrobox Bticino | PL2 | 1 | ШТ | Под заказ Т2 | Не подлежит сертификации | 2022-12-31 | 1346.19 | 1615.43 | 1615.43 |  | 0.069 | 4.32 | 180 | 160 | 150 | 8012199415697 |  |  | Электроустановочные изделия
24402 | Защищенный корпус IP40, 2 модуля | Защищённый корпус IP40, 2 модуля | Bticino | ЭУИ Luxe | 2252 | Коробки монтажные влагозащищенные Idrobox Bticino | PL2 | 1 | ШТ | Под заказ Т2 | Не подлежит сертификации | 2022-12-31 | 1382.59 | 1659.11 | 1659.11 |  | 0.067 | 4.32 | 180 | 160 | 150 | 8012199415727 |  |  | Электроустановочные изделия
24403 | Защищенный корпус IP40, 3 модуля | Защищённый корпус IP40, 3 модуля | Bticino | ЭУИ Luxe | 2252 | Коробки монтажные влагозащищенные Idrobox Bticino | PL2 | 5 | ШТ | Под заказ Т2 | Не подлежит сертификации | 2022-12-31 | 1597.18 | 1916.62 | 1916.62 |  | 0.511 | 4.5174 | 270 | 117 | 143 | 8012199399478 |  |  | Электроустановочные изделия
24404 | Защищенный корпус IP40, 4 модуля | Защищённый корпус IP40, 4 модуля | Bticino | ЭУИ Luxe | 2252 | Коробки монтажные влагозащищенные Idrobox Bticino | PL2 | 5 | ШТ | Под заказ Т2 | Не подлежит сертификации | 2022-12-31 | 1811.86 | 2174.23 | 2174.23 |  | 0.599 | 5.0065 | 190 | 170 | 155 | 8012199415758 |  |  | Электроустановочные изделия
24404/2 | Защищенный корпус IP40, 2+2 модуля | Защищённый корпус IP40, 2+2 модуля | Bticino | ЭУИ Luxe | 2252 | Коробки монтажные влагозащищенные Idrobox Bticino | PL2 | 5 | ШТ | Под заказ Т2 | Не подлежит сертификации | 2022-12-31 | 1630.59 | 1956.71 | 1956.71 |  | 0.601 | 5.0065 | 190 | 170 | 155 | 8012199415789 |  |  | Электроустановочные изделия
24406 | Защищенный корпус IP40 3+3 модуля | Защищённый корпус IP40 3+3 модуля | Bticino | ЭУИ Luxe | 2252 | Коробки монтажные влагозащищенные Idrobox Bticino | PL2 | 1 | ШТ | Под заказ Т2 | Не подлежит сертификации | 2022-12-31 | 2259.35 | 2711.22 | 2711.22 |  | 0.128 | 5.544 | 220 | 180 | 140 | 8012199415819 |  |  | Электроустановочные изделия
24501 | Коробка IP55, 1 модуль | Коробка IP55, 1 модуль | Bticino | ЭУИ Luxe | 2252 | Коробки монтажные влагозащищенные Idrobox Bticino | PL2 | 1 | ШТ | Под заказ Т2 | Не подлежит сертификации | 2022-12-31 | 1793.19 | 2151.83 | 2151.83 |  | 0.109 | 5.544 | 220 | 180 | 140 | 8012199415840 |  |  | Электроустановочные изделия
24502 | Коробка IP55, 2 модуля | Коробка IP55, 2 модуля | Bticino | ЭУИ Luxe | 2252 | Коробки монтажные влагозащищенные Idrobox Bticino | PL2 | 1 | ШТ | На складе | Не подлежит сертификации | 2022-12-31 | 1864.87 | 2237.84 | 2237.84 |  | 0.104 | 5.544 | 220 | 180 | 140 | 8012199415871 |  |  | Электроустановочные изделия
24503 | Коробка IP55, 3 модуля | Коробка IP55, 3 модуля | Bticino | ЭУИ Luxe | 2252 | Коробки монтажные влагозащищенные Idrobox Bticino | PL2 | 5 | ШТ | Под заказ Т2 | Не подлежит сертификации | 2022-12-31 | 2146.59 | 2575.91 | 2575.91 |  | 0.765 | 4.5174 | 270 | 117 | 143 | 8012199415901 |  |  | Электроустановочные изделия
24504 | Коробка IP55, 4 модуля | Коробка IP55, 4 модуля | Bticino | ЭУИ Luxe | 2252 | Коробки монтажные влагозащищенные Idrobox Bticino | PL2 | 5 | ШТ | Под заказ Т2 | Не подлежит сертификации | 2022-12-31 | 3049.06 | 3658.87 | 3658.87 |  | 0.865 | 5.0065 | 190 | 170 | 155 | 8012199414270 |  |  | Электроустановочные изделия
24602 | Влагозащитная крышка IP55 Idrobox, серый RAL7035, 2 модуля | Влагозащитная крышка IP55 Idrobox, серый RAL7035, 2 модуля | Bticino | ЭУИ Luxe | 2252 | Коробки монтажные влагозащищенные Idrobox Bticino | PL2 | 10 | ШТ | Под заказ Т2 | Не подлежит сертификации | 2022-12-31 | 2090.84 | 2509.01 | 2509.01 |  | 0.828 | 4.5174 | 270 | 117 | 143 | 8012199415932 |  |  | Электроустановочные изделия
24602L | Влагозащитная крышка IP55 Idrobox, серый Living, 2 модуля | Влагозащитная крышка IP55 Idrobox, серый Living, 2 модуля | Bticino | ЭУИ Luxe | 2252 | Коробки монтажные влагозащищенные Idrobox Bticino | PL2 | 10 | ШТ | На складе | Сертифицировано | 2026-08-05 | 2193.83 | 2632.6 | 2632.6 |  | 0.829 | 4.5174 | 270 | 117 | 143 | 8012199415963 |  |  | Электроустановочные изделия
24602N | Влагозащитная крышка IP55 Idrobox, белый, 2 модуля | Влагозащитная крышка IP55 Idrobox, белый, 2 модуля | Bticino | ЭУИ Luxe | 2252 | Коробки монтажные влагозащищенные Idrobox Bticino | PL2 | 10 | ШТ | Под заказ Т2 | Сертифицировано | 2026-08-05 | 2092.09 | 2510.51 | 2510.51 |  | 0.841 | 4.5174 | 270 | 117 | 143 | 8012199415994 |  |  | Электроустановочные изделия
24603 | Влагозащ.крышка 3М IP55 СЕР | Влагозащитная крышка IP55 Idrobox, серый, 3 модуля | Bticino | ЭУИ Luxe | 2252 | Коробки монтажные влагозащищенные Idrobox Bticino | PL2 | 1 | ШТ | Под заказ Т2 | Не подлежит сертификации | 2022-12-31 | 2231.1 | 2677.32 | 2677.32 |  | 0.082 | 5.796 | 230 | 180 | 140 | 8012199416052 |  |  | Электроустановочные изделия
24603L | Влагозащ.крышка 3М IP55 АНТР | Влагозащитная крышка IP55 Idrobox, антрацит, 3 модуля | Bticino | ЭУИ Luxe | 2252 | Коробки монтажные влагозащищенные Idrobox Bticino | PL2 | 1 | ШТ | Под заказ Т2 | Не подлежит сертификации | 2022-12-31 | 2231.1 | 2677.32 | 2677.32 |  | 0.079 | 5.796 | 230 | 180 | 140 | 8012199416083 |  |  | Электроустановочные изделия
24603N | Влагозащ.крышка 3М IP55 БЕЛ | Влагозащитная крышка IP55 Idrobox, белый, 3 модуля | Bticino | ЭУИ Luxe | 2252 | Коробки монтажные влагозащищенные Idrobox Bticino | PL2 | 1 | ШТ | Под заказ Т2 | Не подлежит сертификации | 2022-12-31 | 2231.1 | 2677.32 | 2677.32 |  | 0.08 | 5.544 | 220 | 180 | 140 | 8012199416113 |  |  | Электроустановочные изделия
24604 | Влагозащ. крыш. на 4М IP55 | Влагозащитная крышка на 4м IP55 | Bticino | ЭУИ Luxe | 2252 | Коробки монтажные влагозащищенные Idrobox Bticino | PL2 | 1 | ШТ | Под заказ Т2 | Не подлежит сертификации | 2022-12-31 | 6980.92 | 8377.1 | 8377.1 |  | 0.106 | 0.66405 | 154 | 98 | 44 | 8012199965369 |  |  | Электроустановочные изделия
24604L | Влагозащ. крыш. на 4М IP55 | Влагозащитная крышка на 4м IP55 | Bticino | ЭУИ Luxe | 2252 | Коробки монтажные влагозащищенные Idrobox Bticino | PL2 | 1 | ШТ | Под заказ Т2 | Не подлежит сертификации | 2022-12-31 | 6980.92 | 8377.1 | 8377.1 |  | 0.106 | 0.66405 | 154 | 98 | 44 | 8012199965383 |  |  | Электроустановочные изделия
24604N | Влагозащ. крыш. на 4М IP55 | Влагозащитная крышка на 4м IP55 | Bticino | ЭУИ Luxe | 2252 | Коробки монтажные влагозащищенные Idrobox Bticino | PL2 | 1 | ШТ | Под заказ Т2 | Не подлежит сертификации | 2022-12-31 | 6980.92 | 8377.1 | 8377.1 |  | 0.106 | 0.66405 | 154 | 98 | 44 | 8012199965406 |  |  | Электроустановочные изделия
250120 | Рамка установ. EZP233WT (2 шт) | Рамка установочная EZP233WT (2 шт) | Cablofil | Cablofil | 248 | Огнестойкие проходки EZ PATH | PL7 | 1 | Комплект | Под заказ Т2 | Не подлежит сертификации | - | 9678.5 | 11614.2 | 11614.2 | [6 empty] | 3599072501203 |  | 11.01.22 - Изменение статуса на складе на "Под заказ Т2" | AT
250130 | Рамка установ. EZP333WT (2 шт) | Рамка установочная EZP333WT (2 шт) | Cablofil | Cablofil | 248 | Огнестойкие проходки EZ PATH | PL7 | 1 | Комплект | Под заказ Т2 | Не подлежит сертификации | - | 12951.14 | 15541.37 | 15541.37 | [6 empty] | 3599072501302 |  |  | AT
250140 | Рамка установ. EZP433WT (2 шт) | Рамка установочная EZP433WT (2 шт) | Cablofil | Cablofil | 248 | Огнестойкие проходки EZ PATH | PL7 | 1 | Комплект | Под заказ Т2 | Не подлежит сертификации | - | 17989.19 | 21587.03 | 21587.03 | [6 empty] | 3599072501401 |  | 11.01.22 - Изменение статуса на складе на "Под заказ Т2" | AT
250170 | Рамка установ. EZP733WT (2 шт) | Рамка установочная EZP733WT (2 шт) | Cablofil | Cablofil | 248 | Огнестойкие проходки EZ PATH | PL7 | 1 | Комплект | Под заказ Т2 | Не подлежит сертификации | - | 22552.5 | 27063 | 27063 | [6 empty] | 3599072501708 |  |  | AT
250220 | Рамка установ. EZP133KT | Рамка установочная EZP133KT | Cablofil | Cablofil | 248 | Огнестойкие проходки EZ PATH | PL7 | 1 | ШТ | Под заказ Т2 | Не подлежит сертификации | - | 11979.08 | 14374.9 | 14374.9 | [6 empty] | 3599072502200 |  | 11.01.22 - Изменение статуса на складе на "Под заказ Т2" | AT
250230 | Рамка установ. EZP144WT (2 шт) | Рамка установочная EZP144WT (2 шт) | Cablofil | Cablofil | 248 | Огнестойкие проходки EZ PATH | PL7 | 1 | Комплект | Под заказ Т2 | Не подлежит сертификации | - | 16539.12 | 19846.94 | 19846.94 | [6 empty] | 3599072502309 |  |  | AT
250240 | Рамка установ EZP133CWT (2 шт) | Рамка установочная EZP133CWT (2 шт) | Cablofil | Cablofil | 248 | Огнестойкие проходки EZ PATH | PL7 | 1 | Комплект | Под заказ Т2 | Не подлежит сертификации | - | 12980.44 | 15576.53 | 15576.53 | [6 empty] | 3599072502408 |  |  | AT
250250 | Рамка установ. EZP544WT (2 шт) | Рамка установочная EZP544WT (2 шт) | Cablofil | Cablofil | 248 | Огнестойкие проходки EZ PATH | PL7 | 1 | Комплект | Под заказ Т2 | Не подлежит сертификации | - | 54566.2 | 65479.44 | 65479.44 | [6 empty] | 3599072502507 |  | 11.01.22 - Изменение статуса на складе на "Под заказ Т2" | AT
250260 | Рамка установ. EZG144T | Рамка установочная EZG144T | Cablofil | Cablofil | 248 | Огнестойкие проходки EZ PATH | PL7 | 1 | ШТ | Под заказ Т2 | Не подлежит сертификации | - | 22511.05 | 27013.26 | 27013.26 | [6 empty] | 3599072502606 |  | 11.01.22 - Изменение статуса на складе на "Под заказ Т2" | AT
250370 | Рамка установ. EZG444T | Рамка установочная EZG444T | Cablofil | Cablofil | 248 | Огнестойкие проходки EZ PATH | PL7 | 1 | ШТ | Под заказ Т2 | Не подлежит сертификации | - | 72701.73 | 87242.08 | 87242.08 | [6 empty] | 3599072503702 |  | 11.01.22 - Изменение статуса на складе на "Под заказ Т2" | AT
250380 | Рамка установ. EZG844T | Рамка установочная EZG844T | Cablofil | Cablofil | 248 | Огнестойкие проходки EZ PATH | PL7 | 1 | ШТ | Под заказ Т2 | Не подлежит сертификации | - | 124438.85 | 149326.62 | 149326.62 | [6 empty] | 3599072503801 |  | 11.01.22 - Изменение статуса на складе на "Под заказ Т2" | AT
25401 | Защищенный корпус IP40, 1 модуль | Защищённый корпус IP40, 1 модуль | Bticino | ЭУИ Luxe | 2252 | Коробки монтажные влагозащищенные Idrobox Bticino | PL2 | 40 | ШТ | Под заказ Т2 | Не подлежит сертификации | 2022-12-31 | 914.54 | 1097.45 | 1097.45 |  | 3.172 | 22.88 | 400 | 400 | 143 | 8012199379951 |  |  | Электроустановочные изделия
25402 | Защищенный корпус IP40, 2 модуля | Защищённый корпус IP40, 2 модуля | Bticino | ЭУИ Luxe | 2252 | Коробки монтажные влагозащищенные Idrobox Bticino | PL2 | 40 | ШТ | Под заказ Т2 | Не подлежит сертификации | 2022-12-31 | 939.71 | 1127.65 | 1127.65 |  | 3.181 | 22.88 | 400 | 400 | 143 | 8012199379999 |  |  | Электроустановочные изделия
25403 | Защищенный корпус IP40, 3 модуля | Защищённый корпус IP40, 3 модуля | Bticino | ЭУИ Luxe | 2252 | Коробки монтажные влагозащищенные Idrobox Bticino | PL2 | 30 | ШТ | Под заказ Т2 | Не подлежит сертификации | 2022-12-31 | 1107.8 | 1329.36 | 1329.36 |  | 3.177 | 23.8876 | 395 | 295 | 205 | 8012199380032 |  |  | Электроустановочные изделия
25404 | Защищенный корпус IP40, 4 модуля | Защищённый корпус IP40, 4 модуля | Bticino | ЭУИ Luxe | 2252 | Коробки монтажные влагозащищенные Idrobox Bticino | PL2 | 5 | ШТ | Под заказ Т2 | Не подлежит сертификации | 2022-12-31 | 1458.76 | 1750.51 | 1750.51 |  | 0.642 | 5.0065 | 190 | 170 | 155 | 8012199380063 |  |  | Электроустановочные изделия
25404/2 | Защищенный корпус IP40, 2+2 модуля | Защищённый Корпус IP40, 2+2 Мо | Bticino | ЭУИ Luxe | 2252 | Коробки монтажные влагозащищенные Idrobox Bticino | PL2 | 5 | ШТ | Под заказ Т2 | Не подлежит сертификации | 2022-12-31 | 1431.82 | 1718.18 | 1718.18 |  | 0.653 | 5.0065 | 190 | 170 | 155 | 8012199380094 |  |  | Электроустановочные изделия
25404/2V | Защищенный корпус IP40, 2+2 модуля вертикальный | Защищённый Корпус IP40, 2+2 Мо | Bticino | ЭУИ Luxe | 2252 | Коробки монтажные влагозащищенные Idrobox Bticino | PL2 | 5 | ШТ | Под заказ Т2 | Не подлежит сертификации | 2022-12-31 | 1733.24 | 2079.89 | 2079.89 |  | 0.643 | 5.0065 | 190 | 170 | 155 | 8012199380124 |  |  | Электроустановочные изделия
25406 | Защищенный корпус IP40 3+3 модуля | Защищённый корпус IP40 3+3 модуля | Bticino | ЭУИ Luxe | 2252 | Коробки монтажные влагозащищенные Idrobox Bticino | PL2 | 5 | ШТ | Под заказ Т2 | Не подлежит сертификации | 2022-12-31 | 1784.98 | 2141.98 | 2141.98 |  | 0.736 | 6.3916 | 232 | 190 | 145 | 8012199380155 |  |  | Электроустановочные изделия
25406V | Защищенный корпус IP40 2+2+2 модуля вертикальный | Защищённый Корпус IP40 2+2+2 М | Bticino | ЭУИ Luxe | 2252 | Коробки монтажные влагозащищенные Idrobox Bticino | PL2 | 5 | ШТ | Под заказ Т2 | Не подлежит сертификации | 2022-12-31 | 1947.53 | 2337.04 | 2337.04 |  | 0.82 | 6.3916 | 232 | 190 | 145 | 8012199380186 |  |  | Электроустановочные изделия
25408 | Защищенный корпус IP40 4+4 модуля | Защищённый корпус IP40 4+4 модуля | Bticino | ЭУИ Luxe | 2252 | Коробки монтажные влагозащищенные Idrobox Bticino | PL2 | 5 | ШТ | Под заказ Т2 | Не подлежит сертификации | 2022-12-31 | 2869.02 | 3442.82 | 3442.82 |  | 0.917 | 6.3916 | 232 | 190 | 145 | 8012199380216 |  |  | Электроустановочные изделия
25408V | Защищенный корпус IP40 4+4 модуля вертикальный | Защищённый Корпус IP40 4+4 Мод | Bticino | ЭУИ Luxe | 2252 | Коробки монтажные влагозащищенные Idrobox Bticino | PL2 | 5 | ШТ | Под заказ Т2 | Не подлежит сертификации | 2022-12-31 | 3171.22 | 3805.46 | 3805.46 |  | 1.128 | 9.2921 | 285 | 228 | 143 | 8012199380247 |  |  | Электроустановочные изделия
25412 | Защищенный корпус IP40 4+4+4 модуля | Защищённый корпус IP40 4+4+4 модуля | Bticino | ЭУИ Luxe | 2252 | Коробки монтажные влагозащищенные Idrobox Bticino | PL2 | 5 | ШТ | Под заказ Т2 | Не подлежит сертификации | 2022-12-31 | 3464.39 | 4157.27 | 4157.27 |  | 1.379 | 12.95 | 370 | 200 | 175 | 8012199380278 |  |  | Электроустановочные изделия
25412V | Защищенный корпус IP40 4+4+4 модуля вертикальный | Защищённый Корпус IP40 4+4+4 М | Bticino | ЭУИ Luxe | 2252 | Коробки монтажные влагозащищенные Idrobox Bticino | PL2 | 1 | ШТ | Под заказ Т2 | Не подлежит сертификации | 2022-12-31 | 3692.38 | 4430.86 | 4430.86 |  | 0.359 | 4.5174 | 270 | 117 | 143 | 8012199384177 |  |  | Электроустановочные изделия
25416 | Защищенный корпус IP40 4+4+4+4 модуля вертикальный | Защищённый корпус IP40 4+4+4+4 модуля вертикальный | Bticino | ЭУИ Luxe | 2252 | Коробки монтажные влагозащищенные Idrobox Bticino | PL2 | 1 | ШТ | Под заказ Т2 | Не подлежит сертификации | 2022-12-31 | 5566.13 | 6679.36 | 6679.36 |  | 0.395 | 2.9853 | 450 | 107 | 62 | 8012199380308 |  |  | Электроустановочные изделия
25502 | Коробка IP55, 2 модуля | Коробка Ip55, 2 Модуля | Bticino | ЭУИ Luxe | 2252 | Коробки монтажные влагозащищенные Idrobox Bticino | PL2 | 40 | ШТ | Под заказ Т2 | Не подлежит сертификации | 2022-12-31 | 1438.09 | 1725.71 | 1725.71 |  | 4.916 | 22.88 | 400 | 400 | 143 | 8012199384245 |  |  | Электроустановочные изделия
25503 | Коробка IP55, 3 модуля | Коробка Ip55, 3 Модуля | Bticino | ЭУИ Luxe | 2252 | Коробки монтажные влагозащищенные Idrobox Bticino | PL2 | 30 | ШТ | Под заказ Т2 | Не подлежит сертификации | 2022-12-31 | 1631.76 | 1958.11 | 1958.11 |  | 4.67 | 23.8876 | 395 | 295 | 205 | 8012199380339 |  |  | Электроустановочные изделия
25504 | Коробка IP55, 4 модуля | Коробка Ip55, 4 Модуля | Bticino | ЭУИ Luxe | 2252 | Коробки монтажные влагозащищенные Idrobox Bticino | PL2 | 5 | ШТ | Под заказ Т2 | Не подлежит сертификации | 2022-12-31 | 2504.08 | 3004.9 | 3004.9 |  | 0.888 | 5.0065 | 190 | 170 | 155 | 8012199380360 |  |  | Электроустановочные изделия
25508V | Коробка IP55, 4+4 модуля | Коробка Ip55, 4+4 Модуля | Bticino | ЭУИ Luxe | 2252 | Коробки монтажные влагозащищенные Idrobox Bticino | PL2 | 5 | ШТ | Под заказ Т2 | Не подлежит сертификации | 2022-12-31 | 3557.88 | 4269.46 | 4269.46 |  | 1.624 | 9.2921 | 285 | 228 | 143 | 8012199380391 |  |  | Электроустановочные изделия
25512V | Коробка IP55, 4+4+4 модуля | Коробка Ip55, 4+4+4 Модуля | Bticino | ЭУИ Luxe | 2252 | Коробки монтажные влагозащищенные Idrobox Bticino | PL2 | 1 | ШТ | Под заказ Т2 | Не подлежит сертификации | 2022-12-31 | 3972.82 | 4767.38 | 4767.38 |  | 0.482 | 4.5174 | 270 | 117 | 143 | 8012199380421 |  |  | Электроустановочные изделия
25602 | Влагозащитная крышка IP55 Idrobox, серый RAL7035, 2 модуля | Влагозащитная крышка IP55 Idrobox, серый RAL7035, 2 модуля | Bticino | ЭУИ Luxe | 2252 | Коробки монтажные влагозащищенные Idrobox Bticino | PL2 | 10 | ШТ | Под заказ Т2 | Не подлежит сертификации | 2022-12-31 | 1703.5 | 2044.2 | 2044.2 |  | 0.886 | 4.5174 | 270 | 117 | 143 | 8012199380452 |  |  | Электроустановочные изделия
25603 | Влагозащитная крышка IP55 Idrobox, серый RAL7035, 3 модуля | Влагозащитная крышка IP55 Idrobox, серый RAL7035, 3 модуля | Bticino | ЭУИ Luxe | 2252 | Коробки монтажные влагозащищенные Idrobox Bticino | PL2 | 40 | ШТ | Под заказ Т2 | Не подлежит сертификации | 2022-12-31 | 1815.04 | 2178.05 | 2178.05 |  | 5.18 | 19.9099 | 442 | 315 | 143 | 8012199380483 |  |  | Электроустановочные изделия
25700 | Ступенчатый сальник для подвода кабеля | Ступенчатый сальник для подвода кабеля | Bticino | ЭУИ Luxe | 2252 | Коробки монтажные влагозащищенные Idrobox Bticino | PL2 | 10 | ШТ | Под заказ Т2 | Не подлежит сертификации | 2022-12-31 | 65.12 | 78.14 | 78.14 |  | 0.038 | 0.18792 | 58 | 54 | 60 | 8012199416236 |  |  | Электроустановочные изделия
25700F/16 | Муфта для подвода кабеля, быстрый зажим, крепление к коробке гайкой, 16 мм | Муфта для подвода кабеля, быстрый зажим, крепление к коробке гайкой, 16 мм | Bticino | ЭУИ Luxe | 2252 | Коробки монтажные влагозащищенные Idrobox Bticino | PL2 | 10 | ШТ | Под заказ Т2 | Не подлежит сертификации | 2022-12-31 | 720.64 | 864.77 | 864.77 |  | 0.157 | 0.65975 | 145 | 65 | 70 | 8012199380513 |  |  | Электроустановочные изделия
25700F/20 | Муфта для подвода кабеля, быстрый зажим, крепление к коробке гайкой, 20 мм | Муфта для подвода кабеля, быстрый зажим, крепление к коробке гайкой, 20 мм | Bticino | ЭУИ Luxe | 2252 | Коробки монтажные влагозащищенные Idrobox Bticino | PL2 | 10 | ШТ | Под заказ Т2 | Не подлежит сертификации | 2022-12-31 | 720.64 | 864.77 | 864.77 |  | 0.161 | 0.65975 | 145 | 65 | 70 | 8012199380544 |  |  | Электроустановочные изделия
25701 | Горизонтальный разделитель | Горизонтальный Разделитель | Bticino | ЭУИ Luxe | 2252 | Коробки монтажные влагозащищенные Idrobox Bticino | PL2 | 10 | ШТ | Под заказ Т2 | Не подлежит сертификации | 2022-12-31 | 251.06 | 301.27 | 301.27 |  | 0.14 | 0.65975 | 145 | 65 | 70 | 8012199416267 |  |  | Электроустановочные изделия
25701V | Вертикальный разделитель | Вертикальный Разделитель | Bticino | ЭУИ Luxe | 2252 | Коробки монтажные влагозащищенные Idrobox Bticino | PL2 | 10 | ШТ | Под заказ Т2 | Не подлежит сертификации | 2022-12-31 | 254.73 | 305.68 | 305.68 |  | 0.072 | 0.42532 | 98 | 70 | 62 | 8012199380575 |  |  | Электроустановочные изделия
26603 | Idrobox коробка 3М IP44 | Idrobox. Коробка c прозрачной крышкой,IP44, 3м | Bticino | ЭУИ Luxe | 2252 | Коробки монтажные влагозащищенные Idrobox Bticino | PL2 | 1 | ШТ | Под заказ Т2 | Не подлежит сертификации | 2022-12-31 | 1818.13 | 2181.76 | 2181.76 |  | 0.099 | 0.5535 | 150 | 123 | 30 | 8005543513729 |  |  | Электроустановочные изделия
310006 | ИБП NikyS 1кBA IEC USB /RS232 | Однофазный ИБП - Niky S - линейно-интерактивный - 1000 ВА - с выходными розетками МЭК | Legrand | UPS 1 | 1450 | Линейно-интерактивные ИБП (Keor Multiplug, Keor SP, Keor SPX, Keor PDU, Keor-Line-RT, Niky S) | PL6 | 1 | ШТ | На складе | Сертифицировано | 2024-07-31 | 41246.1 | 49495.32 | 49495.32 |  | 15.108 | 51.8344 | 485 | 285 | 375 | 3245063100060
310007 | ИБП NikyS 2кBA IEC USB /RS232 | Однофазный ИБП - Niky S - линейно-интерактивный - 2000 ВА - с выходными розетками МЭК | Legrand | UPS 1 | 1450 | Линейно-интерактивные ИБП (Keor Multiplug, Keor SP, Keor SPX, Keor PDU, Keor-Line-RT, Niky S) | PL6 | 1 | ШТ | На складе | Сертифицировано | 2024-07-31 | 74638.59 | 89566.31 | 89566.31 |  | 24.47 | 62.8699 | 593 | 285 | 372 | 3245063100077
310008 | ИБП NikyS 3кBA IEC USB /RS232 | Однофазный ИБП - Niky S - линейно-интерактивный - 3000 ВА - с выходными розетками МЭК | Legrand | UPS 1 | 1450 | Линейно-интерактивные ИБП (Keor Multiplug, Keor SP, Keor SPX, Keor PDU, Keor-Line-RT, Niky S) | PL6 | 1 | ШТ | На складе | Сертифицировано | 2024-07-31 | 85276.97 | 102332.36 | 102332.36 |  | 25.415 | 62.8699 | 593 | 285 | 372 | 3245063100084
310020 | ИБП NikyS 1,5кBA IEC USB /RS232 | Однофазный ИБП - Niky S - линейно-интерактивный - 1500 ВА - с выходными розетками МЭК | Legrand | UPS 1 | 1450 | Линейно-интерактивные ИБП (Keor Multiplug, Keor SP, Keor SPX, Keor PDU, Keor-Line-RT, Niky S) | PL6 | 1 | ШТ | На складе | Сертифицировано | 2024-07-31 | 57159.93 | 68591.92 | 68591.92 |  | 15.587 | 51.8344 | 485 | 285 | 375 | 3245063100206
310045 | ИБП KEOR LINE RT 1000ВА (вр.авт.раб.10 мин) | Однофазный ИБП - Keor Line RT - линейно-интерактивный - напольного и стоечного исполнения - 1000 ВА - с выходными розетками МЭК | Legrand | UPS 1 | 1450 | Линейно-интерактивные ИБП (Keor Multiplug, Keor SP, Keor SPX, Keor PDU, Keor-Line-RT, Niky S) | PL6 | 1 | ШТ | На складе | Сертифицировано | 2025-07-19 | 61199.37 | 73439.24 | 73439.24 |  | 20.9 | 67.1597 | 560 | 526 | 228 | 3414970499233
310046 | ИБП KEOR LINE RT 1500ВА (вр.авт.раб.8 мин) | Однофазный ИБП - Keor Line RT - линейно-интерактивный - напольного и стоечного исполнения - 1500 ВА - с выходными розетками МЭК | Legrand | UPS 1 | 1450 | Линейно-интерактивные ИБП (Keor Multiplug, Keor SP, Keor SPX, Keor PDU, Keor-Line-RT, Niky S) | PL6 | 1 | ШТ | На складе | Сертифицировано | 2025-07-19 | 75521.86 | 90626.23 | 90626.23 |  | 23.17 | 67.1597 | 560 | 526 | 228 | 3414970499240
310047 | ИБП KEOR LINE RT 2200ВА (вр.авт.раб.8 мин) | Однофазный ИБП - Keor Line RT - линейно-интерактивный - напольного и стоечного исполнения - 2200 ВА - с выходными розетками МЭК | Legrand | UPS 1 | 1450 | Линейно-интерактивные ИБП (Keor Multiplug, Keor SP, Keor SPX, Keor PDU, Keor-Line-RT, Niky S) | PL6 | 1 | ШТ | На складе | Сертифицировано | 2025-07-19 | 101071.75 | 121286.1 | 121286.1 |  | 35.5 | 95.4708 | 770 | 556 | 223 | 3414970499257
310048 | ИБП KEOR LINE RT 3000ВА (вр.авт.раб.8 мин) | Однофазный ИБП - Keor Line RT - линейно-интерактивный - напольного и стоечного исполнения - 3000 ВА - с выходными розетками МЭК | Legrand | UPS 1 | 1450 | Линейно-интерактивные ИБП (Keor Multiplug, Keor SP, Keor SPX, Keor PDU, Keor-Line-RT, Niky S) | PL6 | 1 | ШТ | На складе | Сертифицировано | 2025-07-19 | 115907.71 | 139089.25 | 139089.25 |  | 39.3 | 97.272 | 772 | 560 | 225 | 3414970499264
310081 | ИБП Keor Multiplug 600 ВА | ИБП Keor Multiplug 600 ВА | Legrand | Retail/PRO | 1450 | Линейно-интерактивные ИБП (Keor Multiplug, Keor SP, Keor SPX, Keor PDU, Keor-Line-RT, Niky S) | PL6 | 1 | ШТ | На складе | Сертифицировано | 2023-04-18 | 9343.53 | 11212.24 | 11212.24 |  | 5.9 | 17.8698 | 390 | 158 | 290 | 3414971227248
310082 | ИБП Keor Multiplug 800 ВА | ИБП Keor Multiplug 800 ВА | Legrand | Retail/PRO | 1450 | Линейно-интерактивные ИБП (Keor Multiplug, Keor SP, Keor SPX, Keor PDU, Keor-Line-RT, Niky S) | PL6 | 1 | ШТ | На складе | Сертифицировано | 2023-04-18 | 12584.33 | 15101.2 | 15101.2 |  | 6.4 | 17.8698 | 390 | 158 | 290 | 3414971227255
310121 | ИБП KEOR S 3 kВA 8' | Однофазный ИБП - Keor S - on-line - 3000 ВА | Legrand | UPS 1 | 1451 | Стандартные однофазные ИБП (Keor S) | PL6 | 1 | ШТ | Под заказ Т2 | Сертифицировано | 2026-08-02 | 199760.96 | 239713.15 | 239713.15 |  | 6.6 | 238.788 | 810 | 335 | 880 | 3245063101210
310122 | ИБП KEOR S 3 kВA 20' | Однофазный ИБП - Keor S - on-line - 3000 ВА | Legrand | UPS 1 | 1451 | Стандартные однофазные ИБП (Keor S) | PL6 | 1 | ШТ | Под заказ Т2 | Сертифицировано | 2026-08-02 | 244874.8 | 293849.76 | 293849.76 |  | 90 | 306 | 850 | 400 | 900 | 3245063101227
310123 | ИБП KEOR S 3 kВA 42' | Однофазный ИБП - Keor S - on-line - 3000 ВА | Legrand | UPS 1 | 1451 | Стандартные однофазные ИБП (Keor S) | PL6 | 1 | ШТ | Под заказ Т2 | Сертифицировано | 2026-08-02 | 304336.72 | 365204.06 | 365204.06 |  | 112.8 | 299.2 | 850 | 400 | 880 | 3245063101234
310125 | ИБП KEOR S 3 kВA 8' с разделительными трансформаторами | Однофазный ИБП - Keor S - on-line - с разделительным трансформатором - 3000 ВА | Legrand | UPS 1 | 1451 | Стандартные однофазные ИБП (Keor S) | PL6 | 1 | ШТ | Под заказ Т2 | Сертифицировано | 2026-08-02 | 303676.24 | 364411.49 | 364411.49 |  | 101.3 | 306 | 850 | 400 | 900 | 3245063101258
310128 | ИБП KEOR S 6 kВA 17' | Однофазный ИБП - Keor S - on-line - 6000 ВА | Legrand | UPS 1 | 1451 | Стандартные однофазные ИБП (Keor S) | PL6 | 1 | ШТ | На складе | Сертифицировано | 2026-08-02 | 423488.98 | 508186.78 | 508186.78 |  | 123.5 | 302.6 | 850 | 400 | 890 | 3245063101289
310129 | ИБП KEOR S 6 kВA 0' с разделительными трансформаторами | Однофазный ИБП - Keor S - on-line - с разделительным трансформатором - 6000 ВА | Legrand | UPS 1 | 1451 | Стандартные однофазные ИБП (Keor S) | PL6 | 1 | ШТ | Под заказ Т2 | Сертифицировано | 2026-08-02 | 364389.73 | 437267.68 | 437267.68 |  | 100.8 | 297.5 | 850 | 400 | 875 | 3245063101296
310131 | ИБП KEOR S 10 kВA 8' | Однофазный ИБП - Keor S - on-line - 10000 ВА | Legrand | UPS 1 | 1451 | Стандартные однофазные ИБП (Keor S) | PL6 | 1 | ШТ | Под заказ Т2 | Сертифицировано | 2026-08-02 | 463461.16 | 556153.39 | 556153.39 |  | 127.9 | 299.2 | 850 | 400 | 880 | 3245063101319
310135 | ИБП KEOR S 10 kВA 0' с разделительными трансформаторами | Однофазный ИБП - Keor S - on-line - с разделительным трансформатором - 10000 ВА | Legrand | UPS 1 | 1451 | Стандартные однофазные ИБП (Keor S) | PL6 | 1 | ШТ | Под заказ Т2 | Сертифицировано | 2026-08-02 | 552971.09 | 663565.31 | 663565.31 |  | 138.2 | 299.2 | 850 | 400 | 880 | 3245063101357
310154 | ИБП KEOR LP 1000ВА (вр.авт.раб.5 мин) | Однофазный ИБП - Keor LP - on-line - с выходными розетками МЭК 1000 ВА | Legrand | UPS 1 | 1452 | Стандартные однофазные ИБП (Daker DK) | PL6 | 1 | ШТ | На складе | Сертифицировано | 2025-05-27 | 39254.9 | 47105.88 | 47105.88 |  | 11.794 | 63.7628 | 527 | 304 | 398 | 3414970499271
310155 | ИБП KEOR LP 1000ВА фр | Однофазный ИБП - Keor LP - on-line - с выходными розетками 1 фр./3 IEC 1000 ВА (вр.авт.раб.5 мин) | Legrand | UPS 1 | 1452 | Стандартные однофазные ИБП (Daker DK) | PL6 | 1 | ШТ | Под заказ Т2 | Сертифицировано | 2025-05-27 | 39254.9 | 47105.88 | 47105.88 |  | 11.87 | 63.76 | 527 | 304 | 398 | 3414970499288
310156 | ИБП KEOR LP 2000ВА (вр.авт.раб.5 мин) | Однофазный ИБП - Keor LP - on-line - с выходными розетками МЭК 2000 ВА | Legrand | UPS 1 | 1452 | Стандартные однофазные ИБП (Daker DK) | PL6 | 1 | ШТ | На складе | Сертифицировано | 2025-05-27 | 64815.02 | 77778.02 | 77778.02 |  | 19.34 | 89.0173 | 605 | 304 | 484 | 3414970499295
310157 | ИБП KEOR LP 2000 ВА | Однофазный ИБП - Keor LP - on-line - с выходными розетками 2 фр./2 МЭК 2000 ВА (вр.авт.раб.5 мин) | Legrand | UPS 1 | 1452 | Стандартные однофазные ИБП (Daker DK) | PL6 | 1 | ШТ | Под заказ Т2 | Сертифицировано | 2025-05-27 | 64815.02 | 77778.02 | 77778.02 |  | 19.821 | 89.0173 | 605 | 304 | 484 | 3414970499301
310158 | ИБП KEOR LP 3000ВА (вр.авт.раб.5 мин) | Однофазный ИБП - Keor LP - on-line - с выходными розетками МЭК 3000 ВА | Legrand | UPS 1 | 1452 | Стандартные однофазные ИБП (Daker DK) | PL6 | 1 | ШТ | На складе | Сертифицировано | 2025-05-27 | 77595.08 | 93114.1 | 93114.1 |  | 25.58 | 89.1039 | 589 | 305 | 496 | 3414970499318
310159 | ИБП KEOR LP 3000 ВА | Однофазный ИБП - Keor LP - on-line - с выходными розетками 2 фр./2 МЭК 3000 ВА (вр.авт.раб.5 мин) | Legrand | UPS 1 | 1452 | Стандартные однофазные ИБП (Daker DK) | PL6 | 1 | ШТ | Под заказ Т2 | Сертифицировано | 2025-05-27 | 77595.08 | 93114.1 | 93114.1 |  | 25.799 | 89.1039 | 589 | 305 | 496 | 3414970499325
310170 | ИБП Daker DK Plus 1 кВА | ИБП Daker DK Plus 1 кВА | Legrand | UPS 1 | 1452 | Стандартные однофазные ИБП (Daker DK) | PL6 | 1 | ШТ | На складе | Сертифицировано | 2022-05-01 | 61888.82 | 74266.58 | 74266.58 |  | 22.3 | 62.92 | 550 | 520 | 220 | 3414970826923
310171 | ИБП Daker DK Plus 2 кВА | ИБП Daker DK Plus 2 кВА | Legrand | UPS 1 | 1452 | Стандартные однофазные ИБП (Daker DK) | PL6 | 1 | ШТ | На складе | Сертифицировано | 2022-05-01 | 99311.85 | 119174.22 | 119174.22 |  | 26 | 91.448 | 710 | 560 | 230 | 3414970826930
310172 | ИБП Daker DK Plus 3 кВА | ИБП Daker DK Plus 3 кВА | Legrand | UPS 1 | 1452 | Стандартные однофазные ИБП (Daker DK) | PL6 | 1 | ШТ | На складе | Сертифицировано | 2022-05-01 | 115555.69 | 138666.83 | 138666.83 |  | 21.7 | 91.8019 | 719 | 560 | 228 | 3414970826947
310173 | ИБП Daker DK Plus 5 кВА | ИБП Daker DK Plus 5 кВА | Legrand | UPS 1 | 1452 | Стандартные однофазные ИБП (Daker DK) | PL6 | 1 | ШТ | На складе | Сертифицировано | 2022-05-01 | 245279.65 | 294335.58 | 294335.58 |  | 59.1 | 154.3091 | 872 | 560 | 316 | 3414970826954
310174 | ИБП Daker DK Plus 6 кВА | ИБП Daker DK Plus 6 кВА | Legrand | UPS 1 | 1452 | Стандартные однофазные ИБП (Daker DK) | PL6 | 1 | ШТ | На складе | Сертифицировано | 2022-05-01 | 309519.55 | 371423.46 | 371423.46 |  | 59.1 | 154.3091 | 872 | 560 | 316 | 3414970826961
310175 | ИБП Daker DK Plus 5 кВА б/бат. | ИБП Daker DK Plus 5 кВА б/бат. | Legrand | UPS 1 | 1452 | Стандартные однофазные ИБП (Daker DK) | PL6 | 1 | ШТ | На складе | Сертифицировано | 2022-05-01 | 171930.26 | 206316.31 | 206316.31 |  | 19.45 | 154.3091 | 872 | 560 | 316 | 3414970826978
310176 | ИБП Daker DK Plus 6 кВА б/бат. | ИБП Daker DK Plus 6 кВА б/бат. | Legrand | UPS 1 | 1452 | Стандартные однофазные ИБП (Daker DK) | PL6 | 1 | ШТ | На складе | Сертифицировано | 2022-05-01 | 221919.68 | 266303.62 | 266303.62 |  | 19.8 | 106.898 | 860 | 565 | 220 | 3414970826985
310177 | ИБП Daker DK Plus 10 кВА б/бат | ИБП Daker DK Plus 10 кВА б/бат | Legrand | UPS 1 | 1452 | Стандартные однофазные ИБП (Daker DK) | PL6 | 1 | ШТ | На складе | Сертифицировано | 2022-05-01 | 249770.32 | 299724.38 | 299724.38 |  | 22.8 | 138.4589 | 909 | 560 | 272 | 3414970826992
310178 | ИБП DakerDKPlus 10кВА 3/1 б/б | ИБП DakerDKPlus 10кВА 3/1 б/б | Legrand | UPS 1 | 1452 | Стандартные однофазные ИБП (Daker DK) | PL6 | 1 | ШТ | На складе | Сертифицировано | 2022-05-01 | 274747.35 | 329696.82 | 329696.82 |  | 32.2 | 132.076 | 890 | 560 | 265 | 3414970827005
310200 | ИБП KEOR T 10 кВА 0' | ИБП KEOR T 10 kВA 0' | Legrand | UPS 2 | 1456 | Стандартные трехфазные ИБП | PL6 | 1 | ШТ | На складе | Сертифицировано | 2026-08-02 | 497002.79 | 596403.35 | 596403.35 | Распродажа остатков на складе | 120.7 | 384.4365 | 570 | 470 | 1435 | 3414970417008 | 311020
310201 | ИБП KEOR T 10 kВA 24' | ИБП KEOR T 10 kВA 24' | Legrand | UPS 2 | 1456 | Стандартные трехфазные ИБП | PL6 | 1 | ШТ | Под заказ Т2 | Сертифицировано | 2026-08-02 | 628373.07 | 754047.68 | 754047.68 | Распродажа остатков на складе | 269.5 | 990.99 | 900 | 770 | 1430 | 3414970417091 | 311021
310202 | ИБП KEOR T 10 kВA 35' | ИБП KEOR T 10 kВA 35' | Legrand | UPS 2 | 1456 | Стандартные трехфазные ИБП | PL6 | 1 | ШТ | Под заказ Т2 | Сертифицировано | 2026-08-02 | 671374.88 | 805649.86 | 805649.86 | Распродажа остатков на складе | 294 | 594.0375 | 875 | 465 | 1460 | 3414970416933 | 311022
310204 | ИБП KEOR T 15 кВА 0' | ИБП KEOR T 15 кВА 0' | Legrand | UPS 2 | 1456 | Стандартные трехфазные ИБП | PL6 | 1 | ШТ | На складе | Сертифицировано | 2026-08-02 | 546509.81 | 655811.77 | 655811.77 | Распродажа остатков на складе | 141.2 | 592.905 | 870 | 470 | 1450 | 3414970417015 | 311024
310208 | ИБП KEOR T 20 кВА 0' | ИБП KEOR T 20 kВA 0' | Legrand | UPS 2 | 1456 | Стандартные трехфазные ИБП | PL6 | 1 | ШТ | На складе | Сертифицировано | 2026-08-02 | 616731.96 | 740078.35 | 740078.35 | Распродажа остатков на складе | 145.6 | 912.05 | 850 | 740 | 1450 | 3414970417022 | 311028
310210 | ИБП KEOR T 20 kВA 14' | ИБП KEOR T 20 kВA 14' | Legrand | UPS 2 | 1456 | Стандартные трехфазные ИБП | PL6 | 1 | ШТ | Под заказ Т2 | Сертифицировано | 2026-08-02 | 821488.65 | 985786.38 | 985786.38 | Распродажа остатков на складе | 328.5 | 990.99 | 900 | 770 | 1430 | 3414970417053 | 311030
310211 | ИБП KEOR T 20 kВA 36' | ИБП KEOR T 20 kВA 36' | Legrand | UPS 2 | 1456 | Стандартные трехфазные ИБП | PL6 | 1 | ШТ | Под заказ Т2 | Сертифицировано | 2026-08-02 | 1038062.8 | 1245675.36 | 1245675.36 | Распродажа остатков на складе | 501 | 715.575 | 870 | 470 | 1750 | 3414970416988 | 311031
310212 | ИБП KEOR T 30 кВА 0' | ИБП KEOR T 30 kВA 0' | Legrand | UPS 2 | 1456 | Стандартные трехфазные ИБП | PL6 | 1 | ШТ | На складе | Сертифицировано | 2026-08-02 | 694790.34 | 833748.41 | 833748.41 | Распродажа остатков на складе | 148.1 | 592.905 | 870 | 470 | 1450 | 3414970417121 | 311032
310214 | ИБП KEOR T 30 kВA 13' | ИБП KEOR T 30 kВA 13' | Legrand | UPS 2 | 1456 | Стандартные трехфазные ИБП | PL6 | 1 | ШТ | Под заказ Т2 | Сертифицировано | 2026-08-02 | 1049478.41 | 1259374.09 | 1259374.09 | Распродажа остатков на складе | 460.3 | 740.25 | 900 | 470 | 1750 | 3414970416902 | 311034
310216 | ИБП KEOR T 40 кВА 0' | ИБП KEOR T 40 kВA 0' | Legrand | UPS 2 | 1456 | Стандартные трехфазные ИБП | PL6 | 1 | ШТ | На складе | Сертифицировано | 2026-08-02 | 952339.64 | 1142807.57 | 1142807.57 | Распродажа остатков на складе | 230.2 | 1230.25 | 950 | 740 | 1750 | 3414970417046 | 311036
310223 | ИБП KEOR T 10 kВA 0' | ИБП KEOR T 10 kВA 0' | Legrand | UPS 2 | 1456 | Стандартные трехфазные ИБП | PL6 | 1 | ШТ | Под заказ Т2 | Сертифицировано | 2026-08-02 | 527398.49 | 632878.19 | 632878.19 | Распродажа остатков на складе | 158 | 1128.82 | 875 | 733 | 1760 | 3414970490650 | 311020
310229 | ИБП KEOR T 120 kВA 0' | ИБП KEOR T 120 kВA 0' | Legrand | UPS 2 | 1456 | Стандартные трехфазные ИБП | PL6 | 1 | ШТ | На складе | Сертифицировано | 2026-08-02 | 1520228.04 | 1824273.65 | 1824273.65 | Распродажа остатков на складе | 370 | 1279.25 | 860 | 850 | 1750 | 3414970605351
310270 | ИБП KEOR T EVO Compact 10 KВА 0' | ИБП KEOR T EVO Compact 10 KВА 0' | Legrand | UPS 2 | 1456 | Стандартные трехфазные ИБП | PL6 | 1 | ШТ | Под заказ Т2 | Сертифицировано | 2023-10-10 | 644590.35 | 773508.42 | 773508.42 |  | 87 | 488.52 | 900 | 460 | 1180 | 3414971159211
310271 | ИБП KEOR T EVO Compact 10 KВА 10' | ИБП KEOR T EVO Compact 10 KВА 10' | Legrand | UPS 2 | 1456 | Стандартные трехфазные ИБП | PL6 | 1 | ШТ | Под заказ Т2 | Сертифицировано | 2023-10-10 | 744103.5 | 892924.2 | 892924.2 |  | 137 | 488.52 | 900 | 460 | 1180 | 3414971159228
310272 | ИБП KEOR T EVO Compact 10 KВА 15' | ИБП KEOR T EVO Compact 10 KВА 15' | Legrand | UPS 2 | 1456 | Стандартные трехфазные ИБП | PL6 | 1 | ШТ | Под заказ Т2 | Сертифицировано | 2023-10-10 | 809460.99 | 971353.19 | 971353.19 |  | 147 | 484.38 | 900 | 460 | 1170 | 3414971159235
310273 | ИБП KEOR T EVO Compact 15 KВА 0' | ИБП KEOR T EVO Compact 15 KВА 0' | Legrand | UPS 2 | 1456 | Стандартные трехфазные ИБП | PL6 | 1 | ШТ | Под заказ Т2 | Сертифицировано | 2023-10-10 | 727361.69 | 872834.03 | 872834.03 |  | 91 | 488.52 | 900 | 460 | 1180 | 3414971159242
310274 | ИБП KEOR T EVO Compact 15 KВА 7' | ИБП KEOR T EVO Compact 15 KВА 7' | Legrand | UPS 2 | 1456 | Стандартные трехфазные ИБП | PL6 | 1 | ШТ | Под заказ Т2 | Сертифицировано | 2023-10-10 | 784977.17 | 941972.6 | 941972.6 |  | 166 | 488.52 | 900 | 460 | 1180 | 3414971159259
310275 | ИБП KEOR T EVO Compact 15 KВА 10' | ИБП KEOR T EVO Compact 15 KВА 10' | Legrand | UPS 2 | 1456 | Стандартные трехфазные ИБП | PL6 | 1 | ШТ | Под заказ Т2 | Сертифицировано | 2023-10-10 | 805205.7 | 966246.84 | 966246.84 |  | 181 | 477.0675 | 900 | 455 | 1165 | 3414971159266
310276 | ИБП KEOR T EVO Compact 20 KВА 0' | ИБП KEOR T EVO Compact 20 KВА 0' | Legrand | UPS 2 | 1456 | Стандартные трехфазные ИБП | PL6 | 1 | ШТ | Под заказ Т2 | Сертифицировано | 2023-10-10 | 722537.68 | 867045.22 | 867045.22 |  | 92 | 488.52 | 900 | 460 | 1180 | 3414971159273
310277 | ИБП KEOR T EVO Compact 20 KВА 7' | ИБП KEOR T EVO Compact 20 KВА 7' | Legrand | UPS 2 | 1456 | Стандартные трехфазные ИБП | PL6 | 1 | ШТ | Под заказ Т2 | Сертифицировано | 2023-10-10 | 909202.11 | 1091042.53 | 1091042.53 |  | 182 | 488.52 | 900 | 460 | 1180 | 3414971159280
310320 | ИБП Keor SPX 600 ВА IEC C13 | ИБП Keor SPX 600 ВА IEC C13 | Legrand | SOHO UPS | 1450 | Линейно-интерактивные ИБП (Keor Multiplug, Keor SP, Keor SPX, Keor PDU, Keor-Line-RT, Niky S) | PL6 | 1 | ШТ | На складе | Сертифицировано | 2022-10-16 | 4147.39 | 4976.87 | 4976.87 |  | 4.2 | 9.9792 | 324 | 140 | 220 | 3414970991546
310321 | ИБП Keor SPX 800 ВА IEC C13 | ИБП Keor SPX 800 ВА IEC C13 | Legrand | SOHO UPS | 1450 | Линейно-интерактивные ИБП (Keor Multiplug, Keor SP, Keor SPX, Keor PDU, Keor-Line-RT, Niky S) | PL6 | 1 | ШТ | На складе | Сертифицировано | 2022-10-16 | 6302.09 | 7562.51 | 7562.51 |  | 4.9 | 9.9792 | 324 | 140 | 220 | 3414970991560
310322 | ИБП Keor SPX 1000 ВА IEC C13 | ИБП Keor SPX 1000 ВА IEC C13 | Legrand | SOHO UPS | 1450 | Линейно-интерактивные ИБП (Keor Multiplug, Keor SP, Keor SPX, Keor PDU, Keor-Line-RT, Niky S) | PL6 | 1 | ШТ | На складе | Сертифицировано | 2022-10-16 | 9453.83 | 11344.6 | 11344.6 |  | 8.2 | 20.592 | 390 | 192 | 275 | 3414970991584
310323 | ИБП Keor SPX 1500 ВА IEC C13 | ИБП Keor SPX 1500 ВА IEC C13 | Legrand | SOHO UPS | 1450 | Линейно-интерактивные ИБП (Keor Multiplug, Keor SP, Keor SPX, Keor PDU, Keor-Line-RT, Niky S) | PL6 | 1 | ШТ | На складе | Сертифицировано | 2022-10-16 | 13179.08 | 15814.9 | 15814.9 |  | 10.4 | 20.592 | 390 | 192 | 275 | 3414970991591
310324 | ИБП Keor SPX 2000 ВА IEC C13 | ИБП Keor SPX 2000 ВА IEC C13 | Legrand | SOHO UPS | 1450 | Линейно-интерактивные ИБП (Keor Multiplug, Keor SP, Keor SPX, Keor PDU, Keor-Line-RT, Niky S) | PL6 | 1 | ШТ | На складе | Сертифицировано | 2022-10-16 | 16732.34 | 20078.81 | 20078.81 |  | 11 | 20.592 | 390 | 192 | 275 | 3414970991607
310330 | ИБП KEOR PDU 800ВА 8 фр роз | ИБП KEOR PDU 800ВА 8 розеток французский стандатр | Legrand | SOHO UPS | 1450 | Линейно-интерактивные ИБП (Keor Multiplug, Keor SP, Keor SPX, Keor PDU, Keor-Line-RT, Niky S) | PL6 | 1 | ШТ | Под заказ Т2 | Сертифицировано | 2026-08-02 | 15723.46 | 18868.15 | 18868.15 | [6 empty] | 3414971529380
310331 | ИБП KEOR PDU 800ВА 8 IEC | ИБП KEOR PDU 800ВА 8 IEC | Legrand | SOHO UPS | 1450 | Линейно-интерактивные ИБП (Keor Multiplug, Keor SP, Keor SPX, Keor PDU, Keor-Line-RT, Niky S) | PL6 | 1 | ШТ | На складе | Сертифицировано | 2026-08-02 | 15723.46 | 18868.15 | 18868.15 |  | 6.325 | 21.4078 | 528 | 159 | 255 | 3414971529397
310332 | ИБП KEOR PDU 800ВА 8 GR/IT | ИБП KEOR PDU 800ВА 8 GR/IT | Legrand | SOHO UPS | 1450 | Линейно-интерактивные ИБП (Keor Multiplug, Keor SP, Keor SPX, Keor PDU, Keor-Line-RT, Niky S) | PL6 | 1 | ШТ | На складе | Сертифицировано | 2026-08-02 | 15723.46 | 18868.15 | 18868.15 |  | 6.387 | 21.4078 | 528 | 159 | 255 | 3414971529403
310334 | ИБП MegaLine 1,25kВА Rack F | ИБП MegaLine 1,25kВА Rack F | Legrand | UPS 1 | 1453 | Модульные однофазные ИБП (Megaline) | PL6 | 1 | ШТ | Под заказ Т2 | Сертифицировано | 2026-08-02 | 312018.31 | 374421.97 | 374421.97 |  | 36.8 | 175.329 | 660 | 345 | 770 | 3245063103344
310335 | ИБП MegaLine 2,5kВА Rack F | ИБП MegaLine 2,5kВА Rack F | Legrand | UPS 1 | 1453 | Модульные однофазные ИБП (Megaline) | PL6 | 1 | ШТ | Под заказ Т2 | Сертифицировано | 2026-08-02 | 404595.19 | 485514.23 | 485514.23 | [6 empty] | 3245063103351
310336 | ИБП MegaLine 3,75kВА Rack F | ИБП MegaLine 3,75kВА Rack F | Legrand | UPS 1 | 1453 | Модульные однофазные ИБП (Megaline) | PL6 | 1 | ШТ | Под заказ Т2 | Сертифицировано | 2026-08-02 | 502315.21 | 602778.25 | 602778.25 | [6 empty] | 3245063103368
310337 | ИБП MegaLine 5kВА Rack F | ИБП MEGALINE 5KВА RACK F | Legrand | UPS 1 | 1453 | Модульные однофазные ИБП (Megaline) | PL6 | 1 | ШТ | Под заказ Т2 | Сертифицировано | 2026-08-02 | 612035.93 | 734443.12 | 734443.12 |  | 67.5 | 141.2344 | 655 | 345 | 625 | 3245063103375
310338 | ИБП MegaLine 1,25kВА Rack UK | ИБП MegaLine 1,25kВА Rack UK | Legrand | UPS 1 | 1453 | Модульные однофазные ИБП (Megaline) | PL6 | 1 | ШТ | Под заказ Т2 | Сертифицировано | 2026-08-02 | 312018.31 | 374421.97 | 374421.97 | [6 empty] | 3245063103382
310339 | ИБП MegaLine 2,5kВА Rack UK | ИБП MegaLine 2,5kВА Rack UK | Legrand | UPS 1 | 1453 | Модульные однофазные ИБП (Megaline) | PL6 | 1 | ШТ | Под заказ Т2 | Сертифицировано | 2026-08-02 | 404595.19 | 485514.23 | 485514.23 | [6 empty] | 3245063103399
310340 | ИБП MegaLine 3,75kВА Rack UK | ИБП MegaLine 3,75kВА Rack UK | Legrand | UPS 1 | 1453 | Модульные однофазные ИБП (Megaline) | PL6 | 1 | ШТ | Под заказ Т2 | Сертифицировано | 2026-08-02 | 502315.21 | 602778.25 | 602778.25 | [6 empty] | 3245063103405
310341 | ИБП MegaLine 5kВА Rack UK | ИБП MegaLine 5kВА Rack UK | Legrand | UPS 1 | 1453 | Модульные однофазные ИБП (Megaline) | PL6 | 1 | ШТ | Под заказ Т2 | Сертифицировано | 2026-08-02 | 612035.93 | 734443.12 | 734443.12 | [6 empty] | 3245063103412
310342 | ИБП MegaLine 1,25kВА F | ИБП MegaLine 1,25kВА F | Legrand | UPS 1 | 1453 | Модульные однофазные ИБП (Megaline) | PL6 | 1 | ШТ | Под заказ Т2 | Сертифицировано | 2026-08-02 | 274301.82 | 329162.18 | 329162.18 | [6 empty] | 3245063103429
310343 | ИБП MegaLine 2,5kВА F | ИБП MegaLine 2,5kВА F | Legrand | UPS 1 | 1453 | Модульные однофазные ИБП (Megaline) | PL6 | 1 | ШТ | Под заказ Т2 | Сертифицировано | 2026-08-02 | 394308.87 | 473170.64 | 473170.64 |  | 42.2 | 166.464 | 680 | 360 | 680 | 3245063103436
310344 | ИБП MegaLine 3,75kВА F | ИБП MegaLine 3,75kВА F | Legrand | UPS 1 | 1453 | Модульные однофазные ИБП (Megaline) | PL6 | 1 | ШТ | Под заказ Т2 | Сертифицировано | 2026-08-02 | 497172.05 | 596606.46 | 596606.46 |  | 72 | 782.4 | 1200 | 800 | 815 | 3245063103443
310345 | ИБП MegaLine 5kВА F | ИБП MegaLine 5kВА F | Legrand | UPS 1 | 1453 | Модульные однофазные ИБП (Megaline) | PL6 | 1 | ШТ | Под заказ Т2 | Сертифицировано | 2026-08-02 | 612035.93 | 734443.12 | 734443.12 |  | 84.7 | 159.12 | 650 | 360 | 680 | 3245063103450
310346 | ИБП MegaLine 1,25kВА UK | ИБП MegaLine 1,25kВА UK | Legrand | UPS 1 | 1453 | Модульные однофазные ИБП (Megaline) | PL6 | 1 | ШТ | Под заказ Т2 | Сертифицировано | 2026-08-02 | 274301.82 | 329162.18 | 329162.18 | [6 empty] | 3245063103467
310347 | ИБП MegaLine 2,5kВА UK | ИБП MegaLine 2,5kВА UK | Legrand | UPS 1 | 1453 | Модульные однофазные ИБП (Megaline) | PL6 | 1 | ШТ | Под заказ Т2 | Сертифицировано | 2026-08-02 | 394308.87 | 473170.64 | 473170.64 |  | 53.4 | 758.43 | 1200 | 795 | 795 | 3245063103474
310348 | ИБП MegaLine 3,75kВА UK | ИБП MegaLine 3,75kВА UK | Legrand | UPS 1 | 1453 | Модульные однофазные ИБП (Megaline) | PL6 | 1 | ШТ | Под заказ Т2 | Сертифицировано | 2026-08-02 | 497172.05 | 596606.46 | 596606.46 | [6 empty] | 3245063103481
310349 | ИБП MegaLine 5kВА UK | ИБП MegaLine 5kВА UK | Legrand | UPS 1 | 1453 | Модульные однофазные ИБП (Megaline) | PL6 | 1 | ШТ | Под заказ Т2 | Сертифицировано | 2026-08-02 | 612035.93 | 734443.12 | 734443.12 |  | 62.5 | 152.592 | 660 | 340 | 680 | 3245063103498
310350 | ИБП MegaLine 1,25kВА | Одиночный шкаф с батареями - Megaline - однофазный модульный ИБП напольного исполнения - on-line - 1250 ВА | Legrand | UPS 1 | 1453 | Модульные однофазные ИБП (Megaline) | PL6 | 1 | ШТ | Под заказ Т2 | Сертифицировано | 2026-08-02 | 262301.12 | 314761.34 | 314761.34 |  | 31.8 | 162.81 | 670 | 360 | 675 | 3245063103504
310351 | ИБП MegaLine 1,25kВА без бат. | Одиночный шкаф без батарей - Megaline - однофазный модульный ИБП напольного исполнения - on-line - 1250 ВА | Legrand | UPS 1 | 1453 | Модульные однофазные ИБП (Megaline) | PL6 | 1 | ШТ | На складе | Сертифицировано | 2026-08-02 | 226299 | 271558.8 | 271558.8 |  | 27.4 | 159.39 | 660 | 350 | 690 | 3245063103511
310352 | ИБП MegaLine 2,5kВА | Одиночный шкаф с батареями - Megaline - однофазный модульный ИБП напольного исполнения - on-line - 2500 ВА | Legrand | UPS 1 | 1453 | Модульные однофазные ИБП (Megaline) | PL6 | 1 | ШТ | Под заказ Т2 | Сертифицировано | 2026-08-02 | 365429.11 | 438514.93 | 438514.93 |  | 42.3 | 166.464 | 680 | 360 | 680 | 3245063103528
310353 | ИБП MegaLine 2,5kВА без бат. | Одиночный шкаф без батарей - Megaline - однофазный модульный ИБП напольного исполнения - on-line - 2500 ВА | Legrand | UPS 1 | 1453 | Модульные однофазные ИБП (Megaline) | PL6 | 1 | ШТ | На складе | Сертифицировано | 2026-08-02 | 310303.93 | 372364.72 | 372364.72 |  | 27.4 | 152.592 | 660 | 340 | 680 | 3245063103535
310354 | ИБП MegaLine 3,75kВА | Одиночный шкаф с батареями - Megaline - однофазный модульный ИБП напольного исполнения - on-line - 3750 ВА | Legrand | UPS 1 | 1453 | Модульные однофазные ИБП (Megaline) | PL6 | 1 | ШТ | Под заказ Т2 | Сертифицировано | 2026-08-02 | 474885.02 | 569862.02 | 569862.02 |  | 53.3 | 162.81 | 670 | 360 | 675 | 3245063103542
310355 | ИБП MegaLine 3,75kВА без бат. | Одиночный шкаф без батарей - Megaline - однофазный модульный ИБП напольного исполнения - on-line - 3750 ВА | Legrand | UPS 1 | 1453 | Модульные однофазные ИБП (Megaline) | PL6 | 1 | ШТ | Под заказ Т2 | Сертифицировано | 2026-08-02 | 399452.03 | 479342.44 | 479342.44 |  | 31.1 | 152.592 | 660 | 340 | 680 | 3245063103559
310356 | ИБП MegaLine 5kВА | Одиночный шкаф с батареями - Megaline - однофазный модульный ИБП напольного исполнения - on-line - 5000 ВА | Legrand | UPS 1 | 1453 | Модульные однофазные ИБП (Megaline) | PL6 | 1 | ШТ | На складе | Сертифицировано | 2026-08-02 | 507139.76 | 608567.71 | 608567.71 |  | 63 | 166.464 | 680 | 360 | 680 | 3245063103566
310357 | ИБП MegaLine 5kВА без бат. | Одиночный шкаф без батарей - Megaline - однофазный модульный ИБП напольного исполнения - on-line - 5000 ВА | Legrand | UPS 1 | 1453 | Модульные однофазные ИБП (Megaline) | PL6 | 1 | ШТ | Под заказ Т2 | Сертифицировано | 2026-08-02 | 412362.97 | 494835.56 | 494835.56 |  | 33.3 | 152.592 | 660 | 340 | 680 | 3245063103573
310360 | ИБП MegaLine 2-5kВА инвертор | Cдвоенный шкаф с батареями - Megaline - однофазный модульный ИБП напольного исполнения - on-line - 1250 ВА | Legrand | UPS 1 | 1453 | Модульные однофазные ИБП (Megaline) | PL6 | 1 | ШТ | Под заказ Т2 | Сертифицировано | 2026-08-02 | 450460.8 | 540552.96 | 540552.96 |  | 31.9 | 166.464 | 680 | 360 | 680 | 3245063103603
310363 | ИБП MegaLine 2-6,25kВА инвертор | Cдвоенный шкаф с батареями - Megaline - однофазный модульный ИБП напольного исполнения - on-line - 2500 ВА | Legrand | UPS 1 | 1453 | Модульные однофазные ИБП (Megaline) | PL6 | 1 | ШТ | Под заказ Т2 | Сертифицировано | 2026-08-02 | 588034.52 | 705641.42 | 705641.42 |  | 34.2 | 166.464 | 680 | 360 | 680 | 3245063103634
310366 | ИБП MegaLine 2-7,5kВА инвертор | Cдвоенный шкаф с батареями - Megaline - однофазный модульный ИБП напольного исполнения - on-line - 3750 ВА | Legrand | UPS 1 | 1453 | Модульные однофазные ИБП (Megaline) | PL6 | 1 | ШТ | Под заказ Т2 | Сертифицировано | 2026-08-02 | 658324.36 | 789989.23 | 789989.23 |  | 36.2 | 166.464 | 680 | 360 | 680 | 3245063103665
310369 | ИБП MegaLine 2-8,75kВА инвертор | Cдвоенный шкаф с батареями - Megaline - однофазный модульный ИБП напольного исполнения - on-line - 5000 ВА | Legrand | UPS 1 | 1453 | Модульные однофазные ИБП (Megaline) | PL6 | 1 | ШТ | Под заказ Т2 | Сертифицировано | 2026-08-02 | 704612.79 | 845535.35 | 845535.35 |  | 39.4 | 166.464 | 680 | 360 | 680 | 3245063103696
310372 | ИБП MegaLine 2-10kВА инвертор | Cдвоенный шкаф с батареями - Megaline - однофазный модульный ИБП напольного исполнения - on-line - 10000 ВА | Legrand | UPS 1 | 1453 | Модульные однофазные ИБП (Megaline) | PL6 | 1 | ШТ | Под заказ Т2 | Сертифицировано | 2026-08-02 | 776617.02 | 931940.42 | 931940.42 |  | 41.3 | 166.464 | 680 | 360 | 680 | 3245063103726
310373 | ИБП MegaLine 1,25kВА 15' | Ибп Megaline 1,25kва 15' | Legrand | UPS 1 | 1453 | Модульные однофазные ИБП (Megaline) | PL6 | 1 | ШТ | Под заказ Т2 | Сертифицировано | 2026-08-02 | 293160.06 | 351792.07 | 351792.07 |  | 46.5 | 140.1045 | 655 | 345 | 620 | 3245063103733
310374 | ИБП MegaLine 1,25kВА 30' | Ибп Megaline 1,25kва 30' | Legrand | UPS 1 | 1453 | Модульные однофазные ИБП (Megaline) | PL6 | 1 | ШТ | Под заказ Т2 | Сертифицировано | 2026-08-02 | 325733.41 | 390880.09 | 390880.09 |  | 40.18 | 152.49 | 650 | 340 | 690 | 3245063103740
310375 | ИБП MegaLine 1,25kВА 45' | Ибп Megaline 1,25kва 45' | Legrand | UPS 1 | 1453 | Модульные однофазные ИБП (Megaline) | PL6 | 1 | ШТ | Под заказ Т2 | Сертифицировано | 2026-08-02 | 356592.36 | 427910.83 | 427910.83 |  | 59.3 | 160.839 | 666 | 350 | 690 | 3245063103757
310376 | ИБП MegaLine 2,5kВА 15' | Ибп Megaline 2,5kва 15' | Legrand | UPS 1 | 1453 | Модульные однофазные ИБП (Megaline) | PL6 | 1 | ШТ | Под заказ Т2 | Сертифицировано | 2026-08-02 | 406309.56 | 487571.47 | 487571.47 |  | 39.18 | 136.7514 | 654 | 340 | 615 | 3245063103764
310377 | ИБП MegaLine 2,5kВА 17' | Ибп Megaline 2,5kва 17' | Legrand | UPS 1 | 1453 | Модульные однофазные ИБП (Megaline) | PL6 | 1 | ШТ | Под заказ Т2 | Сертифицировано | 2026-08-02 | 438882.91 | 526659.49 | 526659.49 |  | 59.2 | 166.464 | 680 | 360 | 680 | 3245063103771
310378 | ИБП MegaLine 3,75kВА 15' | ИБП MegaLine 3,75kВА 15' | Legrand | UPS 1 | 1453 | Модульные однофазные ИБП (Megaline) | PL6 | 1 | ШТ | Под заказ Т2 | Сертифицировано | 2026-08-02 | 473927.6 | 568713.12 | 568713.12 |  | 64 | 166.464 | 680 | 360 | 680 | 3245063103788
310379 | ИБП MegaLine 1,25kВА Rack | Однофазный модульный ИБП стоечного исполнения - Megaline - on-line - с батареями - 1250 ВА | Legrand | UPS 1 | 1453 | Модульные однофазные ИБП (Megaline) | PL6 | 1 | ШТ | Под заказ Т2 | Сертифицировано | 2026-08-02 | 296588.85 | 355906.62 | 355906.62 |  | 32.4 | 166.464 | 680 | 360 | 680 | 3245063103795
310380 | ИБП MegaLine 1,25kВА Rack б/бат | Однофазный модульный ИБП стоечного исполнения - Megaline - on-line - без батарей - 1250 ВА | Legrand | UPS 1 | 1453 | Модульные однофазные ИБП (Megaline) | PL6 | 1 | ШТ | Под заказ Т2 | Сертифицировано | 2026-08-02 | 257157.96 | 308589.55 | 308589.55 |  | 25.4 | 166.464 | 680 | 360 | 680 | 3245063103801
310381 | ИБП MegaLine 2,5kВА Rack | Однофазный модульный ИБП стоечного исполнения - Megaline - on-line - с батареями - 2500 ВА | Legrand | UPS 1 | 1453 | Модульные однофазные ИБП (Megaline) | PL6 | 1 | ШТ | Под заказ Т2 | Сертифицировано | 2026-08-02 | 385736.92 | 462884.3 | 462884.3 |  | 42.8 | 187.6 | 670 | 350 | 800 | 3245063103818
310382 | ИБП MegaLine 2,5kВА Rack б/бат | Однофазный модульный ИБП стоечного исполнения - Megaline - on-line - без батарей - 2500 ВА | Legrand | UPS 1 | 1453 | Модульные однофазные ИБП (Megaline) | PL6 | 1 | ШТ | Под заказ Т2 | Сертифицировано | 2026-08-02 | 329162.18 | 394994.62 | 394994.62 |  | 22.68 | 154.7438 | 655 | 350 | 675 | 3245063103825
310383 | ИБП MegaLine 3,75kВА Rack | Однофазный модульный ИБП стоечного исполнения - Megaline - on-line - с батареями - 3750 ВА | Legrand | UPS 1 | 1453 | Модульные однофазные ИБП (Megaline) | PL6 | 1 | ШТ | Под заказ Т2 | Сертифицировано | 2026-08-02 | 478313.8 | 573976.56 | 573976.56 |  | 53.3 | 166.464 | 680 | 360 | 680 | 3245063103832
310384 | ИБП MegaLine 3,75kВА Rack б/бат | Однофазный модульный ИБП стоечного исполнения - Megaline - on-line - без батарей - 3750 ВА | Legrand | UPS 1 | 1453 | Модульные однофазные ИБП (Megaline) | PL6 | 1 | ШТ | Под заказ Т2 | Сертифицировано | 2026-08-02 | 399452.03 | 479342.44 | 479342.44 |  | 31.5 | 166.464 | 680 | 360 | 680 | 3245063103849
310385 | ИБП MegaLine 5kВА Rack | Однофазный модульный ИБП стоечного исполнения - Megaline - on-line - с батареями - 5000 ВА | Legrand | UPS 1 | 1453 | Модульные однофазные ИБП (Megaline) | PL6 | 1 | ШТ | Под заказ Т2 | Сертифицировано | 2026-08-02 | 582891.36 | 699469.63 | 699469.63 |  | 63.7 | 166.464 | 680 | 360 | 680 | 3245063103856
310386 | ИБП MegaLine 5kВА Rack б/бат | Однофазный модульный ИБП стоечного исполнения - Megaline - on-line - без батарей - 5000 ВА | Legrand | UPS 1 | 1453 | Модульные однофазные ИБП (Megaline) | PL6 | 1 | ШТ | Под заказ Т2 | Сертифицировано | 2026-08-02 | 493743.27 | 592491.92 | 592491.92 |  | 33.7 | 152.592 | 660 | 340 | 680 | 3245063103863
310387 | ИБП MegaLine 1,25kВА 15' Rack | Однофазный модульный ИБП стоечного исполнения - Megaline - on-line - с увеличенным временем автономной работы - 1250 ВА | Legrand | UPS 1 | 1453 | Модульные однофазные ИБП (Megaline) | PL6 | 1 | ШТ | Под заказ Т2 | Сертифицировано | 2026-08-02 | 327447.79 | 392937.35 | 392937.35 |  | 40.6 | 166.464 | 680 | 360 | 680 | 3245063103870
310388 | ИБП MegaLine 1,25kВА 30' Rack | Однофазный модульный ИБП стоечного исполнения - Megaline - on-line - с увеличенным временем автономной работы - 1250 ВА | Legrand | UPS 1 | 1453 | Модульные однофазные ИБП (Megaline) | PL6 | 1 | ШТ | Под заказ Т2 | Сертифицировано | 2026-08-02 | 360021.14 | 432025.37 | 432025.37 |  | 49 | 166.464 | 680 | 360 | 680 | 3245063103887
310389 | ИБП MegaLine 1,25kВА 45' Rack | Однофазный модульный ИБП стоечного исполнения - Megaline - on-line - с увеличенным временем автономной работы - 1250 ВА | Legrand | UPS 1 | 1453 | Модульные однофазные ИБП (Megaline) | PL6 | 1 | ШТ | Под заказ Т2 | Сертифицировано | 2026-08-02 | 390880.08 | 469056.1 | 469056.1 |  | 56.2 | 166.464 | 680 | 360 | 680 | 3245063103894
310390 | ИБП MegaLine 2,5kВА 15' Rack | Однофазный модульный ИБП стоечного исполнения - Megaline - on-line - с увеличенным временем автономной работы - 2500 ВА | Legrand | UPS 1 | 1453 | Модульные однофазные ИБП (Megaline) | PL6 | 1 | ШТ | Под заказ Т2 | Сертифицировано | 2026-08-02 | 416595.88 | 499915.06 | 499915.06 |  | 50.9 | 166.464 | 680 | 360 | 680 | 3245063103900
310391 | ИБП MegaLine 2,5kВА 17' Rack | Однофазный модульный ИБП стоечного исполнения - Megaline - on-line - с увеличенным временем автономной работы - 2500 ВА | Legrand | UPS 1 | 1453 | Модульные однофазные ИБП (Megaline) | PL6 | 1 | ШТ | Под заказ Т2 | Сертифицировано | 2026-08-02 | 449169.22 | 539003.06 | 539003.06 |  | 60.4 | 166.464 | 680 | 360 | 680 | 3245063103917
310392 | ИБП MegaLine 3,75kВА 15' Rack | Однофазный модульный ИБП стоечного исполнения - Megaline - on-line - с увеличенным временем автономной работы - 3750 ВА | Legrand | UPS 1 | 1453 | Модульные однофазные ИБП (Megaline) | PL6 | 1 | ШТ | Под заказ Т2 | Сертифицировано | 2026-08-02 | 510887.14 | 613064.57 | 613064.57 |  | 61.7 | 166.464 | 680 | 360 | 680 | 3245063103924
310396 | ИБП Trimod HE 10 кВА - 0' | ИБП TRIMOD HE 10 КВА - 0' | Legrand | UPS 2 | 1454 | Модульные трехфазные ИБП (Trimod HE, Archimod HE) | PL6 | 1 | ШТ | На складе | Сертифицировано | 2022-04-11 | 1007205.61 | 1208646.73 | 1208646.73 |  | 133.5 | 1526.4 | 1200 | 800 | 1590 | 3414970328281
310397 | ИБП Trimod HE 10 кВА HIGH - 0' | ИБП TRIMOD HE 10 КВА HIGH - 0' | Legrand | UPS 2 | 1454 | Модульные трехфазные ИБП (Trimod HE, Archimod HE) | PL6 | 1 | ШТ | Под заказ Т2 | Сертифицировано | 2022-04-11 | 1129981.49 | 1355977.79 | 1355977.79 |  | 143.2 | 776.439 | 745 | 600 | 1737 | 3245063103979
310402 | ИБП Trimod HE 10 кВА - 49' | ИБП TRIMOD HE 10 КВА - 49' | Legrand | UPS 2 | 1454 | Модульные трехфазные ИБП (Trimod HE, Archimod HE) | PL6 | 1 | ШТ | Под заказ Т2 | Сертифицировано | 2022-04-11 | 1852474.26 | 2222969.11 | 2222969.11 |  | 364.7 | 1795.2 | 1200 | 800 | 1870 | 3245063104020
310403 | ИБП Trimod HE 15 кВА HIGH - 0' | ИБП TRIMOD HE 15 КВА HIGH - 0' | Legrand | UPS 2 | 1454 | Модульные трехфазные ИБП (Trimod HE, Archimod HE) | PL6 | 1 | ШТ | Под заказ Т2 | Сертифицировано | 2022-04-11 | 1219684.63 | 1463621.56 | 1463621.56 |  | 148.2 | 1804.8 | 1200 | 800 | 1880 | 3245063104037
310407 | ИБП Trimod HE 15 кВА - 29' | ИБП TRIMOD HE 15 КВА - 29' | Legrand | UPS 2 | 1454 | Модульные трехфазные ИБП (Trimod HE, Archimod HE) | PL6 | 1 | ШТ | Под заказ Т2 | Сертифицировано | 2022-04-11 | 1940786.66 | 2328943.99 | 2328943.99 |  | 373.2 | 2020.8 | 1200 | 800 | 2105 | 3245063104075
310408 | ИБП Trimod HE 15 кВА - 0' | ИБП TRIMOD HE 15 КВА - 0' | Legrand | UPS 2 | 1454 | Модульные трехфазные ИБП (Trimod HE, Archimod HE) | PL6 | 1 | ШТ | На складе | Сертифицировано | 2022-04-11 | 1300463.17 | 1560555.8 | 1560555.8 |  | 133.4 | 684.813 | 590 | 730 | 1590 | 3414970328410
310409 | ИБП Trimod HE 20 кВА HIGH - 0' | ИБП TRIMOD HE 20 КВА HIGH - 0' | Legrand | UPS 2 | 1454 | Модульные трехфазные ИБП (Trimod HE, Archimod HE) | PL6 | 1 | ШТ | Под заказ Т2 | Сертифицировано | 2022-04-11 | 1602139.9 | 1922567.88 | 1922567.88 |  | 146 | 769.0821 | 745 | 595 | 1735 | 3245063104099
310413 | ИБП Trimod HE 20 кВА - 20' | ИБП TRIMOD HE 20 КВА - 20' | Legrand | UPS 2 | 1454 | Модульные трехфазные ИБП (Trimod HE, Archimod HE) | PL6 | 1 | ШТ | Под заказ Т2 | Сертифицировано | 2022-04-11 | 1976250.7 | 2371500.84 | 2371500.84 |  | 365.5 | 2020.8 | 1200 | 800 | 2105 | 3245063104136
310414 | ИБП Trimod HE 20 кВА - 0' | ИБП TRIMOD HE 20 КВА - 0' | Legrand | UPS 2 | 1454 | Модульные трехфазные ИБП (Trimod HE, Archimod HE) | PL6 | 1 | ШТ | На складе | Сертифицировано | 2022-04-11 | 1329646.13 | 1595575.36 | 1595575.36 |  | 137.5 | 1545.6 | 1200 | 800 | 1610 | 3414970328427
310415 | ИБП Trimod HE 30 кВА HIGH - 0' | ИБП TRIMOD HE 30 КВА HIGH - 0' | Legrand | UPS 2 | 1454 | Модульные трехфазные ИБП (Trimod HE, Archimod HE) | PL6 | 1 | ШТ | На складе | Сертифицировано | 2022-04-11 | 1808665.74 | 2170398.89 | 2170398.89 |  | 171.8 | 1804.8 | 1200 | 800 | 1880 | 3245063104150
310417 | ИБП Trimod HE 30 кВА - 8' | ИБП TRIMOD HE 30 КВА - 8' | Legrand | UPS 2 | 1454 | Модульные трехфазные ИБП (Trimod HE, Archimod HE) | PL6 | 1 | ШТ | Под заказ Т2 | Сертифицировано | 2022-04-11 | 2349666.11 | 2819599.33 | 2819599.33 |  | 335.7 | 1814.4 | 1200 | 800 | 1890 | 3245063104174
310418 | ИБП Trimod HE 30 кВА - 0' | ИБП TRIMOD HE 30 КВА - 0' | Legrand | UPS 2 | 1454 | Модульные трехфазные ИБП (Trimod HE, Archimod HE) | PL6 | 1 | ШТ | На складе | Сертифицировано | 2022-04-11 | 1860150.46 | 2232180.55 | 2232180.55 |  | 148.7 | 1545.6 | 1200 | 800 | 1610 | 3414970328335
310419 | ИБП Trimod HE 40 кВА - 0' | ИБП TRIMOD HE 40 КВА - 0' | Legrand | UPS 2 | 1454 | Модульные трехфазные ИБП (Trimod HE, Archimod HE) | PL6 | 1 | ШТ | На складе | Сертифицировано | 2022-04-11 | 1918516.35 | 2302219.62 | 2302219.62 |  | 155.4 | 1545.6 | 1200 | 800 | 1610 | 3414970328380
310420 | ИБП Trimod HE 60 кВА - 0' | ИБП TRIMOD HE 60 КВА - 0' | Legrand | UPS 2 | 1454 | Модульные трехфазные ИБП (Trimod HE, Archimod HE) | PL6 | 1 | ШТ | На складе | Сертифицировано | 2022-04-11 | 2643559.56 | 3172271.47 | 3172271.47 |  | 188.3 | 1545.6 | 1200 | 800 | 1610 | 3414970328298
310422 | ИБП TRIMOD HE каб.пуст. 3 PWR SLOTS 10кВА | ИБП TRIMOD каб.пуст. 3 PWR SLOTS 10кВА HE | Legrand | UPS 2 | 1454 | Модульные трехфазные ИБП (Trimod HE, Archimod HE) | PL6 | 1 | ШТ | Под заказ Т2 | Сертифицировано | 2022-04-11 | 527294.69 | 632753.63 | 632753.63 |  | 104.7 | 1545.6 | 1200 | 800 | 1610 | 3414970328342
310423 | ИБП TRIMOD HE каб.пуст. 3 PWR SLOTS 15-20кВА | ИБП TRIMOD каб.пуст. 3 PWR SLOTS 15-20кВА HE | Legrand | UPS 2 | 1454 | Модульные трехфазные ИБП (Trimod HE, Archimod HE) | PL6 | 1 | ШТ | На складе | Сертифицировано | 2022-04-11 | 607329.96 | 728795.95 | 728795.95 |  | 107.3 | 1377.6 | 1200 | 800 | 1435 | 3414970328328
310424 | ИБП TRIMOD HE каб.пуст. 6 PWR SLOTS 30кВА | ИБП TRIMOD каб.пуст. 6 PWR SLOTS 30кВА HE | Legrand | UPS 2 | 1454 | Модульные трехфазные ИБП (Trimod HE, Archimod HE) | PL6 | 1 | ШТ | Под заказ Т2 | Сертифицировано | 2022-04-11 | 535171.95 | 642206.34 | 642206.34 |  | 98.7 | 1545.6 | 1200 | 800 | 1610 | 3414970328397
310425 | ИБП TRIMOD HE каб.пуст. 6 PWR SLOTS 30кВА | ИБП TRIMOD каб.пуст. 6 PWR SLOTS 30кВА HE | Legrand | UPS 2 | 1454 | Модульные трехфазные ИБП (Trimod HE, Archimod HE) | PL6 | 1 | ШТ | Под заказ Т2 | Сертифицировано | 2022-04-11 | 634389.21 | 761267.05 | 761267.05 |  | 102.4 | 1545.6 | 1200 | 800 | 1610 | 3414970328441
310426 | ИБП TRIMOD HE каб.пуст. 6 PWR SLOTS 40кВА | ИБП TRIMOD каб.пуст. 6 PWR SLOTS 40кВА HE | Legrand | UPS 2 | 1454 | Модульные трехфазные ИБП (Trimod HE, Archimod HE) | PL6 | 1 | ШТ | На складе | Сертифицировано | 2022-04-11 | 634389.21 | 761267.05 | 761267.05 |  | 101.4 | 1545.6 | 1200 | 800 | 1610 | 3414970328267
310427 | ИБП TRIMOD HE каб.пуст. 9 PWR SLOTS 60кВА | ИБП TRIMOD каб.пуст. 9 PWR SLOTS 60кВА HE | Legrand | UPS 2 | 1454 | Модульные трехфазные ИБП (Trimod HE, Archimod HE) | PL6 | 1 | ШТ | На складе | Сертифицировано | 2022-04-11 | 742626.22 | 891151.46 | 891151.46 |  | 108.2 | 1545.6 | 1200 | 800 | 1610 | 3414970328373
310431 | ИБП TRIMOD HE каб.пуст. 3 PWR SLOTS 10кВА | ИБП TRIMOD каб.пуст. 3 PWR SLOTS 10кВА | Legrand | UPS 2 | 1454 | Модульные трехфазные ИБП (Trimod HE, Archimod HE) | PL6 | 1 | ШТ | Под заказ Т2 | Сертифицировано | 2022-04-11 | 634089.99 | 760907.99 | 760907.99 |  | 116.7 | 2020.8 | 1200 | 800 | 2105 | 3245063104310
310432 | ИБП TRIMOD HE каб.пуст. 6 PWR SLOTS 20кВА | ИБП TRIMOD каб.пуст. 6 PWR SLOTS 20кВА | Legrand | UPS 2 | 1454 | Модульные трехфазные ИБП (Trimod HE, Archimod HE) | PL6 | 1 | ШТ | Под заказ Т2 | Сертифицировано | 2022-04-11 | 713105.24 | 855726.29 | 855726.29 |  | 122.5 | 815.3652 | 745 | 590 | 1855 | 3245063104327
310433 | ИБП TRIMOD HE каб.пуст. 3 PWR SLOTS 15-20кВА | ИБП TRIMOD каб.пуст. 3 PWR SLOTS 15-20кВА | Legrand | UPS 2 | 1454 | Модульные трехфазные ИБП (Trimod HE, Archimod HE) | PL6 | 1 | ШТ | Под заказ Т2 | Сертифицировано | 2022-04-11 | 684518.44 | 821422.13 | 821422.13 |  | 120 | 776.439 | 745 | 600 | 1737 | 3245063104334
310434 | ИБП TRIMOD HE каб.пуст. 6 PWR SLOTS 30кВА | ИБП TRIMOD каб.пуст. 6 PWR SLOTS 30кВА | Legrand | UPS 2 | 1454 | Модульные трехфазные ИБП (Trimod HE, Archimod HE) | PL6 | 1 | ШТ | Под заказ Т2 | Сертифицировано | 2022-04-11 | 741024.47 | 889229.36 | 889229.36 |  | 125 | 1800 | 1200 | 800 | 1875 | 3245063104341
310442 | ИБП Trimod HE 10 кВА - 11' | ИБП TRIMOD HE 10 КВА - 11' | Legrand | UPS 2 | 1454 | Модульные трехфазные ИБП (Trimod HE, Archimod HE) | PL6 | 1 | ШТ | Под заказ Т2 | Сертифицировано | 2022-04-11 | 1211653.33 | 1453984 | 1453984 |  | 189.3 | 1545.6 | 1200 | 800 | 1610 | 3414970328274
310443 | ИБП Trimod HE 10 кВА - 17' | ИБП TRIMOD HE 10 КВА - 17' | Legrand | UPS 2 | 1454 | Модульные трехфазные ИБП (Trimod HE, Archimod HE) | PL6 | 1 | ШТ | Под заказ Т2 | Сертифицировано | 2022-04-11 | 1334321.95 | 1601186.34 | 1601186.34 |  | 233.3 | 613.9227 | 730 | 578 | 1455 | 3414970328366
310444 | ИБП Trimod HE 10 кВА - 35' | ИБП TRIMOD HE 10 КВА - 35' | Legrand | UPS 2 | 1454 | Модульные трехфазные ИБП (Trimod HE, Archimod HE) | PL6 | 1 | ШТ | Под заказ Т2 | Сертифицировано | 2022-04-11 | 1620548.75 | 1944658.5 | 1944658.5 |  | 294.5 | 1545.6 | 1200 | 800 | 1610 | 3414970328359
310445 | ИБП Trimod HE 15 кВА - 13' | ИБП TRIMOD HE 15 КВА - 13' | Legrand | UPS 2 | 1454 | Модульные трехфазные ИБП (Trimod HE, Archimod HE) | PL6 | 1 | ШТ | Под заказ Т2 | Сертифицировано | 2022-04-11 | 1743063.94 | 2091676.73 | 2091676.73 |  | 242 | 1545.6 | 1200 | 800 | 1610 | 3414970328311
310446 | ИБП Trimod HE 15 кВА - 21' | ИБП TRIMOD HE 15 КВА - 21' | Legrand | UPS 2 | 1454 | Модульные трехфазные ИБП (Trimod HE, Archimod HE) | PL6 | 1 | ШТ | Под заказ Т2 | Сертифицировано | 2022-04-11 | 1964364.24 | 2357237.09 | 2357237.09 |  | 300.8 | 1545.6 | 1200 | 800 | 1610 | 3414970328403
310447 | ИБП Trimod HE 20 кВА - 9' | ИБП TRIMOD HE 20 КВА - 9' | Legrand | UPS 2 | 1454 | Модульные трехфазные ИБП (Trimod HE, Archimod HE) | PL6 | 1 | ШТ | Под заказ Т2 | Сертифицировано | 2022-04-11 | 1772246.78 | 2126696.14 | 2126696.14 |  | 243.3 | 1545.6 | 1200 | 800 | 1610 | 3414970328434
310448 | ИБП Trimod HE 20 кВА - 14' | ИБП TRIMOD HE 20 КВА - 14' | Legrand | UPS 2 | 1454 | Модульные трехфазные ИБП (Trimod HE, Archimod HE) | PL6 | 1 | ШТ | Под заказ Т2 | Сертифицировано | 2022-04-11 | 1823244.6 | 2187893.52 | 2187893.52 |  | 301.7 | 1545.6 | 1200 | 800 | 1610 | 3414970328304
310459 | ИБП ARCHIMOD HE каб.пуст.20 кВА | ИБП ARCHIMOD каб.пуст.20 кВА HE | Legrand | UPS 2 | 1454 | Модульные трехфазные ИБП (Trimod HE, Archimod HE) | PL6 | 1 | ШТ | На складе | Сертифицировано | 2022-04-11 | 904010.98 | 1084813.18 | 1084813.18 | Распродажа остатков на складе | 230.7 | 2025.972 | 1170 | 780 | 2220 | 3414970328519
310460 | ИБП ARCHIMOD HE каб.пуст.40 кВА | ИБП ARCHIMOD каб.пуст.40 кВА HE | Legrand | UPS 2 | 1454 | Модульные трехфазные ИБП (Trimod HE, Archimod HE) | PL6 | 1 | ШТ | На складе | Сертифицировано | 2022-04-11 | 1237337.79 | 1484805.35 | 1484805.35 | Распродажа остатков на складе | 232.9 | 1914.432 | 1180 | 780 | 2080 | 3414970328489
310461 | ИБП ARCHIMOD HE каб.пуст. 60 кВА | ИБП ARCHIMOD каб.пуст. 60 кВА HE | Legrand | UPS 2 | 1454 | Модульные трехфазные ИБП (Trimod HE, Archimod HE) | PL6 | 1 | ШТ | На складе | Сертифицировано | 2022-04-11 | 1267556.48 | 1521067.78 | 1521067.78 | Распродажа остатков на складе | 235.9 | 2024.88 | 1180 | 780 | 2200 | 3414970328472
310462 | ИБП ARCHIMOD HE каб.пуст. 80 кВА | ИБП ARCHIMOD каб.пуст. 80 кВА HE | Legrand | UPS 2 | 1454 | Модульные трехфазные ИБП (Trimod HE, Archimod HE) | PL6 | 1 | ШТ | На складе | Сертифицировано | 2022-04-11 | 1625380.08 | 1950456.1 | 1950456.1 | Распродажа остатков на складе | 207.9 | 2020.8 | 1200 | 800 | 2105 | 3414970328502
310463 | ИБП ARCHIMOD HE каб.пуст. 100 кВА | ИБП ARCHIMOD каб.пуст. 100 кВА HE | Legrand | UPS 2 | 1454 | Модульные трехфазные ИБП (Trimod HE, Archimod HE) | PL6 | 1 | ШТ | На складе | Сертифицировано | 2022-04-11 | 1744020.96 | 2092825.15 | 2092825.15 | Распродажа остатков на складе | 228.3 | 2012.283 | 1170 | 780 | 2205 | 3414970328465
310464 | ИБП ARCHIMOD HE каб.пуст. 120 кВА | ИБП ARCHIMOD каб.пуст. 120 кВА HE | Legrand | UPS 2 | 1454 | Модульные трехфазные ИБП (Trimod HE, Archimod HE) | PL6 | 1 | ШТ | На складе | Сертифицировано | 2022-04-11 | 1886390.01 | 2263668.01 | 2263668.01 | Распродажа остатков на складе | 227 | 2012.868 | 1173 | 780 | 2200 | 3414970328458
310468 | Сил.шкаф Trimod HE 30 kВА | Пустой силовой шкаф для Trimod HE 30 kВА | Legrand | UPS 2 | 1454 | Модульные трехфазные ИБП (Trimod HE, Archimod HE) | PL6 | 1 | ШТ | Под заказ Т2 | Сертифицировано | 2022-04-11 | 648232.42 | 777878.9 | 777878.9 |  | 105.7 | 1368 | 1200 | 800 | 1425 | 3414970827173
310469 | Сил.шкаф Trimod HE 30 kВА | Пустой силовой шкаф для Trimod HE 30 kВА | Legrand | UPS 2 | 1454 | Модульные трехфазные ИБП (Trimod HE, Archimod HE) | PL6 | 1 | ШТ | Под заказ Т2 | Сертифицировано | 2022-04-11 | 638647.84 | 766377.41 | 766377.41 |  | 140.25 | 1920 | 1200 | 800 | 2000 | 3414970827180
310471 | Сил.шкаф Trimod HE 40 kВА | Пустой силовой шкаф для Trimod HE 40 kВА | Legrand | UPS 2 | 1454 | Модульные трехфазные ИБП (Trimod HE, Archimod HE) | PL6 | 1 | ШТ | Под заказ Т2 | Сертифицировано | 2022-04-11 | 567173.19 | 680607.83 | 680607.83 |  | 106.3 | 598.1437 | 730 | 575 | 1425 | 3414970827197
310472 | Сил.шкаф Trimod HE 60 kВА | Пустой силовой шкаф для Trimod HE 60 kВА | Legrand | UPS 2 | 1454 | Модульные трехфазные ИБП (Trimod HE, Archimod HE) | PL6 | 1 | ШТ | На складе | Сертифицировано | 2022-04-11 | 691569.33 | 829883.2 | 829883.2 |  | 80.3 | 598.1437 | 730 | 575 | 1425 | 3414970827203
310473 | Сил.шкаф Trimod HE 80кВА | Пустой силовой шкаф 80кВА(12 слотов) двойной ввод, 4 контроллера | Legrand | UPS 2 | 1454 | Модульные трехфазные ИБП (Trimod HE, Archimod HE) | PL6 | 1 | ШТ | На складе | Сертифицировано | 2022-04-11 | 944081.89 | 1132898.27 | 1132898.27 |  | 140.25 | 772.0125 | 750 | 595 | 1730 | 3414970827210
310475 | ИБП ARCHIMOD HE 240 | ИБП ARCHIMOD HE 240 | Legrand | UPS 2 | 1455 | Модульные трехфазные ИБП >120 кВА | PL6 | 1 | ШТ | На складе | Сертифицировано | 2022-04-11 | 4938760.74 | 5926512.89 | 5926512.89 | Будет удален | 458 | 2217.7624 | 1355 | 785 | 2085 | 3414970423382
310476 | Пуст.сил.шк. Achimod HE 480кВА | Пустой силовой шкаф Achimod HE 480 кВА (секция №1) | Legrand | UPS 2 | 1455 | Модульные трехфазные ИБП >120 кВА | PL6 | 1 | ШТ | Под заказ Т2 | Сертифицировано | 2022-04-11 | 2613220.77 | 3135864.92 | 3135864.92 | Будет удален | 350.01 | 1966.1397 | 1310 | 735 | 2042 | 3414970911261
310477 | Пус.сил.шк.AchimodHE 480кВА сил.подк. | Пустой силовой шкаф Achimod HE 480 кВА с секцией силовых подключений (секция №2) | Legrand | UPS 2 | 1455 | Модульные трехфазные ИБП >120 кВА | PL6 | 1 | ШТ | Под заказ Т2 | Сертифицировано | 2022-04-11 | 5522010.09 | 6626412.11 | 6626412.11 | Будет удален | 500.01 | 1966.1397 | 1310 | 735 | 2042 | 3414970423399
310480 | Пустой сил шкаф KeorMOD 125кВА | Шкаф силовой пустой Keor MOD 125кВА | Legrand | UPS2 Pro | 1454 | Модульные трехфазные ИБП (Trimod HE, Archimod HE) | PL6 | 1 | ШТ | На складе | Сертифицировано | 2026-08-05 | 1959590.22 | 2351508.26 | 2351508.26 | [6 empty] | 3414971211384
310481 | Пустой сил шкаф KeorMOD 250кВА | Шкаф силовой пустой Keor MOD 250кВА | Legrand | UPS2 Pro | 1454 | Модульные трехфазные ИБП (Trimod HE, Archimod HE) | PL6 | 1 | ШТ | Под заказ Т2 | Сертифицировано | 2026-08-05 | 2699686.53 | 3239623.84 | 3239623.84 | [6 empty] | 3414971211391
310598 | Шкаф для батарей Keor LP 1000 | Батарейный шкаф - Keor LP - для ИБП Кат. № 3 101 54 | Legrand | UPS 1 | 1452 | Стандартные однофазные ИБП (Daker DK) | PL6 | 1 | ШТ | На складе | Сертифицировано | 2025-05-27 | 50555.89 | 60667.07 | 60667.07 |  | 34.5 | 86.5368 | 595 | 303 | 480 | 3414970499332
310599 | Шкаф для батарей Keor LP 2000 | Батарейный шкаф - Keor LP - для ИБП Кат. № 3 101 56 | Legrand | UPS 1 | 1452 | Стандартные однофазные ИБП (Daker DK) | PL6 | 1 | ШТ | На складе | Сертифицировано | 2025-05-27 | 50555.89 | 60667.07 | 60667.07 |  | 34.1 | 88.0154 | 595 | 305 | 485 | 3414970499349
310600 | Шкаф для батарей Keor LP 3000 | Батарейный шкаф - Keor LP - для ИБП Кат. № 3 101 58 | Legrand | UPS 1 | 1452 | Стандартные однофазные ИБП (Daker DK) | PL6 | 1 | ШТ | На складе | Сертифицировано | 2025-05-27 | 58981.87 | 70778.24 | 70778.24 |  | 34.3 | 89.0173 | 605 | 304 | 484 | 3414970499356
310617 | Кит для парал. конфигурации | Кит для параллельной конфигурации | Legrand | UPS 1 | 1452 | Стандартные однофазные ИБП (Daker DK) | PL6 | 1 | ШТ | Под заказ Т2 | Сертифицировано | 2026-08-04 | 7994.31 | 9593.17 | 9593.17 |  | 0.233 | 2.016 | 210 | 160 | 60 | 3414970761347
310621 | Батарейный шкаф 800X900X1900 | Батарейный шкаф 800X900X1900 | Legrand | UPS 2 | 1466 | Батарейные шкафы | PL6 | 1 | ШТ | Под заказ Т2 | Не подлежит сертификации | 2022-12-31 | 515540.63 | 618648.76 | 618648.76 |  | 209 | 2190.336 | 1240 | 920 | 1920 | 3414971270381
310626 | Батарейный шкаф для Keor T Evo | Батарейный шкаф для Keor T Evo, для 60 шт. АКБ 24 Ач, 1 линейка АКБ | Legrand | UPS 2 | 1466 | Батарейные шкафы | PL6 | 1 | ШТ | Под заказ Т2 | Сертифицировано | 2024-11-04 | 499056.78 | 598868.14 | 598868.14 |  | 189.3 | 1067.6813 | 925 | 810 | 1425 | 3414971254046
310627 | Батарейный шкаф для Trimod HE | Батарейный шкаф для Trimod HE, для 40 шт. АКБ 41 Ач, 2 линейки АКБ | Legrand | UPS 2 | 1466 | Батарейные шкафы | PL6 | 1 | ШТ | Под заказ Т2 | Сертифицировано | 2024-11-04 | 552720.43 | 663264.52 | 663264.52 |  | 188.2 | 1038.1481 | 905 | 805 | 1425 | 3414971254053
310630 | Бат. 12110 12 В 28 Ач | Батарея 12110 12 В 28 Ач | Legrand | UPS 2 | 1465 | Батареи без замены | PL6 | 1 | ШТ | Под заказ Т2 | Сертифицировано | 2024-08-01 | 11462.6 | 13755.12 | 13755.12 | Новый | [5 empty] | 3414971457379 |  | 16.12.21 - Добавлен в тариф. 11.01.22 - Изменение статуса на складе на "Под заказ Т2".
310631 | Бат. 12150 12 В 38 Ач | Батарея 12150 12 В 38 Ач | Legrand | UPS 2 | 1465 | Батареи без замены | PL6 | 1 | ШТ | Под заказ Т2 | Сертифицировано | 2024-08-01 | 15370.02 | 18444.02 | 18444.02 | Новый | [5 empty] | 3414971457386 |  | 16.12.21 - Добавлен в тариф. 11.01.22 - Изменение статуса на складе на "Под заказ Т2".
310632 | Бат. 12200 12 В 50 Ач | Батарея 12200 12 В 50 Ач | Legrand | UPS 2 | 1465 | Батареи без замены | PL6 | 1 | ШТ | Под заказ Т2 | Сертифицировано | 2024-08-01 | 24538.85 | 29446.62 | 29446.62 | Новый | [5 empty] | 3414971457393 |  | 16.12.21 - Добавлен в тариф. 11.01.22 - Изменение статуса на складе на "Под заказ Т2".
310633 | Бат. 12280 12 В 70 Ач | Батарея 12280 12 В 70 Ач | Legrand | UPS 2 | 1465 | Батареи без замены | PL6 | 1 | ШТ | Под заказ Т2 | Сертифицировано | 2024-08-01 | 28934.7 | 34721.64 | 34721.64 | Новый | [5 empty] | 3414971457409 |  | 16.12.21 - Добавлен в тариф. 11.01.22 - Изменение статуса на складе на "Под заказ Т2".
310634 | Бат. 12360 12 В 93 Ач | Батарея 12360 12 В 93 Ач (с длительным сроком службы) | Legrand | UPS 2 | 1465 | Батареи без замены | PL6 | 1 | ШТ | Под заказ Т2 | Сертифицировано | 2024-08-01 | 33304.08 | 39964.9 | 39964.9 | Новый | [5 empty] | 3414971457416 |  | 16.12.21 - Добавлен в тариф. 11.01.22 - Изменение статуса на складе на "Под заказ Т2".
310635 | Бат. 12475 12 В 110 Ач | Батарея 12475 12 В 110 Ач (с длительным сроком службы) | Legrand | UPS 2 | 1465 | Батареи без замены | PL6 | 1 | ШТ | Под заказ Т2 | Сертифицировано | 2024-08-01 | 44750.93 | 53701.12 | 53701.12 | Новый | [5 empty] | 3414971457423 |  | 16.12.21 - Добавлен в тариф. 11.01.22 - Изменение статуса на складе на "Под заказ Т2".
310655 | Батарейный шкаф для Trimod HE | Батарейный шкаф для Trimod HE, для 20 шт. АКБ 55 Ач, 1 линейка АКБ | Legrand | UPS 2 | 1466 | Батарейные шкафы | PL6 | 1 | ШТ | Под заказ Т2 | Сертифицировано | 2024-11-04 | 512840.46 | 615408.55 | 615408.55 |  | 187.04 | 1019.495 | 890 | 790 | 1450 | 3414971254091
310656 | Батарейный шкаф для Trimod HE | Батарейный шкаф для Trimod HE, для 20 шт. АКБ 70 Ач, 1 линейка АКБ | Legrand | UPS 2 | 1466 | Батарейные шкафы | PL6 | 1 | ШТ | Под заказ Т2 | Сертифицировано | 2024-11-04 | 523168.33 | 627802 | 627802 |  | 191.5 | 1086.336 | 920 | 820 | 1440 | 3414971254107
310657 | Батарейный шкаф для Trimod HE | Батарейный шкаф для Trimod HE, для 20 шт. АКБ 105 Ач, 1 линейка АКБ | Legrand | UPS 2 | 1466 | Батарейные шкафы | PL6 | 1 | ШТ | Под заказ Т2 | Сертифицировано | 2024-11-04 | 527619.99 | 633143.99 | 633143.99 |  | 188.2 | 1022.4 | 900 | 800 | 1420 | 3414971254114
310659 | Батарейный шкаф для Keor HPE | Батарейный шкаф для Keor HPE, для 60 шт. АКБ 24 Ач, 1 линейка АКБ | Legrand | UPS 2 | 1466 | Батарейные шкафы | PL6 | 1 | ШТ | Под заказ Т2 | Сертифицировано | 2024-11-04 | 585037.86 | 702045.43 | 702045.43 |  | 250.01 | 1387.8401 | 805 | 905 | 1905 | 3414971254138
310660 | Бат.шкаф Daker DK Plus 1 кВА | Бат.шкаф Daker DK Plus 1 кВА | Legrand | UPS 1 | 1452 | Стандартные однофазные ИБП (Daker DK) | PL6 | 1 | ШТ | На складе | Сертифицировано | 2022-05-01 | 89440.28 | 107328.34 | 107328.34 |  | 29.9 | 104.16 | 600 | 560 | 310 | 3414970827012
310661 | Бат.шкаф Daker DK Plus 2 кВА | Бат.шкаф Daker DK Plus 2 кВА | Legrand | UPS 1 | 1452 | Стандартные однофазные ИБП (Daker DK) | PL6 | 1 | ШТ | На складе | Сертифицировано | 2022-05-01 | 89440.28 | 107328.34 | 107328.34 |  | 32.75 | 97.5475 | 764 | 560 | 228 | 3414970827029
310662 | Бат.шкаф Daker DK Plus 3 кВА | Бат.шкаф Daker DK Plus 3 кВА | Legrand | UPS 1 | 1452 | Стандартные однофазные ИБП (Daker DK) | PL6 | 1 | ШТ | На складе | Сертифицировано | 2022-05-01 | 99378.09 | 119253.71 | 119253.71 |  | 39.5 | 97.5475 | 764 | 560 | 228 | 3414970827036
310663 | Бат.шкаф Daker DKPlus 5/6 кВА | Бат.шкаф Daker DKPlus 5/6 кВА | Legrand | UPS 1 | 1452 | Стандартные однофазные ИБП (Daker DK) | PL6 | 1 | ШТ | На складе | Сертифицировано | 2022-05-01 | 115661.1 | 138793.32 | 138793.32 |  | 42 | 105.952 | 860 | 560 | 220 | 3414970827043
310664 | Бат.шкаф Daker DK Plus10 кВА | Бат.шкаф Daker DK Plus10 кВА | Legrand | UPS 1 | 1452 | Стандартные однофазные ИБП (Daker DK) | PL6 | 1 | ШТ | На складе | Сертифицировано | 2022-05-01 | 135084.82 | 162101.78 | 162101.78 |  | 53.6 | 138.4589 | 909 | 560 | 272 | 3414970827050
310665 | Бат.шкаф DakerDKPlus 1кВА б/б | Бат.шкаф DakerDKPlus 1кВА б/б | Legrand | UPS 1 | 1452 | Стандартные однофазные ИБП (Daker DK) | PL6 | 1 | ШТ | Под заказ Т2 | Сертифицировано | 2022-05-01 | 54043.79 | 64852.55 | 64852.55 |  | 11.827 | 108.6534 | 614 | 560 | 316 | 3414970827067
310666 | Бат.шкаф DakerDKPlus 2кВА б/б | Бат.шкаф DakerDKPlus 2кВА б/б | Legrand | UPS 1 | 1452 | Стандартные однофазные ИБП (Daker DK) | PL6 | 1 | ШТ | Под заказ Т2 | Сертифицировано | 2022-05-01 | 54043.79 | 64852.55 | 64852.55 |  | 7.55 | 97.5475 | 764 | 560 | 228 | 3414970827074
310667 | Бат.шкаф DakerDKPlus 3кВА б/б | Бат.шкаф DakerDKPlus 3кВА б/б | Legrand | UPS 1 | 1452 | Стандартные однофазные ИБП (Daker DK) | PL6 | 1 | ШТ | Под заказ Т2 | Сертифицировано | 2022-05-01 | 54043.79 | 64852.55 | 64852.55 |  | 7.55 | 97.5475 | 764 | 560 | 228 | 3414970827081
310668 | Б.шк DakerDKPlus 5 /6кВА б/б. | Б.шк DakerDKPlus 5 /6кВА б/б. | Legrand | UPS 1 | 1452 | Стандартные однофазные ИБП (Daker DK) | PL6 | 1 | ШТ | Под заказ Т2 | Сертифицировано | 2022-05-01 | 74829.92 | 89795.9 | 89795.9 |  | 13.35 | 104.665 | 865 | 550 | 220 | 3414970827098
310669 | Б.шк DakerDKPlus 10 кВА б/б | Б.шк DakerDKPlus 10 кВА б/б | Legrand | UPS 1 | 1452 | Стандартные однофазные ИБП (Daker DK) | PL6 | 1 | ШТ | Под заказ Т2 | Сертифицировано | 2022-05-01 | 83352.23 | 100022.68 | 100022.68 |  | 16 | 129.7175 | 890 | 550 | 265 | 3414970827104
310673 | Батарейный шкаф для Keor HPE, Keor T Evo | Батарейный шкаф для Keor HPE, Keor T Evo, для 60 шт. АКБ 41 Ач, 1 линейка АКБ | Legrand | UPS 2 | 1466 | Батарейные шкафы | PL6 | 1 | ШТ | Под заказ Т2 | Сертифицировано | 2024-11-04 | 587609.93 | 705131.92 | 705131.92 |  | 213.3 | 1290.24 | 840 | 800 | 1920 | 3414971254176
310675 | Силовой модуль Keor MOD 25 кВА | Модуль силовой Keor MOD 25 кВА | Legrand | UPS2 Pro | 1454 | Модульные трехфазные ИБП (Trimod HE, Archimod HE) | PL6 | 1 | ШТ | На складе | Сертифицировано | 2026-08-05 | 557071.6 | 668485.92 | 668485.92 | [6 empty] | 3414971211407
310676 | Пустой бат. блок Keor MOD | Блок батарейный пустой Keor MOD | Legrand | UPS2 Pro | 1454 | Модульные трехфазные ИБП (Trimod HE, Archimod HE) | PL6 | 1 | ШТ | Под заказ Т2 | Сертифицировано | 2026-08-05 | 10525.9 | 12631.08 | 12631.08 | [6 empty] | 3414971430464
310677 | Комп. из 2-х выд. лотков | Комплект из 2-х выдвижных лотков Keor MOD | Legrand | UPS2 Pro | 1454 | Модульные трехфазные ИБП (Trimod HE, Archimod HE) | PL6 | 1 | ШТ | На складе | Сертифицировано | 2026-08-05 | 48799.58 | 58559.5 | 58559.5 | [6 empty] | 3414971430471
310678 | Компл. 4 бат.блоков с АКБ 9Ач | Комплект из 4 батарейных блоков с АКБ 9 Ач Keor MOD | Legrand | UPS2 Pro | 1454 | Модульные трехфазные ИБП (Trimod HE, Archimod HE) | PL6 | 1 | ШТ | На складе | Сертифицировано | 2026-08-05 | 151032.16 | 181238.59 | 181238.59 | [6 empty] | 3414971430488
310679 | Компл. 4 бат.блоков с АКБ 11Ач | Комплект из 4 батарейных блоков с АКБ 11 Ач Keor MOD | Legrand | UPS2 Pro | 1454 | Модульные трехфазные ИБП (Trimod HE, Archimod HE) | PL6 | 1 | ШТ | Под заказ Т2 | Сертифицировано | 2026-08-05 | 221899.52 | 266279.42 | 266279.42 | [6 empty] | 3414971430495
310711A | Комп.кабелей и набор перемычек | Комплект кабелей и набор перемычек для ИБП Keor T Evo, для 60 шт. АКБ 24 Ач, 1 линейка АКБ | Legrand | UPS 2 | 1466 | Батарейные шкафы | PL6 | 1 | ШТ | Под заказ Т2 | Сертифицировано | 2022-12-31 | 60038.01 | 72045.61 | 72045.61 | [6 empty] | 3245063107113
310712A | Комп.кабелей и набор перемычек | Комплект кабелей и набор перемычек для ИБП Trimod HE, для 20 шт. АКБ 24 Ач, 1 линейка АКБ | Legrand | UPS 2 | 1466 | Батарейные шкафы | PL6 | 1 | ШТ | Под заказ Т2 | Сертифицировано | 2022-12-31 | 18260.22 | 21912.26 | 21912.26 | [6 empty] | 3245063107120
310713A | Комп.кабелей и набор перемычек | Комплект кабелей и набор перемычек для ИБП Trimod HE, для 40 шт. АКБ 24 Ач, 2 линейки АКБ | Legrand | UPS 2 | 1466 | Батарейные шкафы | PL6 | 1 | ШТ | Под заказ Т2 | Сертифицировано | 2022-12-31 | 40106.69 | 48128.03 | 48128.03 | [6 empty] | 3245063107137
310714A | Комп.кабелей и набор перемычек | Комплект кабелей и набор перемычек для ИБП Trimod HE, для 60 шт. АКБ 24 Ач, 3 линейки АКБ | Legrand | UPS 2 | 1466 | Батарейные шкафы | PL6 | 1 | ШТ | Под заказ Т2 | Сертифицировано | 2022-12-31 | 61953.15 | 74343.78 | 74343.78 | [6 empty] | 3245063107144
310715A | Комп.кабелей и набор перемычек | Комплект кабелей и набор перемычек для ИБП Trimod HE, для 20 шт. АКБ 41 Ач, 1 линейка АКБ | Legrand | UPS 2 | 1466 | Батарейные шкафы | PL6 | 1 | ШТ | Под заказ Т2 | Сертифицировано | 2022-12-31 | 40308.28 | 48369.94 | 48369.94 | [6 empty] | 3245063107151
310717 | Пустой батарейный шкаф для Archimod HE для 21 АКБх94 Ач с длительным сроком службы | Пустой батарейный шкаф для Archimod HE для 21 АКБх94 Ач с длительным сроком службы | Legrand | UPS 2 | 1454 | Модульные трехфазные ИБП (Trimod HE, Archimod HE) | PL6 | 1 | ШТ | На складе | Сертифицировано | 2022-04-11 | 669202.92 | 803043.5 | 803043.5 | Распродажа остатков на складе | 152.6 | 840.4688 | 815 | 625 | 1650 | 3414970520678
310717A | Комп.кабелей и набор перемычек | Комплект кабелей и набор перемычек для ИБП Trimod HE, для 40 шт. АКБ 41 Ач, 2 линейки АКБ | Legrand | UPS 2 | 1466 | Батарейные шкафы | PL6 | 1 | ШТ | Под заказ Т2 | Сертифицировано | 2022-12-31 | 80086.05 | 96103.26 | 96103.26 | [6 empty] | 3414970520678
310718A | Комп.кабелей и набор перемычек | Комплект кабелей и набор перемычек для ИБП Trimod HE, для 20 шт. АКБ 55 Ач, 1 линейка АКБ | Legrand | UPS 2 | 1466 | Батарейные шкафы | PL6 | 1 | ШТ | Под заказ Т2 | Сертифицировано | 2022-12-31 | 63809.94 | 76571.93 | 76571.93 | [6 empty] | 3245063107182
310719A | Комп.кабелей и набор перемычек | Комплект кабелей и набор перемычек для ИБП Trimod HE, для 20 шт. АКБ 70 Ач, 1 линейка АКБ | Legrand | UPS 2 | 1466 | Батарейные шкафы | PL6 | 1 | ШТ | Под заказ Т2 | Сертифицировано | 2022-12-31 | 99826.38 | 119791.66 | 119791.66 | [6 empty] | 3245063107199
310720A | Комп.кабелей и набор перемычек | Комплект кабелей и набор перемычек для ИБП Trimod HE, для 20 шт. АКБ 93 Ач, 1 линейка АКБ | Legrand | UPS 2 | 1466 | Батарейные шкафы | PL6 | 1 | ШТ | Под заказ Т2 | Сертифицировано | 2022-12-31 | 120198.04 | 144237.65 | 144237.65 | [6 empty] | 3245063107205
310721A | Комп.кабелей и набор перемычек | Комплект кабелей и набор перемычек для ИБП Trimod HE, для 20 шт. АКБ 105 Ач, 1 линейка АКБ | Legrand | UPS 2 | 1466 | Батарейные шкафы | PL6 | 1 | ШТ | Под заказ Т2 | Сертифицировано | 2022-12-31 | 165450.69 | 198540.83 | 198540.83 | [6 empty] | 3245063107212
310725A | Комп.кабелей и набор перемычек | Комплект кабелей и набор перемычек для ИБП Keor HPE, для 60 шт. АКБ 24 Ач, 1 линейка АКБ | Legrand | UPS 2 | 1466 | Батарейные шкафы | PL6 | 1 | ШТ | Под заказ Т2 | Сертифицировано | 2022-12-31 | 60038.01 | 72045.61 | 72045.61 | [6 empty] | 3245063107250
310726A | Комп.кабелей и набор перемычек | Комплект кабелей и набор перемычек для ИБП Keor HPE, для 62 шт. АКБ 24 Ач, 1 линейка АКБ | Legrand | UPS 2 | 1466 | Батарейные шкафы | PL6 | 1 | ШТ | Под заказ Т2 | Сертифицировано | 2022-12-31 | 65120.31 | 78144.37 | 78144.37 | [6 empty] | 3245063107267
310729A | Комп.кабелей и набор перемычек | Комплект кабелей и набор перемычек для ИБП Keor HPE/Keor T Evo, для 60 шт. АКБ 41 Ач, 1 линейка АКБ | Legrand | UPS 2 | 1466 | Батарейные шкафы | PL6 | 1 | ШТ | Под заказ Т2 | Сертифицировано | 2022-12-31 | 118144.97 | 141773.96 | 141773.96 | [6 empty] | 3245063107298
310730A | Комп.кабелей и набор перемычек | Комплект кабелей и набор перемычек для ИБП Keor HPE/Keor T Evo, для 62 шт. АКБ 41 Ач, 1 линейка АКБ | Legrand | UPS 2 | 1466 | Батарейные шкафы | PL6 | 1 | ШТ | Под заказ Т2 | Сертифицировано | 2022-12-31 | 120224.56 | 144269.47 | 144269.47 | [6 empty] | 3245063107304
310731A | Комп.кабелей и набор перемычек | Комплект кабелей и набор перемычек для ИБП Trimod HE, для 60 шт. АКБ 41 Ач, 3 линейки АКБ | Legrand | UPS 2 | 1466 | Батарейные шкафы | PL6 | 1 | ШТ | Под заказ Т2 | Сертифицировано | 2022-12-31 | 113449.92 | 136139.9 | 136139.9 | [6 empty] | 3245063107311
310733A | Комп.кабелей и набор перемычек | Комплект кабелей и набор перемычек для ИБП Archimod HE/Trimod HE, для 42 шт. АКБ 55 Ач, 2 линейки АКБ | Legrand | UPS 2 | 1466 | Батарейные шкафы | PL6 | 1 | ШТ | Под заказ Т2 | Сертифицировано | 2022-12-31 | 118983.17 | 142779.8 | 142779.8 | [6 empty] | 3245063107335
310734A | Комп.кабелей и набор перемычек | Комплект кабелей и набор перемычек для ИБП Archimod HE/Trimod HE, для 40 шт. АКБ 55 Ач, 2 линейки АКБ | Legrand | UPS 2 | 1466 | Батарейные шкафы | PL6 | 1 | ШТ | Под заказ Т2 | Сертифицировано | 2022-12-31 | 116282.85 | 139539.42 | 139539.42 | [6 empty] | 3245063107342
310735A | Комп.кабелей и набор перемычек | Комплект кабелей и набор перемычек для ИБП Archimod HE, для 21 шт. АКБ 70 Ач, 1 линейка АКБ | Legrand | UPS 2 | 1466 | Батарейные шкафы | PL6 | 1 | ШТ | Под заказ Т2 | Сертифицировано | 2022-12-31 | 76494.95 | 91793.94 | 91793.94 | Распродажа остатков на складе | [5 empty] | 3245063107359
310736A | Комп.кабелей и набор перемычек | Комплект кабелей и набор перемычек для ИБП Archimod HE, для 21 шт. АКБ 93 Ач, 1 линейка АКБ | Legrand | UPS 2 | 1466 | Батарейные шкафы | PL6 | 1 | ШТ | Под заказ Т2 | Сертифицировано | 2022-12-31 | 91776.44 | 110131.73 | 110131.73 | Распродажа остатков на складе | [5 empty] | 3245063107366
310737A | Комп.кабелей и набор перемычек | Комплект кабелей и набор перемычек для ИБП Archimod HE, для 21 шт. АКБ 105 Ач, 1 линейка АКБ | Legrand | UPS 2 | 1466 | Батарейные шкафы | PL6 | 1 | ШТ | Под заказ Т2 | Сертифицировано | 2022-12-31 | 125164.89 | 150197.87 | 150197.87 | Распродажа остатков на складе | [5 empty] | 3245063107373
310738A | Комп.кабелей и набор перемычек | Комплект кабелей и набор перемычек для ИБП Keor HPE/Keor T Evo, для 60 шт. АКБ 55 Ач, 1 линейка АКБ | Legrand | UPS 2 | 1466 | Батарейные шкафы | PL6 | 1 | ШТ | Под заказ Т2 | Сертифицировано | 2022-12-31 | 153317.88 | 183981.46 | 183981.46 | [6 empty] | 3245063107380
310739A | Комп.кабелей и набор перемычек | Комплект кабелей и набор перемычек для ИБП Keor HPE/Keor T Evo, для 62 шт. АКБ 55 Ач, 1 линейка АКБ | Legrand | UPS 2 | 1466 | Батарейные шкафы | PL6 | 1 | ШТ | Под заказ Т2 | Сертифицировано | 2022-12-31 | 166623.13 | 199947.76 | 199947.76 | [6 empty] | 3245063107397
310740 | Пустой батарейный шкаф | Пустой батарейный шкаф - Keor S | Legrand | UPS 1 | 1451 | Стандартные однофазные ИБП (Keor S) | PL6 | 1 | ШТ | Под заказ Т2 | Сертифицировано | 2026-08-02 | 81337.85 | 97605.42 | 97605.42 |  | 47.7 | 276.76 | 850 | 370 | 880 | 3245063107403
310741 | Шкаф с батареями 2х6х12 Ач (для Keor S 3 кВА) | Шкаф с батареями 2х6х12 Ач - для KEOR S 3 кВА | Legrand | UPS 1 | 1451 | Стандартные однофазные ИБП (Keor S) | PL6 | 1 | ШТ | Под заказ Т2 | Сертифицировано | 2026-08-02 | 149643.11 | 179571.73 | 179571.73 |  | 85 | 306 | 850 | 400 | 900 | 3245063107410
310742 | Шкаф с батареями 3х6х12 Ач (для Keor S 3 кВА) | Шкаф с батареями 3х6х12 Ач - для KEOR S 3 кВА | Legrand | UPS 1 | 1451 | Стандартные однофазные ИБП (Keor S) | PL6 | 1 | ШТ | Под заказ Т2 | Сертифицировано | 2026-08-02 | 185496.28 | 222595.54 | 222595.54 |  | 107 | 295.8 | 850 | 400 | 870 | 3245063107427
310743 | Шкаф с батареями 6х6х12 Ач (для Keor S 3 кВА) | Шкаф с батареями 6х6х12 Ач - для KEOR S 3 кВА | Legrand | UPS 1 | 1451 | Стандартные однофазные ИБП (Keor S) | PL6 | 1 | ШТ | Под заказ Т2 | Сертифицировано | 2026-08-02 | 294438.6 | 353326.32 | 353326.32 |  | 177.1 | 299.2 | 850 | 400 | 880 | 3245063107434
310744 | Шкаф с батареями 20х12 Ач (для Keor S 6-10 кВА) | Шкаф с батареями 20х12 Ач - для KEOR S 6-10 кВА | Legrand | UPS 1 | 1451 | Стандартные однофазные ИБП (Keor S) | PL6 | 1 | ШТ | Под заказ Т2 | Сертифицировано | 2026-08-02 | 198604.05 | 238324.86 | 238324.86 |  | 110.4 | 237.4313 | 810 | 335 | 875 | 3245063107441
310745 | Шкаф с батареями 2х20х12 Ач (для Keor S 6-10 кВА) | Шкаф с батареями 2х20х12 Ач - для KEOR S 6-10 кВА | Legrand | UPS 1 | 1451 | Стандартные однофазные ИБП (Keor S) | PL6 | 1 | ШТ | Под заказ Т2 | Сертифицировано | 2026-08-02 | 313322.12 | 375986.54 | 375986.54 |  | 193.4 | 299.2 | 850 | 400 | 880 | 3245063107458
310746A | Комп.кабелей и набор перемычек | Комплект кабелей и набор перемычек для ИБП Trimod HE, для 60 шт. АКБ 55 Ач, 3 линейки АКБ | Legrand | UPS 2 | 1466 | Батарейные шкафы | PL6 | 1 | ШТ | Под заказ Т2 | Сертифицировано | 2022-12-31 | 166654.94 | 199985.93 | 199985.93 | [6 empty] | 3245063107465
310749A | Комп.кабелей и набор перемычек | Комплект кабелей и набор перемычек для ИБП Archimod HE, для 42 шт. АКБ 70 Ач, 2 линейки АКБ | Legrand | UPS 2 | 1466 | Батарейные шкафы | PL6 | 1 | ШТ | Под заказ Т2 | Сертифицировано | 2022-12-31 | 192875.17 | 231450.2 | 231450.2 | [6 empty] | 3245063107496
310750A | Комп.кабелей и набор перемычек | Комплект кабелей и набор перемычек для ИБП Keor HP, для 50 шт. АКБ 70 Ач, 1 линейка АКБ | Legrand | UPS 2 | 1466 | Батарейные шкафы | PL6 | 1 | ШТ | Под заказ Т2 | Сертифицировано | 2022-12-31 | 188957.66 | 226749.19 | 226749.19 | [6 empty] | 3245063107502
310751A | Комп.кабелей и набор перемычек | Комплект кабелей и набор перемычек для ИБП Keor HP, для 52 шт. АКБ 70 Ач, 1 линейка АКБ | Legrand | UPS 2 | 1466 | Батарейные шкафы | PL6 | 1 | ШТ | Под заказ Т2 | Сертифицировано | 2022-12-31 | 192453.74 | 230944.49 | 230944.49 | [6 empty] | 3245063107519
310752A | Комп.кабелей и набор перемычек | Комплект кабелей и набор перемычек для ИБП Archimod HE, для 40 шт. АКБ 70 Ач, 2 линейки АКБ | Legrand | UPS 2 | 1466 | Батарейные шкафы | PL6 | 1 | ШТ | Под заказ Т2 | Сертифицировано | 2022-12-31 | 185227.42 | 222272.9 | 222272.9 | [6 empty] | 3245063107526
310753A | Комп.кабелей и набор перемычек | Комплект кабелей и набор перемычек для ИБП Archimod HE, для 42 шт. АКБ 93 Ач, 2 линейки АКБ | Legrand | UPS 2 | 1466 | Батарейные шкафы | PL6 | 1 | ШТ | Под заказ Т2 | Сертифицировано | 2022-12-31 | 228059.12 | 273670.94 | 273670.94 | [6 empty] | 3245063107533
310754A | Комп.кабелей и набор перемычек | Комплект кабелей и набор перемычек для ИБП Keor HP, для 50 шт. АКБ 93 Ач, 1 линейка АКБ | Legrand | UPS 2 | 1466 | Батарейные шкафы | PL6 | 1 | ШТ | Под заказ Т2 | Сертифицировано | 2022-12-31 | 219515.12 | 263418.14 | 263418.14 | [6 empty] | 3245063107540
310755A | Комп.кабелей и набор перемычек | Комплект кабелей и набор перемычек для ИБП Keor HP, для 52 шт. АКБ 93 Ач, 1 линейка АКБ | Legrand | UPS 2 | 1466 | Батарейные шкафы | PL6 | 1 | ШТ | Под заказ Т2 | Сертифицировано | 2022-12-31 | 223011.21 | 267613.45 | 267613.45 | [6 empty] | 3245063107557
310756A | Комп.кабелей и набор перемычек | Комплект кабелей и набор перемычек для ИБП Archimod HE, для 40 шт. АКБ 93 Ач, 2 линейки АКБ | Legrand | UPS 2 | 1466 | Батарейные шкафы | PL6 | 1 | ШТ | Под заказ Т2 | Сертифицировано | 2022-12-31 | 220470.05 | 264564.06 | 264564.06 | [6 empty] | 3245063107564
310757A | Комп.кабелей и набор перемычек | Комплект кабелей и набор перемычек для ИБП Archimod HE/Trimod HE, для 42 шт. АКБ 105 Ач, 2 линейки АКБ | Legrand | UPS 2 | 1466 | Батарейные шкафы | PL6 | 1 | ШТ | Под заказ Т2 | Сертифицировано | 2022-12-31 | 313108.01 | 375729.61 | 375729.61 | [6 empty] | 3245063107571
310758A | Комп.кабелей и набор перемычек | Комплект кабелей и набор перемычек для ИБП Keor HP, для 50 шт. АКБ 105 Ач, 1 линейка АКБ | Legrand | UPS 2 | 1466 | Батарейные шкафы | PL6 | 1 | ШТ | Под заказ Т2 | Сертифицировано | 2022-12-31 | 322885.34 | 387462.41 | 387462.41 | [6 empty] | 3245063107588
310759A | Комп.кабелей и набор перемычек | Комплект кабелей и набор перемычек для ИБП Keor HP, для 52 шт. АКБ 105 Ач, 1 линейка АКБ | Legrand | UPS 2 | 1466 | Батарейные шкафы | PL6 | 1 | ШТ | Под заказ Т2 | Сертифицировано | 2022-12-31 | 325819.07 | 390982.88 | 390982.88 | [6 empty] | 3245063107595
310760 | Шкаф для бат.Trimod 4 бат.лот.9A/ч | Шкаф для бат.Trimod 4 бат.лот.9A/ч | Legrand | UPS 2 | 1454 | Модульные трехфазные ИБП (Trimod HE, Archimod HE) | PL6 | 1 | ШТ | Под заказ Т2 | Сертифицировано | 2022-04-11 | 533668.65 | 640402.38 | 640402.38 |  | 161.6 | 1536 | 1200 | 800 | 1600 | 3245063107601
310761 | Шкаф для бат.Trimod 8 бат.лот.9A/ч | Шкаф для бат.Trimod 8 бат.лот.9A/ч | Legrand | UPS 2 | 1454 | Модульные трехфазные ИБП (Trimod HE, Archimod HE) | PL6 | 1 | ШТ | Под заказ Т2 | Сертифицировано | 2022-04-11 | 738116.35 | 885739.62 | 885739.62 |  | 218.6 | 1512.09 | 1200 | 795 | 1585 | 3245063107618
310762 | Шкаф для бат.Trimod 12 бат.лот.9A/ч | Шкаф для бат.Trimod 12 бат.лот.9A/ч | Legrand | UPS 2 | 1454 | Модульные трехфазные ИБП (Trimod HE, Archimod HE) | PL6 | 1 | ШТ | Под заказ Т2 | Сертифицировано | 2022-04-11 | 942564.06 | 1131076.87 | 1131076.87 |  | 273.9 | 604.4688 | 725 | 575 | 1450 | 3245063107625
310763 | Шкаф для бат.Trimod 16 бат.лот.9A/ч | Шкаф для бат.Trimod 16 бат.лот.9A/ч | Legrand | UPS 2 | 1454 | Модульные трехфазные ИБП (Trimod HE, Archimod HE) | PL6 | 1 | ШТ | Под заказ Т2 | Сертифицировано | 2022-04-11 | 1061751.43 | 1274101.72 | 1274101.72 |  | 328.4 | 643.86 | 735 | 600 | 1460 | 3245063107632
310764 | Шкаф для бат.Trimod 20 бат.лот.9A/ч | Шкаф для бат.Trimod 20 бат.лот.9A/ч | Legrand | UPS 2 | 1454 | Модульные трехфазные ИБП (Trimod HE, Archimod HE) | PL6 | 1 | ШТ | Под заказ Т2 | Сертифицировано | 2022-04-11 | 1193641.1 | 1432369.32 | 1432369.32 |  | 395.4 | 831.9 | 750 | 590 | 1880 | 3245063107649
310765A | Комп.кабелей и набор перемычек | Комплект кабелей и набор перемычек для ИБП Archimod HE/Trimod HE, для 40 шт. АКБ 105 Ач, 2 линейки АКБ | Legrand | UPS 2 | 1466 | Батарейные шкафы | PL6 | 1 | ШТ | Под заказ Т2 | Сертифицировано | 2022-12-31 | 304131.76 | 364958.11 | 364958.11 | [6 empty] | 3245063107656
310767A | Комп.кабелей и набор перемычек | Комплект кабелей и набор перемычек для ИБП Keor HPE/Keor T Evo, для 60 шт. АКБ 70 Ач, 1 линейка АКБ | Legrand | UPS 2 | 1466 | Батарейные шкафы | PL6 | 1 | ШТ | Под заказ Т2 | Сертифицировано | 2022-12-31 | 230889.31 | 277067.17 | 277067.17 | [6 empty] | 3245063107670
310768A | Комп.кабелей и набор перемычек | Комплект кабелей и набор перемычек для ИБП Keor HPE/Keor T Evo, для 62 шт. АКБ 70 Ач, 1 линейка АКБ | Legrand | UPS 2 | 1466 | Батарейные шкафы | PL6 | 1 | ШТ | Под заказ Т2 | Сертифицировано | 2022-12-31 | 219918.32 | 263901.98 | 263901.98 | [6 empty] | 3245063107687
310770A | Комп.кабелей и набор перемычек | Комплект кабелей и набор перемычек для ИБП Trimod HE, для 60 шт. АКБ 70 Ач, 3 линейки АКБ | Legrand | UPS 2 | 1466 | Батарейные шкафы | PL6 | 1 | ШТ | Под заказ Т2 | Сертифицировано | 2022-12-31 | 271611.39 | 325933.67 | 325933.67 | [6 empty] | 3245063107700
310771A | Комп.кабелей и набор перемычек | Комплект кабелей и набор перемычек для ИБП Keor HPE/Keor T Evo, для 60 шт. АКБ 93 Ач, 1 линейка АКБ | Legrand | UPS 2 | 1466 | Батарейные шкафы | PL6 | 1 | ШТ | Под заказ Т2 | Сертифицировано | 2022-12-31 | 276088.91 | 331306.69 | 331306.69 | [6 empty] | 3245063107717
310772A | Комп.кабелей и набор перемычек | Комплект кабелей и набор перемычек для ИБП Keor HPE/Keor T Evo, для 62 шт. АКБ 93 Ач, 1 линейка АКБ | Legrand | UPS 2 | 1466 | Батарейные шкафы | PL6 | 1 | ШТ | Под заказ Т2 | Сертифицировано | 2022-12-31 | 250932.04 | 301118.45 | 301118.45 | [6 empty] | 3245063107724
310773A | Комп.кабелей и набор перемычек | Комплект кабелей и набор перемычек для ИБП Trimod HE, для 60 шт. АКБ 93 Ач, 3 линейки АКБ | Legrand | UPS 2 | 1466 | Батарейные шкафы | PL6 | 1 | ШТ | Под заказ Т2 | Сертифицировано | 2022-12-31 | 317447.61 | 380937.13 | 380937.13 | [6 empty] | 3245063107731
310774A | Комп.кабелей и набор перемычек | Комплект кабелей и набор перемычек для ИБП Keor HPE/Keor T Evo, для 60 шт. АКБ 105 Ач, 1 линейка АКБ | Legrand | UPS 2 | 1466 | Батарейные шкафы | PL6 | 1 | ШТ | Под заказ Т2 | Сертифицировано | 2022-12-31 | 361320.93 | 433585.12 | 433585.12 | [6 empty] | 3245063107748
310775 | Шкаф для бат.Megaline 1 к.бат. | Батарейный шкаф + 1 комплект батарей - Megaline | Legrand | UPS 1 | 1453 | Модульные однофазные ИБП (Megaline) | PL6 | 1 | ШТ | Под заказ Т2 | Сертифицировано | 2026-08-02 | 141655.88 | 169987.06 | 169987.06 |  | 30.8 | 136.7514 | 654 | 340 | 615 | 3245063107755
310776 | Шкаф для бат.Megaline 2 к.бат. | Батарейный шкаф + 2 комплекта батарей - Megaline | Legrand | UPS 1 | 1453 | Модульные однофазные ИБП (Megaline) | PL6 | 1 | ШТ | Под заказ Т2 | Сертифицировано | 2026-08-02 | 173597.89 | 208317.47 | 208317.47 |  | 44.3 | 320.96 | 800 | 590 | 680 | 3245063107762
310777 | Шкаф для бат.Megaline 3 к.бат. | Батарейный шкаф + 3 комплекта батарей - Megaline | Legrand | UPS 1 | 1453 | Модульные однофазные ИБП (Megaline) | PL6 | 1 | ШТ | Под заказ Т2 | Сертифицировано | 2026-08-02 | 206581.48 | 247897.78 | 247897.78 | [6 empty] | 3245063107779
310778 | Шкаф для бат.Megaline 4 к.бат. | Батарейный шкаф + 4 комплекта батарей - Megaline | Legrand | UPS 1 | 1453 | Модульные однофазные ИБП (Megaline) | PL6 | 1 | ШТ | Под заказ Т2 | Сертифицировано | 2026-08-02 | 237829.1 | 285394.92 | 285394.92 |  | 57.6 | 165.5338 | 672 | 357 | 690 | 3245063107786
310779 | Шкаф для бат.Megaline 5 к.бат. | Батарейный шкаф + 5 комплектов батарей - Megaline | Legrand | UPS 1 | 1453 | Модульные однофазные ИБП (Megaline) | PL6 | 1 | ШТ | Под заказ Т2 | Сертифицировано | 2026-08-02 | 269076.72 | 322892.06 | 322892.06 |  | 64 | 166.464 | 680 | 360 | 680 | 3245063107793
310780 | Шкаф для бат.Megaline 6 к.бат. | Батарейный шкаф + 6 комплектов батарей - Megaline | Legrand | UPS 1 | 1453 | Модульные однофазные ИБП (Megaline) | PL6 | 1 | ШТ | Под заказ Т2 | Сертифицировано | 2026-08-02 | 302060.32 | 362472.38 | 362472.38 |  | 76 | 166.464 | 680 | 360 | 680 | 3245063107809
310781 | Шкаф для бат.Megaline 7 к.бат. | Батарейный шкаф + 7 комплектов батарей - Megaline | Legrand | UPS 1 | 1453 | Модульные однофазные ИБП (Megaline) | PL6 | 1 | ШТ | Под заказ Т2 | Сертифицировано | 2026-08-02 | 333307.94 | 399969.53 | 399969.53 |  | 82 | 179.883 | 660 | 345 | 790 | 3245063107816
310782 | Шкаф для бат.Megaline 8 к.бат. | Батарейный шкаф + 8 комплектов батарей - Megaline | Legrand | UPS 1 | 1453 | Модульные однофазные ИБП (Megaline) | PL6 | 1 | ШТ | Под заказ Т2 | Сертифицировано | 2026-08-02 | 366291.53 | 439549.84 | 439549.84 |  | 79.4 | 141.05 | 650 | 350 | 620 | 3245063107823
310783 | Шкаф для бат.Megaline 9 к.бат. | Батарейный шкаф + 9 комплектов батарей - Megaline | Legrand | UPS 1 | 1453 | Модульные однофазные ИБП (Megaline) | PL6 | 1 | ШТ | Под заказ Т2 | Сертифицировано | 2026-08-02 | 397539.15 | 477046.98 | 477046.98 |  | 97.9 | 166.464 | 680 | 360 | 680 | 3245063107830
310784 | Шкаф для бат.Megaline 10 ком.бат. | Батарейный шкаф + 10 комплектов батарей - Megaline | Legrand | UPS 1 | 1453 | Модульные однофазные ИБП (Megaline) | PL6 | 1 | ШТ | Под заказ Т2 | Сертифицировано | 2026-08-02 | 430522.76 | 516627.31 | 516627.31 |  | 100.43 | 145.6 | 650 | 350 | 640 | 3245063107847
310785 | Доп.зар.устр.для бат.СВ36 | Дополнительное зарядное устройство - Megaline - для батарейного шкафа - СВ 36 | Legrand | UPS 1 | 1453 | Модульные однофазные ИБП (Megaline) | PL6 | 1 | ШТ | Под заказ Т2 | Сертифицировано | 2025-07-02 | 61974.45 | 74369.34 | 74369.34 |  | 2.151 | 13.44 | 400 | 280 | 120 | 3245063107854
310786 | Шкаф для бат.Megaline 1 к.бат.+ЗУ | Шкаф для бат.Megaline 1 к.бат.+ЗУ | Legrand | UPS 1 | 1453 | Модульные однофазные ИБП (Megaline) | PL6 | 1 | ШТ | Под заказ Т2 | Сертифицировано | 2026-08-02 | 203109.53 | 243731.44 | 243731.44 | [6 empty] | 3245063107861
310787 | Шкаф для бат.Megaline 2 к.бат.+ЗУ | Шкаф для бат.Megaline 2 к.бат.+ЗУ | Legrand | UPS 1 | 1453 | Модульные однофазные ИБП (Megaline) | PL6 | 1 | ШТ | Под заказ Т2 | Сертифицировано | 2026-08-02 | 236093.12 | 283311.74 | 283311.74 | [6 empty] | 3245063107878
310788 | Шкаф для бат.Megaline 3 к.бат.+ЗУ | Шкаф для бат.Megaline 3 к.бат.+ЗУ | Legrand | UPS 1 | 1453 | Модульные однофазные ИБП (Megaline) | PL6 | 1 | ШТ | Под заказ Т2 | Сертифицировано | 2026-08-02 | 267340.74 | 320808.89 | 320808.89 | [6 empty] | 3245063107885
310789 | Шкаф для бат.Megaline 4 к.бат.+ЗУ | Шкаф для бат.Megaline 4 к.бат.+ЗУ | Legrand | UPS 1 | 1453 | Модульные однофазные ИБП (Megaline) | PL6 | 1 | ШТ | Под заказ Т2 | Сертифицировано | 2026-08-02 | 300324.33 | 360389.2 | 360389.2 | [6 empty] | 3245063107892
310790 | Шкаф для бат.Megaline 5 к.бат.+ЗУ | Шкаф для бат.Megaline 5 к.бат.+ЗУ | Legrand | UPS 1 | 1453 | Модульные однофазные ИБП (Megaline) | PL6 | 1 | ШТ | Под заказ Т2 | Сертифицировано | 2026-08-02 | 331571.96 | 397886.35 | 397886.35 | [6 empty] | 3245063107908
310791 | Шкаф для бат.Megaline 6 к.бат.+ЗУ | Шкаф для бат.Megaline 6 к.бат.+ЗУ | Legrand | UPS 1 | 1453 | Модульные однофазные ИБП (Megaline) | PL6 | 1 | ШТ | Под заказ Т2 | Сертифицировано | 2026-08-02 | 357776.61 | 429331.93 | 429331.93 |  | 77.28 | 136.7514 | 654 | 340 | 615 | 3245063107915
310792 | Шкаф для бат.Megaline 7 к.бат.+ЗУ | Шкаф для бат.Megaline 7 к.бат.+ЗУ | Legrand | UPS 1 | 1453 | Модульные однофазные ИБП (Megaline) | PL6 | 1 | ШТ | Под заказ Т2 | Сертифицировано | 2026-08-02 | 395803.17 | 474963.8 | 474963.8 |  | 87.3 | 361.92 | 800 | 580 | 780 | 3245063107922
310793 | Шкаф для бат.Megaline 8 к.бат.+ЗУ | Шкаф для бат.Megaline 8 к.бат.+ЗУ | Legrand | UPS 1 | 1453 | Модульные однофазные ИБП (Megaline) | PL6 | 1 | ШТ | Под заказ Т2 | Сертифицировано | 2026-08-02 | 428786.78 | 514544.14 | 514544.14 |  | 91.4 | 162.945 | 675 | 355 | 680 | 3245063107939
310794 | Шкаф для бат.Megaline 9 к.бат.+ЗУ | Шкаф для бат.Megaline 9 к.бат.+ЗУ | Legrand | UPS 1 | 1453 | Модульные однофазные ИБП (Megaline) | PL6 | 1 | ШТ | Под заказ Т2 | Сертифицировано | 2026-08-02 | 460034.4 | 552041.28 | 552041.28 | [6 empty] | 3245063107946
310795 | Шкаф для бат.Megaline 10 к.бат.+ЗУ | Шкаф для бат.Megaline 10 к.бат.+ЗУ | Legrand | UPS 1 | 1453 | Модульные однофазные ИБП (Megaline) | PL6 | 1 | ШТ | Под заказ Т2 | Сертифицировано | 2026-08-02 | 493017.99 | 591621.59 | 591621.59 |  | 108.6 | 166.464 | 680 | 360 | 680 | 3245063107953
310796 | Шкаф для бат.Megaline 1к.бат. Rack | Дополнительный батарейный шкаф для установки в стойку - Megaline - с 1 комплектом батарей | Legrand | UPS 1 | 1453 | Модульные однофазные ИБП (Megaline) | PL6 | 1 | ШТ | Под заказ Т2 | Сертифицировано | 2026-08-02 | 124990.48 | 149988.58 | 149988.58 |  | 23.2 | 170.43 | 760 | 598 | 375 | 3245063107960
310797 | Шкаф для бат.Megaline 2 к.бат. Rack | Дополнительный батарейный шкаф для установки в стойку - Megaline - с 2 комплектами батарей | Legrand | UPS 1 | 1453 | Модульные однофазные ИБП (Megaline) | PL6 | 1 | ШТ | Под заказ Т2 | Сертифицировано | 2026-08-02 | 156932.49 | 188318.99 | 188318.99 |  | 31.8 | 154.1719 | 715 | 575 | 375 | 3245063107977
310798 | Шкаф для бат.Megaline 3 к.бат. Rack | Дополнительный батарейный шкаф для установки в стойку - Megaline - с 3 комплектами батарей | Legrand | UPS 1 | 1453 | Модульные однофазные ИБП (Megaline) | PL6 | 1 | ШТ | Под заказ Т2 | Сертифицировано | 2026-08-02 | 189221.69 | 227066.03 | 227066.03 |  | 40 | 168.72 | 760 | 600 | 370 | 3245063107984
310799 | Шкаф для бат.Megaline 4 к.бат. Rack | Дополнительный батарейный шкаф для установки в стойку - Megaline - с 4 комплектами батарей | Legrand | UPS 1 | 1453 | Модульные однофазные ИБП (Megaline) | PL6 | 1 | ШТ | Под заказ Т2 | Сертифицировано | 2026-08-02 | 220469.31 | 264563.17 | 264563.17 |  | 69.6 | 129.717 | 710 | 580 | 315 | 3245063107991
310800 | Шкаф для бат.Megaline 1 к.бат. Rack+ЗУ | Шкаф для бат.Megaline 1 к.бат. Rack+ЗУ | Legrand | UPS 1 | 1453 | Модульные однофазные ИБП (Megaline) | PL6 | 1 | ШТ | Под заказ Т2 | Сертифицировано | 2026-08-02 | 183054.41 | 219665.29 | 219665.29 |  | 23.7 | 164.16 | 760 | 600 | 360 | 3245063108004
310801 | Шкаф для бат.Megaline 2 к.бат. Rack+ЗУ | Шкаф для бат.Megaline 2 к.бат. Rack+ЗУ | Legrand | UPS 1 | 1453 | Модульные однофазные ИБП (Megaline) | PL6 | 1 | ШТ | Под заказ Т2 | Сертифицировано | 2026-08-02 | 218733.33 | 262480 | 262480 | [6 empty] | 3245063108011
310802 | Шкаф для бат.Megaline 3 к.бат. Rack+ЗУ | Шкаф для бат.Megaline 3 к.бат. Rack+ЗУ | Legrand | UPS 1 | 1453 | Модульные однофазные ИБП (Megaline) | PL6 | 1 | ШТ | Под заказ Т2 | Сертифицировано | 2026-08-02 | 251716.94 | 302060.33 | 302060.33 | [6 empty] | 3245063108028
310803 | Шкаф для бат.Megaline 4 к.бат. Rack+ЗУ | Шкаф для бат.Megaline 4 к.бат. Rack+ЗУ | Legrand | UPS 1 | 1453 | Модульные однофазные ИБП (Megaline) | PL6 | 1 | ШТ | Под заказ Т2 | Сертифицировано | 2026-08-02 | 282964.55 | 339557.46 | 339557.46 |  | 45.12 | 119.016 | 720 | 570 | 290 | 3245063108035
310804 | Шкаф для бат.Megaline Rack без бат. | Шкаф для бат.Megaline Rack без бат. | Legrand | UPS 1 | 1453 | Модульные однофазные ИБП (Megaline) | PL6 | 1 | ШТ | Под заказ Т2 | Сертифицировано | 2026-08-02 | 92874.86 | 111449.83 | 111449.83 |  | 14 | 119.016 | 720 | 570 | 290 | 3245063108042
310805 | Шкаф для бат.Trimod 16С без бат. | Шкаф для бат.Trimod 16С без бат. | Legrand | UPS 2 | 1454 | Модульные трехфазные ИБП (Trimod HE, Archimod HE) | PL6 | 1 | ШТ | Под заказ Т2 | Сертифицировано | 2022-04-11 | 375307.48 | 450368.98 | 450368.98 |  | 107 | 683.298 | 720 | 595 | 1595 | 3245063108059
310806 | Шкаф для бат.Trimod 20С без бат. | Шкаф для бат.Trimod 20С без бат. | Legrand | UPS 2 | 1454 | Модульные трехфазные ИБП (Trimod HE, Archimod HE) | PL6 | 1 | ШТ | Под заказ Т2 | Сертифицировано | 2022-04-11 | 453994.18 | 544793.02 | 544793.02 |  | 121.6 | 2020.8 | 1200 | 800 | 2105 | 3245063108066
310807A | Комп.кабелей и набор перемычек | Комплект кабелей и набор перемычек для ИБП Keor HPE/Keor T Evo, для 62 шт. АКБ 105 Ач, 1 линейка АКБ | Legrand | UPS 2 | 1466 | Батарейные шкафы | PL6 | 1 | ШТ | Под заказ Т2 | Сертифицировано | 2022-12-31 | 364259.94 | 437111.93 | 437111.93 | [6 empty] | 3245063108073
310808A | Комп.кабелей и набор перемычек | Комплект кабелей и набор перемычек для ИБП Trimod HE, для 60 шт. АКБ 105 Ач, 3 линейки АКБ | Legrand | UPS 2 | 1466 | Батарейные шкафы | PL6 | 1 | ШТ | Под заказ Т2 | Сертифицировано | 2022-12-31 | 443661.63 | 532393.96 | 532393.96 | [6 empty] | 3245063108080
310810A | Комп.кабелей и набор перемычек | Комплект кабелей и набор перемычек для ИБП Archimod HE 240/480, для 42 шт. АКБ 105 Ач, 2 линейки АКБ | Legrand | UPS 2 | 1466 | Батарейные шкафы | PL6 | 1 | ШТ | Под заказ Т2 | Сертифицировано | 2022-12-31 | 234873.18 | 281847.82 | 281847.82 | Распродажа остатков на складе | [5 empty] | 3245063108103
310811A | Комп.кабелей и набор перемычек | Комплект кабелей и набор перемычек для ИБП Archimod HE 240/480, для 63 шт. АКБ 105 Ач, 3 линейки АКБ | Legrand | UPS 2 | 1466 | Батарейные шкафы | PL6 | 1 | ШТ | Под заказ Т2 | Сертифицировано | 2022-12-31 | 338373.39 | 406048.07 | 406048.07 | Распродажа остатков на складе | [5 empty] | 3245063108110
310818 | Шкаф для бат.Archimod 36C пустой | Шкаф для бат.Archimod 36C пустой | Legrand | UPS 2 | 1454 | Модульные трехфазные ИБП (Trimod HE, Archimod HE) | PL6 | 1 | ШТ | Под заказ Т2 | Сертифицировано | 2022-04-11 | 933997.96 | 1120797.55 | 1120797.55 | Распродажа остатков на складе | 203.2 | 1769.508 | 995 | 855 | 2080 | 3245063108189
310835 | Силовой модуль Megaline 1,25кВА | Силовой модуль - Megaline - 1250 ВА | Legrand | UPS 1 | 1453 | Модульные однофазные ИБП (Megaline) | PL6 | 1 | ШТ | На складе | Сертифицировано | 2026-08-02 | 53751.73 | 64502.08 | 64502.08 |  | 3.102 | 17.2282 | 465 | 285 | 130 | 3245063108356
310845 | Ящик для бат.Trimod 9А/ч | ЯЩИК ДЛЯ БАТ.TRIMOD 9А/Ч | Legrand | UPS 2 | 1454 | Модульные трехфазные ИБП (Trimod HE, Archimod HE) | PL6 | 1 | ШТ | На складе | Сертифицировано | 2022-04-11 | 51111.93 | 61334.32 | 61334.32 |  | 15.327 | 28.7213 | 555 | 225 | 230 | 3245063108455
310851 | Доп.зар.устр.Trimod | Доп.Зар.Устр.Trimod | Legrand | UPS 2 | 1454 | Модульные трехфазные ИБП (Trimod HE, Archimod HE) | PL6 | 1 | ШТ | На складе | Сертифицировано | 2025-07-02 | 166457.39 | 199748.87 | 199748.87 |  | 9.219 | 34.5 | 500 | 300 | 230 | 3245063108516
310854 | Комп.из 4-х яшищ.бат.Trimod пустой | Комп.из 4-х ящик.бат.Trimod пустой | Legrand | UPS 2 | 1454 | Модульные трехфазные ИБП (Trimod HE, Archimod HE) | PL6 | 1 | ШТ | На складе | Сертифицировано | 2022-04-11 | 34554.69 | 41465.63 | 41465.63 |  | 6.57 | 40.4638 | 520 | 395 | 197 | 3245063108547
310855 | Комп.из 3-х яшищ.бат.Archimod 9А/ч | Комп.из 3-х ящик.бат.Archimod 9А/ч | Legrand | UPS 2 | 1454 | Модульные трехфазные ИБП (Trimod HE, Archimod HE) | PL6 | 1 | ШТ | На складе | Сертифицировано | 2022-04-11 | 222487.21 | 266984.65 | 266984.65 | Будет удален | 64.4 | 80.256 | 760 | 440 | 240 | 3245063108554
310857 | Комп.для увел.времени автон.работы Megaline 1ШБ | Комплект батарей - Megaline - для увеличения времени автономной работы Megaline/1 - одиночный шкаф | Legrand | UPS 1 | 1453 | Модульные однофазные ИБП (Megaline) | PL6 | 1 | ШТ | Под заказ Т2 | Сертифицировано | 2024-08-02 | 29587.69 | 35505.23 | 35505.23 |  | 8.845 | 16.128 | 280 | 240 | 240 | 3245063108578
310858 | Комп.для увел.времени автон.работы Megaline 2ШБ | Комплект батарей - Megaline - для увеличения времени автономной работы Megaline/2 - сдвоенный шкаф | Legrand | UPS 1 | 1453 | Модульные однофазные ИБП (Megaline) | PL6 | 1 | ШТ | Под заказ Т2 | Сертифицировано | 2024-08-02 | 32115.6 | 38538.72 | 38538.72 |  | 8.952 | 23.04 | 360 | 320 | 200 | 3245063108585
310859 | Шкаф для батарей Megaline пустой | Шкаф для батарей Megaline пустой | Legrand | UPS 1 | 1453 | Модульные однофазные ИБП (Megaline) | PL6 | 1 | ШТ | Под заказ Т2 | Сертифицировано | 2026-08-02 | 117733.45 | 141280.14 | 141280.14 |  | 23 | 160.344 | 655 | 360 | 680 | 3245063108592
310860 | Кабель Y для подкл.доп.2 шкафа для бат. | Кабель-разветвитель для подключения второго дополнительного батарейного шкафа - Megaline | Legrand | UPS 1 | 1453 | Модульные однофазные ИБП (Megaline) | PL6 | 1 | ШТ | Под заказ Т2 | Сертифицировано | 2026-08-04 | 21526.14 | 25831.37 | 25831.37 |  | 1.33 | 8.151 | 330 | 260 | 95 | 3245063108608
310861 | Комп.для уст. Шкафа для бат.Megaline Tower | Комплект для установки батарейного шкафа ИБП - PL Megaline cable | Legrand | UPS 1 | 1453 | Модульные однофазные ИБП (Megaline) | PL6 | 1 | ШТ | Под заказ Т2 | Сертифицировано | 2026-08-02 | 19095.77 | 22914.92 | 22914.92 |  | 1.432 | 8.0912 | 334 | 255 | 95 | 3245063108615
310864 | Передняя/задняя дверца | Передняя/задняя дверца | Legrand | UPS 2 | 1454 | Модульные трехфазные ИБП (Trimod HE, Archimod HE) | PL6 | 1 | ШТ | Под заказ Т2 | Не подлежит сертификации | 2022-12-31 | 102842.44 | 123410.93 | 123410.93 |  | 1.79 | 92.7571 | 1980 | 593 | 79 | 3245063108646
310865 | Крышка пустых баи.слотов | Крышка пустых бат.слотов | Legrand | UPS 2 | 1454 | Модульные трехфазные ИБП (Trimod HE, Archimod HE) | PL6 | 1 | ШТ | На складе | Не подлежит сертификации | 2022-12-31 | 6609.7 | 7931.64 | 7931.64 | Распродажа остатков на складе | 1.374 | 28.7213 | 555 | 225 | 230 | 3245063108653
310866 | Крышка пустых слотов для силовых модулей | Крышка пустых слотов для силовых модулей | Legrand | UPS 2 | 1454 | Модульные трехфазные ИБП (Trimod HE, Archimod HE) | PL6 | 1 | ШТ | На складе | Не подлежит сертификации | 2022-12-31 | 6932.53 | 8319.04 | 8319.04 | Распродажа остатков на складе | 0.651 | 8.2745 | 335 | 260 | 95 | 3245063108660 | Без замены | 11.01.22 - Изменение статуса на "Распродажа остатков на складе"
310869 | Силовой модуль TRIMOD HE 3.4кВА | Силовой модуль TRIMOD 3.4кВА HE | Legrand | UPS 2 | 1454 | Модульные трехфазные ИБП (Trimod HE, Archimod HE) | PL6 | 1 | ШТ | На складе | Сертифицировано | 2022-04-11 | 166269.1 | 199522.92 | 199522.92 |  | 9.076 | 34.5 | 500 | 300 | 230 | 3414970328540
310871 | Силовой модуль TRIMOD HE 5кВА | Силовой модуль TRIMOD 5кВА HE | Legrand | UPS 2 | 1454 | Модульные трехфазные ИБП (Trimod HE, Archimod HE) | PL6 | 1 | ШТ | На складе | Сертифицировано | 2022-04-11 | 180020.25 | 216024.3 | 216024.3 |  | 9.916 | 37.224 | 480 | 330 | 235 | 3414970328533
310873 | Силовой модуль TRIMOD-ARCHIMOD HE 6.7кВА | Силовой модуль TRIMOD-ARCHIMOD 6.7кВА HE | Legrand | UPS 2 | 1454 | Модульные трехфазные ИБП (Trimod HE, Archimod HE) | PL6 | 1 | ШТ | На складе | Сертифицировано | 2022-04-11 | 187505.17 | 225006.2 | 225006.2 |  | 9.943 | 34.5 | 500 | 300 | 230 | 3414970328526
310875 | 1 выдвижной ящик, 5 АКБ 9 Ач с длительным сроком службы | Ящик для батарей TRIMOD 5 АКБ 9А/ч с длительным сроком службы | Legrand | UPS 2 | 1454 | Модульные трехфазные ИБП (Trimod HE, Archimod HE) | PL6 | 1 | ШТ | Под заказ Т2 | Сертифицировано | 2022-04-11 | 55722.11 | 66866.53 | 66866.53 |  | 16.446 | 28.7213 | 555 | 225 | 230 | 3414970433053
310876 | Комплект из 3 поддонов АКБ | Комплект из 3 поддонов АКБ | Legrand | UPS 2 | 1454 | Модульные трехфазные ИБП (Trimod HE, Archimod HE) | PL6 | 1 | ШТ | Под заказ Т2 | Сертифицировано | 2022-04-11 | 176244.15 | 211492.98 | 211492.98 | Распродажа остатков на складе | 71 | 80.256 | 760 | 440 | 240 | 3414970433060
310877 | Руч.байпас Megaline 1ШБ | Руч.байпас Megaline 1ШБ | Legrand | UPS 1 | 1453 | Модульные однофазные ИБП (Megaline) | PL6 | 1 | ШТ | Под заказ Т2 | Сертифицировано | 2026-08-02 | 28010.24 | 33612.29 | 33612.29 |  | 0.815 | 12.096 | 360 | 280 | 120 | 3414970373199
310878 | Руч.байпас Megaline 2ШБ | Руч.байпас Megaline 2ШБ | Legrand | UPS 1 | 1453 | Модульные однофазные ИБП (Megaline) | PL6 | 1 | ШТ | Под заказ Т2 | Сертифицировано | 2026-08-03 | 39654.36 | 47585.23 | 47585.23 |  | 1.331 | 8.4731 | 330 | 262 | 98 | 3414970373205
310879 | Компл.прогр.обесп.для контроля работы RS232 | Программное обеспечение UPS Management | Legrand | UPS 1 | 1463 | ИБП Мониторинг | PL6 | 1 | ШТ | Под заказ Т2 | Не подлежит сертификации | 2023-12-31 | 14871.18 | 17845.42 | 17845.42 |  | 0.298 | 1.92 | 240 | 200 | 40 | 3245063108790
310880 | Компл.прогр.обесп.для контроля работы USB | Компл.прогр.обесп.для контроля работы USB | Legrand | UPS 1 | 1463 | ИБП Мониторинг | PL6 | 1 | ШТ | Под заказ Т2 | Не подлежит сертификации | 2023-12-31 | 11434.54 | 13721.45 | 13721.45 |  | 0.352 | 2.3218 | 235 | 190 | 52 | 3245063108806
310885 | лиц. RCCMD для раз.ОС | Лицензия RCCMD для различных ОС | Legrand | UPS 1 | 1463 | ИБП Мониторинг | PL6 | 1 | ШТ | Под заказ Т2 | Не подлежит сертификации | 2023-12-31 | 6403.15 | 7683.78 | 7683.78 |  | 0.008 | 0.062 | 124 | 125 | 4 | 3245063108851
310886 | 5 лиц. RCCMD для раз.ОС | 5 лицензий RCCMD для раз.ОС | Legrand | UPS 1 | 1463 | ИБП Мониторинг | PL6 | 1 | ШТ | Под заказ Т2 | Не подлежит сертификации | 2023-12-31 | 29327.55 | 35193.06 | 35193.06 |  | 0.043 | 0.169 | 130 | 130 | 10 | 3245063108868
310887 | 10 лиц. RCCMD для раз.ОС | 10 лицензий RCCMD для различных ОС | Legrand | UPS 1 | 1463 | ИБП Мониторинг | PL6 | 1 | ШТ | Под заказ Т2 | Не подлежит сертификации | 2023-12-31 | 56842.92 | 68211.5 | 68211.5 |  | 0.09 | 0.15625 | 125 | 125 | 10 | 3245063108875
310888 | 25 лиц. RCCMD для раз.ОС | 25 лицензий RCCMD для раз.ОС | Legrand | UPS 1 | 1463 | ИБП Мониторинг | PL6 | 1 | ШТ | Под заказ Т2 | Не подлежит сертификации | 2023-12-31 | 139358.76 | 167230.51 | 167230.51 |  | 0.206 | 0.63504 | 126 | 126 | 40 | 3245063108882
310889 | 50 лиц. RCCMD для раз.ОС | 11 лицензий RCCMD для различных ОС | Legrand | UPS 1 | 1463 | ИБП Мониторинг | PL6 | 1 | ШТ | Под заказ Т2 | Не подлежит сертификации | 2023-12-31 | 276029.42 | 331235.3 | 331235.3 | [6 empty] | 3245063108899
310891 | UNMS лицензия для 25 ИБП | UNMS лицензия для 25 ИБП | Legrand | UPS 1 | 1463 | ИБП Мониторинг | PL6 | 1 | ШТ | На складе | Не подлежит сертификации | 2023-12-31 | 363458.71 | 436150.45 | 436150.45 |  | 0.198 | 1.92 | 240 | 200 | 40 | 3245063108912
310892 | UNMS лицензия для 50 ИБП | UNMS лицензия для 50 ИБП | Legrand | UPS 1 | 1463 | ИБП Мониторинг | PL6 | 1 | ШТ | Под заказ Т2 | Не подлежит сертификации | 2023-12-31 | 702216.33 | 842659.6 | 842659.6 |  | 0.197 | 1.92 | 240 | 200 | 40 | 3245063108929
310893 | UNMS лицензия для 150 ИБП | UNMS лицензия для 150 ИБП | Legrand | UPS 1 | 1463 | ИБП Мониторинг | PL6 | 1 | ШТ | Под заказ Т2 | Не подлежит сертификации | 2023-12-31 | 1090376.1 | 1308451.32 | 1308451.32 | [6 empty] | 3245063108936
310894 | UNMS лицензия для 250 ИБП | UNMS лицензия для 250 ИБП | Legrand | UPS 1 | 1463 | ИБП Мониторинг | PL6 | 1 | ШТ | Под заказ Т2 | Не подлежит сертификации | - | 1452070.44 | 1742484.53 | 1742484.53 | [6 empty] | 3245063108943
310895 | UNMS лицензия для 500 ИБП | UNMS лицензия для 500 ИБП | Legrand | UPS 1 | 1463 | ИБП Мониторинг | PL6 | 1 | ШТ | Под заказ Т2 | Не подлежит сертификации | - | 2911198.35 | 3493438.02 | 3493438.02 | [6 empty] | 3245063108950
310896 | UNMS лицензия для 1000 ИБП | UNMS лицензия для 1000 ИБП | Legrand | UPS 1 | 1463 | ИБП Мониторинг | PL6 | 1 | ШТ | Под заказ Т2 | Не подлежит сертификации | - | 4834353.61 | 5801224.33 | 5801224.33 | [6 empty] | 3245063108967
310897 | Датчик температуры | Датчик температуры | Legrand | UPS 1 | 1463 | ИБП Мониторинг | PL6 | 1 | ШТ | Под заказ Т2 | Не подлежит сертификации | 2023-12-31 | 38230.54 | 45876.65 | 45876.65 |  | 0.165 | 0.816 | 160 | 85 | 60 | 3245063108974
310898 | Комб.датчик темп. и влаж. | КОМБ.ДАТЧИК ТЕМП. И ВЛАЖ. | Legrand | UPS 1 | 1463 | ИБП Мониторинг | PL6 | 1 | ШТ | Под заказ Т2 | Не подлежит сертификации | 2023-12-31 | 67029.74 | 80435.69 | 80435.69 |  | 0.337 | 0.816 | 160 | 85 | 60 | 3245063108981
310899 | Менеджер дат.окр.среды SM | МЕНЕДЖЕР ДАТ.ОКР.СРЕДЫ SM | Legrand | UPS 1 | 1463 | ИБП Мониторинг | PL6 | 1 | ШТ | Под заказ Т2 | Сертифицировано | 2026-08-10 | 104081.35 | 124897.62 | 124897.62 |  | 0.841 | 3.84 | 240 | 200 | 80 | 3245063108998
310900 | Датчик температуры SM | ДАТЧИК ТЕМПЕРАТУРЫ SM | Legrand | UPS 1 | 1463 | ИБП Мониторинг | PL6 | 1 | ШТ | Под заказ Т2 | Не подлежит сертификации | 2023-12-31 | 32250.24 | 38700.29 | 38700.29 |  | 0.195 | 0.816 | 160 | 85 | 60 | 3245063109001
310901 | Комб.датчик темп. и влаж.SM | КОМБ.ДАТЧИК ТЕМП. И ВЛАЖ.SM | Legrand | UPS 1 | 1463 | ИБП Мониторинг | PL6 | 1 | ШТ | Под заказ Т2 | Не подлежит сертификации | 2023-12-31 | 69219.15 | 83062.98 | 83062.98 |  | 0.198 | 1.0098 | 198 | 60 | 85 | 3245063109018
310902 | Датчик открытия двери SM | Датчик открытия двери SM | Legrand | UPS 1 | 1463 | ИБП Мониторинг | PL6 | 1 | ШТ | Под заказ Т2 | Не подлежит сертификации | 2023-12-31 | 5908.34 | 7090.01 | 7090.01 |  | 0.07 | 0.816 | 160 | 85 | 60 | 3245063109025
310903 | Световой сигнализатор SM | Световой сигнализатор SM | Legrand | UPS 1 | 1463 | ИБП Мониторинг | PL6 | 1 | ШТ | Под заказ Т2 | Не подлежит сертификации | 2023-12-31 | 27620.29 | 33144.35 | 33144.35 |  | 0.264 | 1.4969 | 264 | 90 | 63 | 3245063109032
310911 | Набор батарейных лотков для 60 АКБ 7-9 Ач для ИБП 10-30 кВА | Набор батарейных лотков для 60 АКБ 7-9 А/ч для ИБП 10-30 кВА | Legrand | UPS 2 | 1456 | Стандартные трехфазные ИБП | PL6 | 1 | ШТ | На складе | Сертифицировано | 2026-08-02 | 49146.79 | 58976.15 | 58976.15 |  | 9.665 | 27.0135 | 405 | 290 | 230 | 3414970490711
310912 | Набор батарейных лотков для 60 АКБ 7-9 Ач для ИБП 40-60 кВА | Набор батарейных лотков для 60 АКБ 7-9 А/ч для ИБП 40-60 кВА | Legrand | UPS 2 | 1456 | Стандартные трехфазные ИБП | PL6 | 1 | ШТ | Под заказ Т2 | Сертифицировано | 2026-08-02 | 53374.96 | 64049.95 | 64049.95 |  | 17.623 | 25.641 | 630 | 370 | 110 | 3414970490667
310914 | Набор батарейных перемычек для 60 АКБ 7-9 Ач для ИБП 40-60 кВА | Набор батарейных перемычек для 60 АКБ 7-9 А/ч для ИБП 40-60 кВА | Legrand | UPS 2 | 1456 | Стандартные трехфазные ИБП | PL6 | 1 | ШТ | Под заказ Т2 | Сертифицировано | 2026-08-02 | 4384.02 | 5260.82 | 5260.82 |  | 0.943 | 4.4573 | 283 | 225 | 70 | 3414970490674
310915 | Плата параллельной работы + 5м кабеля связи | Плата параллельной работы + 5м кабеля связи | Legrand | UPS 2 | 1456 | Стандартные трехфазные ИБП | PL6 | 1 | ШТ | На складе | Сертифицировано | 2026-08-02 | 9379.4 | 11255.28 | 11255.28 | Распродажа остатков на складе | 0.389 | 2.5669 | 185 | 185 | 75 | 3414970490704
310916 | Набор для подключения АКБ для Keor T | Набор для подключения АКБ для Keor T | Legrand | UPS 2 | 1456 | Стандартные трехфазные ИБП | PL6 | 1 | ШТ | Под заказ Т2 | Сертифицировано | 2026-08-02 | 25522.97 | 30627.56 | 30627.56 |  | 2.661 | 17.0968 | 297 | 397 | 145 | 3414970490742
310918 | Батарейный шкаф для 40-55 Ач АКБ | Батарейный шкаф для 40-55 Ач АКБ | Legrand | UPS 2 | 1456 | Стандартные трехфазные ИБП | PL6 | 1 | ШТ | На складе | Сертифицировано | 2026-08-02 | 214647 | 257576.4 | 257576.4 |  | 185.4 | 1444.896 | 960 | 870 | 1730 | 3414970542212
310921 | Набор перемычек для батарейного шкафа 55 Ач | Набор перемычек для батарейного шкафа 55 Ач | Legrand | UPS 2 | 1456 | Стандартные трехфазные ИБП | PL6 | 1 | ШТ | На складе | Сертифицировано | 2026-08-02 | 22216.16 | 26659.39 | 26659.39 |  | 4.63 | 9.36 | 450 | 260 | 80 | 3414970542243
310925 | Бат.шкаф Keor T 80-120 кВА | Пустой батарейный шкаф для Keor T 80-120 кВА | Legrand | UPS 2 | 1456 | Стандартные трехфазные ИБП | PL6 | 1 | ШТ | На складе | Сертифицировано | 2026-08-02 | 263229.32 | 315875.18 | 315875.18 |  | 178.24 | 1374.84 | 960 | 855 | 1675 | 3414970941046
310930 | CS141 SK проф.сет.интер.встр. | CS141 SK профессиональный сетевой интерфейс встроенный | Legrand | UPS 1 | 1463 | ИБП Мониторинг | PL6 | 1 | ШТ | На складе | Сертифицировано | 2026-07-11 | 76093.43 | 91312.12 | 91312.12 |  | 0.232 | 1.92 | 240 | 200 | 40 | 3414970911940
310931 | CS141B SK стан.сет.интер.встр. | CS141B SK стандартный сетевой интерфейс встроенный | Legrand | UPS 1 | 1463 | ИБП Мониторинг | PL6 | 1 | ШТ | На складе | Сертифицировано | 2026-07-11 | 52842.65 | 63411.18 | 63411.18 |  | 0.25 | 1.92 | 240 | 200 | 40 | 3414970911933
310932 | CS141 проф.сет.интер.внеш. | CS141 профессиональный сетевой интерфейс внешний | Legrand | UPS 1 | 1463 | ИБП Мониторинг | PL6 | 1 | ШТ | На складе | Сертифицировано | 2026-07-11 | 82180.9 | 98617.08 | 98617.08 |  | 0.546 | 3.84 | 240 | 200 | 80 | 3414970911902
310933 | CS141B стан.сет.интер.внеш. | CS141Bстандартный сетевой интерфейс внешний | Legrand | UPS 1 | 1463 | ИБП Мониторинг | PL6 | 1 | ШТ | На складе | Сертифицировано | 2026-07-11 | 57968.4 | 69562.08 | 69562.08 |  | 0.545 | 2.8405 | 230 | 190 | 65 | 3414970911957
310934 | CS141M сет.интер.внеш. | CS141M сетевой интерфейс внешний | Legrand | UPS 1 | 1463 | ИБП Мониторинг | PL6 | 1 | ШТ | Под заказ Т2 | Сертифицировано | 2026-07-11 | 127791.29 | 153349.55 | 153349.55 |  | 0.551 | 3.84 | 240 | 200 | 80 | 3414970911919
310935 | CS141M SK сет.интер.встр. | CS141M SK сетевой интерфейс встроенный | Legrand | UPS 1 | 1463 | ИБП Мониторинг | PL6 | 1 | ШТ | На складе | Сертифицировано | 2026-07-11 | 111762.21 | 134114.65 | 134114.65 |  | 0.233 | 1.92 | 240 | 200 | 40 | 3414970911926
310938 | Базовый сетевой интерфейс встр | Базовый сетевой интерфейс встраиваемый | Legrand | UPS 1 | 1463 | ИБП Мониторинг | PL6 | 1 | ШТ | На складе | Не подлежит сертификации | 2024-12-02 | 18629.51 | 22355.41 | 22355.41 |  | 0.185 | 1.62 | 180 | 150 | 60 | 3414971150041
310941 | Батарейный шкаф для Archimod HE/Trimod HE | Батарейный шкаф для Archimod HE/Trimod HE, для 42 шт. АКБ 55 Ач, 2 линейки АКБ | Legrand | UPS 2 | 1466 | Батарейные шкафы | PL6 | 1 | ШТ | Под заказ Т2 | Сертифицировано | 2024-11-04 | 651601.45 | 781921.74 | 781921.74 |  | 219.1 | 1335.89 | 890 | 790 | 1900 | 3414971254213
310942 | Батарейный шкаф для Archimod HE | Батарейный шкаф для Archimod HE, для 21 шт. АКБ 70 Ач, 1 линейка АКБ | Legrand | UPS 2 | 1466 | Батарейные шкафы | PL6 | 1 | ШТ | Под заказ Т2 | Сертифицировано | 2024-11-04 | 439369.34 | 527243.21 | 527243.21 | Распродажа остатков на складе | 214.6 | 1491.504 | 920 | 840 | 1930 | 3414971254220
310944 | Батарейный шкаф для Keor HPE, Keor T Evo | Батарейный шкаф для Keor HPE, Keor T Evo, для 60 шт. АКБ 55 Ач, 1 линейка АКБ | Legrand | UPS 2 | 1466 | Батарейные шкафы | PL6 | 1 | ШТ | Под заказ Т2 | Сертифицировано | 2024-11-04 | 637785.34 | 765342.41 | 765342.41 |  | 272.5 | 2052 | 1200 | 900 | 1900 | 3414971254244
310951 | Доп.зар.устр на 500Вт | Дополнительное зарядное устройство на 500Вт | Legrand | UPS 1 | 1452 | Стандартные однофазные ИБП (Daker DK) | PL6 | 1 | ШТ | Под заказ Т2 | Сертифицировано | 2025-07-02 | 32480.58 | 38976.7 | 38976.7 | [6 empty] | 3245063109513
310952 | Комп.кроншт.для установки в стойке | Комплект направляющих для установки в стойку | Legrand | UPS 1 | 1452 | Стандартные однофазные ИБП (Daker DK) | PL6 | 1 | ШТ | На складе | Сертифицировано | 2026-08-10 | 8528.58 | 10234.3 | 10234.3 |  | 2.953 | 3.025 | 550 | 100 | 55 | 3245063109520
310953 | Внеш.ручной байпас | Внешний ручной байпас | Legrand | UPS 1 | 1452 | Стандартные однофазные ИБП (Daker DK) | PL6 | 1 | ШТ | На складе | Сертифицировано | 2025-04-27 | 37477.55 | 44973.06 | 44973.06 |  | 5.097 | 26.624 | 520 | 160 | 320 | 3245063109537
310954 | Доп.зар.устр на 1000Вт | Дополнительное зарядное устройство | Legrand | UPS 1 | 1452 | Стандартные однофазные ИБП (Daker DK) | PL6 | 1 | ШТ | На складе | Сертифицировано | 2025-07-02 | 49970.11 | 59964.13 | 59964.13 |  | 4.027 | 14.688 | 360 | 240 | 170 | 3245063109544
310958 | Доп.зар. устройство 200Вт для Keor LP 1000 | Дополнительное зарядное устройство - Keor LP - 200 Вт - для батарейного шкафа Кат. № 3 105 98 | Legrand | UPS 1 | 1452 | Стандартные однофазные ИБП (Daker DK) | PL6 | 1 | ШТ | Под заказ Т2 | Сертифицировано | 2025-07-02 | 37217.09 | 44660.51 | 44660.51 |  | 2.446 | 11.9772 | 328 | 204 | 179 | 3414970627056
310959 | Доп.зар. устройство 200Вт для Daker DK 1000 | Дополнительное зарядное устройство - 200 Вт - для Daker DK 1000 | Legrand | UPS 1 | 1452 | Стандартные однофазные ИБП (Daker DK) | PL6 | 1 | ШТ | Под заказ Т2 | Сертифицировано | 2025-07-02 | 37217.09 | 44660.51 | 44660.51 |  | 2.46 | 11.9772 | 328 | 204 | 179 | 3414970627032
310960 | Доп.зар. устройство 200Вт для Keor LP 2000 | Дополнительное зарядное устройство - Keor LP - 200 Вт - для батарейного шкафа Кат. № 3 105 99 | Legrand | UPS 1 | 1452 | Стандартные однофазные ИБП (Daker DK) | PL6 | 1 | ШТ | Под заказ Т2 | Сертифицировано | 2025-07-02 | 37217.09 | 44660.51 | 44660.51 |  | 2.465 | 11.9772 | 328 | 204 | 179 | 3414970627049
310961 | Доп.зар. устройство 200Вт | Дополнительное зарядное устройство - 200 Вт | Legrand | UPS 1 | 1452 | Стандартные однофазные ИБП (Daker DK) | PL6 | 1 | ШТ | Под заказ Т2 | Сертифицировано | 2025-07-02 | 36667.09 | 44000.51 | 44000.51 |  | 2.4 | 11.9772 | 328 | 204 | 179 | 3414970627063
310962 | Компл. 4 бат.блоков сАКБ 9АчLL | Комплект из 4 батарейных блоков с АКБ 9 Ач с длительным сроком службы Keor MOD | Legrand | UPS2 Pro | 1454 | Модульные трехфазные ИБП (Trimod HE, Archimod HE) | PL6 | 1 | ШТ | Под заказ Т2 | Сертифицировано | 2026-08-05 | 197762.53 | 237315.04 | 237315.04 | [6 empty] | 3414971430501
310963 | Внешний ручной байпас для DakerDK 4500, 6000, 10000 ВА | Внешний ручной байпас для DakerDK 4500, 6000, 10000 ВА | Legrand | UPS 1 | 1452 | Стандартные однофазные ИБП (Daker DK) | PL6 | 1 | ШТ | На складе | Сертифицировано | 2025-04-27 | 86648.78 | 103978.54 | 103978.54 |  | 6.473 | 42.2713 | 520 | 237 | 343 | 3414970630773
310965 | Бат.шкаф для Keor HP/MOD 70/93 | Батарейный шкаф для Keor HP, Keor MOD для АКБ 70; 93 Ач | Legrand | UPS 2 | 1466 | Батарейные шкафы | PL6 | 1 | ШТ | Под заказ Т2 | Сертифицировано | 2024-11-04 | 655446.91 | 786536.29 | 786536.29 |  | 297.06 | 2137.344 | 1210 | 920 | 1920 | 3414971254268
310966 | Батарейный шкаф для Archimod HE/Trimod HE | Батарейный шкаф для Archimod HE/Trimod HE, для 42 шт. АКБ 70 Ач, 2 линейки АКБ | Legrand | UPS 2 | 1466 | Батарейные шкафы | PL6 | 1 | ШТ | Под заказ Т2 | Сертифицировано | 2024-11-04 | 823172.18 | 987806.62 | 987806.62 |  | 30 | 2237.952 | 1240 | 940 | 1920 | 3414971254275
310967 | Бат.шкаф для Keor HP/MOD 105 | Батарейный шкаф для Keor HP, Keor MOD для АКБ 105 Ач | Legrand | UPS 2 | 1466 | Батарейные шкафы | PL6 | 1 | ШТ | Под заказ Т2 | Сертифицировано | 2024-11-04 | 659898.57 | 791878.28 | 791878.28 |  | 291.4 | 2237.952 | 1240 | 940 | 1920 | 3414971254282
310968 | Батарейный шкаф для Archimod HE/Trimod HE | Батарейный шкаф для Archimod HE/Trimod HE, для 42 шт. АКБ 105 Ач, 2 линейки АКБ | Legrand | UPS 2 | 1466 | Батарейные шкафы | PL6 | 1 | ШТ | Под заказ Т2 | Сертифицировано | 2024-11-04 | 832075.53 | 998490.64 | 998490.64 |  | 343.8 | 2033.577 | 1170 | 910 | 1910 | 3414971254299
310969 | Вспомагательный контакт | Вспомагательный контакт | Legrand | UPS 1 | 1452 | Стандартные однофазные ИБП (Daker DK) | PL6 | 1 | ШТ | На складе | Сертифицировано | 2026-08-10 | 7882.4 | 9458.88 | 9458.88 |  | 0.503 | 1.9926 | 205 | 162 | 60 | 3245063109698
310972 | Комп.релейного интерфейса | Комплект релейного интерфейса - Megaline | Legrand | UPS 1 | 1463 | ИБП Мониторинг | PL6 | 1 | ШТ | Под заказ Т2 | Сертифицировано | 2026-08-02 | 13303.9 | 15964.68 | 15964.68 |  | 0.173 | 1.92 | 240 | 200 | 40 | 3245063109728
310973 | Комп.выдв.напр.стойки 6U | Комплект выдвижных направляющих стойки 6U - Megaline | Legrand | UPS 1 | 1453 | Модульные однофазные ИБП (Megaline) | PL6 | 1 | ШТ | Под заказ Т2 | Сертифицировано | 2026-08-02 | 69091.96 | 82910.35 | 82910.35 |  | 6.254 | 72.5108 | 670 | 555 | 195 | 3245063109735
310977 | Руч.байпас Whad 5-6kВА | Руч.байпас Whad 5-6kВА | Legrand | UPS 1 | 1451 | Стандартные однофазные ИБП (Keor S) | PL6 | 1 | ШТ | Под заказ Т2 | Сертифицировано | 2022-04-11 | 21756.31 | 26107.57 | 26107.57 | [6 empty] | 3245063109773
310980 | Батарейный шкаф для Keor HPE, Keor T Evo | Батарейный шкаф для Keor HPE, Keor T Evo, для 60 шт. АКБ 70 Ач, 1 линейка АКБ | Legrand | UPS 2 | 1466 | Батарейные шкафы | PL6 | 1 | ШТ | Под заказ Т2 | Сертифицировано | 2024-11-04 | 777804.6 | 933365.52 | 933365.52 |  | 334 | 2639.52 | 1440 | 940 | 1950 | 3414971254305
310981 | Батарейный шкаф для Trimod HE | Батарейный шкаф для Trimod HE, для 60 шт. АКБ 70 Ач, 3 линейки АКБ | Legrand | UPS 2 | 1466 | Батарейные шкафы | PL6 | 1 | ШТ | Под заказ Т2 | Сертифицировано | 2024-11-04 | 872019.09 | 1046422.91 | 1046422.91 |  | 380.01 | 2422.2551 | 1405 | 905 | 1905 | 3414971254312
310982 | Батарейный шкаф для Keor HPE, Keor T Evo | Батарейный шкаф для Keor HPE, Keor T Evo, для 60 шт. АКБ 105 Ач, 1 линейка АКБ | Legrand | UPS 2 | 1466 | Батарейные шкафы | PL6 | 1 | ШТ | Под заказ Т2 | Сертифицировано | 2024-11-04 | 782256.27 | 938707.52 | 938707.52 |  | 316.3 | 2468.67 | 1420 | 915 | 1900 | 3414971254329
310983 | Батарейный шкаф для Trimod HE | Батарейный шкаф для Trimod HE, для 60 шт. АКБ 105 Ач, 3 линейки АКБ | Legrand | UPS 2 | 1466 | Батарейные шкафы | PL6 | 1 | ШТ | Под заказ Т2 | Сертифицировано | 2024-11-04 | 880922.41 | 1057106.89 | 1057106.89 |  | 339 | 2598.912 | 1440 | 940 | 1920 | 3414971254336
310991A | Батарея 12 В 9 Ач | Батарея 12 В 9 Ач | Legrand | UPS 2 | 1454 | Модульные трехфазные ИБП (Trimod HE, Archimod HE) | PL6 | 1 | ШТ | Под заказ Т2 | Сертифицировано | 2024-08-01 | 2734.62 | 3281.54 | 3281.54 | [6 empty] | 3414971429963
310992A | Батарея 12 В 50 Ач | Батарея 12 В 50 Ач | Legrand | UPS 2 | 1454 | Модульные трехфазные ИБП (Trimod HE, Archimod HE) | PL6 | 1 | ШТ | Под заказ Т2 | Сертифицировано | 2024-08-01 | 24538.85 | 29446.62 | 29446.62 | Будет удален | [5 empty] | 3414971429970 |  | 23.12.21 - Изменение статуса на "Будет удален"
310993A | Батарея 12 В 94 Ач | Батарея 12 В 94 Ач | Legrand | UPS 2 | 1454 | Модульные трехфазные ИБП (Trimod HE, Archimod HE) | PL6 | 1 | ШТ | Под заказ Т2 | Сертифицировано | 2024-08-01 | 34292.19 | 41150.63 | 41150.63 | [6 empty] | 3414971429987
310995A | Батарея 12 В 20 Ач | Батарея 12 В 20 Ач | Legrand | UPS 2 | 1454 | Модульные трехфазные ИБП (Trimod HE, Archimod HE) | PL6 | 1 | ШТ | Под заказ Т2 | Сертифицировано | 2024-08-01 | 10062.23 | 12074.68 | 12074.68 | [6 empty] | 3414971430006
310996A | Батарея 12 В 28 Ач | Батарея 12 В 28 Ач | Legrand | UPS 2 | 1454 | Модульные трехфазные ИБП (Trimod HE, Archimod HE) | PL6 | 1 | ШТ | Под заказ Т2 | Сертифицировано | 2024-08-01 | 11462.6 | 13755.12 | 13755.12 | Будет удален | [5 empty] | 3414971430013 |  | 23.12.21 - Изменение статуса на "Будет удален"
310997A | Батарея 12 В 38 Ач | Батарея 12 В 38 Ач | Legrand | UPS 2 | 1454 | Модульные трехфазные ИБП (Trimod HE, Archimod HE) | PL6 | 1 | ШТ | Под заказ Т2 | Сертифицировано | 2024-08-01 | 15370.02 | 18444.02 | 18444.02 | Будет удален | [5 empty] | 3414971430020 |  | 23.12.21 - Изменение статуса на "Будет удален"
310998A | Батарея 12 В 70 Ач | Батарея 12 В 70 Ач | Legrand | UPS 2 | 1454 | Модульные трехфазные ИБП (Trimod HE, Archimod HE) | PL6 | 1 | ШТ | Под заказ Т2 | Сертифицировано | 2024-08-01 | 28934.71 | 34721.65 | 34721.65 | Будет удален | [5 empty] | 3414971430037 |  | 23.12.21 - Изменение статуса на "Будет удален"
310999A | Батарея 12 В 98 Ач | Батарея 12 В 98 Ач | Legrand | UPS 2 | 1454 | Модульные трехфазные ИБП (Trimod HE, Archimod HE) | PL6 | 1 | ШТ | Под заказ Т2 | Сертифицировано | 2024-08-01 | 40230.37 | 48276.44 | 48276.44 | [6 empty] | 3414971430044
311000A | Батарея 12 В 140 Ач | Батарея 12 В 140 Ач | Legrand | UPS 2 | 1454 | Модульные трехфазные ИБП (Trimod HE, Archimod HE) | PL6 | 1 | ШТ | Под заказ Т2 | Сертифицировано | 2024-08-01 | 59484.5 | 71381.4 | 71381.4 | [6 empty] | 3414971430051
311001A | Батарея 12 В 13 Ач | Батарея 12 В 13 Ач | Legrand | UPS 2 | 1454 | Модульные трехфазные ИБП (Trimod HE, Archimod HE) | PL6 | 1 | ШТ | Под заказ Т2 | Сертифицировано | 2024-08-01 | 5632.37 | 6758.84 | 6758.84 | [6 empty] | 3414971430068
311002A | Батарея 12 В 93 Ач (с длительным сроком службы) | Батарея 12 В 93 Ач (с длительным сроком службы) | Legrand | UPS 2 | 1454 | Модульные трехфазные ИБП (Trimod HE, Archimod HE) | PL6 | 1 | ШТ | Под заказ Т2 | Сертифицировано | 2024-08-01 | 33304.08 | 39964.9 | 39964.9 | Будет удален | [5 empty] | 3414971430075 |  | 23.12.21 - Изменение статуса на "Будет удален"
311003A | Батарея 12 В 110 Ач (с длительным сроком службы) | Батарея 12 В 110 Ач (с длительным сроком службы) | Legrand | UPS 2 | 1454 | Модульные трехфазные ИБП (Trimod HE, Archimod HE) | PL6 | 1 | ШТ | Под заказ Т2 | Сертифицировано | 2024-08-01 | 44750.93 | 53701.12 | 53701.12 | Будет удален | [5 empty] | 3414971430082 |  | 23.12.21 - Изменение статуса на "Будет удален"
311020 | ИБП KEOR T Evo 10 kВA 0' | ИБП KEOR T Evo 10 kВA 0' | Legrand | UPS 2 | 1456 | Стандартные трехфазные ИБП | PL6 | 1 | ШТ | Под заказ Т2 | Сертифицировано | 2026-08-02 | 753126.65 | 903751.98 | 903751.98 |  | 139.9 | 59.2905 | 870 | 470 | 145 | 3414971528727
311021 | ИБП KEOR T Evo 10 kВA 24' | ИБП KEOR T Evo 10 kВA 24' | Legrand | UPS 2 | 1456 | Стандартные трехфазные ИБП | PL6 | 1 | ШТ | Под заказ Т2 | Сертифицировано | 2026-08-02 | 1095026.4 | 1314031.68 | 1314031.68 |  | 279.4 | 592.905 | 870 | 470 | 1450 | 3414971528857
311022 | ИБП KEOR T Evo 10 kВA 35' | ИБП KEOR T Evo 10 kВA 35' | Legrand | UPS 2 | 1456 | Стандартные трехфазные ИБП | PL6 | 1 | ШТ | Под заказ Т2 | Сертифицировано | 2026-08-02 | 1169962.96 | 1403955.55 | 1403955.55 |  | 299 | 592.905 | 870 | 470 | 1450 | 3414971528796
311023 | ИБП KEOR T Evo 10 kВA 56' | ИБП KEOR T Evo 10 kВA 56' | Legrand | UPS 2 | 1456 | Стандартные трехфазные ИБП | PL6 | 1 | ШТ | Под заказ Т2 | Сертифицировано | 2026-08-02 | 1394109.9 | 1672931.88 | 1672931.88 |  | 443.6 | 723.753 | 870 | 470 | 1770 | 3414971528772
311024 | ИБП KEOR T Evo 15 kВA 0' | ИБП KEOR T Evo 15 kВA 0' | Legrand | UPS 2 | 1456 | Стандартные трехфазные ИБП | PL6 | 1 | ШТ | Под заказ Т2 | Сертифицировано | 2026-08-02 | 884468.45 | 1061362.14 | 1061362.14 |  | 146.1 | 596.994 | 870 | 470 | 1460 | 3414971528611
311025 | ИБП KEOR T Evo 15 KВA 12' | ИБП KEOR T Evo 15 KВA 12' | Legrand | UPS 2 | 1456 | Стандартные трехфазные ИБП | PL6 | 1 | ШТ | Под заказ Т2 | Сертифицировано | 2026-08-02 | 1226917.57 | 1472301.08 | 1472301.08 |  | 286.3 | 596.994 | 870 | 470 | 1460 | 3414971528697
311026 | ИБП KEOR T Evo 15 KВA 20' | ИБП KEOR T Evo 15 KВA 20' | Legrand | UPS 2 | 1456 | Стандартные трехфазные ИБП | PL6 | 1 | ШТ | Под заказ Т2 | Сертифицировано | 2026-08-02 | 1363680.03 | 1636416.04 | 1636416.04 |  | 304.9 | 596.994 | 870 | 470 | 1460 | 3414971528840
311027 | ИБП KEOR T Evo 15 kВA 33' | ИБП KEOR T Evo 15 kВA 33' | Legrand | UPS 2 | 1456 | Стандартные трехфазные ИБП | PL6 | 1 | ШТ | Под заказ Т2 | Сертифицировано | 2026-08-02 | 1512306.17 | 1814767.4 | 1814767.4 |  | 450 | 719.664 | 870 | 470 | 1760 | 3414971528734
311028 | ИБП KEOR T Evo 20 kВA 0' | ИБП KEOR T Evo 20 kВA 0' | Legrand | UPS 2 | 1456 | Стандартные трехфазные ИБП | PL6 | 1 | ШТ | На складе | Сертифицировано | 2026-08-02 | 934556.66 | 1121467.99 | 1121467.99 |  | 152.9 | 592.905 | 870 | 470 | 1450 | 3414971528789
311029 | ИБП KEOR T Evo 20 kВA 8' | ИБП KEOR T Evo 20 kВA 8' | Legrand | UPS 2 | 1456 | Стандартные трехфазные ИБП | PL6 | 1 | ШТ | Под заказ Т2 | Сертифицировано | 2026-08-02 | 1225299.08 | 1470358.9 | 1470358.9 |  | 294 | 920.895 | 870 | 730 | 1450 | 3414971528819
311030 | ИБП KEOR T Evo 20 kВA 14' | ИБП KEOR T Evo 20 kВA 14' | Legrand | UPS 2 | 1456 | Стандартные трехфазные ИБП | PL6 | 1 | ШТ | Под заказ Т2 | Сертифицировано | 2026-08-02 | 1369315.22 | 1643178.26 | 1643178.26 |  | 312 | 920.895 | 870 | 730 | 1450 | 3414971528680
311031 | ИБП KEOR T Evo 20 kВA 36' | ИБП KEOR T Evo 20 kВA 36' | Legrand | UPS 2 | 1456 | Стандартные трехфазные ИБП | PL6 | 1 | ШТ | Под заказ Т2 | Сертифицировано | 2026-08-02 | 1573014.81 | 1887617.77 | 1887617.77 |  | 497 | 1157.1 | 870 | 760 | 1750 | 3414971528666
311032 | ИБП KEOR T Evo 30 kВA 0' | ИБП KEOR T Evo 30 kВA 0' | Legrand | UPS 2 | 1456 | Стандартные трехфазные ИБП | PL6 | 1 | ШТ | На складе | Сертифицировано | 2026-08-02 | 984252.85 | 1181103.42 | 1181103.42 |  | 160 | 592.905 | 870 | 470 | 1450 | 3414971528758
311033 | ИБП KEOR T Evo 30 KВA 8' | ИБП KEOR T Evo 30 KВA 8' | Legrand | UPS 2 | 1456 | Стандартные трехфазные ИБП | PL6 | 1 | ШТ | Под заказ Т2 | Сертифицировано | 2026-08-02 | 1338788.41 | 1606546.09 | 1606546.09 |  | 324 | 58.609 | 860 | 470 | 145 | 3414971528628
311034 | ИБП KEOR T Evo 30 KВA 13' | ИБП KEOR T Evo 30 KВA 13' | Legrand | UPS 2 | 1456 | Стандартные трехфазные ИБП | PL6 | 1 | ШТ | Под заказ Т2 | Сертифицировано | 2026-08-02 | 1590313.31 | 1908375.97 | 1908375.97 |  | 452 | 691.041 | 870 | 470 | 1690 | 3414971528826
311035 | ИБП KEOR T Evo 30 kВA 22' | ИБП KEOR T Evo 30 kВA 22' | Legrand | UPS 2 | 1456 | Стандартные трехфазные ИБП | PL6 | 1 | ШТ | Под заказ Т2 | Сертифицировано | 2026-08-02 | 1685367.25 | 2022440.7 | 2022440.7 |  | 503 | 1187.55 | 870 | 780 | 1750 | 3414971528802
311036 | ИБП KEOR T Evo 40 kВA 0' | ИБП KEOR T Evo 40 kВA 0' | Legrand | UPS 2 | 1456 | Стандартные трехфазные ИБП | PL6 | 1 | ШТ | На складе | Сертифицировано | 2026-08-02 | 1443115.34 | 1731738.41 | 1731738.41 |  | 265 | 1123.551 | 970 | 660 | 1755 | 3414971528642
311037 | ИБП KEOR T Evo 40 KВA 8' | ИБП KEOR T Evo 40 KВA 8' | Legrand | UPS 2 | 1456 | Стандартные трехфазные ИБП | PL6 | 1 | ШТ | Под заказ Т2 | Сертифицировано | 2026-08-02 | 1970627.09 | 2364752.51 | 2364752.51 |  | 559 | 1123.551 | 970 | 660 | 1755 | 3414971528864
311038 | ИБП KEOR T Evo 40 kВA 13' | ИБП KEOR T Evo 40 kВA 13' | Legrand | UPS 2 | 1456 | Стандартные трехфазные ИБП | PL6 | 1 | ШТ | Под заказ Т2 | Сертифицировано | 2026-08-02 | 1999654.29 | 2399585.15 | 2399585.15 |  | 595.6 | 1144.836 | 980 | 660 | 1770 | 3414971528741
311039 | ИБП KEOR T Evo 40 KВA 22' | ИБП KEOR T Evo 40 KВA 22' | Legrand | UPS 2 | 1456 | Стандартные трехфазные ИБП | PL6 | 1 | ШТ | Под заказ Т2 | Сертифицировано | 2026-08-02 | 2179884.21 | 2615861.05 | 2615861.05 |  | 767 | 1135.288 | 970 | 665 | 1760 | 3414971528659
311040 | ИБП KEOR T Evo 60 kВA 0' | ИБП KEOR T Evo 60 kВA 0' | Legrand | UPS 2 | 1456 | Стандартные трехфазные ИБП | PL6 | 1 | ШТ | На складе | Сертифицировано | 2026-08-02 | 1527385.53 | 1832862.64 | 1832862.64 |  | 281 | 1120.35 | 970 | 660 | 1750 | 3414971528635
311041 | ИБП KEOR T Evo 60 kВA 8' | ИБП KEOR T Evo 60 kВA 8' | Legrand | UPS 2 | 1456 | Стандартные трехфазные ИБП | PL6 | 1 | ШТ | Под заказ Т2 | Сертифицировано | 2026-08-02 | 2141447.34 | 2569736.81 | 2569736.81 |  | 614 | 1120.35 | 970 | 660 | 1750 | 3414971528833
311042 | ИБП KEOR T Evo 60 kВA 14' | ИБП KEOR T Evo 60 kВA 14' | Legrand | UPS 2 | 1456 | Стандартные трехфазные ИБП | PL6 | 1 | ШТ | Под заказ Т2 | Сертифицировано | 2026-08-02 | 2444543.82 | 2933452.58 | 2933452.58 |  | 780 | 1123.551 | 970 | 660 | 1755 | 3414971528673
311087 | ИБП Keor HPE 60кВА 0' внут.АКБ | ИБП Keor HPE 60кВА 0' (для подключения внутренних батарей) | Legrand | UPS2 Pro | 1457 | Стандартные трехфазные ИБП | PL6 | 1 | ШТ | На складе | Сертифицировано | 2026-08-24 | 2011142.12 | 2413370.54 | 2413370.54 |  | 225.5 | 1758.438 | 1070 | 990 | 1660 | 3414971986947
311088 | ИБП Keor HPE 60кВА 9’ | ИБП Keor HPE 60кВА 9’ | Legrand | UPS2 Pro | 1457 | Стандартные трехфазные ИБП | PL6 | 1 | ШТ | На складе | Сертифицировано | 2026-08-24 | 2698069.18 | 3237683.02 | 3237683.02 |  | 546.8 | 1.7584 | 99 | 107 | 166 | 3414971986954
311089 | ИБП Keor HPE 60кВА 15' | ИБП Keor HPE 60кВА 15' | Legrand | UPS2 Pro | 1457 | Стандартные трехфазные ИБП | PL6 | 1 | ШТ | На складе | Сертифицировано | 2026-08-24 | 3046894.42 | 3656273.3 | 3656273.3 |  | 709.1 | 1758.438 | 990 | 1070 | 1660 | 3414971986961
311090 | ИБП Keor HPE 80кВА 0' внут.АКБ | ИБП Keor HPE 80кВА 0' (для подключения внутренних батарей) | Legrand | UPS2 Pro | 1457 | Стандартные трехфазные ИБП | PL6 | 1 | ШТ | На складе | Сертифицировано | 2026-08-24 | 2211183.02 | 2653419.62 | 2653419.62 |  | 247.9 | 1747.845 | 1070 | 990 | 1650 | 3414971986978
311091 | ИБП Keor HPE 80кВА 10' | ИБП Keor HPE 80кВА 10' | Legrand | UPS2 Pro | 1457 | Стандартные трехфазные ИБП | PL6 | 1 | ШТ | На складе | Сертифицировано | 2026-08-24 | 3203342.51 | 3844011.01 | 3844011.01 |  | 734.7 | 1758.438 | 990 | 1070 | 1660 | 3414971986985
311092 | Плата паралл. работы Keor HP | Плата параллельной работы Keor HP | Legrand | UPS2 Pro | 1459 | Стандартные трехфазные ИБП >120 кВА | PL6 | 1 | ШТ | Под заказ Т2 | Сертифицировано | 2026-08-18 | 37196.43 | 44635.72 | 44635.72 | Новый | [5 empty] | 3414971986992 |  | 11.10.21 - Добавлен в тариф. 11.01.22 - Изменение статуса на складе на "Под заказ Т2".
337202 | XL3 S 160 Навесной 2x24M | XL³ S 160 Шкаф Навесной 2x24M | Legrand | Power Legrand | 108 | XL3 S 160 Распределительные щиты | PL1 | 1 | ШТ | На складе | Не подлежит сертификации | 2023-12-31 | 15215.34 | 18258.41 | 18258.41 |  | 9.374 | 50.6219 | 625 | 485 | 167 | 3414970897060
337203 | XL3 S 160 Навесной 3x24M | XL³ S 160 Шкаф Навесной 3x24M | Legrand | Power Legrand | 108 | XL3 S 160 Распределительные щиты | PL1 | 1 | ШТ | На складе | Не подлежит сертификации | 2023-12-31 | 17497.62 | 20997.14 | 20997.14 |  | 12.02 | 66.2823 | 630 | 630 | 167 | 3414970897077
337204 | XL3 S 160 Навесной 4x24M | XL³ S 160 Шкаф Навесной 4x24M | Legrand | Power Legrand | 108 | XL3 S 160 Распределительные щиты | PL1 | 1 | ШТ | На складе | Не подлежит сертификации | 2023-12-31 | 19779.91 | 23735.89 | 23735.89 |  | 14.626 | 82.0638 | 780 | 630 | 167 | 3414970897084
337205 | XL3 S 160 Навесной 5x24M | XL³ S 160 Шкаф Навесной 5x24M | Legrand | Power Legrand | 108 | XL3 S 160 Распределительные щиты | PL1 | 1 | ШТ | На складе | Не подлежит сертификации | 2023-12-31 | 22062.22 | 26474.66 | 26474.66 |  | 17.386 | 97.8453 | 930 | 630 | 167 | 3414970897091
337206 | XL3 S 160 Навесной 6x24M | XL³ S 160 Шкаф Навесной 6x24M | Legrand | Power Legrand | 108 | XL3 S 160 Распределительные щиты | PL1 | 1 | ШТ | На складе | Не подлежит сертификации | 2023-12-31 | 25866.05 | 31039.26 | 31039.26 |  | 20.142 | 113.6268 | 1080 | 630 | 167 | 3414970897107
337207 | XL3 S 160 Навесной 7x24M | XL³ S 160 Шкаф Навесной 7x24M | Legrand | Power Legrand | 108 | XL3 S 160 Распределительные щиты | PL1 | 1 | ШТ | На складе | Не подлежит сертификации | 2023-12-31 | 28909.11 | 34690.93 | 34690.93 |  | 23.03 | 123.984 | 1230 | 630 | 160 | 3414970897114
337208 | XL3 S 160 Навесной 8x24M | XL³ S 160 Шкаф Навесной 8x24M | Legrand | Power Legrand | 108 | XL3 S 160 Распределительные щиты | PL1 | 1 | ШТ | На складе | Не подлежит сертификации | 2023-12-31 | 31952.17 | 38342.6 | 38342.6 |  | 22.023 | 145.1898 | 1380 | 630 | 167 | 3414970897121
337214 | XL3 S 160 Навесной 4x36M | XL³ S 160 Шкаф Навесной 4x36M | Legrand | Power Legrand | 108 | XL3 S 160 Распределительные щиты | PL1 | 1 | ШТ | На складе | Не подлежит сертификации | 2023-12-31 | 24344.51 | 29213.41 | 29213.41 |  | 18.372 | 110.1198 | 840 | 785 | 167 | 3414970897138
337215 | XL3 S 160 Навесной 5x36M | XL³ S 160 Шкаф Навесной 5x36M | Legrand | Power Legrand | 108 | XL3 S 160 Распределительные щиты | PL1 | 1 | ШТ | На складе | Не подлежит сертификации | 2023-12-31 | 27387.59 | 32865.11 | 32865.11 |  | 21.576 | 131.237 | 930 | 845 | 167 | 3414970897145
337216 | XL3 S 160 Навесной 6x36M | XL³ S 160 Шкаф Навесной 6x36M | Legrand | Power Legrand | 108 | XL3 S 160 Распределительные щиты | PL1 | 1 | ШТ | На складе | Не подлежит сертификации | 2023-12-31 | 30430.65 | 36516.78 | 36516.78 |  | 22.316 | 152.4042 | 1080 | 845 | 167 | 3414970897152
337217 | XL3 S 160 Навесной 7x36M | XL³ S 160 Шкаф Навесной 7x36M | Legrand | Power Legrand | 108 | XL3 S 160 Распределительные щиты | PL1 | 1 | ШТ | На складе | Не подлежит сертификации | 2023-12-31 | 33473.71 | 40168.45 | 40168.45 |  | 23.5 | 173.5714 | 1230 | 845 | 167 | 3414970897169
337218 | XL3 S 160 Навесной 8x36M | XL³ S 160 Шкаф Навесной 8x36M | Legrand | Power Legrand | 108 | XL3 S 160 Распределительные щиты | PL1 | 1 | ШТ | На складе | Не подлежит сертификации | 2023-12-31 | 36516.77 | 43820.12 | 43820.12 |  | 27.336 | 194.7387 | 1380 | 845 | 167 | 3414970897176
337222 | XL3 S 160 Встраив 2x24M | XL³ S 160 Шкаф Встраиваемый 2x24M | Legrand | Power Legrand | 108 | XL3 S 160 Распределительные щиты | PL1 | 1 | ШТ | На складе | Не подлежит сертификации | 2023-12-31 | 21301.45 | 25561.74 | 25561.74 |  | 11.762 | 50.6219 | 625 | 485 | 167 | 3414970897183
337223 | XL3 S 160 Встраив 3x24M | XL³ S 160 Шкаф Встраиваемый 3x24M | Legrand | Power Legrand | 108 | XL3 S 160 Распределительные щиты | PL1 | 1 | ШТ | На складе | Не подлежит сертификации | 2023-12-31 | 24496.67 | 29396 | 29396 |  | 14.484 | 66.2823 | 630 | 630 | 167 | 3414970897190
337224 | XL3 S 160 Встраив 4x24M | XL³ S 160 Шкаф Встраиваемый 4x24M | Legrand | Power Legrand | 108 | XL3 S 160 Распределительные щиты | PL1 | 1 | ШТ | На складе | Не подлежит сертификации | 2023-12-31 | 27691.88 | 33230.26 | 33230.26 |  | 17.575 | 82.0638 | 780 | 630 | 167 | 3414970897206
337225 | XL3 S 160 Встраив 5x24M | XL³ S 160 Шкаф Встраиваемый 5x24M | Legrand | Power Legrand | 108 | XL3 S 160 Распределительные щиты | PL1 | 1 | ШТ | На складе | Не подлежит сертификации | 2023-12-31 | 30887.11 | 37064.53 | 37064.53 |  | 20.23 | 97.8453 | 930 | 630 | 167 | 3414970897213
337226 | XL3 S 160 Встраив 6x24M | XL³ S 160 Шкаф Встраиваемый 6x24M | Legrand | Power Legrand | 108 | XL3 S 160 Распределительные щиты | PL1 | 1 | ШТ | На складе | Не подлежит сертификации | 2023-12-31 | 36212.47 | 43454.96 | 43454.96 |  | 23.444 | 113.6268 | 1080 | 630 | 167 | 3414970897220
337227 | XL3 S 160 Встраив 7x24M | XL³ S 160 Шкаф Встраиваемый 7x24M | Legrand | Power Legrand | 108 | XL3 S 160 Распределительные щиты | PL1 | 1 | ШТ | На складе | Не подлежит сертификации | 2023-12-31 | 40472.75 | 48567.3 | 48567.3 |  | 25.545 | 123.984 | 1230 | 630 | 160 | 3414970897237
337228 | XL3 S 160 Встраив 8x24M | XL³ S 160 Шкаф Встраиваемый 8x24M | Legrand | Power Legrand | 108 | XL3 S 160 Распределительные щиты | PL1 | 1 | ШТ | На складе | Не подлежит сертификации | 2023-12-31 | 44733.04 | 53679.65 | 53679.65 |  | 29.2 | 145.1898 | 1380 | 630 | 167 | 3414970897244
337234 | XL3 S 160 Встраив 4x36M | XL³ S 160 Шкаф Встраиваемый 4x36M | Legrand | Power Legrand | 108 | XL3 S 160 Распределительные щиты | PL1 | 1 | ШТ | На складе | Не подлежит сертификации | 2023-12-31 | 34082.32 | 40898.78 | 40898.78 |  | 21.312 | 110.1198 | 840 | 785 | 167 | 3414970897251
337235 | XL3 S 160 Встраив 5x36M | XL³ S 160 Шкаф Встраиваемый 5x36M | Legrand | Power Legrand | 108 | XL3 S 160 Распределительные щиты | PL1 | 1 | ШТ | На складе | Не подлежит сертификации | 2023-12-31 | 38342.61 | 46011.13 | 46011.13 |  | 22.15 | 131.237 | 930 | 845 | 167 | 3414970897268
337236 | XL3 S 160 Встраив 6x36M | XL³ S 160 Шкаф Встраиваемый 6x36M | Legrand | Power Legrand | 108 | XL3 S 160 Распределительные щиты | PL1 | 1 | ШТ | На складе | Не подлежит сертификации | 2023-12-31 | 42602.91 | 51123.49 | 51123.49 |  | 28.663 | 152.4042 | 1080 | 845 | 167 | 3414970897275
337237 | XL3 S 160 Встраив 7x36M | XL³ S 160 Шкаф Встраиваемый 7x36M | Legrand | Power Legrand | 108 | XL3 S 160 Распределительные щиты | PL1 | 1 | ШТ | На складе | Не подлежит сертификации | 2023-12-31 | 46863.19 | 56235.83 | 56235.83 |  | 32.129 | 173.5714 | 1230 | 845 | 167 | 3414970897282
337238 | XL3 S 160 Встраив 8x36M | XL³ S 160 Шкаф Встраиваемый 8x36M | Legrand | Power Legrand | 108 | XL3 S 160 Распределительные щиты | PL1 | 1 | ШТ | На складе | Не подлежит сертификации | 2023-12-31 | 51123.49 | 61348.19 | 61348.19 |  | 36.8 | 194.7387 | 1380 | 845 | 167 | 3414970897299
337252 | Дверь мет XL3 S 160 2x24M | XL³ S 160 Дверь металлическая 2x24M | Legrand | Power Legrand | 108 | XL3 S 160 Распределительные щиты | PL1 | 1 | ШТ | На складе | Не подлежит сертификации | 2023-12-31 | 7043.78 | 8452.54 | 8452.54 |  | 2.776 | 13.9507 | 570 | 445 | 55 | 3414970897442
337253 | Дверь мет XL3 S 160 3x24M | XL³ S 160 Дверь металлическая 3x24M | Legrand | Power Legrand | 108 | XL3 S 160 Распределительные щиты | PL1 | 1 | ШТ | На складе | Не подлежит сертификации | 2023-12-31 | 8100.35 | 9720.42 | 9720.42 |  | 4.165 | 21.8389 | 595 | 592 | 62 | 3414970897459
337254 | Дверь мет XL3 S 160 4x24M | XL³ S 160 Дверь металлическая 4x24M | Legrand | Power Legrand | 108 | XL3 S 160 Распределительные щиты | PL1 | 1 | ШТ | На складе | Не подлежит сертификации | 2023-12-31 | 9156.9 | 10988.28 | 10988.28 |  | 5.463 | 27.3445 | 745 | 592 | 62 | 3414970897466
337255 | Дверь мет XL3 S 160 5x24M | XL³ S 160 Дверь металлическая 5x24M | Legrand | Power Legrand | 108 | XL3 S 160 Распределительные щиты | PL1 | 1 | ШТ | На складе | Не подлежит сертификации | 2023-12-31 | 10213.48 | 12256.18 | 12256.18 |  | 6.3 | 32.8501 | 895 | 592 | 62 | 3414970897473
337256 | Дверь мет XL3 S 160 6x24M | XL³ S 160 Дверь металлическая 6x24M | Legrand | Power Legrand | 108 | XL3 S 160 Распределительные щиты | PL1 | 1 | ШТ | На складе | Не подлежит сертификации | 2023-12-31 | 11974.42 | 14369.3 | 14369.3 |  | 7.128 | 38.3557 | 1045 | 592 | 62 | 3414970897480
337257 | Дверь мет XL3 S 160 7x24M | XL³ S 160 Дверь металлическая 7x24M | Legrand | Power Legrand | 108 | XL3 S 160 Распределительные щиты | PL1 | 1 | ШТ | На складе | Не подлежит сертификации | 2023-12-31 | 13383.17 | 16059.8 | 16059.8 |  | 8.29 | 41.736 | 1175 | 592 | 60 | 3414970897497
337258 | Дверь мет XL3 S 160 8x24M | XL³ S 160 Дверь металлическая 8x24M | Legrand | Power Legrand | 108 | XL3 S 160 Распределительные щиты | PL1 | 1 | ШТ | На складе | Не подлежит сертификации | 2023-12-31 | 14791.93 | 17750.32 | 17750.32 |  | 9.1 | 49.1834 | 1340 | 592 | 62 | 3414970897503
337264 | Дверь мет XL3 S 160 4x36M | XL³ S 160 Дверь металлическая 4x36M | Legrand | Power Legrand | 108 | XL3 S 160 Распределительные щиты | PL1 | 1 | ШТ | На складе | Не подлежит сертификации | 2023-12-31 | 11270.04 | 13524.05 | 13524.05 |  | 6.052 | 36.828 | 792 | 750 | 62 | 3414970897510
337265 | Дверь мет XL3 S 160 5x36M | XL³ S 160 Дверь металлическая 5x36M | Legrand | Power Legrand | 108 | XL3 S 160 Распределительные щиты | PL1 | 1 | ШТ | На складе | Не подлежит сертификации | 2023-12-31 | 12678.79 | 15214.55 | 15214.55 |  | 7.237 | 44.8359 | 895 | 808 | 62 | 3414970897527
337266 | Дверь мет XL3 S 160 6x36M | XL³ S 160 Дверь металлическая 6x36M | Legrand | Power Legrand | 108 | XL3 S 160 Распределительные щиты | PL1 | 1 | ШТ | На складе | Не подлежит сертификации | 2023-12-31 | 14087.54 | 16905.05 | 16905.05 |  | 9.498 | 52.3503 | 1045 | 808 | 62 | 3414970897534
337267 | Дверь мет XL3 S 160 7x36M | XL³ S 160 Дверь металлическая 7x36M | Legrand | Power Legrand | 108 | XL3 S 160 Распределительные щиты | PL1 | 1 | ШТ | На складе | Не подлежит сертификации | 2023-12-31 | 15496.3 | 18595.56 | 18595.56 |  | 9.578 | 59.8647 | 1195 | 808 | 62 | 3414970897541
337268 | Дверь мет XL3 S 160 8x36M | XL³ S 160 Дверь металлическая 8x36M | Legrand | Power Legrand | 108 | XL3 S 160 Распределительные щиты | PL1 | 1 | ШТ | На складе | Не подлежит сертификации | 2023-12-31 | 16905.06 | 20286.07 | 20286.07 |  | 12.1 | 67.3791 | 1345 | 808 | 62 | 3414970897558
337272 | Дверь прозр XL3 S 160 2x24M | XL³S 160 Дверь прозрачная 2x24M | Legrand | Power Legrand | 108 | XL3 S 160 Распределительные щиты | PL1 | 1 | ШТ | На складе | Не подлежит сертификации | 2023-12-31 | 11974.42 | 14369.3 | 14369.3 |  | 3.35 | 12.1387 | 585 | 415 | 50 | 3414970897565
337273 | Дверь прозр XL3 S 160 3x24M | XL³S 160 Дверь прозрачная 3x24M | Legrand | Power Legrand | 108 | XL3 S 160 Распределительные щиты | PL1 | 1 | ШТ | На складе | Не подлежит сертификации | 2023-12-31 | 13770.58 | 16524.7 | 16524.7 |  | 4.406 | 21.8389 | 595 | 592 | 62 | 3414970897572
337274 | Дверь прозр XL3 S 160 4x24M | XL³S 160 Дверь прозрачная 4x24M | Legrand | Power Legrand | 108 | XL3 S 160 Распределительные щиты | PL1 | 1 | ШТ | На складе | Не подлежит сертификации | 2023-12-31 | 15566.75 | 18680.1 | 18680.1 |  | 5.25 | 27.3445 | 745 | 592 | 62 | 3414970897589
337275 | Дверь прозр XL3 S 160 5x24M | XL³S 160 Дверь прозрачная 5x24M | Legrand | Power Legrand | 108 | XL3 S 160 Распределительные щиты | PL1 | 1 | ШТ | На складе | Не подлежит сертификации | 2023-12-31 | 17362.91 | 20835.49 | 20835.49 |  | 6.433 | 32.8501 | 895 | 592 | 62 | 3414970897596
337276 | Дверь прозр XL3 S 160 6x24M | XL³S 160 Дверь прозрачная 6x24M | Legrand | Power Legrand | 108 | XL3 S 160 Распределительные щиты | PL1 | 1 | ШТ | На складе | Не подлежит сертификации | 2023-12-31 | 20356.51 | 24427.81 | 24427.81 |  | 7.586 | 32.8185 | 1020 | 585 | 55 | 3414970897602
337277 | Дверь прозр XL3 S 160 7x24M | XL³S 160 Дверь прозрачная 7x24M | Legrand | Power Legrand | 108 | XL3 S 160 Распределительные щиты | PL1 | 1 | ШТ | Под заказ Т2 | Не подлежит сертификации | 2023-12-31 | 22751.4 | 27301.68 | 27301.68 |  | 8.4 | 37.8056 | 1175 | 585 | 55 | 3414970897619 |  | 11.01.22 - Изменение статуса на складе на "Под заказ Т2"
337278 | Дверь прозр XL3 S 160 8x24M | XL³S 160 Дверь прозрачная 8x24M | Legrand | Power Legrand | 108 | XL3 S 160 Распределительные щиты | PL1 | 1 | ШТ | Под заказ Т2 | Не подлежит сертификации | 2023-12-31 | 25146.27 | 30175.52 | 30175.52 |  | 9.5 | 35.496 | 1360 | 580 | 45 | 3414970897626 |  | 11.01.22 - Изменение статуса на складе на "Под заказ Т2"
337284 | Дверь прозр XL3 S 160 4x36M | XL³S 160 Дверь прозрачная 4x36M | Legrand | Power Legrand | 108 | XL3 S 160 Распределительные щиты | PL1 | 1 | ШТ | На складе | Не подлежит сертификации | 2023-12-31 | 19159.07 | 22990.88 | 22990.88 |  | 7.292 | 36.828 | 792 | 750 | 62 | 3414970897633
337285 | Дверь прозр XL3 S 160 5x36M | XL³S 160 Дверь прозрачная 5x36M | Legrand | Power Legrand | 108 | XL3 S 160 Распределительные щиты | PL1 | 1 | ШТ | На складе | Не подлежит сертификации | 2023-12-31 | 21553.96 | 25864.75 | 25864.75 |  | 8.72 | 44.8359 | 895 | 808 | 62 | 3414970897640
337286 | Дверь прозр XL3 S 160 6x36M | XL³S 160 Дверь прозрачная 6x36M | Legrand | Power Legrand | 108 | XL3 S 160 Распределительные щиты | PL1 | 1 | ШТ | Под заказ Т2 | Не подлежит сертификации | 2023-12-31 | 23948.83 | 28738.6 | 28738.6 |  | 10.049 | 52.3503 | 1045 | 808 | 62 | 3414970897657 |  | 11.01.22 - Изменение статуса на складе на "Под заказ Т2"
337287 | Дверь прозр XL3 S 160 7x36M | XL³S 160 Дверь прозрачная 7x36M | Legrand | Power Legrand | 108 | XL3 S 160 Распределительные щиты | PL1 | 1 | ШТ | Под заказ Т2 | Не подлежит сертификации | 2023-12-31 | 26343.72 | 31612.46 | 31612.46 |  | 11.05 | 47.495 | 1180 | 805 | 50 | 3414970897664
337288 | Дверь прозр XL3 S 160 8x36M | XL³S 160 Дверь прозрачная 8x36M | Legrand | Power Legrand | 108 | XL3 S 160 Распределительные щиты | PL1 | 1 | ШТ | На складе | Не подлежит сертификации | 2023-12-31 | 28738.59 | 34486.31 | 34486.31 |  | 11.8 | 62.964 | 1320 | 795 | 60 | 3414970897671
337400 | Комплект 4 мет проуш | XL³ S 160 Комплект 4 кронштейна для крепления к стене | Legrand | Power Legrand | 108 | XL3 S 160 Распределительные щиты | PL1 | 1 | ШТ | На складе | Не подлежит сертификации | 2023-12-31 | 1549.64 | 1859.57 | 1859.57 |  | 0.52 | 0.3906 | 90 | 70 | 62 | 3414970897923
337404 | Комплект для соединения | XL³ S 160 Комплект для соединения по вертикали | Legrand | Power Legrand | 108 | XL3 S 160 Распределительные щиты | PL1 | 1 | ШТ | На складе | Не подлежит сертификации | 2023-12-31 | 281.76 | 338.11 | 338.11 |  | 0.032 | 0.028 | 70 | 40 | 10 | 3414970897985
337407 | XL3 S 160 DIN крепеж DPX3 160 | XL3 S 160 Комплект крепежа DIN рейки для DPX3 160 | Legrand | Power Legrand | 108 | XL3 S 160 Распределительные щиты | PL1 | 1 | ШТ | На складе | Не подлежит сертификации | 2023-12-31 | 1555.35 | 1866.42 | 1866.42 | [6 empty] | 3414971759510
337410 | Комплект DPX3 160 24M | XL³ S 160 Монтажный комплект с лицевой панелью для DPX³ 160 24M | Legrand | Power Legrand | 108 | XL3 S 160 Распределительные щиты | PL1 | 1 | ШТ | На складе | Не подлежит сертификации | 2023-12-31 | 12115.17 | 14538.2 | 14538.2 |  | 3.492 | 25.6594 | 575 | 525 | 85 | 3414971090224
337411 | Комплект DPX3 160 36M | XL³ S 160 Монтажный комплект с лицевой панелью для DPX³ 160 36M | Legrand | Power Legrand | 108 | XL3 S 160 Распределительные щиты | PL1 | 1 | ШТ | Под заказ Т2 | Не подлежит сертификации | 2023-12-31 | 13920.49 | 16704.59 | 16704.59 |  | 4.847 | 35.2537 | 790 | 525 | 85 | 3414971090231 |  | 11.01.22 - Изменение статуса на складе на "Под заказ Т2"
337520 | XL3 S 630каб.с 750мм | XL³ S 630 Кабельная секция 750мм | Legrand | Power Legrand | 104 | XL3 S 630 Распределительные щиты | PL1 | 1 | ШТ | Под заказ Т2 | Не подлежит сертификации | 2023-12-31 | 11852.89 | 14223.47 | 14223.47 |  | 13.85 | 80.325 | 850 | 350 | 270 | 3414970898012 |  | 11.01.22 - Изменение статуса на складе на "Под заказ Т2"
337521 | XL3 S 630 16M 750mm | XL³ S 630 Шкаф 16M 750мм | Legrand | Power Legrand | 104 | XL3 S 630 Распределительные щиты | PL1 | 1 | ШТ | На складе | Не подлежит сертификации | 2023-12-31 | 13169.87 | 15803.84 | 15803.84 |  | 18.12 | 103.275 | 850 | 450 | 270 | 3414970898029
337522 | XL3 S 630 24M 750mm | XL³ S 630 Шкаф 24M 750мм | Legrand | Power Legrand | 104 | XL3 S 630 Распределительные щиты | PL1 | 1 | ШТ | На складе | Не подлежит сертификации | 2023-12-31 | 15803.84 | 18964.61 | 18964.61 |  | 21.312 | 137.7 | 850 | 600 | 270 | 3414970898036
337523 | XL3 S 630 36M 750mm | XL³ S 630 Шкаф 36M 750мм | Legrand | Power Legrand | 104 | XL3 S 630 Распределительные щиты | PL1 | 1 | ШТ | Под заказ Т2 | Не подлежит сертификации | 2023-12-31 | 17120.83 | 20545 | 20545 |  | 12.1 | 218.9175 | 1010 | 850 | 255 | 3414970898043 |  | 11.01.22 - Изменение статуса на складе на "Под заказ Т2"
337530 | XL3 S 630каб.с 900мм | XL³ S 630 Кабельная секция 900мм | Legrand | Power Legrand | 104 | XL3 S 630 Распределительные щиты | PL1 | 1 | ШТ | Под заказ Т2 | Не подлежит сертификации | 2023-12-31 | 13828.37 | 16594.04 | 16594.04 |  | 17.28 | 94.5 | 1000 | 350 | 270 | 3414970898050 |  | 11.01.22 - Изменение статуса на складе на "Под заказ Т2"
337531 | XL3 S 630 16M 900mm | XL³ S 630 Шкаф 16M 900мм | Legrand | Power Legrand | 104 | XL3 S 630 Распределительные щиты | PL1 | 1 | ШТ | Под заказ Т2 | Не подлежит сертификации | 2023-12-31 | 15364.85 | 18437.82 | 18437.82 |  | 20.353 | 129.5325 | 1010 | 475 | 270 | 3414970898067 |  | 11.01.22 - Изменение статуса на складе на "Под заказ Т2"
337532 | XL3 S 630 24M 900mm | XL³ S 630 Шкаф 24M 900мм | Legrand | Power Legrand | 104 | XL3 S 630 Распределительные щиты | PL1 | 1 | ШТ | На складе | Не подлежит сертификации | 2023-12-31 | 18437.82 | 22125.38 | 22125.38 |  | 19.9 | 162 | 1000 | 600 | 270 | 3414970898074
337533 | XL3 S 630 36M 900mm | XL³ S 630 Шкаф 36M 900мм | Legrand | Power Legrand | 104 | XL3 S 630 Распределительные щиты | PL1 | 1 | ШТ | На складе | Не подлежит сертификации | 2023-12-31 | 19974.31 | 23969.17 | 23969.17 |  | 26.3 | 218.9175 | 1010 | 850 | 255 | 3414970898081
337540 | XL3 S 630каб.с 1050мм | XL³ S 630 Кабельная секция 1050мм | Legrand | Power Legrand | 104 | XL3 S 630 Распределительные щиты | PL1 | 1 | ШТ | Под заказ Т2 | Не подлежит сертификации | 2023-12-31 | 15803.84 | 18964.61 | 18964.61 |  | 19.1 | 108.675 | 1150 | 350 | 270 | 3414970898098 |  | 11.01.22 - Изменение статуса на складе на "Под заказ Т2"
337541 | XL3 S 630 16M 1050mm | XL³ S 630 Шкаф 16M 1050мм | Legrand | Power Legrand | 104 | XL3 S 630 Распределительные щиты | PL1 | 1 | ШТ | Под заказ Т2 | Не подлежит сертификации | 2023-12-31 | 17559.83 | 21071.8 | 21071.8 |  | 22.284 | 139.725 | 1150 | 450 | 270 | 3414970898104 |  | 11.01.22 - Изменение статуса на складе на "Под заказ Т2"
337542 | XL3 S 630 24M 1050mm | XL³ S 630 Шкаф 24M 1050мм | Legrand | Power Legrand | 104 | XL3 S 630 Распределительные щиты | PL1 | 1 | ШТ | На складе | Не подлежит сертификации | 2023-12-31 | 21071.79 | 25286.15 | 25286.15 |  | 24.4 | 186.3 | 1150 | 600 | 270 | 3414970898111
337543 | XL3 S 630 36M 1050mm | XL³ S 630 Шкаф 36M 1050мм | Legrand | Power Legrand | 104 | XL3 S 630 Распределительные щиты | PL1 | 1 | ШТ | На складе | Не подлежит сертификации | 2023-12-31 | 22827.77 | 27393.32 | 27393.32 |  | 29.25 | 248.4 | 1150 | 800 | 270 | 3414970898128
337550 | XL3 S 630каб.с 1200мм | XL³ S 630 Кабельная секция 1200мм | Legrand | Power Legrand | 104 | XL3 S 630 Распределительные щиты | PL1 | 1 | ШТ | На складе | Не подлежит сертификации | 2023-12-31 | 17779.32 | 21335.18 | 21335.18 |  | 18.5 | 122.85 | 1300 | 350 | 270 | 3414970898135
337551 | XL3 S 630 16M 1200mm | XL³ S 630 Шкаф 16M 1200мм | Legrand | Power Legrand | 104 | XL3 S 630 Распределительные щиты | PL1 | 1 | ШТ | На складе | Не подлежит сертификации | 2023-12-31 | 19754.8 | 23705.76 | 23705.76 |  | 25.1 | 157.95 | 1300 | 450 | 270 | 3414970898142
337552 | XL3 S 630 24M 1200mm | XL³ S 630 Шкаф 24M 1200мм | Legrand | Power Legrand | 104 | XL3 S 630 Распределительные щиты | PL1 | 1 | ШТ | На складе | Не подлежит сертификации | 2023-12-31 | 23705.76 | 28446.91 | 28446.91 |  | 26.736 | 210.6 | 1300 | 600 | 270 | 3414970898159
337553 | XL3 S 630 36M 1200mm | XL³ S 630 Шкаф 36M 1200мм | Legrand | Power Legrand | 104 | XL3 S 630 Распределительные щиты | PL1 | 1 | ШТ | На складе | Не подлежит сертификации | 2023-12-31 | 25681.25 | 30817.5 | 30817.5 |  | 33 | 279.292 | 1310 | 820 | 260 | 3414970898166
337560 | XL3 S 630каб.с 1350мм | XL³ S 630 Кабельная секция 1350мм | Legrand | Power Legrand | 104 | XL3 S 630 Распределительные щиты | PL1 | 1 | ШТ | Под заказ Т2 | Не подлежит сертификации | 2023-12-31 | 18767.06 | 22520.47 | 22520.47 |  | 19.6 | 141.858 | 1480 | 355 | 270 | 3414970898173 |  | 11.01.22 - Изменение статуса на складе на "Под заказ Т2"
337561 | XL3 S 630 16M 1350mm | XL³ S 630 Шкаф 16M 1350мм | Legrand | Power Legrand | 104 | XL3 S 630 Распределительные щиты | PL1 | 1 | ШТ | Под заказ Т2 | Не подлежит сертификации | 2023-12-31 | 20852.29 | 25022.75 | 25022.75 |  | 26.7 | 176.175 | 1450 | 450 | 270 | 3414970898180 |  | 11.01.22 - Изменение статуса на складе на "Под заказ Т2"
337562 | XL3 S 630 24M 1350mm | XL³ S 630 Шкаф 24M 1350мм | Legrand | Power Legrand | 104 | XL3 S 630 Распределительные щиты | PL1 | 1 | ШТ | На складе | Не подлежит сертификации | 2023-12-31 | 25022.76 | 30027.31 | 30027.31 |  | 28.951 | 234.9 | 1450 | 600 | 270 | 3414970898197
337563 | XL3 S 630 36M 1350mm | XL³ S 630 Шкаф 36M 1350мм | Legrand | Power Legrand | 104 | XL3 S 630 Распределительные щиты | PL1 | 1 | ШТ | На складе | Не подлежит сертификации | 2023-12-31 | 27107.99 | 32529.59 | 32529.59 |  | 36 | 311.272 | 1460 | 820 | 260 | 3414970898203
337570 | XL3 S 630каб.с 1500мм | XL³ S 630 Кабельная секция 1500мм | Legrand | Power Legrand | 104 | XL3 S 630 Распределительные щиты | PL1 | 1 | ШТ | На складе | Не подлежит сертификации | 2023-12-31 | 19260.95 | 23113.14 | 23113.14 |  | 21.8 | 151.2 | 1600 | 350 | 270 | 3414970898210
337571 | XL3 S 630 16M 1500mm | XL³ S 630 Шкаф 16M 1500мм | Legrand | Power Legrand | 104 | XL3 S 630 Распределительные щиты | PL1 | 1 | ШТ | Под заказ Т2 | Не подлежит сертификации | 2023-12-31 | 21401.03 | 25681.24 | 25681.24 |  | 27.102 | 194.4 | 1600 | 450 | 270 | 3414970898227 |  | 11.01.22 - Изменение статуса на складе на "Под заказ Т2"
337572 | XL3 S 630 24M 1500mm | XL³ S 630 Шкаф 24M 1500мм | Legrand | Power Legrand | 104 | XL3 S 630 Распределительные щиты | PL1 | 1 | ШТ | Под заказ Т2 | Не подлежит сертификации | 2023-12-31 | 25681.25 | 30817.5 | 30817.5 |  | 33.1 | 259.2 | 1600 | 600 | 270 | 3414970898234
337573 | XL3 S 630 36M 1500mm | XL³ S 630 Шкаф 36M 1500мм | Legrand | Power Legrand | 104 | XL3 S 630 Распределительные щиты | PL1 | 1 | ШТ | На складе | Не подлежит сертификации | 2023-12-31 | 27821.35 | 33385.62 | 33385.62 |  | 39.6 | 348.4455 | 1605 | 835 | 260 | 3414970898241
337580 | XL3 S 630каб.с 1650мм | XL³ S 630 Кабельная секция 1650мм | Legrand | Power Legrand | 104 | XL3 S 630 Распределительные щиты | PL1 | 1 | ШТ | На складе | Не подлежит сертификации | 2023-12-31 | 19754.8 | 23705.76 | 23705.76 |  | 23.6 | 165.375 | 1750 | 350 | 270 | 3414970898258
337581 | XL3 S 630 16M 1650mm | XL³ S 630 Шкаф 16M 1650мм | Legrand | Power Legrand | 104 | XL3 S 630 Распределительные щиты | PL1 | 1 | ШТ | На складе | Не подлежит сертификации | 2023-12-31 | 21949.79 | 26339.75 | 26339.75 |  | 31.4 | 212.625 | 1750 | 450 | 270 | 3414970898265
337582 | XL3 S 630 24M 1650mm | XL³ S 630 Шкаф 24M 1650мм | Legrand | Power Legrand | 104 | XL3 S 630 Распределительные щиты | PL1 | 1 | ШТ | На складе | Не подлежит сертификации | 2023-12-31 | 26339.74 | 31607.69 | 31607.69 |  | 33.381 | 283.5 | 1750 | 600 | 270 | 3414970898272
337583 | XL3 S 630 36M 1650mm | XL³ S 630 Шкаф 36M 1650мм | Legrand | Power Legrand | 104 | XL3 S 630 Распределительные щиты | PL1 | 1 | ШТ | На складе | Не подлежит сертификации | 2023-12-31 | 28534.72 | 34241.66 | 34241.66 |  | 41.9 | 378 | 1750 | 800 | 270 | 3414970898289
337590 | XL3 S 630каб.с 1800мм | XL³ S 630 Кабельная секция 1800мм | Legrand | Power Legrand | 104 | XL3 S 630 Распределительные щиты | PL1 | 1 | ШТ | На складе | Не подлежит сертификации | 2023-12-31 | 20347.44 | 24416.93 | 24416.93 |  | 27.868 | 179.55 | 1900 | 350 | 270 | 3414970898296
337591 | XL3 S 630 16M 1800mm | XL³ S 630 Шкаф 16M 1800мм | Legrand | Power Legrand | 104 | XL3 S 630 Распределительные щиты | PL1 | 1 | ШТ | На складе | Не подлежит сертификации | 2023-12-31 | 22608.28 | 27129.94 | 27129.94 |  | 33.1 | 230.85 | 1900 | 450 | 270 | 3414970898302
337592 | XL3 S 630 24M 1800mm | XL³ S 630 Шкаф 24M 1800мм | Legrand | Power Legrand | 104 | XL3 S 630 Распределительные щиты | PL1 | 1 | ШТ | На складе | Не подлежит сертификации | 2023-12-31 | 27129.92 | 32555.9 | 32555.9 |  | 36.033 | 307.8 | 1900 | 600 | 270 | 3414970898319
337593 | XL3 S 630 36M 1800mm | XL³ S 630 Шкаф 36M 1800мм | Legrand | Power Legrand | 104 | XL3 S 630 Распределительные щиты | PL1 | 1 | ШТ | Под заказ Т2 | Не подлежит сертификации | 2023-12-31 | 29390.76 | 35268.91 | 35268.91 |  | 44.5 | 410.4 | 1900 | 800 | 270 | 3414970898326 |  | 11.01.22 - Изменение статуса на складе на "Под заказ Т2"
337600 | XL3 S 630каб.с 1950мм | XL³ S 630 Кабельная секция 1950мм | Legrand | Power Legrand | 104 | XL3 S 630 Распределительные щиты | PL1 | 1 | ШТ | Под заказ Т2 | Не подлежит сертификации | 2023-12-31 | 21730.28 | 26076.34 | 26076.34 |  | 26.6 | 193.725 | 2050 | 350 | 270 | 3414970898333 |  | 11.01.22 - Изменение статуса на складе на "Под заказ Т2"
337601 | XL3 S 630 16M 1950mm | XL³ S 630 Шкаф 16M 1950мм | Legrand | Power Legrand | 104 | XL3 S 630 Распределительные щиты | PL1 | 1 | ШТ | На складе | Не подлежит сертификации | 2023-12-31 | 24144.75 | 28973.7 | 28973.7 |  | 35.5 | 249.075 | 2050 | 450 | 270 | 3414970898340
337602 | XL3 S 630 24M 1950mm | XL³ S 630 Шкаф 24M 1950мм | Legrand | Power Legrand | 104 | XL3 S 630 Распределительные щиты | PL1 | 1 | ШТ | На складе | Не подлежит сертификации | 2023-12-31 | 28973.72 | 34768.46 | 34768.46 |  | 38.278 | 332.1 | 2050 | 600 | 270 | 3414970898357
337603 | XL3 S 630 36M 1950mm | XL³ S 630 Шкаф 36M 1950мм | Legrand | Power Legrand | 104 | XL3 S 630 Распределительные щиты | PL1 | 1 | ШТ | На складе | Не подлежит сертификации | 2023-12-31 | 31388.18 | 37665.82 | 37665.82 |  | 44.979 | 442.8 | 2050 | 800 | 270 | 3414970898364
337610 | XL3 S 630каб.с 2100мм | XL³ S 630 Кабельная секция 2100мм | Legrand | Power Legrand | 104 | XL3 S 630 Распределительные щиты | PL1 | 1 | ШТ | Под заказ Т2 | Не подлежит сертификации | 2023-12-31 | 23705.76 | 28446.91 | 28446.91 |  | 31.374 | 207.9 | 2200 | 350 | 270 | 3414970898371 |  | 11.01.22 - Изменение статуса на складе на "Под заказ Т2"
337611 | XL3 S 630 16M 2100mm | XL³ S 630 Шкаф 16M 2100мм | Legrand | Power Legrand | 104 | XL3 S 630 Распределительные щиты | PL1 | 1 | ШТ | На складе | Не подлежит сертификации | 2023-12-31 | 26339.74 | 31607.69 | 31607.69 |  | 37.5 | 267.3 | 2200 | 450 | 270 | 3414970898388
337612 | XL3 S 630 24M 2100mm | XL³ S 630 Шкаф 24M 2100мм | Legrand | Power Legrand | 104 | XL3 S 630 Распределительные щиты | PL1 | 1 | ШТ | На складе | Не подлежит сертификации | 2023-12-31 | 31607.69 | 37929.23 | 37929.23 |  | 42.8 | 356.4 | 2200 | 600 | 270 | 3414970898395
337613 | XL3 S 630 36M 2100mm | XL³ S 630 Шкаф 36M 2100мм | Legrand | Power Legrand | 104 | XL3 S 630 Распределительные щиты | PL1 | 1 | ШТ | На складе | Не подлежит сертификации | 2023-12-31 | 34241.66 | 41089.99 | 41089.99 |  | 47.6 | 475.2 | 2200 | 800 | 270 | 3414970898401
337620 | XL3 S 630каб.с 2250мм | XL³ S 630 Кабельная секция 2250мм | Legrand | Power Legrand | 104 | XL3 S 630 Распределительные щиты | PL1 | 1 | ШТ | На складе | Не подлежит сертификации | 2023-12-31 | 25681.25 | 30817.5 | 30817.5 |  | 33.134 | 222.075 | 2350 | 350 | 270 | 3414970898418
337621 | XL3 S 630 16M 2250mm | XL³ S 630 Шкаф 16M 2250мм | Legrand | Power Legrand | 104 | XL3 S 630 Распределительные щиты | PL1 | 1 | ШТ | Под заказ Т2 | Не подлежит сертификации | 2023-12-31 | 28534.72 | 34241.66 | 34241.66 |  | 39.5 | 285.525 | 2350 | 450 | 270 | 3414970898425 |  | 11.01.22 - Изменение статуса на складе на "Под заказ Т2"
337622 | XL3 S 630 24M 2250mm | XL³ S 630 Шкаф 24M 2250мм | Legrand | Power Legrand | 104 | XL3 S 630 Распределительные щиты | PL1 | 1 | ШТ | На складе | Не подлежит сертификации | 2023-12-31 | 34241.66 | 41089.99 | 41089.99 |  | 45 | 380.7 | 2350 | 600 | 270 | 3414970898432
337623 | XL3 S 630 36M 2250mm | XL³ S 630 Шкаф 36M 2250мм | Legrand | Power Legrand | 104 | XL3 S 630 Распределительные щиты | PL1 | 1 | ШТ | На складе | Не подлежит сертификации | 2023-12-31 | 37095.12 | 44514.14 | 44514.14 |  | 49.533 | 507.6 | 2350 | 800 | 270 | 3414970898449
337640 | Мет.дв. XL3 S 630каб.с 750мм | XL³ S 630 Металлическая дверь кабельной секции 750мм | Legrand | Power Legrand | 104 | XL3 S 630 Распределительные щиты | PL1 | 1 | ШТ | Под заказ Т2 | Не подлежит сертификации | 2023-12-31 | 8123.01 | 9747.61 | 9747.61 |  | 6.092 | 25.9505 | 860 | 355 | 85 | 3414970898456 |  | 11.01.22 - Изменение статуса на складе на "Под заказ Т2"
337641 | XL3 630 Дверь метал 16M 750mm | XL³ S 630 Дверь металлическая 16M 750мм | Legrand | Power Legrand | 104 | XL3 S 630 Распределительные щиты | PL1 | 1 | ШТ | На складе | Не подлежит сертификации | 2023-12-31 | 9025.57 | 10830.68 | 10830.68 |  | 7.094 | 33.2605 | 860 | 455 | 85 | 3414970898463
337642 | XL3 630 Дверь метал 24M 750mm | XL³ S 630 Дверь металлическая 24M 750мм | Legrand | Power Legrand | 104 | XL3 S 630 Распределительные щиты | PL1 | 1 | ШТ | На складе | Не подлежит сертификации | 2023-12-31 | 10830.67 | 12996.8 | 12996.8 |  | 9.059 | 44.2255 | 860 | 605 | 85 | 3414970898470
337643 | XL3 630 Дверь метал 36M 750mm | XL³ S 630 Дверь металлическая 36M 750мм | Legrand | Power Legrand | 104 | XL3 S 630 Распределительные щиты | PL1 | 1 | ШТ | Под заказ Т2 | Не подлежит сертификации | 2023-12-31 | 11733.22 | 14079.86 | 14079.86 |  | 11.493 | 54.0956 | 885 | 815 | 75 | 3414970898487 |  | 11.01.22 - Изменение статуса на складе на "Под заказ Т2"
337650 | Мет.дв. XL3 S 630каб.с 900мм | XL³ S 630 Металлическая дверь кабельной секции 900мм | Legrand | Power Legrand | 104 | XL3 S 630 Распределительные щиты | PL1 | 1 | ШТ | Под заказ Т2 | Не подлежит сертификации | 2023-12-31 | 9476.83 | 11372.2 | 11372.2 |  | 7.076 | 30.4767 | 1010 | 355 | 85 | 3414970898494 |  | 11.01.22 - Изменение статуса на складе на "Под заказ Т2"
337651 | XL3 630 Дверь метал 16M 900mm | XL³ S 630 Дверь металлическая 16M 900мм | Legrand | Power Legrand | 104 | XL3 S 630 Распределительные щиты | PL1 | 1 | ШТ | Под заказ Т2 | Не подлежит сертификации | 2023-12-31 | 10529.83 | 12635.8 | 12635.8 |  | 8.09 | 39.0618 | 1010 | 455 | 85 | 3414970898500 |  | 11.01.22 - Изменение статуса на складе на "Под заказ Т2"
337652 | XL3 630 Дверь метал 24M 900mm | XL³ S 630 Дверь металлическая 24M 900мм | Legrand | Power Legrand | 104 | XL3 S 630 Распределительные щиты | PL1 | 1 | ШТ | На складе | Не подлежит сертификации | 2023-12-31 | 12635.78 | 15162.94 | 15162.94 |  | 9.605 | 51.9393 | 1010 | 605 | 85 | 3414970898517
337653 | XL3 630 Дверь метал 36M 900mm | XL³ S 630 Дверь металлическая 36M 900мм | Legrand | Power Legrand | 104 | XL3 S 630 Распределительные щиты | PL1 | 1 | ШТ | На складе | Не подлежит сертификации | 2023-12-31 | 13688.77 | 16426.52 | 16426.52 |  | 13.243 | 62.4697 | 1022 | 815 | 75 | 3414970898524
337660 | Мет.дв. XL3 S 630каб.с 1050мм | XL³ S 630 Металлическая дверь кабельной секции 1050мм | Legrand | Power Legrand | 104 | XL3 S 630 Распределительные щиты | PL1 | 1 | ШТ | Под заказ Т2 | Не подлежит сертификации | 2023-12-31 | 10830.67 | 12996.8 | 12996.8 |  | 7.854 | 35.003 | 1160 | 355 | 85 | 3414970898531 |  | 11.01.22 - Изменение статуса на складе на "Под заказ Т2"
337661 | XL3 630 Дверь метал 16M 1050mm | XL³ S 630 Дверь металлическая 16M 1050мм | Legrand | Power Legrand | 104 | XL3 S 630 Распределительные щиты | PL1 | 1 | ШТ | Под заказ Т2 | Не подлежит сертификации | 2023-12-31 | 12034.09 | 14440.91 | 14440.91 |  | 9.209 | 44.863 | 1160 | 455 | 85 | 3414970898548 |  | 11.01.22 - Изменение статуса на складе на "Под заказ Т2"
337662 | XL3 630 Дверь метал 24M 1050mm | XL³ S 630 Дверь металлическая 24M 1050мм | Legrand | Power Legrand | 104 | XL3 S 630 Распределительные щиты | PL1 | 1 | ШТ | Под заказ Т2 | Не подлежит сертификации | 2023-12-31 | 14440.9 | 17329.08 | 17329.08 |  | 10.886 | 59.653 | 1160 | 605 | 85 | 3414970898555
337663 | XL3 630 Дверь метал 36M 1050mm | XL³ S 630 Дверь металлическая 36M 1050мм | Legrand | Power Legrand | 104 | XL3 S 630 Распределительные щиты | PL1 | 1 | ШТ | На складе | Не подлежит сертификации | 2023-12-31 | 15644.3 | 18773.16 | 18773.16 |  | 15.037 | 79.373 | 1160 | 805 | 85 | 3414970898562
337670 | Мет.дв. XL3 S 630каб.с 1200мм | XL³ S 630 Металлическая дверь кабельной секции 1200мм | Legrand | Power Legrand | 104 | XL3 S 630 Распределительные щиты | PL1 | 1 | ШТ | Под заказ Т2 | Не подлежит сертификации | 2023-12-31 | 12184.5 | 14621.4 | 14621.4 |  | 8.5 | 39.5292 | 1310 | 355 | 85 | 3414970898579 |  | 11.01.22 - Изменение статуса на складе на "Под заказ Т2"
337671 | XL3 630 Дверь метал 16M 1200mm | XL³ S 630 Дверь металлическая 16M 1200мм | Legrand | Power Legrand | 104 | XL3 S 630 Распределительные щиты | PL1 | 1 | ШТ | На складе | Не подлежит сертификации | 2023-12-31 | 13538.34 | 16246.01 | 16246.01 |  | 9.534 | 50.6643 | 1310 | 455 | 85 | 3414970898586
337672 | XL3 630 Дверь метал 24M 1200mm | XL³ S 630 Дверь металлическая 24M 1200мм | Legrand | Power Legrand | 104 | XL3 S 630 Распределительные щиты | PL1 | 1 | ШТ | На складе | Не подлежит сертификации | 2023-12-31 | 16246 | 19495.2 | 19495.2 |  | 11.567 | 67.3667 | 1310 | 605 | 85 | 3414970898593
337673 | XL3 630 Дверь метал 36M 1200mm | XL³ S 630 Дверь металлическая 36M 1200мм | Legrand | Power Legrand | 104 | XL3 S 630 Распределительные щиты | PL1 | 1 | ШТ | На складе | Не подлежит сертификации | 2023-12-31 | 17599.84 | 21119.81 | 21119.81 |  | 15.692 | 89.6368 | 1310 | 805 | 85 | 3414970898609
337680 | Мет.дв. XL3 S 630каб.с 1350мм | XL³ S 630 Металлическая дверь кабельной секции 1350мм | Legrand | Power Legrand | 104 | XL3 S 630 Распределительные щиты | PL1 | 1 | ШТ | Под заказ Т2 | Не подлежит сертификации | 2023-12-31 | 12861.42 | 15433.7 | 15433.7 |  | 9.9 | 44.0555 | 1460 | 355 | 85 | 3414970898616 |  | 11.01.22 - Изменение статуса на складе на "Под заказ Т2"
337681 | XL3 630 Дверь метал 16M 1350mm | XL³ S 630 Дверь металлическая 16M 1350мм | Legrand | Power Legrand | 104 | XL3 S 630 Распределительные щиты | PL1 | 1 | ШТ | Под заказ Т2 | Не подлежит сертификации | 2023-12-31 | 14290.47 | 17148.56 | 17148.56 |  | 10.745 | 56.4655 | 1460 | 455 | 85 | 3414970898623 |  | 11.01.22 - Изменение статуса на складе на "Под заказ Т2"
337682 | XL3 630 Дверь метал 24M 1350mm | XL³ S 630 Дверь металлическая 24M 1350мм | Legrand | Power Legrand | 104 | XL3 S 630 Распределительные щиты | PL1 | 1 | ШТ | На складе | Не подлежит сертификации | 2023-12-31 | 17148.56 | 20578.27 | 20578.27 |  | 16.6 | 78.568 | 1610 | 610 | 80 | 3414970898630
337683 | XL3 630 Дверь метал 36M 1350mm | XL³ S 630 Дверь металлическая 36M 1350мм | Legrand | Power Legrand | 104 | XL3 S 630 Распределительные щиты | PL1 | 1 | ШТ | На складе | Не подлежит сертификации | 2023-12-31 | 18577.61 | 22293.13 | 22293.13 |  | 17.5 | 99.9005 | 1460 | 805 | 85 | 3414970898647
337690 | Мет.дв. XL3 S 630каб.с 1500мм | XL³ S 630 Металлическая дверь кабельной секции 1500мм | Legrand | Power Legrand | 104 | XL3 S 630 Распределительные щиты | PL1 | 1 | ШТ | Под заказ Т2 | Не подлежит сертификации | 2023-12-31 | 13199.87 | 15839.84 | 15839.84 |  | 9.588 | 48.5817 | 1610 | 355 | 85 | 3414970898654 |  | 11.01.22 - Изменение статуса на складе на "Под заказ Т2"
337691 | XL3 630 Дверь метал 16M 1500mm | XL³ S 630 Дверь металлическая 16M 1500мм | Legrand | Power Legrand | 104 | XL3 S 630 Распределительные щиты | PL1 | 1 | ШТ | Под заказ Т2 | Не подлежит сертификации | 2023-12-31 | 14666.54 | 17599.85 | 17599.85 |  | 13.2 | 62.2668 | 1610 | 455 | 85 | 3414970898661 |  | 11.01.22 - Изменение статуса на складе на "Под заказ Т2"
337692 | XL3 630 Дверь метал 24M 1500mm | XL³ S 630 Дверь металлическая 24M 1500мм | Legrand | Power Legrand | 104 | XL3 S 630 Распределительные щиты | PL1 | 1 | ШТ | На складе | Не подлежит сертификации | 2023-12-31 | 17599.84 | 21119.81 | 21119.81 |  | 16.4 | 73.2806 | 1615 | 605 | 75 | 3414970898678
337693 | XL3 630 Дверь метал 36M 1500mm | XL³ S 630 Дверь металлическая 36M 1500мм | Legrand | Power Legrand | 104 | XL3 S 630 Распределительные щиты | PL1 | 1 | ШТ | На складе | Не подлежит сертификации | 2023-12-31 | 19066.49 | 22879.79 | 22879.79 |  | 20.3 | 149.732 | 1640 | 830 | 110 | 3414970898685
337700 | Мет.дв. XL3 S 630каб.с 1650мм | XL³ S 630 Металлическая дверь кабельной секции 1650мм | Legrand | Power Legrand | 104 | XL3 S 630 Распределительные щиты | PL1 | 1 | ШТ | Под заказ Т2 | Не подлежит сертификации | 2023-12-31 | 13538.34 | 16246.01 | 16246.01 |  | 10.454 | 53.108 | 1760 | 355 | 85 | 3414970898692 |  | 11.01.22 - Изменение статуса на складе на "Под заказ Т2"
337701 | XL3 630 Дверь метал 16M 1650mm | XL³ S 630 Дверь металлическая 16M 1650мм | Legrand | Power Legrand | 104 | XL3 S 630 Распределительные щиты | PL1 | 1 | ШТ | На складе | Не подлежит сертификации | 2023-12-31 | 15042.6 | 18051.12 | 18051.12 |  | 14.3 | 79.65 | 1770 | 450 | 100 | 3414970898708
337702 | XL3 630 Дверь метал 24M 1650mm | XL³ S 630 Дверь металлическая 24M 1650мм | Legrand | Power Legrand | 104 | XL3 S 630 Распределительные щиты | PL1 | 1 | ШТ | На складе | Не подлежит сертификации | 2023-12-31 | 18051.12 | 21661.34 | 21661.34 |  | 17.2 | 90.508 | 1760 | 605 | 85 | 3414970898715
337703 | XL3 630 Дверь метал 36M 1650mm | XL³ S 630 Дверь металлическая 36M 1650мм | Legrand | Power Legrand | 104 | XL3 S 630 Распределительные щиты | PL1 | 1 | ШТ | На складе | Не подлежит сертификации | 2023-12-31 | 19555.38 | 23466.46 | 23466.46 |  | 22.1 | 136.325 | 1750 | 820 | 95 | 3414970898722
337710 | Мет.дв. XL3 S 630каб.с 1800мм | XL³ S 630 Металлическая дверь кабельной секции 1800мм | Legrand | Power Legrand | 104 | XL3 S 630 Распределительные щиты | PL1 | 1 | ШТ | На складе | Не подлежит сертификации | 2023-12-31 | 13944.49 | 16733.39 | 16733.39 |  | 13.3 | 53.48 | 1910 | 350 | 80 | 3414970898739
337711 | XL3 630 Дверь метал 16M 1800mm | XL³ S 630 Дверь металлическая 16M 1800мм | Legrand | Power Legrand | 104 | XL3 S 630 Распределительные щиты | PL1 | 1 | ШТ | На складе | Не подлежит сертификации | 2023-12-31 | 15493.87 | 18592.64 | 18592.64 |  | 15.1 | 92.625 | 1950 | 475 | 100 | 3414970898746
337712 | XL3 630 Дверь метал 24M 1800mm | XL³ S 630 Дверь металлическая 24M 1800мм | Legrand | Power Legrand | 104 | XL3 S 630 Распределительные щиты | PL1 | 1 | ШТ | На складе | Не подлежит сертификации | 2023-12-31 | 18592.65 | 22311.18 | 22311.18 |  | 19.8 | 98.2218 | 1910 | 605 | 85 | 3414970898753
337713 | XL3 630 Дверь метал 36M 1800mm | XL³ S 630 Дверь металлическая 36M 1800мм | Legrand | Power Legrand | 104 | XL3 S 630 Распределительные щиты | PL1 | 1 | ШТ | Под заказ Т2 | Не подлежит сертификации | 2023-12-31 | 20142.04 | 24170.45 | 24170.45 |  | 22.442 | 130.6918 | 1910 | 805 | 85 | 3414970898760
337720 | Мет.дв. XL3 S 630каб.с 1950мм | XL³ S 630 Металлическая дверь кабельной секции 1950мм | Legrand | Power Legrand | 104 | XL3 S 630 Распределительные щиты | PL1 | 1 | ШТ | На складе | Не подлежит сертификации | 2023-12-31 | 14892.16 | 17870.59 | 17870.59 |  | 12.113 | 62.1605 | 2060 | 355 | 85 | 3414970898777
337721 | XL3 630 Дверь метал 16M 1950mm | XL³ S 630 Дверь металлическая 16M 1950мм | Legrand | Power Legrand | 104 | XL3 S 630 Распределительные щиты | PL1 | 1 | ШТ | На складе | Не подлежит сертификации | 2023-12-31 | 16546.87 | 19856.24 | 19856.24 |  | 16.2 | 97.76 | 2080 | 470 | 100 | 3414970898784
337722 | XL3 630 Дверь метал 24M 1950mm | XL³ S 630 Дверь металлическая 24M 1950мм | Legrand | Power Legrand | 104 | XL3 S 630 Распределительные щиты | PL1 | 1 | ШТ | На складе | Не подлежит сертификации | 2023-12-31 | 19856.23 | 23827.48 | 23827.48 |  | 20.5 | 105.9355 | 2060 | 605 | 85 | 3414970898791
337723 | XL3 630 Дверь метал 36M 1950mm | XL³ S 630 Дверь металлическая 36M 1950мм | Legrand | Power Legrand | 104 | XL3 S 630 Распределительные щиты | PL1 | 1 | ШТ | На складе | Не подлежит сертификации | 2023-12-31 | 21510.91 | 25813.09 | 25813.09 |  | 24.289 | 140.9555 | 2060 | 805 | 85 | 3414970898807
337730 | Мет.дв. XL3 S 630каб.с 2100мм | XL³ S 630 Металлическая дверь кабельной секции 2100мм | Legrand | Power Legrand | 104 | XL3 S 630 Распределительные щиты | PL1 | 1 | ШТ | На складе | Не подлежит сертификации | 2023-12-31 | 16246 | 19495.2 | 19495.2 |  | 15.1 | 66.6868 | 2210 | 355 | 85 | 3414970898814
337731 | XL3 630 Дверь метал 16M 2100mm | XL³ S 630 Дверь металлическая 16M 2100мм | Legrand | Power Legrand | 104 | XL3 S 630 Распределительные щиты | PL1 | 1 | ШТ | На складе | Не подлежит сертификации | 2023-12-31 | 18051.12 | 21661.34 | 21661.34 |  | 15.838 | 85.4718 | 2210 | 455 | 85 | 3414970898821
337732 | XL3 630 Дверь метал 24M 2100mm | XL³ S 630 Дверь металлическая 24M 2100мм | Legrand | Power Legrand | 104 | XL3 S 630 Распределительные щиты | PL1 | 1 | ШТ | На складе | Не подлежит сертификации | 2023-12-31 | 21661.33 | 25993.6 | 25993.6 |  | 20.179 | 113.6492 | 2210 | 605 | 85 | 3414970898838
337733 | XL3 630 Дверь метал 36M 2100mm | XL³ S 630 Дверь металлическая 36M 2100мм | Legrand | Power Legrand | 104 | XL3 S 630 Распределительные щиты | PL1 | 1 | ШТ | На складе | Не подлежит сертификации | 2023-12-31 | 23466.45 | 28159.74 | 28159.74 |  | 25.968 | 151.2192 | 2210 | 805 | 85 | 3414970898845
337740 | Мет.дв. XL3 S 630каб.с 2250мм | XL³ S 630 Металлическая дверь кабельной секции 2250мм | Legrand | Power Legrand | 104 | XL3 S 630 Распределительные щиты | PL1 | 1 | ШТ | На складе | Не подлежит сертификации | 2023-12-31 | 17599.84 | 21119.81 | 21119.81 |  | 16.1 | 71.213 | 2360 | 355 | 85 | 3414970898852
337741 | XL3 630 Дверь метал 16M 2250mm | XL³ S 630 Дверь металлическая 16M 2250мм | Legrand | Power Legrand | 104 | XL3 S 630 Распределительные щиты | PL1 | 1 | ШТ | На складе | Не подлежит сертификации | 2023-12-31 | 19555.38 | 23466.46 | 23466.46 |  | 16.857 | 91.273 | 2360 | 455 | 85 | 3414970898869
337742 | XL3 630 Дверь метал 24M 2250mm | XL³ S 630 Дверь металлическая 24M 2250мм | Legrand | Power Legrand | 104 | XL3 S 630 Распределительные щиты | PL1 | 1 | ШТ | На складе | Не подлежит сертификации | 2023-12-31 | 23466.45 | 28159.74 | 28159.74 |  | 22.8 | 121.363 | 2360 | 605 | 85 | 3414970898876
337743 | XL3 630 Дверь метал 36M 2250mm | XL³ S 630 Дверь металлическая 36M 2250мм | Legrand | Power Legrand | 104 | XL3 S 630 Распределительные щиты | PL1 | 1 | ШТ | На складе | Не подлежит сертификации | 2023-12-31 | 25421.98 | 30506.38 | 30506.38 |  | 28.8 | 161.483 | 2360 | 805 | 85 | 3414970898883
337751 | XL3 630 Дверь стекл 16M 750mm | XL³ S 630 Дверь стеклянная 16M 750мм | Legrand | Power Legrand | 104 | XL3 S 630 Распределительные щиты | PL1 | 1 | ШТ | Под заказ Т2 | Не подлежит сертификации | 2023-12-31 | 12211.05 | 14653.26 | 14653.26 |  | 7.231 | 30.1669 | 865 | 465 | 75 | 3414970898890
337752 | XL3 630 Дверь стекл 24M 750mm | XL³ S 630 Дверь стеклянная 24M 750мм | Legrand | Power Legrand | 104 | XL3 S 630 Распределительные щиты | PL1 | 1 | ШТ | Под заказ Т2 | Не подлежит сертификации | 2023-12-31 | 14653.26 | 17583.91 | 17583.91 |  | 8.269 | 44.2255 | 860 | 605 | 85 | 3414970898906 |  | 11.01.22 - Изменение статуса на складе на "Под заказ Т2"
337753 | XL3 630 Дверь стекл 36M 750mm | XL³ S 630 Дверь стеклянная 36M 750мм | Legrand | Power Legrand | 104 | XL3 S 630 Распределительные щиты | PL1 | 1 | ШТ | Под заказ Т2 | Не подлежит сертификации | 2023-12-31 | 15874.37 | 19049.24 | 19049.24 |  | 11.393 | 52.8525 | 870 | 810 | 75 | 3414970898913 |  | 11.01.22 - Изменение статуса на складе на "Под заказ Т2"
337761 | XL3 630 Дверь стекл 16M 900mm | XL³ S 630 Дверь стеклянная 16M 900мм | Legrand | Power Legrand | 104 | XL3 S 630 Распределительные щиты | PL1 | 1 | ШТ | Под заказ Т2 | Не подлежит сертификации | 2023-12-31 | 14246.23 | 17095.48 | 17095.48 |  | 8.414 | 39.0618 | 1010 | 455 | 85 | 3414970898920 |  | 11.01.22 - Изменение статуса на складе на "Под заказ Т2"
337762 | XL3 630 Дверь стекл 24M 900mm | XL³ S 630 Дверь стеклянная 24M 900мм | Legrand | Power Legrand | 104 | XL3 S 630 Распределительные щиты | PL1 | 1 | ШТ | Под заказ Т2 | Не подлежит сертификации | 2023-12-31 | 17095.47 | 20514.56 | 20514.56 |  | 10.3 | 51.9393 | 1010 | 605 | 85 | 3414970898937 |  | 11.01.22 - Изменение статуса на складе на "Под заказ Т2"
337763 | XL3 630 Дверь стекл 36M 900mm | XL³ S 630 Дверь стеклянная 36M 900мм | Legrand | Power Legrand | 104 | XL3 S 630 Распределительные щиты | PL1 | 1 | ШТ | Под заказ Т2 | Не подлежит сертификации | 2023-12-31 | 18520.1 | 22224.12 | 22224.12 |  | 12.08 | 69.1093 | 1010 | 805 | 85 | 3414970898944 |  | 11.01.22 - Изменение статуса на складе на "Под заказ Т2"
337771 | XL3 630 Дверь стекл 16M 1050mm | XL³ S 630 Дверь стеклянная 16M 1050мм | Legrand | Power Legrand | 104 | XL3 S 630 Распределительные щиты | PL1 | 1 | ШТ | Под заказ Т2 | Не подлежит сертификации | 2023-12-31 | 16281.4 | 19537.68 | 19537.68 |  | 8.589 | 44.863 | 1160 | 455 | 85 | 3414970898951 |  | 11.01.22 - Изменение статуса на складе на "Под заказ Т2"
337772 | XL3 630 Дверь стекл 24M 1050mm | XL³ S 630 Дверь стеклянная 24M 1050мм | Legrand | Power Legrand | 104 | XL3 S 630 Распределительные щиты | PL1 | 1 | ШТ | Под заказ Т2 | Не подлежит сертификации | 2023-12-31 | 19537.67 | 23445.2 | 23445.2 |  | 10.76 | 59.653 | 1160 | 605 | 85 | 3414970898968 |  | 11.01.22 - Изменение статуса на складе на "Под заказ Т2"
337773 | XL3 630 Дверь стекл 36M 1050mm | XL³ S 630 Дверь стеклянная 36M 1050мм | Legrand | Power Legrand | 104 | XL3 S 630 Распределительные щиты | PL1 | 1 | ШТ | Под заказ Т2 | Не подлежит сертификации | 2023-12-31 | 21165.81 | 25398.97 | 25398.97 |  | 13.653 | 79.373 | 1160 | 805 | 85 | 3414970898975 |  | 11.01.22 - Изменение статуса на складе на "Под заказ Т2"
337781 | XL3 630 Дверь стекл 16M 1200mm | XL³ S 630 Дверь стеклянная 16M 1200мм | Legrand | Power Legrand | 104 | XL3 S 630 Распределительные щиты | PL1 | 1 | ШТ | Под заказ Т2 | Не подлежит сертификации | 2023-12-31 | 18316.57 | 21979.88 | 21979.88 |  | 9.6 | 50.6643 | 1310 | 455 | 85 | 3414970898982 |  | 11.01.22 - Изменение статуса на складе на "Под заказ Т2"
337782 | XL3 630 Дверь стекл 24M 1200mm | XL³ S 630 Дверь стеклянная 24M 1200мм | Legrand | Power Legrand | 104 | XL3 S 630 Распределительные щиты | PL1 | 1 | ШТ | Под заказ Т2 | Не подлежит сертификации | 2023-12-31 | 21979.88 | 26375.86 | 26375.86 |  | 12.005 | 67.3667 | 1310 | 605 | 85 | 3414970898999 |  | 11.01.22 - Изменение статуса на складе на "Под заказ Т2"
337783 | XL3 630 Дверь стекл 36M 1200mm | XL³ S 630 Дверь стеклянная 36M 1200мм | Legrand | Power Legrand | 104 | XL3 S 630 Распределительные щиты | PL1 | 1 | ШТ | Под заказ Т2 | Не подлежит сертификации | 2023-12-31 | 23811.54 | 28573.85 | 28573.85 |  | 16 | 89.6368 | 1310 | 805 | 85 | 3414970899002 |  | 11.01.22 - Изменение статуса на складе на "Под заказ Т2"
337791 | XL3 630 Дверь стекл 16M 1350mm | XL³ S 630 Дверь стеклянная 16M 1350мм | Legrand | Power Legrand | 104 | XL3 S 630 Распределительные щиты | PL1 | 1 | ШТ | Под заказ Т2 | Не подлежит сертификации | 2023-12-31 | 19334.16 | 23200.99 | 23200.99 |  | 10.771 | 56.4655 | 1460 | 455 | 85 | 3414970899019 |  | 11.01.22 - Изменение статуса на складе на "Под заказ Т2"
337792 | XL3 630 Дверь стекл 24M 1350mm | XL³ S 630 Дверь стеклянная 24M 1350мм | Legrand | Power Legrand | 104 | XL3 S 630 Распределительные щиты | PL1 | 1 | ШТ | Под заказ Т2 | Не подлежит сертификации | 2023-12-31 | 23200.99 | 27841.19 | 27841.19 |  | 13.433 | 75.0805 | 1460 | 605 | 85 | 3414970899026 |  | 11.01.22 - Изменение статуса на складе на "Под заказ Т2"
337793 | XL3 630 Дверь стекл 36M 1350mm | XL³ S 630 Дверь стеклянная 36M 1350мм | Legrand | Power Legrand | 104 | XL3 S 630 Распределительные щиты | PL1 | 1 | ШТ | Под заказ Т2 | Не подлежит сертификации | 2023-12-31 | 25134.41 | 30161.29 | 30161.29 |  | 18.3 | 99.9005 | 1460 | 805 | 85 | 3414970899033 |  | 11.01.22 - Изменение статуса на складе на "Под заказ Т2"
337801 | XL3 630 Дверь стекл 16M 1500mm | XL³ S 630 Дверь стеклянная 16M 1500мм | Legrand | Power Legrand | 104 | XL3 S 630 Распределительные щиты | PL1 | 1 | ШТ | Под заказ Т2 | Не подлежит сертификации | 2023-12-31 | 19842.95 | 23811.54 | 23811.54 |  | 13 | 62.2668 | 1610 | 455 | 85 | 3414970899040 |  | 11.01.22 - Изменение статуса на складе на "Под заказ Т2"
337802 | XL3 630 Дверь стекл 24M 1500mm | XL³ S 630 Дверь стеклянная 24M 1500мм | Legrand | Power Legrand | 104 | XL3 S 630 Распределительные щиты | PL1 | 1 | ШТ | Под заказ Т2 | Не подлежит сертификации | 2023-12-31 | 23811.54 | 28573.85 | 28573.85 |  | 14.7 | 82.7943 | 1610 | 605 | 85 | 3414970899057 |  | 11.01.22 - Изменение статуса на складе на "Под заказ Т2"
337803 | XL3 630 Дверь стекл 36M 1500mm | XL³ S 630 Дверь стеклянная 36M 1500мм | Legrand | Power Legrand | 104 | XL3 S 630 Распределительные щиты | PL1 | 1 | ШТ | Под заказ Т2 | Не подлежит сертификации | 2023-12-31 | 25795.84 | 30955.01 | 30955.01 |  | 19.6 | 110.1642 | 1610 | 805 | 85 | 3414970899064 |  | 11.01.22 - Изменение статуса на складе на "Под заказ Т2"
337811 | XL3 630 Дверь стекл 16M 1650mm | XL³ S 630 Дверь стеклянная 16M 1650мм | Legrand | Power Legrand | 104 | XL3 S 630 Распределительные щиты | PL1 | 1 | ШТ | Под заказ Т2 | Не подлежит сертификации | 2023-12-31 | 20351.75 | 24422.1 | 24422.1 |  | 12.815 | 68.068 | 1760 | 455 | 85 | 3414970899071 |  | 11.01.22 - Изменение статуса на складе на "Под заказ Т2"
337812 | XL3 630 Дверь стекл 24M 1650mm | XL³ S 630 Дверь стеклянная 24M 1650мм | Legrand | Power Legrand | 104 | XL3 S 630 Распределительные щиты | PL1 | 1 | ШТ | Под заказ Т2 | Не подлежит сертификации | 2023-12-31 | 24422.09 | 29306.51 | 29306.51 |  | 17.2 | 90.508 | 1760 | 605 | 85 | 3414970899088 |  | 11.01.22 - Изменение статуса на складе на "Под заказ Т2"
337813 | XL3 630 Дверь стекл 36M 1650mm | XL³ S 630 Дверь стеклянная 36M 1650мм | Legrand | Power Legrand | 104 | XL3 S 630 Распределительные щиты | PL1 | 1 | ШТ | Под заказ Т2 | Не подлежит сертификации | 2023-12-31 | 26457.26 | 31748.71 | 31748.71 |  | 21.5 | 120.428 | 1760 | 805 | 85 | 3414970899095 |  | 11.01.22 - Изменение статуса на складе на "Под заказ Т2"
337821 | XL3 630 Дверь стекл 16M 1800mm | XL³ S 630 Дверь стеклянная 16M 1800мм | Legrand | Power Legrand | 104 | XL3 S 630 Распределительные щиты | PL1 | 1 | ШТ | Под заказ Т2 | Не подлежит сертификации | 2023-12-31 | 20962.3 | 25154.76 | 25154.76 |  | 13.836 | 73.8692 | 1910 | 455 | 85 | 3414970899101
337822 | XL3 630 Дверь стекл 24M 1800mm | XL³ S 630 Дверь стеклянная 24M 1800мм | Legrand | Power Legrand | 104 | XL3 S 630 Распределительные щиты | PL1 | 1 | ШТ | Под заказ Т2 | Не подлежит сертификации | 2023-12-31 | 25154.76 | 30185.71 | 30185.71 |  | 18.6 | 98.2218 | 1910 | 605 | 85 | 3414970899118 |  | 11.01.22 - Изменение статуса на складе на "Под заказ Т2"
337823 | XL3 630 Дверь стекл 36M 1800mm | XL³ S 630 Дверь стеклянная 36M 1800мм | Legrand | Power Legrand | 104 | XL3 S 630 Распределительные щиты | PL1 | 1 | ШТ | Под заказ Т2 | Не подлежит сертификации | 2023-12-31 | 27250.98 | 32701.18 | 32701.18 |  | 22.8 | 130.6918 | 1910 | 805 | 85 | 3414970899125 |  | 11.01.22 - Изменение статуса на складе на "Под заказ Т2"
337831 | XL3 630 Дверь стекл 16M 1950mm | XL³ S 630 Дверь стеклянная 16M 1950мм | Legrand | Power Legrand | 104 | XL3 S 630 Распределительные щиты | PL1 | 1 | ШТ | Под заказ Т2 | Не подлежит сертификации | 2023-12-31 | 22386.92 | 26864.3 | 26864.3 |  | 14.857 | 79.6705 | 2060 | 455 | 85 | 3414970899132 |  | 11.01.22 - Изменение статуса на складе на "Под заказ Т2"
337832 | XL3 630 Дверь стекл 24M 1950mm | XL³ S 630 Дверь стеклянная 24M 1950мм | Legrand | Power Legrand | 104 | XL3 S 630 Распределительные щиты | PL1 | 1 | ШТ | Под заказ Т2 | Не подлежит сертификации | 2023-12-31 | 26864.31 | 32237.17 | 32237.17 |  | 19.7 | 105.9355 | 2060 | 605 | 85 | 3414970899149 |  | 11.01.22 - Изменение статуса на складе на "Под заказ Т2"
337833 | XL3 630 Дверь стекл 36M 1950mm | XL³ S 630 Дверь стеклянная 36M 1950мм | Legrand | Power Legrand | 104 | XL3 S 630 Распределительные щиты | PL1 | 1 | ШТ | Под заказ Т2 | Не подлежит сертификации | 2023-12-31 | 29102.99 | 34923.59 | 34923.59 |  | 23.355 | 140.9555 | 2060 | 805 | 85 | 3414970899156 |  | 11.01.22 - Изменение статуса на складе на "Под заказ Т2"
337841 | XL3 630 Дверь стекл 16M 2100mm | XL³ S 630 Дверь стеклянная 16M 2100мм | Legrand | Power Legrand | 104 | XL3 S 630 Распределительные щиты | PL1 | 1 | ШТ | Под заказ Т2 | Не подлежит сертификации | 2023-12-31 | 24422.09 | 29306.51 | 29306.51 |  | 15.878 | 85.4718 | 2210 | 455 | 85 | 3414970899163 |  | 11.01.22 - Изменение статуса на складе на "Под заказ Т2"
337842 | XL3 630 Дверь стекл 24M 2100mm | XL³ S 630 Дверь стеклянная 24M 2100мм | Legrand | Power Legrand | 104 | XL3 S 630 Распределительные щиты | PL1 | 1 | ШТ | Под заказ Т2 | Не подлежит сертификации | 2023-12-31 | 29306.51 | 35167.81 | 35167.81 |  | 21 | 113.6492 | 2210 | 605 | 85 | 3414970899170 |  | 11.01.22 - Изменение статуса на складе на "Под заказ Т2"
337843 | XL3 630 Дверь стекл 36M 2100mm | XL³ S 630 Дверь стеклянная 36M 2100мм | Legrand | Power Legrand | 104 | XL3 S 630 Распределительные щиты | PL1 | 1 | ШТ | Под заказ Т2 | Не подлежит сертификации | 2023-12-31 | 31748.73 | 38098.48 | 38098.48 |  | 26.2 | 151.2192 | 2210 | 805 | 85 | 3414970899187 |  | 11.01.22 - Изменение статуса на складе на "Под заказ Т2"
337851 | XL3 630 Дверь стекл 16M 2250mm | XL³ S 630 Дверь стеклянная 16M 2250мм | Legrand | Power Legrand | 104 | XL3 S 630 Распределительные щиты | PL1 | 1 | ШТ | Под заказ Т2 | Не подлежит сертификации | 2023-12-31 | 26457.26 | 31748.71 | 31748.71 |  | 20.1 | 91.273 | 2360 | 455 | 85 | 3414970899194 |  | 11.01.22 - Изменение статуса на складе на "Под заказ Т2"
337852 | XL3 630 Дверь стекл 24M 2250mm | XL³ S 630 Дверь стеклянная 24M 2250мм | Legrand | Power Legrand | 104 | XL3 S 630 Распределительные щиты | PL1 | 1 | ШТ | Под заказ Т2 | Не подлежит сертификации | 2023-12-31 | 31748.73 | 38098.48 | 38098.48 |  | 21.034 | 121.363 | 2360 | 605 | 85 | 3414970899200 |  | 11.01.22 - Изменение статуса на складе на "Под заказ Т2"
337853 | XL3 630 Дверь стекл 36M 2250mm | XL³ S 630 Дверь стеклянная 36M 2250мм | Legrand | Power Legrand | 104 | XL3 S 630 Распределительные щиты | PL1 | 1 | ШТ | Под заказ Т2 | Не подлежит сертификации | 2023-12-31 | 34394.44 | 41273.33 | 41273.33 |  | 26.543 | 161.483 | 2360 | 805 | 85 | 3414970899217 |  | 11.01.22 - Изменение статуса на складе на "Под заказ Т2"
337862 | XL3 S 630 бок панель 750 mm | XL³ S 630 Боковые панели, комплект из 2 шт. 750 мм | Legrand | Power Legrand | 104 | XL3 S 630 Распределительные щиты | PL1 | 1 | ШТ | На складе | Не подлежит сертификации | 2023-12-31 | 5309.15 | 6370.98 | 6370.98 |  | 5.22 | 13.77 | 850 | 270 | 60 | 3414970899224
337863 | XL3 S 630 бок панель 900 mm | XL³ S 630 Боковые панели, комплект из 2 шт. 900 мм | Legrand | Power Legrand | 104 | XL3 S 630 Распределительные щиты | PL1 | 1 | ШТ | На складе | Не подлежит сертификации | 2023-12-31 | 6194.01 | 7432.81 | 7432.81 |  | 6.711 | 16.2 | 1000 | 270 | 60 | 3414970899231
337864 | XL3 S 630 бок панель 1050 mm | XL³ S 630 Боковые панели, комплект из 2 шт. 1050 мм | Legrand | Power Legrand | 104 | XL3 S 630 Распределительные щиты | PL1 | 1 | ШТ | На складе | Не подлежит сертификации | 2023-12-31 | 7078.88 | 8494.66 | 8494.66 |  | 7.015 | 18.63 | 1150 | 270 | 60 | 3414970899248
337865 | XL3 S 630 бок панель 1200 mm | XL³ S 630 Боковые панели, комплект из 2 шт. 1200 мм | Legrand | Power Legrand | 104 | XL3 S 630 Распределительные щиты | PL1 | 1 | ШТ | На складе | Не подлежит сертификации | 2023-12-31 | 7963.72 | 9556.46 | 9556.46 |  | 7.641 | 21.06 | 1300 | 270 | 60 | 3414970899255
337866 | XL3 S 630 бок панель 1350 mm | XL³ S 630 Боковые панели, комплект из 2 шт. 1350 мм | Legrand | Power Legrand | 104 | XL3 S 630 Распределительные щиты | PL1 | 1 | ШТ | На складе | Не подлежит сертификации | 2023-12-31 | 8406.16 | 10087.39 | 10087.39 |  | 8.548 | 23.49 | 1450 | 270 | 60 | 3414970899262
337867 | XL3 S 630 бок панель 1500 mm | XL³ S 630 Боковые панели, комплект из 2 шт. 1500 мм | Legrand | Power Legrand | 104 | XL3 S 630 Распределительные щиты | PL1 | 1 | ШТ | На складе | Не подлежит сертификации | 2023-12-31 | 8627.39 | 10352.87 | 10352.87 |  | 9.4 | 28.35 | 1750 | 270 | 60 | 3414970899279
337868 | XL3 S 630 бок панель 1650 mm | XL³ S 630 Боковые панели, комплект из 2 шт. 1650 мм | Legrand | Power Legrand | 104 | XL3 S 630 Распределительные щиты | PL1 | 1 | ШТ | На складе | Не подлежит сертификации | 2023-12-31 | 8848.59 | 10618.31 | 10618.31 |  | 10.1 | 28.35 | 1750 | 270 | 60 | 3414970899286
337869 | XL3 S 630 бок панель 1800 mm | XL³ S 630 Боковые панели, комплект из 2 шт. 1800 мм | Legrand | Power Legrand | 104 | XL3 S 630 Распределительные щиты | PL1 | 1 | ШТ | На складе | Не подлежит сертификации | 2023-12-31 | 9114.05 | 10936.86 | 10936.86 |  | 11.138 | 30.78 | 1900 | 270 | 60 | 3414970899293
337870 | XL3 S 630 бок панель 1950 mm | XL³ S 630 Боковые панели, комплект из 2 шт. 1950 мм | Legrand | Power Legrand | 104 | XL3 S 630 Распределительные щиты | PL1 | 1 | ШТ | На складе | Не подлежит сертификации | 2023-12-31 | 9733.46 | 11680.15 | 11680.15 |  | 11.966 | 33.21 | 2050 | 270 | 60 | 3414970899309
337871 | XL3 S 630 бок панель 2100 mm | XL³ S 630 Боковые панели, комплект из 2 шт. 2100 мм | Legrand | Power Legrand | 104 | XL3 S 630 Распределительные щиты | PL1 | 1 | ШТ | На складе | Не подлежит сертификации | 2023-12-31 | 10618.3 | 12741.96 | 12741.96 |  | 13 | 35.64 | 2200 | 270 | 60 | 3414970899316
337872 | XL3 S 630 бок панель 2250 mm | XL³ S 630 Боковые панели, комплект из 2 шт. 2250 мм | Legrand | Power Legrand | 104 | XL3 S 630 Распределительные щиты | PL1 | 1 | ШТ | На складе | Не подлежит сертификации | 2023-12-31 | 11503.16 | 13803.79 | 13803.79 |  | 13.7 | 42.5285 | 2095 | 580 | 35 | 3414970899323
337882 | Пластр XL3 S 630каб.с 750мм | XL³ S 630 Лицевая панель для внешней кабельной секции 750мм | Legrand | Power Legrand | 104 | XL3 S 630 Распределительные щиты | PL1 | 1 | ШТ | Под заказ Т2 | Не подлежит сертификации | 2023-12-31 | 4778.25 | 5733.9 | 5733.9 |  | 1.931 | 5.928 | 760 | 260 | 30 | 3414970899330 |  | 11.01.22 - Изменение статуса на складе на "Под заказ Т2"
337884 | Пластр XL3 S 630каб.с 900мм | XL³ S 630 Лицевая панель для внешней кабельной секции 900мм | Legrand | Power Legrand | 104 | XL3 S 630 Распределительные щиты | PL1 | 1 | ШТ | Под заказ Т2 | Не подлежит сертификации | 2023-12-31 | 5574.62 | 6689.54 | 6689.54 |  | 2.405 | 11.2387 | 925 | 270 | 45 | 3414970899354 |  | 11.01.22 - Изменение статуса на складе на "Под заказ Т2"
337886 | Пластр XL3 S 630каб.с 1050мм | XL³ S 630 Лицевая панель для внешней кабельной секции 1050мм | Legrand | Power Legrand | 104 | XL3 S 630 Распределительные щиты | PL1 | 1 | ШТ | Под заказ Т2 | Не подлежит сертификации | 2023-12-31 | 6370.99 | 7645.19 | 7645.19 |  | 2.845 | 13.0612 | 1075 | 270 | 45 | 3414970899378 |  | 11.01.22 - Изменение статуса на складе на "Под заказ Т2"
337888 | Пластр XL3 S 630каб.с 1200мм | XL³ S 630 Лицевая панель для внешней кабельной секции 1200мм | Legrand | Power Legrand | 104 | XL3 S 630 Распределительные щиты | PL1 | 1 | ШТ | Под заказ Т2 | Не подлежит сертификации | 2023-12-31 | 7167.35 | 8600.82 | 8600.82 |  | 3.271 | 14.58 | 1200 | 270 | 45 | 3414970899392 |  | 11.01.22 - Изменение статуса на складе на "Под заказ Т2"
337890 | Пластр XL3 S 630каб.с 1350мм | XL³ S 630 Лицевая панель для внешней кабельной секции 1350мм | Legrand | Power Legrand | 104 | XL3 S 630 Распределительные щиты | PL1 | 1 | ШТ | Под заказ Т2 | Не подлежит сертификации | 2023-12-31 | 7565.54 | 9078.65 | 9078.65 |  | 3.507 | 5.6925 | 690 | 275 | 30 | 3414970899415 |  | 11.01.22 - Изменение статуса на складе на "Под заказ Т2"
337892 | Пластр XL3 S 630каб.с 1500мм | XL³ S 630 Лицевая панель для внешней кабельной секции 1500мм | Legrand | Power Legrand | 104 | XL3 S 630 Распределительные щиты | PL1 | 1 | ШТ | Под заказ Т2 | Не подлежит сертификации | 2023-12-31 | 7764.65 | 9317.58 | 9317.58 |  | 3.825 | 6.5664 | 760 | 270 | 32 | 3414970899439 |  | 11.01.22 - Изменение статуса на складе на "Под заказ Т2"
337894 | Пластр XL3 S 630каб.с 1650мм | XL³ S 630 Лицевая панель для внешней кабельной секции 1650мм | Legrand | Power Legrand | 104 | XL3 S 630 Распределительные щиты | PL1 | 1 | ШТ | Под заказ Т2 | Не подлежит сертификации | 2023-12-31 | 7963.72 | 9556.46 | 9556.46 |  | 4.241 | 7.371 | 910 | 270 | 30 | 3414970899453 |  | 11.01.22 - Изменение статуса на складе на "Под заказ Т2"
337896 | Пластр XL3 S 630каб.с 1800мм | XL³ S 630 Лицевая панель для внешней кабельной секции 1800мм | Legrand | Power Legrand | 106 | XL3 S Аксессуары | PL1 | 1 | ШТ | На складе | Не подлежит сертификации | 2023-12-31 | 7689.98 | 9227.98 | 9227.98 |  | 4.56 | 11.2387 | 925 | 270 | 45 | 3414970899477
337898 | Пластр XL3 S 630каб.с 1950мм | XL³ S 630 Лицевая панель для внешней кабельной секции 1950мм | Legrand | Power Legrand | 104 | XL3 S 630 Распределительные щиты | PL1 | 1 | ШТ | Под заказ Т2 | Не подлежит сертификации | 2023-12-31 | 8760.09 | 10512.11 | 10512.11 |  | 4.993 | 13.0612 | 1075 | 270 | 45 | 3414970899491 |  | 11.01.22 - Изменение статуса на складе на "Под заказ Т2"
337900 | Пластр XL3 S 630каб.с 2100мм | XL³ S 630 Лицевая панель для внешней кабельной секции 2100мм | Legrand | Power Legrand | 104 | XL3 S 630 Распределительные щиты | PL1 | 1 | ШТ | На складе | Не подлежит сертификации | 2023-12-31 | 9556.48 | 11467.78 | 11467.78 |  | 5.299 | 13.0612 | 1075 | 270 | 45 | 3414970899514
337902 | Пластр XL3 S 630каб.с 2250мм | XL³ S 630 Лицевая панель для внешней кабельной секции 2250мм | Legrand | Power Legrand | 104 | XL3 S 630 Распределительные щиты | PL1 | 1 | ШТ | Под заказ Т2 | Не подлежит сертификации | 2023-12-31 | 10352.85 | 12423.42 | 12423.42 |  | 5.814 | 14.58 | 1200 | 270 | 45 | 3414970899538 |  | 11.01.22 - Изменение статуса на складе на "Под заказ Т2"
337912 | Пластр XL3 S 630каб.с внут750 | XL³ S 630 Лицевая панель для внутренней кабельной секции 750мм | Legrand | Power Legrand | 104 | XL3 S 630 Распределительные щиты | PL1 | 1 | ШТ | Под заказ Т2 | Не подлежит сертификации | 2023-12-31 | 4778.25 | 5733.9 | 5733.9 |  | 1.538 | 7.6725 | 775 | 220 | 45 | 3414970899552 |  | 11.01.22 - Изменение статуса на складе на "Под заказ Т2"
337913 | Пластр XL3 S 630каб.с внут900 | XL³ S 630 Лицевая панель для внутренней кабельной секции 900мм | Legrand | Power Legrand | 104 | XL3 S 630 Распределительные щиты | PL1 | 1 | ШТ | Под заказ Т2 | Не подлежит сертификации | 2023-12-31 | 5574.62 | 6689.54 | 6689.54 |  | 1.962 | 9.1575 | 925 | 220 | 45 | 3414970899569 |  | 11.01.22 - Изменение статуса на складе на "Под заказ Т2"
337914 | Пластр XL3 S 630каб.с внут1050 | XL³ S 630 Лицевая панель для внутренней кабельной секции 1050мм | Legrand | Power Legrand | 104 | XL3 S 630 Распределительные щиты | PL1 | 1 | ШТ | Под заказ Т2 | Не подлежит сертификации | 2023-12-31 | 6370.99 | 7645.19 | 7645.19 |  | 2.256 | 10.6425 | 1075 | 220 | 45 | 3414970899576
337915 | Пластр XL3 S 630каб.с внут1200 | XL³ S 630 Лицевая панель для внутренней кабельной секции 1200мм | Legrand | Power Legrand | 104 | XL3 S 630 Распределительные щиты | PL1 | 1 | ШТ | Под заказ Т2 | Не подлежит сертификации | 2023-12-31 | 7167.35 | 8600.82 | 8600.82 |  | 2.574 | 12.078 | 1220 | 220 | 45 | 3414970899583
337916 | Пластр XL3 S 630каб.с внут1350 | XL³ S 630 Лицевая панель для внутренней кабельной секции 1350мм | Legrand | Power Legrand | 104 | XL3 S 630 Распределительные щиты | PL1 | 1 | ШТ | Под заказ Т2 | Не подлежит сертификации | 2023-12-31 | 7565.54 | 9078.65 | 9078.65 |  | 2.766 | 6.93 | 700 | 220 | 45 | 3414970899590 |  | 11.01.22 - Изменение статуса на складе на "Под заказ Т2"
337917 | Пластр XL3 S 630каб.с внут1500 | XL³ S 630 Лицевая панель для внутренней кабельной секции 1500мм | Legrand | Power Legrand | 104 | XL3 S 630 Распределительные щиты | PL1 | 1 | ШТ | На складе | Не подлежит сертификации | 2023-12-31 | 7764.65 | 9317.58 | 9317.58 |  | 3.063 | 7.6725 | 775 | 220 | 45 | 3414970899606
337918 | Пластр XL3 S 630каб.с внут1650 | XL³ S 630 Лицевая панель для внутренней кабельной секции 1650мм | Legrand | Power Legrand | 104 | XL3 S 630 Распределительные щиты | PL1 | 1 | ШТ | Под заказ Т2 | Не подлежит сертификации | 2023-12-31 | 7963.72 | 9556.46 | 9556.46 |  | 3.389 | 9.1575 | 925 | 220 | 45 | 3414970899613 |  | 11.01.22 - Изменение статуса на складе на "Под заказ Т2"
337919 | Пластр XL3 S 630каб.с внут1800 | XL³ S 630 Лицевая панель для внутренней кабельной секции 1800мм | Legrand | Power Legrand | 106 | XL3 S Аксессуары | PL1 | 1 | ШТ | Под заказ Т2 | Не подлежит сертификации | 2023-12-31 | 7689.98 | 9227.98 | 9227.98 |  | 3.673 | 9.1575 | 925 | 220 | 45 | 3414970899620
337920 | Пластр XL3 S 630каб.с внут1950 | XL³ S 630 Лицевая панель для внутренней кабельной секции 1950мм | Legrand | Power Legrand | 104 | XL3 S 630 Распределительные щиты | PL1 | 1 | ШТ | Под заказ Т2 | Не подлежит сертификации | 2023-12-31 | 8760.09 | 10512.11 | 10512.11 |  | 3.989 | 10.6425 | 1075 | 220 | 45 | 3414970899637 |  | 11.01.22 - Изменение статуса на складе на "Под заказ Т2"
337921 | Пластр XL3 S 630каб.с внут2100 | XL³ S 630 Лицевая панель для внутренней кабельной секции 2100мм | Legrand | Power Legrand | 104 | XL3 S 630 Распределительные щиты | PL1 | 1 | ШТ | На складе | Не подлежит сертификации | 2023-12-31 | 9556.48 | 11467.78 | 11467.78 |  | 4.262 | 10.6425 | 1075 | 220 | 45 | 3414970899644
337922 | Пластр XL3 S 630каб.с внут2250 | XL³ S 630 Лицевая панель для внутренней кабельной секции 2250мм | Legrand | Power Legrand | 104 | XL3 S 630 Распределительные щиты | PL1 | 1 | ШТ | Под заказ Т2 | Не подлежит сертификации | 2023-12-31 | 10352.85 | 12423.42 | 12423.42 |  | 4.558 | 7.74 | 1200 | 215 | 30 | 3414970899651 |  | 11.01.22 - Изменение статуса на складе на "Под заказ Т2"
337932 | К-кт внут каб.с 750мм | XL³ S 630 Комплект внутренней кабельной секции 750мм | Legrand | Power Legrand | 104 | XL3 S 630 Распределительные щиты | PL1 | 1 | ШТ | Под заказ Т2 | Не подлежит сертификации | 2023-12-31 | 31854.9 | 38225.88 | 38225.88 |  | 4.231 | 5.5219 | 775 | 75 | 95 | 3414970899668 |  | 11.01.22 - Изменение статуса на складе на "Под заказ Т2"
337933 | К-кт внут каб.с 900мм | XL³ S 630 Комплект внутренней кабельной секции 900мм | Legrand | Power Legrand | 104 | XL3 S 630 Распределительные щиты | PL1 | 1 | ШТ | Под заказ Т2 | Не подлежит сертификации | 2023-12-31 | 37164.06 | 44596.87 | 44596.87 |  | 4.942 | 6.5906 | 925 | 75 | 95 | 3414970899675 |  | 11.01.22 - Изменение статуса на складе на "Под заказ Т2"
337934 | К-кт внут каб.с 1050мм | XL³ S 630 Комплект внутренней кабельной секции 1050мм | Legrand | Power Legrand | 104 | XL3 S 630 Распределительные щиты | PL1 | 1 | ШТ | Под заказ Т2 | Не подлежит сертификации | 2023-12-31 | 42473.21 | 50967.85 | 50967.85 |  | 4.825 | 7.6594 | 1075 | 75 | 95 | 3414970899682 |  | 11.01.22 - Изменение статуса на складе на "Под заказ Т2"
337935 | К-кт внут каб.с 1200мм | XL³ S 630 Комплект внутренней кабельной секции 1200мм | Legrand | Power Legrand | 104 | XL3 S 630 Распределительные щиты | PL1 | 1 | ШТ | Под заказ Т2 | Не подлежит сертификации | 2023-12-31 | 47782.36 | 57338.83 | 57338.83 |  | 5.215 | 8.7281 | 1225 | 75 | 95 | 3414970899699
337936 | К-кт внут каб.с 1350мм | XL³ S 630 Комплект внутренней кабельной секции 1350мм | Legrand | Power Legrand | 104 | XL3 S 630 Распределительные щиты | PL1 | 1 | ШТ | Под заказ Т2 | Не подлежит сертификации | 2023-12-31 | 50436.93 | 60524.32 | 60524.32 |  | 5.398 | 9.7969 | 1375 | 75 | 95 | 3414970899705
337937 | К-кт внут каб.с 1500мм | XL³ S 630 Комплект внутренней кабельной секции 1500мм | Legrand | Power Legrand | 104 | XL3 S 630 Распределительные щиты | PL1 | 1 | ШТ | На складе | Не подлежит сертификации | 2023-12-31 | 51764.22 | 62117.06 | 62117.06 |  | 5.743 | 10.8656 | 1525 | 75 | 95 | 3414970899712
337938 | К-кт внут каб.с 1650мм | XL³ S 630 Комплект внутренней кабельной секции 1650мм | Legrand | Power Legrand | 104 | XL3 S 630 Распределительные щиты | PL1 | 1 | ШТ | Под заказ Т2 | Не подлежит сертификации | 2023-12-31 | 53091.51 | 63709.81 | 63709.81 |  | 6.082 | 11.9344 | 1675 | 75 | 95 | 3414970899729 |  | 11.01.22 - Изменение статуса на складе на "Под заказ Т2"
337939 | К-кт внут каб.с 1800мм | XL³ S 630 Комплект внутренней кабельной секции 1800мм | Legrand | Power Legrand | 104 | XL3 S 630 Распределительные щиты | PL1 | 1 | ШТ | Под заказ Т2 | Не подлежит сертификации | 2023-12-31 | 54684.24 | 65621.09 | 65621.09 |  | 6.422 | 13.0031 | 1825 | 75 | 95 | 3414970899736
337940 | К-кт внут каб.с 1950мм | XL³ S 630 Комплект внутренней кабельной секции 1950мм | Legrand | Power Legrand | 104 | XL3 S 630 Распределительные щиты | PL1 | 1 | ШТ | Под заказ Т2 | Не подлежит сертификации | 2023-12-31 | 58400.65 | 70080.78 | 70080.78 |  | 6.762 | 14.0719 | 1975 | 75 | 95 | 3414970899743 |  | 11.01.22 - Изменение статуса на складе на "Под заказ Т2"
337941 | К-кт внут каб.с 2100мм | XL³ S 630 Комплект внутренней кабельной секции 2100мм | Legrand | Power Legrand | 104 | XL3 S 630 Распределительные щиты | PL1 | 1 | ШТ | На складе | Не подлежит сертификации | 2023-12-31 | 63709.8 | 76451.76 | 76451.76 |  | 7.102 | 15.1406 | 2125 | 75 | 95 | 3414970899750
337942 | К-кт внут каб.с 2250мм | XL³ S 630 Комплект внутренней кабельной секции 2250мм | Legrand | Power Legrand | 104 | XL3 S 630 Распределительные щиты | PL1 | 1 | ШТ | Под заказ Т2 | Не подлежит сертификации | 2023-12-31 | 69018.95 | 82822.74 | 82822.74 |  | 7.447 | 16.2094 | 2275 | 75 | 95 | 3414970899767 |  | 11.01.22 - Изменение статуса на складе на "Под заказ Т2"
337949 | Пласт для соед 2 XL3S 630/4000 | Пластины для соединения 2 XL³ S 630/4000 | Legrand | Power Legrand | 106 | XL3 S Аксессуары | PL1 | 1 | ШТ | На складе | Не подлежит сертификации | 2023-12-31 | 1876.01 | 2251.21 | 2251.21 |  | 0.273 | 0.30964 | 108 | 61 | 47 | 3414970992338
337950 | Винты для соед 2 XL3S 630/4000 | Винты для соединения 2 XL³ S 630/4000 | Legrand | Power Legrand | 106 | XL3 S Аксессуары | PL1 | 1 | ШТ | На складе | Не подлежит сертификации | 2023-12-31 | 1179.21 | 1415.05 | 1415.05 |  | 0.076 | 0.135 | 75 | 60 | 30 | 3414970899774
337951 | К-кт для IP43 | Комплект для IP43 | Legrand | Power Legrand | 104 | XL3 S 630 Распределительные щиты | PL1 | 1 | ШТ | На складе | Не подлежит сертификации | 2023-12-31 | 1327.3 | 1592.76 | 1592.76 |  | 0.097 | 1.3225 | 230 | 230 | 25 | 3414970899804
337952 | К-кт для настен XL3 S 630 | XL³ S 630 Комплект для настенного крепления | Legrand | Power Legrand | 104 | XL3 S 630 Распределительные щиты | PL1 | 1 | ШТ | На складе | Не подлежит сертификации | 2023-12-31 | 2654.57 | 3185.48 | 3185.48 |  | 0.131 | 0.30964 | 108 | 61 | 47 | 3414970899828
337954 | Вводы каб XL3S 630каб.с | XL³ S 630 Пластина кабельного ввода для кабельной секции | Legrand | Power Legrand | 104 | XL3 S 630 Распределительные щиты | PL1 | 1 | ШТ | Под заказ Т2 | Не подлежит сертификации | 2023-12-31 | 4778.25 | 5733.9 | 5733.9 |  | 0.39 | 0.55 | 200 | 50 | 55 | 3414970899866 |  | 11.01.22 - Изменение статуса на складе на "Под заказ Т2"
337955 | Вводы каб XL3S 630 16M | XL³ S 630 Пластина кабельного ввода 16M | Legrand | Power Legrand | 104 | XL3 S 630 Распределительные щиты | PL1 | 1 | ШТ | Под заказ Т2 | Не подлежит сертификации | 2023-12-31 | 5309.15 | 6370.98 | 6370.98 |  | 0.583 | 0.65575 | 305 | 50 | 43 | 3414971130623
337956 | Вводы каб XL3S 630 24M | XL³ S 630 Пластина кабельного ввода 24M | Legrand | Power Legrand | 104 | XL3 S 630 Распределительные щиты | PL1 | 1 | ШТ | На складе | Не подлежит сертификации | 2023-12-31 | 6370.99 | 7645.19 | 7645.19 |  | 0.855 | 1.2197 | 410 | 85 | 35 | 3414971130647
337957 | Вводы каб XL3S 630 36M | XL³ S 630 Пластина кабельного ввода 36M | Legrand | Power Legrand | 104 | XL3 S 630 Распределительные щиты | PL1 | 1 | ШТ | На складе | Не подлежит сертификации | 2023-12-31 | 6901.91 | 8282.29 | 8282.29 |  | 1.055 | 1.5172 | 510 | 85 | 35 | 3414971130661
337960 | IP30 к-кт 750мм | XL³ S 630 Комплект финишной отделки IP30 вертикальной установки 750мм | Legrand | Power Legrand | 104 | XL3 S 630 Распределительные щиты | PL1 | 1 | ШТ | Под заказ Т2 | Не подлежит сертификации | 2023-12-31 | 2654.57 | 3185.48 | 3185.48 |  | 1.519 | 1.0238 | 825 | 73 | 17 | 3414970928856 |  | 11.01.22 - Изменение статуса на складе на "Под заказ Т2"
337961 | IP30 к-кт 900мм | XL³ S 630 Комплект финишной отделки IP30 вертикальной установки 900мм | Legrand | Power Legrand | 104 | XL3 S 630 Распределительные щиты | PL1 | 1 | ШТ | Под заказ Т2 | Не подлежит сертификации | 2023-12-31 | 3097.01 | 3716.41 | 3716.41 |  | 1.768 | 0.89976 | 978 | 40 | 23 | 3414970928870 |  | 11.01.22 - Изменение статуса на складе на "Под заказ Т2"
337962 | IP30 к-кт 1050мм | XL³ S 630 Комплект финишной отделки IP30 вертикальной установки 1050мм | Legrand | Power Legrand | 104 | XL3 S 630 Распределительные щиты | PL1 | 1 | ШТ | Под заказ Т2 | Не подлежит сертификации | 2023-12-31 | 3539.44 | 4247.33 | 4247.33 |  | 2.041 | 1.4152 | 1125 | 74 | 17 | 3414970928894 |  | 11.01.22 - Изменение статуса на складе на "Под заказ Т2"
337963 | IP30 к-кт 1200мм | XL³ S 630 Комплект финишной отделки IP30 вертикальной установки 1200мм | Legrand | Power Legrand | 104 | XL3 S 630 Распределительные щиты | PL1 | 1 | ШТ | Под заказ Т2 | Не подлежит сертификации | 2023-12-31 | 3981.87 | 4778.24 | 4778.24 | [6 empty] | 3414970928917 |  | 11.01.22 - Изменение статуса на складе на "Под заказ Т2"
337964 | IP30 к-кт 1350мм | XL³ S 630 Комплект финишной отделки IP30 вертикальной установки 1350мм | Legrand | Power Legrand | 104 | XL3 S 630 Распределительные щиты | PL1 | 1 | ШТ | Под заказ Т2 | Не подлежит сертификации | 2023-12-31 | 4203.08 | 5043.7 | 5043.7 | [6 empty] | 3414970928931 |  | 11.01.22 - Изменение статуса на складе на "Под заказ Т2"
337965 | IP30 к-кт 1500мм | XL³ S 630 Комплект финишной отделки IP30 вертикальной установки 1500мм | Legrand | Power Legrand | 104 | XL3 S 630 Распределительные щиты | PL1 | 1 | ШТ | Под заказ Т2 | Не подлежит сертификации | 2023-12-31 | 4313.69 | 5176.43 | 5176.43 | [6 empty] | 3414970928955 |  | 11.01.22 - Изменение статуса на складе на "Под заказ Т2"
337966 | IP30 к-кт 1650мм | XL³ S 630 Комплект финишной отделки IP30 вертикальной установки 1650мм | Legrand | Power Legrand | 104 | XL3 S 630 Распределительные щиты | PL1 | 1 | ШТ | Под заказ Т2 | Не подлежит сертификации | 2023-12-31 | 4424.31 | 5309.17 | 5309.17 | [6 empty] | 3414970928979 |  | 11.01.22 - Изменение статуса на складе на "Под заказ Т2"
337967 | IP30 к-кт 1800мм | Комплект финишной отделки IP30 вертикальной установки 1800мм | Legrand | Power Legrand | 106 | XL3 S Аксессуары | PL1 | 1 | ШТ | На складе | Не подлежит сертификации | 2023-12-31 | 4475.64 | 5370.77 | 5370.77 | [6 empty] | 3414970928993
337968 | IP30 к-кт 1950мм | XL³ S 630 Комплект финишной отделки IP30 вертикальной установки 1950мм | Legrand | Power Legrand | 104 | XL3 S 630 Распределительные щиты | PL1 | 1 | ШТ | Под заказ Т2 | Не подлежит сертификации | 2023-12-31 | 4866.73 | 5840.08 | 5840.08 | [6 empty] | 3414970929013 |  | 11.01.22 - Изменение статуса на складе на "Под заказ Т2"
337969 | IP30 к-кт 2100мм | XL³ S 630 Комплект финишной отделки IP30 вертикальной установки 2100мм | Legrand | Power Legrand | 104 | XL3 S 630 Распределительные щиты | PL1 | 1 | ШТ | Под заказ Т2 | Не подлежит сертификации | 2023-12-31 | 5309.15 | 6370.98 | 6370.98 | [6 empty] | 3414970929037 |  | 11.01.22 - Изменение статуса на складе на "Под заказ Т2"
337970 | IP30 к-кт 2250мм | XL³ S 630 Комплект финишной отделки IP30 вертикальной установки 2250мм | Legrand | Power Legrand | 104 | XL3 S 630 Распределительные щиты | PL1 | 1 | ШТ | Под заказ Т2 | Не подлежит сертификации | 2023-12-31 | 5751.58 | 6901.9 | 6901.9 | [6 empty] | 3414970929051 |  | 11.01.22 - Изменение статуса на складе на "Под заказ Т2"
337971 | IP30 к-кт каб.с | Комплект финишной отделки IP30 горизонтальной установки для кабельной секции | Legrand | Power Legrand | 106 | XL3 S Аксессуары | PL1 | 1 | ШТ | На складе | Не подлежит сертификации | 2023-12-31 | 3910.77 | 4692.92 | 4692.92 |  | 0.544 | 0.28687 | 255 | 75 | 15 | 3414970929075
337972 | IP30 к-кт 16M | Комплект финишной отделки IP30 горизонтальной установки 16M | Legrand | Power Legrand | 106 | XL3 S Аксессуары | PL1 | 1 | ШТ | На складе | Не подлежит сертификации | 2023-12-31 | 4345.3 | 5214.36 | 5214.36 |  | 0.67 | 0.36642 | 197 | 62 | 30 | 3414970929099
337973 | IP30 к-кт 24M | Комплект финишной отделки IP30 горизонтальной установки 24M | Legrand | Power Legrand | 106 | XL3 S Аксессуары | PL1 | 1 | ШТ | На складе | Не подлежит сертификации | 2023-12-31 | 5214.34 | 6257.21 | 6257.21 |  | 0.964 | 0.675 | 500 | 75 | 18 | 3414970929112
337974 | IP30 к-кт 36M | Комплект финишной отделки IP30 горизонтальной установки 36M | Legrand | Power Legrand | 106 | XL3 S Аксессуары | PL1 | 1 | ШТ | На складе | Не подлежит сертификации | 2023-12-31 | 5648.87 | 6778.64 | 6778.64 |  | 1.31 | 0.8925 | 700 | 75 | 17 | 3414970929136
337979 | К-кт шин.суппорт каб.с | XL³ S 630 Траверсы для суппортов шин для внешней кабельной секции | Legrand | Power Legrand | 104 | XL3 S 630 Распределительные щиты | PL1 | 1 | ШТ | Под заказ Т2 | Не подлежит сертификации | 2023-12-31 | 5309.15 | 6370.98 | 6370.98 |  | 0.356 | 0.40709 | 217 | 67 | 28 | 3414971121393 |  | 11.01.22 - Изменение статуса на складе на "Под заказ Т2"
337980 | К-кт шин.суппорт 16M | XL³ S 630 Траверсы для суппортов шин для шкафа шириной 16 модулей | Legrand | Power Legrand | 104 | XL3 S 630 Распределительные щиты | PL1 | 1 | ШТ | На складе | Не подлежит сертификации | 2023-12-31 | 7078.88 | 8494.66 | 8494.66 |  | 0.471 | 0.51187 | 315 | 65 | 25 | 3414971002982
337981 | К-кт шин.суппорт 24M | XL³ S 630 Траверсы для суппортов шин для шкафа шириной 24 модулей | Legrand | Power Legrand | 104 | XL3 S 630 Распределительные щиты | PL1 | 1 | ШТ | На складе | Не подлежит сертификации | 2023-12-31 | 8494.65 | 10193.58 | 10193.58 |  | 0.628 | 1.1638 | 475 | 70 | 35 | 3414971003002
337982 | К-кт шин.суппорт 36M | XL³ S 630 Траверсы для суппортов шин для шкафа шириной 36 модулей | Legrand | Power Legrand | 104 | XL3 S 630 Распределительные щиты | PL1 | 1 | ШТ | На складе | Не подлежит сертификации | 2023-12-31 | 9202.53 | 11043.04 | 11043.04 |  | 0.915 | 0.8379 | 665 | 63 | 20 | 3414971003026
337983 | Траверса XL3 S 630 | XL³ S 630 Траверса | Legrand | Power Legrand | 104 | XL3 S 630 Распределительные щиты | PL1 | 1 | ШТ | На складе | Не подлежит сертификации | 2023-12-31 | 4424.31 | 5309.17 | 5309.17 |  | 0.297 | 0.32368 | 170 | 68 | 28 | 3414971090248
337986 | Функц.стойка каб.с 750мм | XL³ S 630 Функциональные стойки для внешних кабельных секций 750мм | Legrand | Power Legrand | 104 | XL3 S 630 Распределительные щиты | PL1 | 1 | ШТ | Под заказ Т2 | Не подлежит сертификации | 2023-12-31 | 5309.15 | 6370.98 | 6370.98 |  | 2.336 | 4.482 | 830 | 90 | 60 | 3414971090286 |  | 11.01.22 - Изменение статуса на складе на "Под заказ Т2"
337987 | Функц.стойка каб.с 900мм | XL³ S 630 Функциональные стойки для внешних кабельных секций 900мм | Legrand | Power Legrand | 104 | XL3 S 630 Распределительные щиты | PL1 | 1 | ШТ | Под заказ Т2 | Не подлежит сертификации | 2023-12-31 | 6194.01 | 7432.81 | 7432.81 |  | 2.721 | 5.174 | 995 | 80 | 65 | 3414971090293 |  | 11.01.22 - Изменение статуса на складе на "Под заказ Т2"
337988 | Функц.стойка каб.с 1050мм | XL³ S 630 Функциональные стойки для внешних кабельных секций 1050мм | Legrand | Power Legrand | 104 | XL3 S 630 Распределительные щиты | PL1 | 1 | ШТ | Под заказ Т2 | Не подлежит сертификации | 2023-12-31 | 7078.88 | 8494.66 | 8494.66 |  | 3.212 | 5.954 | 1145 | 80 | 65 | 3414971090309 |  | 11.01.22 - Изменение статуса на складе на "Под заказ Т2"
337989 | Функц.стойка каб.с 1200мм | XL³ S 630 Функциональные стойки для внешних кабельных секций 1200мм | Legrand | Power Legrand | 104 | XL3 S 630 Распределительные щиты | PL1 | 1 | ШТ | Под заказ Т2 | Не подлежит сертификации | 2023-12-31 | 7963.72 | 9556.46 | 9556.46 |  | 3.665 | 6.734 | 1295 | 80 | 65 | 3414971090316 |  | 11.01.22 - Изменение статуса на складе на "Под заказ Т2"
337990 | Функц.стойка каб.с 1350мм | XL³ S 630 Функциональные стойки для внешних кабельных секций 1350мм | Legrand | Power Legrand | 104 | XL3 S 630 Распределительные щиты | PL1 | 1 | ШТ | Под заказ Т2 | Не подлежит сертификации | 2023-12-31 | 8406.16 | 10087.39 | 10087.39 |  | 4.027 | 7.514 | 1445 | 80 | 65 | 3414971090323 |  | 11.01.22 - Изменение статуса на складе на "Под заказ Т2"
337991 | Функц.стойка каб.с 1500мм | XL³ S 630 Функциональные стойки для внешних кабельных секций 1500мм | Legrand | Power Legrand | 104 | XL3 S 630 Распределительные щиты | PL1 | 1 | ШТ | Под заказ Т2 | Не подлежит сертификации | 2023-12-31 | 8627.39 | 10352.87 | 10352.87 |  | 4.491 | 8.294 | 1595 | 80 | 65 | 3414971090330 |  | 11.01.22 - Изменение статуса на складе на "Под заказ Т2"
337992 | Функц.стойка каб.с 1650мм | XL³ S 630 Функциональные стойки для внешних кабельных секций 1650мм | Legrand | Power Legrand | 104 | XL3 S 630 Распределительные щиты | PL1 | 1 | ШТ | Под заказ Т2 | Не подлежит сертификации | 2023-12-31 | 8848.59 | 10618.31 | 10618.31 |  | 4.964 | 9.074 | 1745 | 80 | 65 | 3414971090347 |  | 11.01.22 - Изменение статуса на складе на "Под заказ Т2"
337993 | Функц.стойка каб.с 1800мм | XL³ S 630 Функциональные стойки для внешних кабельных секций 1800мм | Legrand | Power Legrand | 104 | XL3 S 630 Распределительные щиты | PL1 | 1 | ШТ | Под заказ Т2 | Не подлежит сертификации | 2023-12-31 | 9114.05 | 10936.86 | 10936.86 |  | 5.417 | 9.854 | 1895 | 80 | 65 | 3414971090354 |  | 11.01.22 - Изменение статуса на складе на "Под заказ Т2"
337994 | Функц.стойка каб.с 1950мм | XL³ S 630 Функциональные стойки для внешних кабельных секций 1950мм | Legrand | Power Legrand | 104 | XL3 S 630 Распределительные щиты | PL1 | 1 | ШТ | Под заказ Т2 | Не подлежит сертификации | 2023-12-31 | 9733.46 | 11680.15 | 11680.15 |  | 5.87 | 10.634 | 2045 | 80 | 65 | 3414971090361 |  | 11.01.22 - Изменение статуса на складе на "Под заказ Т2"
337995 | Функц.стойка каб.с 2100мм | XL³ S 630 Функциональные стойки для внешних кабельных секций 2100мм | Legrand | Power Legrand | 104 | XL3 S 630 Распределительные щиты | PL1 | 1 | ШТ | Под заказ Т2 | Не подлежит сертификации | 2023-12-31 | 10618.3 | 12741.96 | 12741.96 |  | 6.4 | 11.414 | 2195 | 80 | 65 | 3414971090378 |  | 11.01.22 - Изменение статуса на складе на "Под заказ Т2"
337996 | Функц.стойка каб.с 2250мм | XL³ S 630 Функциональные стойки для внешних кабельных секций 2250мм | Legrand | Power Legrand | 104 | XL3 S 630 Распределительные щиты | PL1 | 1 | ШТ | Под заказ Т2 | Не подлежит сертификации | 2023-12-31 | 11503.16 | 13803.79 | 13803.79 |  | 7 | 18.92 | 2365 | 100 | 80 | 3414971090385 |  | 11.01.22 - Изменение статуса на складе на "Под заказ Т2"
338000 | XL3S 4000 2000x350x400мм | XL³ S 4000 Кабельная секция 2000x350x400мм | Legrand | Power Legrand | 105 | XL3 S 4000 Распределительные шкафы | PL1 | 1 | ШТ | Под заказ Т2 | Не подлежит сертификации | 2023-12-31 | 30363.55 | 36436.26 | 36436.26 |  | 26.719 | 694.4 | 800 | 400 | 2170 | 3414970899880 |  | 11.01.22 - Изменение статуса на складе на "Под заказ Т2"
338001 | XL3S 4000 2000x450x400мм | XL³ S 4000 Шкаф 2000x450x400мм | Legrand | Power Legrand | 105 | XL3 S 4000 Распределительные шкафы | PL1 | 1 | ШТ | На складе | Не подлежит сертификации | 2023-12-31 | 31578.1 | 37893.72 | 37893.72 |  | 28.476 | 381.6 | 400 | 450 | 2120 | 3414970899897
338002 | XL3S 4000 2000x600x400мм | XL³ S 4000 Шкаф 2000x600x400мм | Legrand | Power Legrand | 105 | XL3 S 4000 Распределительные шкафы | PL1 | 1 | ШТ | На складе | Не подлежит сертификации | 2023-12-31 | 32792.64 | 39351.17 | 39351.17 |  | 31.013 | 852 | 800 | 500 | 2130 | 3414970899903
338003 | XL3S 4000 2000x800x400мм | XL³ S 4000 Шкаф 2000x800x400мм | Legrand | Power Legrand | 105 | XL3 S 4000 Распределительные шкафы | PL1 | 1 | ШТ | На складе | Не подлежит сертификации | 2023-12-31 | 34007.17 | 40808.6 | 40808.6 |  | 40.6 | 672 | 800 | 400 | 2100 | 3414970899910
338004 | XL3S 4000 2000x350x600мм | XL³ S 4000 Кабельная секция 2000x350x600мм | Legrand | Power Legrand | 105 | XL3 S 4000 Распределительные шкафы | PL1 | 1 | ШТ | Под заказ Т2 | Не подлежит сертификации | 2023-12-31 | 35221.73 | 42266.08 | 42266.08 |  | 29.722 | 681.6 | 800 | 400 | 2130 | 3414970899927 |  | 11.01.22 - Изменение статуса на складе на "Под заказ Т2"
338005 | XL3S 4000 2000x450x600мм | XL³ S 4000 Шкаф 2000x450x600мм | Legrand | Power Legrand | 105 | XL3 S 4000 Распределительные шкафы | PL1 | 1 | ШТ | На складе | Не подлежит сертификации | 2023-12-31 | 36436.27 | 43723.52 | 43723.52 |  | 31.673 | 563.37 | 600 | 445 | 2110 | 3414970899934
338006 | XL3S 4000 2000x600x600мм | XL³ S 4000 Шкаф 2000x600x600мм | Legrand | Power Legrand | 105 | XL3 S 4000 Распределительные шкафы | PL1 | 1 | ШТ | На складе | Не подлежит сертификации | 2023-12-31 | 37650.81 | 45180.97 | 45180.97 |  | 42.6 | 1008 | 800 | 600 | 2100 | 3414970899941
338007 | XL3S 4000 2000x800x600мм | XL³ S 4000 Шкаф 2000x800x600мм | Legrand | Power Legrand | 105 | XL3 S 4000 Распределительные шкафы | PL1 | 1 | ШТ | На складе | Не подлежит сертификации | 2023-12-31 | 38865.35 | 46638.42 | 46638.42 |  | 46.2 | 1008 | 800 | 600 | 2100 | 3414970899958
338008 | XL3S 4000 2000x350x800мм | XL³ S 4000 Кабельная секция 2000x350x800мм | Legrand | Power Legrand | 105 | XL3 S 4000 Распределительные шкафы | PL1 | 1 | ШТ | На складе | Не подлежит сертификации | 2023-12-31 | 40079.88 | 48095.86 | 48095.86 |  | 42.4 | 680.16 | 800 | 390 | 2180 | 3414970899965 |  | 11.01.22 - Изменение статуса на складе на "На складе"
338009 | XL3S 4000 2000x450x800мм | XL³ S 4000 Шкаф 2000x450x800мм | Legrand | Power Legrand | 105 | XL3 S 4000 Распределительные шкафы | PL1 | 1 | ШТ | На складе | Не подлежит сертификации | 2023-12-31 | 41294.43 | 49553.32 | 49553.32 |  | 35.018 | 765.45 | 810 | 450 | 2100 | 3414970899972
338010 | XL3S 4000 2000x600x800мм | XL³ S 4000 Шкаф 2000x600x800мм | Legrand | Power Legrand | 105 | XL3 S 4000 Распределительные шкафы | PL1 | 1 | ШТ | На складе | Не подлежит сертификации | 2023-12-31 | 42508.97 | 51010.76 | 51010.76 |  | 45.8 | 1008 | 800 | 600 | 2100 | 3414970899989 |  | 11.01.22 - Изменение статуса на складе на "На складе"
338011 | XL3S 4000 2000x800x800мм | XL³ S 4000 Шкаф 2000x800x800мм | Legrand | Power Legrand | 105 | XL3 S 4000 Распределительные шкафы | PL1 | 1 | ШТ | На складе | Не подлежит сертификации | 2023-12-31 | 43723.52 | 52468.22 | 52468.22 |  | 57.1 | 1323.092 | 790 | 790 | 2120 | 3414970899996
338020 | XL3S 4000 2200x350x400мм | XL³ S 4000 Кабельная секция 2200x350x400мм | Legrand | Power Legrand | 105 | XL3 S 4000 Распределительные шкафы | PL1 | 1 | ШТ | Под заказ Т2 | Не подлежит сертификации | 2023-12-31 | 30970.82 | 37164.98 | 37164.98 |  | 28.147 | 742.4 | 800 | 400 | 2320 | 3414970900005 |  | 11.01.22 - Изменение статуса на складе на "Под заказ Т2"
338021 | XL3S 4000 2200x450x400мм | XL³ S 4000 Шкаф 2200x450x400мм | Legrand | Power Legrand | 105 | XL3 S 4000 Распределительные шкафы | PL1 | 1 | ШТ | Под заказ Т2 | Не подлежит сертификации | 2023-12-31 | 32185.37 | 38622.44 | 38622.44 |  | 29.904 | 742.4 | 800 | 400 | 2320 | 3414970900012 |  | 11.01.22 - Изменение статуса на складе на "Под заказ Т2"
338022 | XL3S 4000 2200x600x400мм | XL³ S 4000 Шкаф 2200x600x400мм | Legrand | Power Legrand | 105 | XL3 S 4000 Распределительные шкафы | PL1 | 1 | ШТ | На складе | Не подлежит сертификации | 2023-12-31 | 33399.91 | 40079.89 | 40079.89 |  | 32.481 | 1113.6 | 800 | 600 | 2320 | 3414970900029
338023 | XL3S 4000 2200x800x400мм | XL³ S 4000 Шкаф 2200x800x400мм | Legrand | Power Legrand | 105 | XL3 S 4000 Распределительные шкафы | PL1 | 1 | ШТ | На складе | Не подлежит сертификации | 2023-12-31 | 34614.46 | 41537.35 | 41537.35 |  | 36.5 | 1104 | 800 | 600 | 2300 | 3414970900036
338024 | XL3S 4000 2200x350x600мм | XL³ S 4000 Кабельная секция 2200x350x600мм | Legrand | Power Legrand | 105 | XL3 S 4000 Распределительные шкафы | PL1 | 1 | ШТ | Под заказ Т2 | Не подлежит сертификации | 2023-12-31 | 35828.99 | 42994.79 | 42994.79 |  | 31.19 | 742.4 | 800 | 400 | 2320 | 3414970900043 |  | 11.01.22 - Изменение статуса на складе на "Под заказ Т2"
338025 | XL3S 4000 2200x450x600мм | XL³ S 4000 Шкаф 2200x450x600мм | Legrand | Power Legrand | 105 | XL3 S 4000 Распределительные шкафы | PL1 | 1 | ШТ | Под заказ Т2 | Не подлежит сертификации | 2023-12-31 | 37043.53 | 44452.24 | 44452.24 |  | 33.141 | 928 | 800 | 500 | 2320 | 3414970900050 |  | 11.01.22 - Изменение статуса на складе на "Под заказ Т2"
338026 | XL3S 4000 2200x600x600мм | XL³ S 4000 Шкаф 2200x600x600мм | Legrand | Power Legrand | 105 | XL3 S 4000 Распределительные шкафы | PL1 | 1 | ШТ | На складе | Не подлежит сертификации | 2023-12-31 | 38258.07 | 45909.68 | 45909.68 |  | 45.6 | 1113.6 | 800 | 600 | 2320 | 3414970900067
338027 | XL3S 4000 2200x800x600мм | XL³ S 4000 Шкаф 2200x800x600мм | Legrand | Power Legrand | 105 | XL3 S 4000 Распределительные шкафы | PL1 | 1 | ШТ | Под заказ Т2 | Не подлежит сертификации | 2023-12-31 | 39472.61 | 47367.13 | 47367.13 |  | 39.96 | 1966.1397 | 1310 | 735 | 2042 | 3414970900074 |  | 11.01.22 - Изменение статуса на складе на "Под заказ Т2"
338028 | XL3S 4000 2200x350x800мм | XL³ S 4000 Кабельная секция 2200x350x800мм | Legrand | Power Legrand | 105 | XL3 S 4000 Распределительные шкафы | PL1 | 1 | ШТ | На складе | Не подлежит сертификации | 2023-12-31 | 40687.17 | 48824.6 | 48824.6 |  | 34.158 | 928 | 1000 | 400 | 2320 | 3414970900081
338029 | XL3S 4000 2200x450x800мм | XL³ S 4000 Шкаф 2200x450x800мм | Legrand | Power Legrand | 105 | XL3 S 4000 Распределительные шкафы | PL1 | 1 | ШТ | Под заказ Т2 | Не подлежит сертификации | 2023-12-31 | 41901.7 | 50282.04 | 50282.04 |  | 36.486 | 920 | 800 | 500 | 2300 | 3414970900098 |  | 11.01.22 - Изменение статуса на складе на "Под заказ Т2"
338030 | XL3S 4000 2200x600x800мм | XL³ S 4000 Шкаф 2200x600x800мм | Legrand | Power Legrand | 105 | XL3 S 4000 Распределительные шкафы | PL1 | 1 | ШТ | На складе | Не подлежит сертификации | 2023-12-31 | 43116.25 | 51739.5 | 51739.5 |  | 41.497 | 1380 | 1000 | 600 | 2300 | 3414970900104
338031 | XL3S 4000 2200x800x800мм | XL³ S 4000 Шкаф 2200x800x800мм | Legrand | Power Legrand | 105 | XL3 S 4000 Распределительные шкафы | PL1 | 1 | ШТ | На складе | Не подлежит сертификации | 2023-12-31 | 44330.79 | 53196.95 | 53196.95 |  | 44.616 | 1656 | 900 | 800 | 2300 | 3414970900111
338061 | Бок.пан. XL3S 4000 2000x400мм | XL³ S 4000 Боковая панель 2000x400мм | Legrand | Power Legrand | 105 | XL3 S 4000 Распределительные шкафы | PL1 | 1 | ШТ | На складе | Не подлежит сертификации | 2023-12-31 | 9732.17 | 11678.6 | 11678.6 |  | 8.1 | 30.02 | 1900 | 395 | 40 | 3414970900197
338062 | Бок.пан. XL3S 4000 2000x600мм | XL³ S 4000 Боковая панель 2000x600мм | Legrand | Power Legrand | 105 | XL3 S 4000 Распределительные шкафы | PL1 | 1 | ШТ | На складе | Не подлежит сертификации | 2023-12-31 | 10444.28 | 12533.14 | 12533.14 |  | 12.3 | 22.92 | 1910 | 600 | 20 | 3414970900203
338063 | Бок.пан. XL3S 4000 2000x800мм | XL³ S 4000 Боковая панель 2000x800мм | Legrand | Power Legrand | 105 | XL3 S 4000 Распределительные шкафы | PL1 | 1 | ШТ | На складе | Не подлежит сертификации | 2023-12-31 | 10919.03 | 13102.84 | 13102.84 |  | 16.3 | 60.42 | 1900 | 795 | 40 | 3414970900210
338071 | Бок.пан. XL3S 4000 2200x400мм | XL³ S 4000 Боковая панель 2200x400мм | Legrand | Power Legrand | 105 | XL3 S 4000 Распределительные шкафы | PL1 | 1 | ШТ | На складе | Не подлежит сертификации | 2023-12-31 | 10444.28 | 12533.14 | 12533.14 |  | 8.983 | 28.535 | 2195 | 260 | 50 | 3414970900234
338072 | Бок.пан. XL3S 4000 2200x600мм | XL³ S 4000 Боковая панель 2200x600мм | Legrand | Power Legrand | 105 | XL3 S 4000 Распределительные шкафы | PL1 | 1 | ШТ | На складе | Не подлежит сертификации | 2023-12-31 | 11393.75 | 13672.5 | 13672.5 |  | 13.311 | 49.98 | 2100 | 595 | 40 | 3414970900241
338073 | Бок.пан. XL3S 4000 2200x800мм | XL³ S 4000 Боковая панель 2200x800мм | Legrand | Power Legrand | 105 | XL3 S 4000 Распределительные шкафы | PL1 | 1 | ШТ | На складе | Не подлежит сертификации | 2023-12-31 | 11868.49 | 14242.19 | 14242.19 |  | 16.614 | 66.78 | 2100 | 795 | 40 | 3414970900258
338080 | Зад.пан. XL3S 4000 2000x350мм | XL³ S 4000 Задняя панель 2000x350мм | Legrand | Power Legrand | 105 | XL3 S 4000 Распределительные шкафы | PL1 | 1 | ШТ | На складе | Не подлежит сертификации | 2023-12-31 | 9494.8 | 11393.76 | 11393.76 |  | 7.3 | 18.9443 | 1885 | 335 | 30 | 3414970900265
338081 | Зад.пан. XL3S 4000 2000x450мм | XL³ S 4000 Задняя панель 2000x450мм | Legrand | Power Legrand | 105 | XL3 S 4000 Распределительные шкафы | PL1 | 1 | ШТ | На складе | Не подлежит сертификации | 2023-12-31 | 9969.54 | 11963.45 | 11963.45 |  | 9.133 | 16.91 | 1900 | 445 | 20 | 3414970900272
338090 | Зад.пан. XL3S 4000 2200x350мм | XL³ S 4000 Задняя панель 2200x350мм | Legrand | Power Legrand | 105 | XL3 S 4000 Распределительные шкафы | PL1 | 1 | ШТ | На складе | Не подлежит сертификации | 2023-12-31 | 10206.91 | 12248.29 | 12248.29 |  | 8.1 | 17.9831 | 2085 | 345 | 25 | 3414970900302
338091 | Зад.пан. XL3S 4000 2200x450мм | XL³ S 4000 Задняя панель 2200x450мм | Legrand | Power Legrand | 105 | XL3 S 4000 Распределительные шкафы | PL1 | 1 | ШТ | Под заказ Т2 | Не подлежит сертификации | 2023-12-31 | 10681.63 | 12817.96 | 12817.96 |  | 10.061 | 37.38 | 2100 | 445 | 40 | 3414970900319 |  | 11.01.22 - Изменение статуса на складе на "Под заказ Т2"
338100 | Мет.дв XL3S 4000 2000x350мм | XL³ S 4000 Металлическая дверь 2000x350мм | Legrand | Power Legrand | 105 | XL3 S 4000 Распределительные шкафы | PL1 | 1 | ШТ | На складе | Не подлежит сертификации | 2023-12-31 | 15824.66 | 18989.59 | 18989.59 |  | 12.186 | 68.3205 | 1897 | 343 | 105 | 3414970900340
338101 | Мет.дв XL3S 4000 2000x450мм | XL³ S 4000 Металлическая дверь 2000x450мм | Legrand | Power Legrand | 105 | XL3 S 4000 Распределительные шкафы | PL1 | 1 | ШТ | На складе | Не подлежит сертификации | 2023-12-31 | 16615.89 | 19939.07 | 19939.07 |  | 14.765 | 88.239 | 1897 | 443 | 105 | 3414970900357
338102 | Мет.дв XL3S 4000 2000x600мм | XL³ S 4000 Металлическая дверь 2000x600мм | Legrand | Power Legrand | 105 | XL3 S 4000 Распределительные шкафы | PL1 | 1 | ШТ | На складе | Не подлежит сертификации | 2023-12-31 | 17407.12 | 20888.54 | 20888.54 |  | 18.636 | 157.9537 | 1897 | 793 | 105 | 3414970900364
338103 | Мет.дв XL3S 4000 2000x800мм | XL³ S 4000 Металлическая дверь 2000x800мм | Legrand | Power Legrand | 105 | XL3 S 4000 Распределительные шкафы | PL1 | 1 | ШТ | На складе | Не подлежит сертификации | 2023-12-31 | 18198.36 | 21838.03 | 21838.03 |  | 23.792 | 157.9537 | 1897 | 793 | 105 | 3414970900371
338110 | Мет.дв XL3S 4000 2200x350мм | XL³ S 4000 Металлическая дверь 2200x350мм | Legrand | Power Legrand | 105 | XL3 S 4000 Распределительные шкафы | PL1 | 1 | ШТ | Под заказ Т2 | Не подлежит сертификации | 2023-12-31 | 17011.51 | 20413.81 | 20413.81 |  | 13.39 | 75.6315 | 2100 | 343 | 105 | 3414970900388
338111 | Мет.дв XL3S 4000 2200x450мм | XL³ S 4000 Металлическая дверь 2200x450мм | Legrand | Power Legrand | 105 | XL3 S 4000 Распределительные шкафы | PL1 | 1 | ШТ | Под заказ Т2 | Не подлежит сертификации | 2023-12-31 | 17802.75 | 21363.3 | 21363.3 |  | 16.226 | 97.6815 | 2100 | 443 | 105 | 3414970900395 |  | 11.01.22 - Изменение статуса на складе на "Под заказ Т2"
338112 | Мет.дв XL3S 4000 2200x600мм | XL³ S 4000 Металлическая дверь 2200x600мм | Legrand | Power Legrand | 105 | XL3 S 4000 Распределительные шкафы | PL1 | 1 | ШТ | На складе | Не подлежит сертификации | 2023-12-31 | 18989.58 | 22787.5 | 22787.5 |  | 23.4 | 130.7565 | 2100 | 593 | 105 | 3414970900401
338113 | Мет.дв XL3S 4000 2200x800мм | XL³ S 4000 Металлическая дверь 2200x800мм | Legrand | Power Legrand | 105 | XL3 S 4000 Распределительные шкафы | PL1 | 1 | ШТ | На складе | Не подлежит сертификации | 2023-12-31 | 19780.82 | 23736.98 | 23736.98 |  | 26.144 | 174.8565 | 2100 | 793 | 105 | 3414970900418
338120 | Прозр.дв XL3S 4000 2000x450мм | XL³ S 4000 Прозрачная дверь 2000x450мм | Legrand | Power Legrand | 105 | XL3 S 4000 Распределительные шкафы | PL1 | 1 | ШТ | Под заказ Т2 | Не подлежит сертификации | 2023-12-31 | 29077.79 | 34893.35 | 34893.35 |  | 14.072 | 88.239 | 1897 | 443 | 105 | 3414970900425 |  | 11.01.22 - Изменение статуса на складе на "Под заказ Т2"
338121 | Прозр.дв XL3S 4000 2000x600мм | XL³ S 4000 Прозрачная дверь 2000x600мм | Legrand | Power Legrand | 105 | XL3 S 4000 Распределительные шкафы | PL1 | 1 | ШТ | Под заказ Т2 | Не подлежит сертификации | 2023-12-31 | 30462.46 | 36554.95 | 36554.95 |  | 20.3 | 157.9537 | 1897 | 793 | 105 | 3414970900432 |  | 11.01.22 - Изменение статуса на складе на "Под заказ Т2"
338122 | Прозр.дв XL3S 4000 2000x800мм | XL³ S 4000 Прозрачная дверь 2000x800мм | Legrand | Power Legrand | 105 | XL3 S 4000 Распределительные шкафы | PL1 | 1 | ШТ | Под заказ Т2 | Не подлежит сертификации | 2023-12-31 | 31847.12 | 38216.54 | 38216.54 |  | 24.3 | 157.9537 | 1897 | 793 | 105 | 3414970900449 |  | 11.01.22 - Изменение статуса на складе на "Под заказ Т2"
338130 | Прозр.дв XL3S 4000 2200x450мм | XL³ S 4000 Прозрачная дверь 2200x450мм | Legrand | Power Legrand | 105 | XL3 S 4000 Распределительные шкафы | PL1 | 1 | ШТ | Под заказ Т2 | Не подлежит сертификации | 2023-12-31 | 31154.8 | 37385.76 | 37385.76 |  | 15.044 | 97.6815 | 2100 | 443 | 105 | 3414970900456 |  | 11.01.22 - Изменение статуса на складе на "Под заказ Т2"
338131 | Прозр.дв XL3S 4000 2200x600мм | XL³ S 4000 Прозрачная дверь 2200x600мм | Legrand | Power Legrand | 105 | XL3 S 4000 Распределительные шкафы | PL1 | 1 | ШТ | Под заказ Т2 | Не подлежит сертификации | 2023-12-31 | 33231.78 | 39878.14 | 39878.14 |  | 21.7 | 130.7565 | 2100 | 593 | 105 | 3414970900463 |  | 11.01.22 - Изменение статуса на складе на "Под заказ Т2"
338132 | Прозр.дв XL3S 4000 2200x800мм | XL³ S 4000 Прозрачная дверь 2200x800мм | Legrand | Power Legrand | 105 | XL3 S 4000 Распределительные шкафы | PL1 | 1 | ШТ | Под заказ Т2 | Не подлежит сертификации | 2023-12-31 | 34616.44 | 41539.73 | 41539.73 |  | 26.7 | 174.8565 | 2100 | 793 | 105 | 3414970900470 |  | 11.01.22 - Изменение статуса на складе на "Под заказ Т2"
338143 | К-кт внут каб.с 2000x400мм | XL³ S 4000 Комплект внутренней кабельной секции 2000x400мм | Legrand | Power Legrand | 105 | XL3 S 4000 Распределительные шкафы | PL1 | 1 | ШТ | На складе | Не подлежит сертификации | 2023-12-31 | 16220.28 | 19464.34 | 19464.34 |  | 8.208 | 24.09 | 1825 | 220 | 60 | 3414970900517
338146 | Промеж.напр. XL3 S 4000 2000мм | XL³ S 4000 Промежуточная стойка 2000мм | Legrand | Power Legrand | 105 | XL3 S 4000 Распределительные шкафы | PL1 | 1 | ШТ | Под заказ Т2 | Не подлежит сертификации | 2023-12-31 | 15824.66 | 18989.59 | 18989.59 |  | 5.8 | 10.7731 | 1810 | 124 | 48 | 3414971130708
338147 | Промеж.напр. XL3 S 4000 2200мм | XL³ S 4000 Промежуточная стойка 2200мм | Legrand | Power Legrand | 105 | XL3 S 4000 Распределительные шкафы | PL1 | 1 | ШТ | Под заказ Т2 | Не подлежит сертификации | 2023-12-31 | 17011.51 | 20413.81 | 20413.81 |  | 6.3 | 11.3475 | 2022 | 122 | 46 | 3414971130715 |  | 11.01.22 - Изменение статуса на складе на "Под заказ Т2"
338150 | Пластр XL3 S 4000 2200x350мм | XL³ S 4000 Лицевая панель 2200x350мм | Legrand | Power Legrand | 105 | XL3 S 4000 Распределительные шкафы | PL1 | 1 | ШТ | Под заказ Т2 | Не подлежит сертификации | 2023-12-31 | 8505.76 | 10206.91 | 10206.91 |  | 4.891 | 12.4537 | 1025 | 270 | 45 | 3414970900524
338153 | К-кт внут каб.с 2200x400мм | XL³ S 4000 Комплект внутренней кабельной секции 2200x400мм | Legrand | Power Legrand | 105 | XL3 S 4000 Распределительные шкафы | PL1 | 1 | ШТ | Под заказ Т2 | Не подлежит сертификации | 2023-12-31 | 17407.12 | 20888.54 | 20888.54 |  | 9.047 | 26.73 | 2025 | 220 | 60 | 3414970900555
338155 | Функц.стойка XL3 S 4000 2000мм | XL³ S 4000 Функциональные стойки, комплект из 2 шт. 2000мм | Legrand | Power Legrand | 105 | XL3 S 4000 Распределительные шкафы | PL1 | 1 | Упаковка | На складе | Не подлежит сертификации | 2023-12-31 | 15824.66 | 18989.59 | 18989.59 |  | 6.73 | 2.43 | 1800 | 50 | 27 | 3414970900562
338156 | Рамка пластрXL3 S 4000 2000мм | XL³ S 4000 Опорная рама для лицевых панелей 2000мм | Legrand | Power Legrand | 105 | XL3 S 4000 Распределительные шкафы | PL1 | 1 | ШТ | На складе | Не подлежит сертификации | 2023-12-31 | 6329.87 | 7595.84 | 7595.84 |  | 1.849 | 1.3631 | 1803 | 28 | 27 | 3414970900579
338157 | Функц.стойка XL3 S 4000 2200мм | XL³ S 4000 Функциональные стойки, комплект из 2 шт. 2200мм | Legrand | Power Legrand | 105 | XL3 S 4000 Распределительные шкафы | PL1 | 1 | Упаковка | На складе | Не подлежит сертификации | 2023-12-31 | 17011.51 | 20413.81 | 20413.81 |  | 7.4 | 3 | 2000 | 50 | 30 | 3414970900586
338158 | Рамка пластрXL3 S 4000 2200мм | XL³ S 4000 Опорная рама для лицевых панелей 2200мм | Legrand | Power Legrand | 105 | XL3 S 4000 Распределительные шкафы | PL1 | 1 | ШТ | На складе | Не подлежит сертификации | 2023-12-31 | 6804.6 | 8165.52 | 8165.52 |  | 2.051 | 1.5143 | 2003 | 28 | 27 | 3414970900593
338160 | Центр.напр2000x450мм | XL³ S 4000 Центральные монтажные стойки 2000x450мм | Legrand | Power Legrand | 105 | XL3 S 4000 Распределительные шкафы | PL1 | 1 | ШТ | Под заказ Т2 | Не подлежит сертификации | 2023-12-31 | 24923.83 | 29908.6 | 29908.6 |  | 10.614 | 26.754 | 1820 | 210 | 70 | 3414970929150 |  | 11.01.22 - Изменение статуса на складе на "Под заказ Т2"
338161 | Центр.напр2000x600мм | XL³ S 4000 Центральные монтажные стойки 2000x600мм | Legrand | Power Legrand | 105 | XL3 S 4000 Распределительные шкафы | PL1 | 1 | ШТ | На складе | Не подлежит сертификации | 2023-12-31 | 26110.69 | 31332.83 | 31332.83 |  | 11.284 | 26.754 | 1820 | 210 | 70 | 3414970929167
338162 | Центр.напр2000x800мм | XL³ S 4000 Центральные монтажные стойки 2000x800мм | Legrand | Power Legrand | 105 | XL3 S 4000 Распределительные шкафы | PL1 | 1 | ШТ | На складе | Не подлежит сертификации | 2023-12-31 | 27297.53 | 32757.04 | 32757.04 |  | 11.804 | 26.754 | 1820 | 210 | 70 | 3414970929174
338163 | Центр.напр2200x450мм | XL³ S 4000 Центральные монтажные стойки 2200x450мм | Legrand | Power Legrand | 105 | XL3 S 4000 Распределительные шкафы | PL1 | 1 | ШТ | Под заказ Т2 | Не подлежит сертификации | 2023-12-31 | 26704.11 | 32044.93 | 32044.93 |  | 11.535 | 29.694 | 2020 | 210 | 70 | 3414970929181 |  | 11.01.22 - Изменение статуса на складе на "Под заказ Т2"
338164 | Центр.напр2200x600мм | XL³ S 4000 Центральные монтажные стойки 2200x600мм | Legrand | Power Legrand | 105 | XL3 S 4000 Распределительные шкафы | PL1 | 1 | ШТ | Под заказ Т2 | Не подлежит сертификации | 2023-12-31 | 28484.39 | 34181.27 | 34181.27 |  | 12.205 | 29.694 | 2020 | 210 | 70 | 3414970929198 |  | 11.01.22 - Изменение статуса на складе на "Под заказ Т2"
338165 | Центр.напр2200x800мм | XL³ S 4000 Центральные монтажные стойки 2200x800мм | Legrand | Power Legrand | 105 | XL3 S 4000 Распределительные шкафы | PL1 | 1 | ШТ | На складе | Не подлежит сертификации | 2023-12-31 | 29671.23 | 35605.48 | 35605.48 |  | 12.725 | 29.694 | 2020 | 210 | 70 | 3414970929204
338170 | Метал.плата 2000x600мм | XL³ S 4000 Сплошная монтажная плата 2000x600мм | Legrand | Power Legrand | 105 | XL3 S 4000 Распределительные шкафы | PL1 | 1 | ШТ | На складе | Не подлежит сертификации | 2023-12-31 | 26110.69 | 31332.83 | 31332.83 |  | 25.299 | 51.3249 | 1812 | 515 | 55 | 3414971090392
338171 | Метал.плата 2000x800мм | XL³ S 4000 Сплошная монтажная плата 2000x800мм | Legrand | Power Legrand | 105 | XL3 S 4000 Распределительные шкафы | PL1 | 1 | ШТ | Под заказ Т2 | Не подлежит сертификации | 2023-12-31 | 27297.53 | 32757.04 | 32757.04 |  | 32.656 | 71.2569 | 1812 | 715 | 55 | 3414971090408 |  | 11.01.22 - Изменение статуса на складе на "Под заказ Т2"
338172 | Метал.плата 2200x600мм | XL³ S 4000 Сплошная монтажная плата 2200x600мм | Legrand | Power Legrand | 105 | XL3 S 4000 Распределительные шкафы | PL1 | 1 | ШТ | Под заказ Т2 | Не подлежит сертификации | 2023-12-31 | 28484.39 | 34181.27 | 34181.27 |  | 27.85 | 56.9899 | 2012 | 515 | 55 | 3414971090415 |  | 11.01.22 - Изменение статуса на складе на "Под заказ Т2"
338173 | Метал.плата 2200x800мм | XL³ S 4000 Сплошная монтажная плата 2200x800мм | Legrand | Power Legrand | 105 | XL3 S 4000 Распределительные шкафы | PL1 | 1 | ШТ | На складе | Не подлежит сертификации | 2023-12-31 | 29671.23 | 35605.48 | 35605.48 |  | 36.011 | 79.1219 | 2012 | 715 | 55 | 3414971090422
338174 | Промеж.пласт XL3 S 4000 | XL³ S 4000 Промежуточная пластина | Legrand | Power Legrand | 105 | XL3 S 4000 Распределительные шкафы | PL1 | 1 | ШТ | Под заказ Т2 | Не подлежит сертификации | 2023-12-31 | 11868.49 | 14242.19 | 14242.19 |  | 5.7 | 8.0098 | 1990 | 115 | 35 | 3414971121409 |  | 11.01.22 - Изменение статуса на складе на "Под заказ Т2"
338180 | IP30 к-кт 2000мм | XL³ S 4000 Комплект финишной отделки IP30 вертикальной установки 2000мм | Legrand | Power Legrand | 105 | XL3 S 4000 Распределительные шкафы | PL1 | 1 | ШТ | На складе | Не подлежит сертификации | 2023-12-31 | 11077.27 | 13292.72 | 13292.72 | [6 empty] | 3414970929211
338200 | XL3 S 630 Плинт 4 угла | XL³ S 630 4 угла для цоколя | Legrand | Power Legrand | 106 | XL3 S Аксессуары | PL1 | 1 | ШТ | На складе | Не подлежит сертификации | 2023-12-31 | 2358.42 | 2830.1 | 2830.1 |  | 1.81 | 1.736 | 155 | 140 | 80 | 3414970900609
338201 | Пер.панель цоколь 350мм | Передняя панель цоколь 350мм | Legrand | Power Legrand | 106 | XL3 S Аксессуары | PL1 | 1 | ШТ | На складе | Не подлежит сертификации | 2023-12-31 | 1100.59 | 1320.71 | 1320.71 |  | 1.138 | 0.36642 | 197 | 62 | 30 | 3414970900616
338202 | XL3 S 630 Плинт Пер и задн 16м | XL³ S 630 Плинт Передний и задний 16м | Legrand | Power Legrand | 106 | XL3 S Аксессуары | PL1 | 1 | Упаковка | На складе | Не подлежит сертификации | 2023-12-31 | 1886.73 | 2264.08 | 2264.08 |  | 1.497 | 0.95256 | 420 | 108 | 21 | 3414970900623
338203 | XL3 S 630 Плинт Пер и задн 24м | XL³ S 630 Плинт Передний и задний 24м | Legrand | Power Legrand | 106 | XL3 S Аксессуары | PL1 | 1 | Упаковка | На складе | Не подлежит сертификации | 2023-12-31 | 2515.64 | 3018.77 | 3018.77 |  | 2.023 | 1.2928 | 570 | 108 | 21 | 3414970900630
338204 | XL3 S 630 Плинт Пер и задн 36м | XL³ S 630 Плинт Передний и задний 36м | Legrand | Power Legrand | 106 | XL3 S Аксессуары | PL1 | 1 | Упаковка | На складе | Не подлежит сертификации | 2023-12-31 | 2830.1 | 3396.12 | 3396.12 |  | 2.753 | 0.89964 | 765 | 98 | 12 | 3414970900647
338205 | XL3 S 630 Плинт Бок.стороны | XL³ S 630 Плинт Боковые стороны | Legrand | Power Legrand | 106 | XL3 S Аксессуары | PL1 | 1 | Упаковка | На складе | Не подлежит сертификации | 2023-12-31 | 1738.12 | 2085.74 | 2085.74 |  | 0.903 | 0.55566 | 245 | 108 | 21 | 3414970900654
338206 | Бок.панель цоколь 400мм | Боковая панель цоколь 400мм | Legrand | Power Legrand | 106 | XL3 S Аксессуары | PL1 | 1 | ШТ | На складе | Не подлежит сертификации | 2023-12-31 | 786.15 | 943.38 | 943.38 |  | 1.322 | 0.83916 | 370 | 108 | 21 | 3414970900661
338220 | DIN рейка 3 поз.16M для XL3 S | DIN рейка 3-позиционная для шкафа шириной 16 модулей | Legrand | Power Legrand | 106 | XL3 S Аксессуары | PL1 | 1 | ШТ | На складе | Не подлежит сертификации | 2023-12-31 | 1303.6 | 1564.32 | 1564.32 |  | 0.815 | 2.375 | 475 | 100 | 50 | 3414970900708
338223 | DIN рейка 3 поз.24M для XL3 S | DIN рейка 3-позиционная для шкафа шириной 24 модулей | Legrand | Power Legrand | 106 | XL3 S Аксессуары | PL1 | 1 | ШТ | На складе | Не подлежит сертификации | 2023-12-31 | 1564.3 | 1877.16 | 1877.16 |  | 0.921 | 2.2275 | 495 | 100 | 45 | 3414970900722
338226 | DIN рейка 3 поз.36M дляXL3 S | DIN рейка 3-позиционная для шкафа шириной 36 модулей | Legrand | Power Legrand | 106 | XL3 S Аксессуары | PL1 | 1 | ШТ | На складе | Не подлежит сертификации | 2023-12-31 | 1694.67 | 2033.6 | 2033.6 |  | 1.066 | 3.1185 | 693 | 100 | 45 | 3414970900746
338240 | Адапт. рейка для DPX3 + MCB | Адаптер DIN-рейка DPX³+MCB | Legrand | Power Legrand | 106 | XL3 S Аксессуары | PL1 | 1 | ШТ | На складе | Не подлежит сертификации | 2023-12-31 | 1100.59 | 1320.71 | 1320.71 |  | 0.251 | 1.8 | 450 | 100 | 40 | 3414970900821
338241 | Адаптер DIN-рейка DRX+MCB | Адаптер DIN-рейка DRX+MCB | Legrand | Power Legrand | 106 | XL3 S Аксессуары | PL1 | 1 | ШТ | На складе | Не подлежит сертификации | 2023-12-31 | 628.91 | 754.69 | 754.69 |  | 0.636 | 5.0274 | 420 | 133 | 90 | 3414970900845
338242 | Адаптер DIN-рейка DPX3+DRX | Адаптер DIN-рейка DPX³+DRX | Legrand | Power Legrand | 106 | XL3 S Аксессуары | PL1 | 1 | ШТ | На складе | Не подлежит сертификации | 2023-12-31 | 628.91 | 754.69 | 754.69 |  | 0.577 | 5.0274 | 420 | 133 | 90 | 3414970900869
338243 | Универс.рейка 16M | Универсальная рейка 16M | Legrand | Power Legrand | 106 | XL3 S Аксессуары | PL1 | 1 | ШТ | На складе | Не подлежит сертификации | 2023-12-31 | 1572.28 | 1886.74 | 1886.74 |  | 0.66 | 1.8 | 360 | 100 | 50 | 3414970900883
338244 | Универс.рейка 24M | Универсальная рейка 24M | Legrand | Power Legrand | 106 | XL3 S Аксессуары | PL1 | 1 | ШТ | На складе | Не подлежит сертификации | 2023-12-31 | 1886.73 | 2264.08 | 2264.08 |  | 0.763 | 2.6591 | 474 | 102 | 55 | 3414970900906
338245 | Универс.рейка 36M | Универсальная рейка 36M | Legrand | Power Legrand | 106 | XL3 S Аксессуары | PL1 | 1 | ШТ | На складе | Не подлежит сертификации | 2023-12-31 | 2043.96 | 2452.75 | 2452.75 |  | 0.861 | 3.0939 | 653 | 103 | 46 | 3414970900920
338251 | Пластрон для мод 16M 150мм | Лицевая панель для модульных аппаратов для шкафа шириной 16 модулей 150мм | Legrand | Power Legrand | 106 | XL3 S Аксессуары | PL1 | 1 | ШТ | На складе | Не подлежит сертификации | 2023-12-31 | 1415.05 | 1698.06 | 1698.06 |  | 0.467 | 1.179 | 348 | 154 | 22 | 3414970900944
338252 | Пластрон для мод 24M 150мм | Лицевая панель для модульных аппаратов для шкафа шириной 24 модулей 150мм | Legrand | Power Legrand | 106 | XL3 S Аксессуары | PL1 | 1 | ШТ | На складе | Не подлежит сертификации | 2023-12-31 | 1698.06 | 2037.67 | 2037.67 |  | 0.681 | 1.7781 | 502 | 154 | 23 | 3414970900968
338253 | Пластрон для мод 36M 150мм | Лицевая панель для модульных аппаратов для шкафа шириной 36 модулей 150мм | Legrand | Power Legrand | 106 | XL3 S Аксессуары | PL1 | 1 | ШТ | На складе | Не подлежит сертификации | 2023-12-31 | 1839.56 | 2207.47 | 2207.47 |  | 0.927 | 2.4865 | 702 | 154 | 23 | 3414970900982
338261 | Пластрон для мод 16M 200мм | Лицевая панель для модульных аппаратов для шкафа шириной 16 модулей 200мм | Legrand | Power Legrand | 106 | XL3 S Аксессуары | PL1 | 1 | ШТ | На складе | Не подлежит сертификации | 2023-12-31 | 1509.39 | 1811.27 | 1811.27 |  | 0.668 | 1.6248 | 348 | 203 | 23 | 3414970901002
338262 | Пластрон для мод 24M 200мм | Лицевая панель для модульных аппаратов для шкафа шириной 24 модулей 200мм | Legrand | Power Legrand | 106 | XL3 S Аксессуары | PL1 | 1 | ШТ | На складе | Не подлежит сертификации | 2023-12-31 | 1811.27 | 2173.52 | 2173.52 |  | 0.902 | 2.3132 | 493 | 204 | 23 | 3414970901026
338263 | Пластрон для мод 36M 200мм | Лицевая панель для модульных аппаратов для шкафа шириной 36 модулей 200мм | Legrand | Power Legrand | 106 | XL3 S Аксессуары | PL1 | 1 | ШТ | На складе | Не подлежит сертификации | 2023-12-31 | 1962.19 | 2354.63 | 2354.63 |  | 1.254 | 3.3032 | 704 | 204 | 23 | 3414970901040
338271 | Пластрон для мод 16M 300мм | Лицевая панель для модульных аппаратов для шкафа шириной 16 модулей 300мм | Legrand | Power Legrand | 106 | XL3 S Аксессуары | PL1 | 1 | ШТ | На складе | Не подлежит сертификации | 2023-12-31 | 1698.06 | 2037.67 | 2037.67 |  | 1.02 | 2.4332 | 348 | 304 | 23 | 3414970901064
338272 | Пластрон для мод 24M 300мм | Лицевая панель для модульных аппаратов для шкафа шириной 24 модулей 300мм | Legrand | Power Legrand | 106 | XL3 S Аксессуары | PL1 | 1 | ШТ | На складе | Не подлежит сертификации | 2023-12-31 | 2037.67 | 2445.2 | 2445.2 |  | 1.389 | 3.524 | 504 | 304 | 23 | 3414970901088
338273 | Пластрон для мод 36M 300мм | Лицевая панель для модульных аппаратов для шкафа шириной 36 модулей 300мм | Legrand | Power Legrand | 106 | XL3 S Аксессуары | PL1 | 1 | ШТ | На складе | Не подлежит сертификации | 2023-12-31 | 2207.48 | 2648.98 | 2648.98 |  | 1.953 | 4.8804 | 698 | 304 | 23 | 3414970901101
338281 | Пластрон для мод 16M 400мм | Лицевая панель для модульных аппаратов для шкафа шириной 16 модулей 400мм | Legrand | Power Legrand | 106 | XL3 S Аксессуары | PL1 | 1 | ШТ | Под заказ Т2 | Не подлежит сертификации | 2023-12-31 | 2075.4 | 2490.48 | 2490.48 |  | 1.483 | 3.813 | 372 | 410 | 25 | 3414971090439 |  | 11.01.22 - Изменение статуса на складе на "Под заказ Т2"
338282 | Пластрон для мод 24M 400мм | Лицевая панель для модульных аппаратов для шкафа шириной 24 модулей 400мм | Legrand | Power Legrand | 106 | XL3 S Аксессуары | PL1 | 1 | ШТ | На складе | Не подлежит сертификации | 2023-12-31 | 2490.48 | 2988.58 | 2988.58 |  | 2.078 | 5.8983 | 498 | 423 | 28 | 3414971090453
338283 | Пластрон для мод 36M 400мм | Лицевая панель для модульных аппаратов для шкафа шириной 36 модулей 400мм | Legrand | Power Legrand | 106 | XL3 S Аксессуары | PL1 | 1 | ШТ | Под заказ Т2 | Не подлежит сертификации | 2023-12-31 | 2698.02 | 3237.62 | 3237.62 |  | 2.808 | 12.155 | 715 | 425 | 40 | 3414971090477 |  | 11.01.22 - Изменение статуса на складе на "Под заказ Т2"
338300 | Плата для гор. DPX3 160 3P 16M | Плата для горизонтального DPX³ 160 3P 16M | Legrand | Power Legrand | 106 | XL3 S Аксессуары | PL1 | 1 | ШТ | Под заказ Т2 | Не подлежит сертификации | 2023-12-31 | 2085.75 | 2502.9 | 2502.9 |  | 1.257 | 6.2213 | 395 | 150 | 105 | 3414970901125 |  | 11.01.22 - Изменение статуса на складе на "Под заказ Т2"
338301 | Плата гор.DPX3 160 3P/4Pд 16M | Плата горизонтальная DPX³ 160 3P/4Pд 16M | Legrand | Power Legrand | 106 | XL3 S Аксессуары | PL1 | 1 | ШТ | Под заказ Т2 | Не подлежит сертификации | 2023-12-31 | 2085.75 | 2502.9 | 2502.9 |  | 1.77 | 9.384 | 400 | 170 | 138 | 3414970901132 |  | 11.01.22 - Изменение статуса на складе на "Под заказ Т2"
338303 | Плата для гор. DPX3 160 3P 24M | Плата для горизонтального DPX³ 160 3P 24M | Legrand | Power Legrand | 106 | XL3 S Аксессуары | PL1 | 1 | ШТ | Под заказ Т2 | Не подлежит сертификации | 2023-12-31 | 2502.89 | 3003.47 | 3003.47 |  | 1.58 | 8.1806 | 530 | 147 | 105 | 3414970901156 |  | 11.01.22 - Изменение статуса на складе на "Под заказ Т2"
338304 | Плата гор.DPX3 160 3P/4Pд 24M | Плата горизонтальная DPX³ 160 3P/4Pд 24M | Legrand | Power Legrand | 106 | XL3 S Аксессуары | PL1 | 1 | ШТ | Под заказ Т2 | Не подлежит сертификации | 2023-12-31 | 2502.89 | 3003.47 | 3003.47 |  | 2.111 | 12.5339 | 532 | 152 | 155 | 3414970901163 |  | 11.01.22 - Изменение статуса на складе на "Под заказ Т2"
338306 | Плата для гор. DPX3 160 3P 36M | Плата для горизонтального DPX³ 160 3P 36M | Legrand | Power Legrand | 106 | XL3 S Аксессуары | PL1 | 1 | ШТ | Под заказ Т2 | Не подлежит сертификации | 2023-12-31 | 2711.47 | 3253.76 | 3253.76 |  | 2.049 | 11.4975 | 730 | 150 | 105 | 3414970901187 |  | 11.01.22 - Изменение статуса на складе на "Под заказ Т2"
338307 | Плата гор.DPX3 160 3P/4Pд 36M | Плата горизонтальная DPX³ 160 3P/4Pд 36M | Legrand | Power Legrand | 106 | XL3 S Аксессуары | PL1 | 1 | ШТ | Под заказ Т2 | Не подлежит сертификации | 2023-12-31 | 2711.47 | 3253.76 | 3253.76 |  | 2.781 | 19.6307 | 745 | 170 | 155 | 3414970901194 |  | 11.01.22 - Изменение статуса на складе на "Под заказ Т2"
338320 | Плата для верт DPX3 160 16M | Плата для вертикального DPX³ 160 16M | Legrand | Power Legrand | 106 | XL3 S Аксессуары | PL1 | 1 | ШТ | На складе | Не подлежит сертификации | 2023-12-31 | 3128.62 | 3754.34 | 3754.34 |  | 1.636 | 9.384 | 400 | 170 | 138 | 3414970901309
338321 | Плата для верт DPX3 160 д 16M | Плата для вертикального DPX³ 160 д 16M | Legrand | Power Legrand | 106 | XL3 S Аксессуары | PL1 | 1 | ШТ | Под заказ Т2 | Не подлежит сертификации | 2023-12-31 | 3128.62 | 3754.34 | 3754.34 |  | 2.117 | 12.32 | 400 | 220 | 140 | 3414970901316 |  | 11.01.22 - Изменение статуса на складе на "Под заказ Т2"
338323 | Плата для верт DPX3 160 3P 24M | Плата для вертикального DPX³ 160 3P 24M | Legrand | Power Legrand | 106 | XL3 S Аксессуары | PL1 | 1 | ШТ | Под заказ Т2 | Не подлежит сертификации | 2023-12-31 | 3754.33 | 4505.2 | 4505.2 |  | 2.161 | 11.3685 | 530 | 165 | 130 | 3414970901323 |  | 11.01.22 - Изменение статуса на складе на "Под заказ Т2"
338324 | Плата для верт DPX3 160 4P 24M | Плата для вертикального DPX³ 160 4P 24M | Legrand | Power Legrand | 106 | XL3 S Аксессуары | PL1 | 1 | ШТ | На складе | Не подлежит сертификации | 2023-12-31 | 3754.33 | 4505.2 | 4505.2 |  | 2.053 | 11.8235 | 535 | 170 | 130 | 3414970901330
338325 | Плата верт DPX3 160 4P д 24M | Плата вертикальная DPX³ 160 4P д 24M | Legrand | Power Legrand | 106 | XL3 S Аксессуары | PL1 | 1 | ШТ | Под заказ Т2 | Не подлежит сертификации | 2023-12-31 | 3754.33 | 4505.2 | 4505.2 |  | 2.794 | 14.575 | 530 | 220 | 125 | 3414970901347 |  | 11.01.22 - Изменение статуса на складе на "Под заказ Т2"
338326 | Плата для верт DPX3 160 3P 36M | Плата для вертикального DPX³ 160 3P 36M | Legrand | Power Legrand | 106 | XL3 S Аксессуары | PL1 | 1 | ШТ | На складе | Не подлежит сертификации | 2023-12-31 | 4067.2 | 4880.64 | 4880.64 |  | 1.782 | 16.133 | 730 | 170 | 130 | 3414970901354
338327 | Плата для верт DPX3 160 4P 36M | Плата для вертикального DPX³ 160 4P 36M | Legrand | Power Legrand | 106 | XL3 S Аксессуары | PL1 | 1 | ШТ | Под заказ Т2 | Не подлежит сертификации | 2023-12-31 | 4067.2 | 4880.64 | 4880.64 |  | 2.678 | 18.7425 | 750 | 170 | 147 | 3414970901361 |  | 11.01.22 - Изменение статуса на складе на "Под заказ Т2"
338328 | Плата верт DPX3 160 4P д 36M | Плата вертикальная DPX³ 160 4P д 36M | Legrand | Power Legrand | 106 | XL3 S Аксессуары | PL1 | 1 | ШТ | Под заказ Т2 | Не подлежит сертификации | 2023-12-31 | 4067.2 | 4880.64 | 4880.64 |  | 3.59 | 24.255 | 750 | 220 | 147 | 3414970901378 |  | 11.01.22 - Изменение статуса на складе на "Под заказ Т2"
338350 | Пластрон гор. DPX3 160 3P 16M | Лицевая панель для DPX³ 160 3П горизонтально для шкафа шириной 16 модулей H100мм | Legrand | Power Legrand | 106 | XL3 S Аксессуары | PL1 | 1 | ШТ | Под заказ Т2 | Не подлежит сертификации | 2023-12-31 | 1886.73 | 2264.08 | 2264.08 |  | 0.478 | 1.825 | 365 | 125 | 40 | 3414970901460 |  | 11.01.22 - Изменение статуса на складе на "Под заказ Т2"
338351 | Пластр.гор.DPX3 160 3P/4Pд 16M | Лицевая панель для DPX³ 160 3П/4П/4П с дифзащитой горизонтально для шкафа шириной 16 модулей H150мм | Legrand | Power Legrand | 106 | XL3 S Аксессуары | PL1 | 1 | ШТ | Под заказ Т2 | Не подлежит сертификации | 2023-12-31 | 1886.73 | 2264.08 | 2264.08 |  | 0.658 | 2.555 | 365 | 175 | 40 | 3414970901484 |  | 11.01.22 - Изменение статуса на складе на "Под заказ Т2"
338353 | Пластрон гор. DPX3 160 3P 24M | Лицевая панель для DPX³ 160 3П горизонтально для шкафа шириной 24 модулей H100мм | Legrand | Power Legrand | 106 | XL3 S Аксессуары | PL1 | 1 | ШТ | Под заказ Т2 | Не подлежит сертификации | 2023-12-31 | 2264.09 | 2716.91 | 2716.91 |  | 0.626 | 2.575 | 515 | 125 | 40 | 3414970901521 |  | 11.01.22 - Изменение статуса на складе на "Под заказ Т2"
338354 | Пластр.гор.DPX3 160 3P/4Pд 24M | Лицевая панель для DPX³ 160 3П/4П/4П с дифзащитой горизонтально для шкафа шириной 24 модулей H150мм | Legrand | Power Legrand | 106 | XL3 S Аксессуары | PL1 | 1 | ШТ | Под заказ Т2 | Не подлежит сертификации | 2023-12-31 | 2264.09 | 2716.91 | 2716.91 |  | 0.929 | 3.605 | 515 | 175 | 40 | 3414970901545 |  | 11.01.22 - Изменение статуса на складе на "Под заказ Т2"
338356 | Пластр. гор. DPX3 160 3P 36M | Лицевая панель для DPX³ 160 3П горизонтально для шкафа шириной 36 модулей H100мм | Legrand | Power Legrand | 106 | XL3 S Аксессуары | PL1 | 1 | ШТ | Под заказ Т2 | Не подлежит сертификации | 2023-12-31 | 2452.76 | 2943.31 | 2943.31 |  | 0.932 | 4.73 | 860 | 110 | 50 | 3414970901583 |  | 11.01.22 - Изменение статуса на складе на "Под заказ Т2"
338357 | Пластр.гор.DPX3 160 3P/4Pд 36M | Лицевая панель для DPX³ 160 3П горизонтально для шкафа шириной 36 модулей H100мм | Legrand | Power Legrand | 106 | XL3 S Аксессуары | PL1 | 1 | ШТ | Под заказ Т2 | Не подлежит сертификации | 2023-12-31 | 2452.76 | 2943.31 | 2943.31 |  | 1.38 | 5.005 | 715 | 175 | 40 | 3414970901606 |  | 11.01.22 - Изменение статуса на складе на "Под заказ Т2"
338400 | Плата для гор. DPX3 250 3P 16M | Плата для горизонтального DPX³ 250 3P 16M | Legrand | Power Legrand | 106 | XL3 S Аксессуары | PL1 | 1 | ШТ | На складе | Не подлежит сертификации | 2023-12-31 | 2085.75 | 2502.9 | 2502.9 |  | 1.731 | 10.4083 | 395 | 170 | 155 | 3414970901804
338401 | Плата гор.DPX3 250 3P/4Pд 16M | Плата горизонтальная DPX³ 250 3P/4Pд 16M | Legrand | Power Legrand | 106 | XL3 S Аксессуары | PL1 | 1 | ШТ | Под заказ Т2 | Не подлежит сертификации | 2023-12-31 | 2085.75 | 2502.9 | 2502.9 |  | 2.24 | 14.08 | 400 | 220 | 160 | 3414970901811 |  | 11.01.22 - Изменение статуса на складе на "Под заказ Т2"
338403 | Плата для гор. DPX3 250 3P 24M | Плата для горизонтального DPX³ 250 3P 24M | Legrand | Power Legrand | 106 | XL3 S Аксессуары | PL1 | 1 | ШТ | На складе | Не подлежит сертификации | 2023-12-31 | 2502.89 | 3003.47 | 3003.47 |  | 2.238 | 14.3607 | 545 | 170 | 155 | 3414970901835
338404 | Плата гор.DPX3 250 3P/4Pд 24M | Плата горизонтальная DPX³ 250 3P/4Pд 24M | Legrand | Power Legrand | 106 | XL3 S Аксессуары | PL1 | 1 | ШТ | Под заказ Т2 | Не подлежит сертификации | 2023-12-31 | 2502.89 | 3003.47 | 3003.47 |  | 2.806 | 19.36 | 550 | 220 | 160 | 3414970901842 |  | 11.01.22 - Изменение статуса на складе на "Под заказ Т2"
338406 | Плата для гор. DPX3 250 3P 36M | Плата для горизонтального DPX³ 250 3P 36M | Legrand | Power Legrand | 106 | XL3 S Аксессуары | PL1 | 1 | ШТ | Под заказ Т2 | Не подлежит сертификации | 2023-12-31 | 2711.47 | 3253.76 | 3253.76 |  | 2.685 | 19.6307 | 745 | 170 | 155 | 3414970901866 |  | 11.01.22 - Изменение статуса на складе на "Под заказ Т2"
338407 | Плата гор.DPX3 250 3P/4Pд 36M | Плата горизонтальная DPX³ 250 3P/4Pд 36M | Legrand | Power Legrand | 106 | XL3 S Аксессуары | PL1 | 1 | ШТ | Под заказ Т2 | Не подлежит сертификации | 2023-12-31 | 2711.47 | 3253.76 | 3253.76 |  | 3.588 | 22.386 | 728 | 205 | 150 | 3414970901873 |  | 11.01.22 - Изменение статуса на складе на "Под заказ Т2"
338420 | Плата для верт DPX3 250 16M | Плата для вертикального DPX³ 250 16M | Legrand | Power Legrand | 106 | XL3 S Аксессуары | PL1 | 1 | ШТ | На складе | Не подлежит сертификации | 2023-12-31 | 3650.05 | 4380.06 | 4380.06 |  | 2.207 | 12.32 | 400 | 220 | 140 | 3414970901989
338421 | Плата для верт DPX3 250 д 16M | Плата для вертикального DPX³ 250 д 16M | Legrand | Power Legrand | 106 | XL3 S Аксессуары | PL1 | 1 | ШТ | Под заказ Т2 | Не подлежит сертификации | 2023-12-31 | 3650.05 | 4380.06 | 4380.06 |  | 2.715 | 15.12 | 400 | 270 | 140 | 3414970901996 |  | 11.01.22 - Изменение статуса на складе на "Под заказ Т2"
338423 | Плата верт DPX3 250 3P 24M | Плата вертикальная DPX³ 250 3P 24M | Legrand | Power Legrand | 106 | XL3 S Аксессуары | PL1 | 1 | ШТ | Под заказ Т2 | Не подлежит сертификации | 2023-12-31 | 4380.05 | 5256.06 | 5256.06 |  | 2.757 | 15.158 | 530 | 220 | 130 | 3414970902009
338424 | Плата верт DPX3 250 4P 24M | Плата вертикальная DPX³ 250 4P 24M | Legrand | Power Legrand | 106 | XL3 S Аксессуары | PL1 | 1 | ШТ | Под заказ Т2 | Не подлежит сертификации | 2023-12-31 | 4380.05 | 5256.06 | 5256.06 |  | 2.805 | 17.787 | 550 | 220 | 147 | 3414970902016 |  | 11.01.22 - Изменение статуса на складе на "Под заказ Т2"
338425 | Плата верт DPX3 250 4P д 24M | Плата вертикальная DPX³ 250 4P д 24M | Legrand | Power Legrand | 106 | XL3 S Аксессуары | PL1 | 1 | ШТ | Под заказ Т2 | Не подлежит сертификации | 2023-12-31 | 4380.05 | 5256.06 | 5256.06 |  | 3.44 | 21.8295 | 550 | 270 | 147 | 3414970902023 |  | 11.01.22 - Изменение статуса на складе на "Под заказ Т2"
338426 | Плата верт DPX3 250 3P 36M | Плата вертикальная DPX³ 250 3P 36M | Legrand | Power Legrand | 106 | XL3 S Аксессуары | PL1 | 1 | ШТ | На складе | Не подлежит сертификации | 2023-12-31 | 4745.06 | 5694.07 | 5694.07 |  | 3.572 | 20.075 | 730 | 220 | 125 | 3414970902030
338427 | Плата верт DPX3 250 4P 36M | Плата вертикальная DPX³ 250 4P 36M | Legrand | Power Legrand | 106 | XL3 S Аксессуары | PL1 | 1 | ШТ | Под заказ Т2 | Не подлежит сертификации | 2023-12-31 | 4745.06 | 5694.07 | 5694.07 |  | 3.388 | 24.255 | 750 | 220 | 147 | 3414970902047 |  | 11.01.22 - Изменение статуса на складе на "Под заказ Т2"
338428 | Плата верт DPX3 250 4P д 36M | Плата вертикальная DPX³ 250 4P д 36M | Legrand | Power Legrand | 106 | XL3 S Аксессуары | PL1 | 1 | ШТ | Под заказ Т2 | Не подлежит сертификации | 2023-12-31 | 4745.06 | 5694.07 | 5694.07 |  | 4.136 | 29.7675 | 750 | 270 | 147 | 3414970902054 |  | 11.01.22 - Изменение статуса на складе на "Под заказ Т2"
338450 | Пластрон гор. DPX3 250 3P 16M | Лицевая панель для DPX³ 250 3П горизонтально для шкафа шириной 16 модулей H150мм | Legrand | Power Legrand | 106 | XL3 S Аксессуары | PL1 | 1 | ШТ | На складе | Не подлежит сертификации | 2023-12-31 | 1886.73 | 2264.08 | 2264.08 |  | 0.621 | 2.555 | 365 | 175 | 40 | 3414970902146
338451 | Пластр.гор.DPX3 250 3P/4Pд 16M | Лицевая панель для DPX³ 250 4P/4П с дифзащитой горизонтально для шкафа шириной 16 модулей H200мм | Legrand | Power Legrand | 106 | XL3 S Аксессуары | PL1 | 1 | ШТ | Под заказ Т2 | Не подлежит сертификации | 2023-12-31 | 1886.73 | 2264.08 | 2264.08 |  | 0.798 | 2.0416 | 352 | 232 | 25 | 3414970902160 |  | 11.01.22 - Изменение статуса на складе на "Под заказ Т2"
338453 | Пластрон гор. DPX3 250 3P 24M | Лицевая панель для DPX³ 250 3П горизонтально для шкафа шириной 24 модулей | Legrand | Power Legrand | 106 | XL3 S Аксессуары | PL1 | 1 | ШТ | На складе | Не подлежит сертификации | 2023-12-31 | 2264.09 | 2716.91 | 2716.91 |  | 0.935 | 3.605 | 515 | 175 | 40 | 3414970902207
338454 | Пластр.гор.DPX3 250 3P/4Pд 24M | Лицевая панель для DPX³ 250 4P/4П с дифзащитой горизонтально для шкафа шириной 24 модулей | Legrand | Power Legrand | 106 | XL3 S Аксессуары | PL1 | 1 | ШТ | Под заказ Т2 | Не подлежит сертификации | 2023-12-31 | 2264.09 | 2716.91 | 2716.91 |  | 1.22 | 4.635 | 515 | 225 | 40 | 3414970902221 |  | 11.01.22 - Изменение статуса на складе на "Под заказ Т2"
338456 | Пластрон гор. DPX3 250 3P 36M | Лицевая панель для DPX³ 250 3П горизонтально для шкафа шириной 36 модулей | Legrand | Power Legrand | 106 | XL3 S Аксессуары | PL1 | 1 | ШТ | Под заказ Т2 | Не подлежит сертификации | 2023-12-31 | 2452.76 | 2943.31 | 2943.31 |  | 1.298 | 3.7012 | 705 | 175 | 30 | 3414970902269 |  | 11.01.22 - Изменение статуса на складе на "Под заказ Т2"
338457 | Пластр.гор.DPX3 250 3P/4Pд 36M | Лицевая панель для DPX³ 250 4P/4П с дифзащитой горизонтально для шкафа шириной 36 модулей | Legrand | Power Legrand | 106 | XL3 S Аксессуары | PL1 | 1 | ШТ | Под заказ Т2 | Не подлежит сертификации | 2023-12-31 | 2452.76 | 2943.31 | 2943.31 |  | 1.663 | 6.435 | 715 | 225 | 40 | 3414970902283 |  | 11.01.22 - Изменение статуса на складе на "Под заказ Т2"
338700 | Плата для гор. АВ 630 3P 16M | Плата для горизонтального АВ 630 3P 16M | Legrand | Power Legrand | 106 | XL3 S Аксессуары | PL1 | 1 | ШТ | Под заказ Т2 | Не подлежит сертификации | 2023-12-31 | 3128.62 | 3754.34 | 3754.34 |  | 1.531 | 5.472 | 380 | 160 | 90 | 3414970904287 |  | 11.01.22 - Изменение статуса на складе на "Под заказ Т2"
338701 | Плата гор. АВ 630 3P/4Pд 16M | Плата горизонтальная АВ 630 3P/4Pд 16M | Legrand | Power Legrand | 106 | XL3 S Аксессуары | PL1 | 1 | ШТ | Под заказ Т2 | Не подлежит сертификации | 2023-12-31 | 3128.62 | 3754.34 | 3754.34 |  | 1.937 | 7.5012 | 380 | 210 | 94 | 3414970904294 |  | 11.01.22 - Изменение статуса на складе на "Под заказ Т2"
338703 | Плата для гор. АВ 630 3P 24M | Плата для горизонтального АВ 630 3P 24M | Legrand | Power Legrand | 106 | XL3 S Аксессуары | PL1 | 1 | ШТ | Под заказ Т2 | Не подлежит сертификации | 2023-12-31 | 3754.33 | 4505.2 | 4505.2 |  | 2.02 | 9.858 | 530 | 120 | 155 | 3414970904317
338704 | Плата гор. АВ 630 3P/4Pд 24M | Плата горизонтальная АВ 630 3P/4Pд 24M | Legrand | Power Legrand | 106 | XL3 S Аксессуары | PL1 | 1 | ШТ | На складе | Не подлежит сертификации | 2023-12-31 | 3754.33 | 4505.2 | 4505.2 |  | 3.173 | 14.9875 | 545 | 220 | 125 | 3414970904324
338706 | Плата для гор. АВ 630 3P 36M | Плата для горизонтального АВ 630 3P 36M | Legrand | Power Legrand | 106 | XL3 S Аксессуары | PL1 | 1 | ШТ | Под заказ Т2 | Не подлежит сертификации | 2023-12-31 | 4067.2 | 4880.64 | 4880.64 |  | 2.61 | 13.578 | 730 | 155 | 120 | 3414970904348 |  | 11.01.22 - Изменение статуса на складе на "Под заказ Т2"
338707 | Плата гор. АВ 630 3P/4Pд 36M | Плата горизонтальная АВ 630 3P/4Pд 36M | Legrand | Power Legrand | 106 | XL3 S Аксессуары | PL1 | 1 | ШТ | Под заказ Т2 | Не подлежит сертификации | 2023-12-31 | 4067.2 | 4880.64 | 4880.64 |  | 3.301 | 20.4875 | 745 | 220 | 125 | 3414970904355 |  | 11.01.22 - Изменение статуса на складе на "Под заказ Т2"
338720 | Плата для верт АВ 630 16M | Плата для вертикального АВ 630 16M | Legrand | Power Legrand | 106 | XL3 S Аксессуары | PL1 | 1 | ШТ | На складе | Не подлежит сертификации | 2023-12-31 | 3128.62 | 3754.34 | 3754.34 |  | 3.673 | 16.6023 | 390 | 387 | 110 | 3414970904461
338721 | Плата для верт АВ 630 диф 16M | Плата для вертикального АВ 630 диф 16M | Legrand | Power Legrand | 106 | XL3 S Аксессуары | PL1 | 1 | ШТ | Под заказ Т2 | Не подлежит сертификации | 2023-12-31 | 3128.62 | 3754.34 | 3754.34 |  | 5.052 | 29.12 | 560 | 400 | 130 | 3414970904478 |  | 11.01.22 - Изменение статуса на складе на "Под заказ Т2"
338724 | Плата для верт АВ 630 4P 24M | Плата для вертикального АВ 630 4P 24M | Legrand | Power Legrand | 106 | XL3 S Аксессуары | PL1 | 1 | ШТ | На складе | Не подлежит сертификации | 2023-12-31 | 3754.33 | 4505.2 | 4505.2 |  | 4.682 | 19.518 | 527 | 394 | 94 | 3414970904492
338725 | Плата для верт АВ 630 4P д 24M | Плата для вертикального АВ 630 4P д 24M | Legrand | Power Legrand | 106 | XL3 S Аксессуары | PL1 | 1 | ШТ | Под заказ Т2 | Не подлежит сертификации | 2023-12-31 | 3754.33 | 4505.2 | 4505.2 |  | 6.45 | 40.04 | 550 | 560 | 130 | 3414970904508 |  | 11.01.22 - Изменение статуса на складе на "Под заказ Т2"
338727 | Плата для верт АВ 630 4P 36M | Плата для вертикального АВ 630 4P 36M | Legrand | Power Legrand | 106 | XL3 S Аксессуары | PL1 | 1 | ШТ | На складе | Не подлежит сертификации | 2023-12-31 | 4067.2 | 4880.64 | 4880.64 |  | 6.026 | 39.4875 | 750 | 405 | 130 | 3414970904522
338728 | Плата для верт АВ 630 4P д 36M | Плата для вертикального АВ 630 4P д 36M | Legrand | Power Legrand | 106 | XL3 S Аксессуары | PL1 | 1 | ШТ | Под заказ Т2 | Не подлежит сертификации | 2023-12-31 | 4067.2 | 4880.64 | 4880.64 |  | 8.239 | 54.6 | 750 | 560 | 130 | 3414970904539 |  | 11.01.22 - Изменение статуса на складе на "Под заказ Т2"
338750 | Пластрон гор. DPX3 630 3P 16M | Пластрон горизонтальный DPX³ 630 3P 16M | Legrand | Power Legrand | 106 | XL3 S Аксессуары | PL1 | 1 | ШТ | Под заказ Т2 | Не подлежит сертификации | 2023-12-31 | 2830.1 | 3396.12 | 3396.12 |  | 0.551 | 2.555 | 365 | 175 | 40 | 3414970904744 |  | 11.01.22 - Изменение статуса на складе на "Под заказ Т2"
338751 | Пластр гор. DPX3 630 3P/4P 16M | Пластрон горизонтальный DPX³ 630 3P/4P 16M | Legrand | Power Legrand | 106 | XL3 S Аксессуары | PL1 | 1 | ШТ | На складе | Не подлежит сертификации | 2023-12-31 | 2830.1 | 3396.12 | 3396.12 |  | 0.731 | 3.285 | 365 | 225 | 40 | 3414970904768
338753 | Пластрон гор. DPX3 630 3P 24M | Пластрон горизонтальный DPX³ 630 3P 24M | Legrand | Power Legrand | 106 | XL3 S Аксессуары | PL1 | 1 | ШТ | Под заказ Т2 | Не подлежит сертификации | 2023-12-31 | 3396.12 | 4075.34 | 4075.34 |  | 0.848 | 3.4171 | 504 | 226 | 30 | 3414970904805
338754 | Пластр гор. DPX3 630 3P/4P 24M | Пластрон горизонтальный DPX³ 630 3P/4P 24M | Legrand | Power Legrand | 106 | XL3 S Аксессуары | PL1 | 1 | ШТ | На складе | Не подлежит сертификации | 2023-12-31 | 3396.12 | 4075.34 | 4075.34 |  | 1.041 | 4.635 | 515 | 225 | 40 | 3414970904829
338756 | Пластрон гор. DPX3 630 3P 36M | Пластрон горизонтальный DPX³ 630 3P 36M | Legrand | Power Legrand | 106 | XL3 S Аксессуары | PL1 | 1 | ШТ | Под заказ Т2 | Не подлежит сертификации | 2023-12-31 | 3679.11 | 4414.93 | 4414.93 |  | 1.205 | 5.005 | 715 | 175 | 40 | 3414970904867 |  | 11.01.22 - Изменение статуса на складе на "Под заказ Т2"
338757 | Пластр гор. DPX3 630 3P/4P 36M | Пластрон горизонтальный DPX³ 630 3P/4P 36M | Legrand | Power Legrand | 106 | XL3 S Аксессуары | PL1 | 1 | ШТ | Под заказ Т2 | Не подлежит сертификации | 2023-12-31 | 3679.11 | 4414.93 | 4414.93 |  | 1.454 | 6.435 | 715 | 225 | 40 | 3414970904881 |  | 11.01.22 - Изменение статуса на складе на "Под заказ Т2"
338758 | Пластр гор. DPX3 630 4P д 36M | Пластрон горизонтальный DPX³ 630 4P д 36M | Legrand | Power Legrand | 106 | XL3 S Аксессуары | PL1 | 1 | ШТ | Под заказ Т2 | Не подлежит сертификации | 2023-12-31 | 3679.11 | 4414.93 | 4414.93 |  | 1.53 | 6.435 | 715 | 225 | 40 | 3414970904904 |  | 11.01.22 - Изменение статуса на складе на "Под заказ Т2"
338770 | Пластрон для верт DPX3 630 16M | Пластрон для вертикального DPX³ 630 16M | Legrand | Power Legrand | 106 | XL3 S Аксессуары | PL1 | 1 | ШТ | На складе | Не подлежит сертификации | 2023-12-31 | 2830.1 | 3396.12 | 3396.12 |  | 1.414 | 6.205 | 365 | 425 | 40 | 3414970905024
338771 | Пластрон верт DPX3 630 д 16M | Пластрон вертикальный DPX³ 630 д 16M | Legrand | Power Legrand | 106 | XL3 S Аксессуары | PL1 | 1 | ШТ | Под заказ Т2 | Не подлежит сертификации | 2023-12-31 | 2830.1 | 3396.12 | 3396.12 |  | 2.088 | 9.125 | 365 | 625 | 40 | 3414970905048 |  | 11.01.22 - Изменение статуса на складе на "Под заказ Т2"
338774 | Пластрон верт DPX3 630 4P 24M | Пластрон вертикальный DPX³ 630 4P 24M | Legrand | Power Legrand | 106 | XL3 S Аксессуары | PL1 | 1 | ШТ | На складе | Не подлежит сертификации | 2023-12-31 | 3396.12 | 4075.34 | 4075.34 |  | 2.36 | 6.375 | 500 | 425 | 30 | 3414970905086
338775 | Пластр верт DPX3 630 4P д 24M | Пластрон вертикальный DPX³ 630 4P д 24M | Legrand | Power Legrand | 106 | XL3 S Аксессуары | PL1 | 1 | ШТ | Под заказ Т2 | Не подлежит сертификации | 2023-12-31 | 3396.12 | 4075.34 | 4075.34 |  | 3.285 | 12.875 | 515 | 625 | 40 | 3414970905109 |  | 11.01.22 - Изменение статуса на складе на "Под заказ Т2"
338777 | Пластрон верт DPX3 630 4P 36M | Пластрон вертикальный DPX³ 630 4P 36M | Legrand | Power Legrand | 106 | XL3 S Аксессуары | PL1 | 1 | ШТ | На складе | Не подлежит сертификации | 2023-12-31 | 3679.11 | 4414.93 | 4414.93 |  | 3.317 | 12.155 | 715 | 425 | 40 | 3414970905147
338778 | Пластр верт DPX3 630 4P д 36M | Пластрон вертикальный DPX³ 630 4P д 36M | Legrand | Power Legrand | 106 | XL3 S Аксессуары | PL1 | 1 | ШТ | Под заказ Т2 | Не подлежит сертификации | 2023-12-31 | 3679.11 | 4414.93 | 4414.93 |  | 4.295 | 17.875 | 715 | 625 | 40 | 3414970905161 |  | 11.01.22 - Изменение статуса на складе на "Под заказ Т2"
338801 | Плата гор. DPX3/-IS 1600 3P24M | Плата горизонтальная DPX³/-IS 1600 3P24M | Legrand | Power Legrand | 106 | XL3 S Аксессуары | PL1 | 1 | ШТ | Под заказ Т2 | Не подлежит сертификации | 2023-12-31 | 6792.22 | 8150.66 | 8150.66 |  | 2.239 | 5.9895 | 550 | 242 | 45 | 3414970905192 |  | 11.01.22 - Изменение статуса на складе на "Под заказ Т2"
338802 | Плата гор. DPX3/-IS 1600 4P24M | Плата горизонтальная DPX³/-IS 1600 4P24M | Legrand | Power Legrand | 106 | XL3 S Аксессуары | PL1 | 1 | ШТ | Под заказ Т2 | Не подлежит сертификации | 2023-12-31 | 6792.22 | 8150.66 | 8150.66 |  | 2.699 | 7.722 | 550 | 312 | 45 | 3414970905208 |  | 11.01.22 - Изменение статуса на складе на "Под заказ Т2"
338803 | Плата гор. DPX3/-IS 1600 3P36M | Плата горизонтальная DPX³/-IS 1600 3P36M | Legrand | Power Legrand | 106 | XL3 S Аксессуары | PL1 | 1 | ШТ | Под заказ Т2 | Не подлежит сертификации | 2023-12-31 | 7358.23 | 8829.88 | 8829.88 |  | 3.049 | 8.1675 | 750 | 242 | 45 | 3414970905215 |  | 11.01.22 - Изменение статуса на складе на "Под заказ Т2"
338804 | Плата гор. DPX3/-IS 1600 4P36M | Плата горизонтальная DPX³/-IS 1600 4P36M | Legrand | Power Legrand | 106 | XL3 S Аксессуары | PL1 | 1 | ШТ | Под заказ Т2 | Не подлежит сертификации | 2023-12-31 | 7358.23 | 8829.88 | 8829.88 |  | 3.897 | 10.53 | 750 | 312 | 45 | 3414970905222 |  | 11.01.22 - Изменение статуса на складе на "Под заказ Т2"
338810 | Плата верт DPX3/-IS 1600 3P16M | Плата вертикальная DPX³/-IS 1600 3P16M | Legrand | Power Legrand | 106 | XL3 S Аксессуары | PL1 | 1 | ШТ | На складе | Не подлежит сертификации | 2023-12-31 | 6603.55 | 7924.26 | 7924.26 |  | 2.272 | 6.156 | 400 | 342 | 45 | 3414970905239
338812 | Плата верт DPX3/-IS 1600 4P24M | Плата вертикальная DPX³/-IS 1600 4P24M | Legrand | Power Legrand | 106 | XL3 S Аксессуары | PL1 | 1 | ШТ | Под заказ Т2 | Не подлежит сертификации | 2023-12-31 | 7924.25 | 9509.1 | 9509.1 |  | 3.072 | 11.286 | 550 | 342 | 60 | 3414970905253
338814 | Плата верт DPX3/-IS 1600 4P36M | Плата вертикальная DPX³/-IS 1600 4P36M | Legrand | Power Legrand | 106 | XL3 S Аксессуары | PL1 | 1 | ШТ | Под заказ Т2 | Не подлежит сертификации | 2023-12-31 | 8584.6 | 10301.52 | 10301.52 |  | 4.293 | 11.5425 | 750 | 342 | 45 | 3414970905277
338841 | Пластр. гор. DPX3 1600 3P 24M | Лицевая панель для DPX³ 1600 3П горизонтально для шкафа шириной 24 модулей | Legrand | Power Legrand | 106 | XL3 S Аксессуары | PL1 | 1 | ШТ | Под заказ Т2 | Не подлежит сертификации | 2023-12-31 | 6131.86 | 7358.23 | 7358.23 |  | 2.044 | 9.633 | 520 | 325 | 57 | 3414970905307 |  | 11.01.22 - Изменение статуса на складе на "Под заказ Т2"
338842 | Пластр. гор. DPX3 1600 4P 24M | Лицевая панель для DPX³ 1600 4П горизонтально для шкафа шириной 24 модулей | Legrand | Power Legrand | 106 | XL3 S Аксессуары | PL1 | 1 | ШТ | Под заказ Т2 | Не подлежит сертификации | 2023-12-31 | 6131.86 | 7358.23 | 7358.23 |  | 2.639 | 8.6 | 500 | 430 | 40 | 3414970905321 |  | 11.01.22 - Изменение статуса на складе на "Под заказ Т2"
338843 | Пластр. гор. DPX3 1600 3P 36M | Лицевая панель для DPX³ 1600 3П горизонтально для шкафа шириной 36 модулей | Legrand | Power Legrand | 106 | XL3 S Аксессуары | PL1 | 1 | ШТ | Под заказ Т2 | Не подлежит сертификации | 2023-12-31 | 6642.85 | 7971.42 | 7971.42 |  | 2.739 | 9.24 | 700 | 330 | 40 | 3414970905345 |  | 11.01.22 - Изменение статуса на складе на "Под заказ Т2"
338844 | Пластр. гор. DPX3 1600 4P 36M | Лицевая панель для DPX³ 1600 4П горизонтально для шкафа шириной 36 модулей | Legrand | Power Legrand | 106 | XL3 S Аксессуары | PL1 | 1 | ШТ | Под заказ Т2 | Не подлежит сертификации | 2023-12-31 | 6642.85 | 7971.42 | 7971.42 |  | 3.548 | 13.3875 | 700 | 425 | 45 | 3414970905369 |  | 11.01.22 - Изменение статуса на складе на "Под заказ Т2"
338850 | Пластр. верт DPX3 1600 3P 16M | Лицевая панель для DPX³ 1600 3П вертикально для шкафа шириной 16 модулей | Legrand | Power Legrand | 106 | XL3 S Аксессуары | PL1 | 1 | ШТ | Под заказ Т2 | Не подлежит сертификации | 2023-12-31 | 5109.89 | 6131.87 | 6131.87 |  | 1.64 | 6.65 | 380 | 350 | 50 | 3414970905383
338852 | Пластр. верт DPX3 1600 4P 24M | Лицевая панель для DPX³ 1600 3П/4П вертикально для шкафа шириной 24 модулей | Legrand | Power Legrand | 106 | XL3 S Аксессуары | PL1 | 1 | ШТ | Под заказ Т2 | Не подлежит сертификации | 2023-12-31 | 6131.86 | 7358.23 | 7358.23 |  | 2.334 | 6.7725 | 500 | 387 | 35 | 3414970905420 |  | 11.01.22 - Изменение статуса на складе на "Под заказ Т2"
338854 | Пластр. верт DPX3 1600 4P 36M | Лицевая панель для DPX³ 1600 3П/4П вертикально для шкафа шириной 36 модулей | Legrand | Power Legrand | 106 | XL3 S Аксессуары | PL1 | 1 | ШТ | На складе | Не подлежит сертификации | 2023-12-31 | 6642.85 | 7971.42 | 7971.42 |  | 3.142 | 15.39 | 720 | 375 | 57 | 3414970905468
338861 | Пластр. гор. DPX-IS 1600 3P24M | Лицевая панель для DPX-IS 1600 3П горизонтально для шкафа шириной 24 модулей | Legrand | Power Legrand | 106 | XL3 S Аксессуары | PL1 | 1 | ШТ | Под заказ Т2 | Не подлежит сертификации | 2023-12-31 | 6603.55 | 7924.26 | 7924.26 |  | 1.979 | 7.2 | 500 | 320 | 45 | 3414970905505 |  | 11.01.22 - Изменение статуса на складе на "Под заказ Т2"
338862 | Пластр. гор. DPX-IS 1600 4P24M | Лицевая панель для DPX-IS 1600 4П горизонтально для шкафа шириной 24 модулей | Legrand | Power Legrand | 106 | XL3 S Аксессуары | PL1 | 1 | ШТ | Под заказ Т2 | Не подлежит сертификации | 2023-12-31 | 6603.55 | 7924.26 | 7924.26 |  | 2.577 | 9.5625 | 500 | 425 | 45 | 3414970905529 |  | 11.01.22 - Изменение статуса на складе на "Под заказ Т2"
338863 | Пластр. гор. DPX-IS 1600 3P36M | Лицевая панель для DPX-IS 1600 3П горизонтально для шкафа шириной 36 модулей | Legrand | Power Legrand | 106 | XL3 S Аксессуары | PL1 | 1 | ШТ | Под заказ Т2 | Не подлежит сертификации | 2023-12-31 | 7153.84 | 8584.61 | 8584.61 |  | 2.668 | 10.2375 | 700 | 325 | 45 | 3414970905543 |  | 11.01.22 - Изменение статуса на складе на "Под заказ Т2"
338864 | Пластр. гор. DPX-IS 1600 4P36M | Лицевая панель для DPX-IS 1600 4П горизонтально для шкафа шириной 36 модулей | Legrand | Power Legrand | 106 | XL3 S Аксессуары | PL1 | 1 | ШТ | Под заказ Т2 | Не подлежит сертификации | 2023-12-31 | 7153.84 | 8584.61 | 8584.61 |  | 3.479 | 11.76 | 700 | 420 | 40 | 3414970905567 |  | 11.01.22 - Изменение статуса на складе на "Под заказ Т2"
338870 | Пластр. верт DPX-IS 1600 3P16M | Лицевая панель для DPX-IS 1600 3П вертикально для шкафа шириной 16 модулей | Legrand | Power Legrand | 106 | XL3 S Аксессуары | PL1 | 1 | ШТ | На складе | Не подлежит сертификации | 2023-12-31 | 6289.09 | 7546.91 | 7546.91 |  | 1.585 | 5.396 | 380 | 355 | 40 | 3414970905581
338872 | Пластр. верт DPX-IS 1600 4P24M | Лицевая панель для DPX-IS 1600 3П/4П вертикально для шкафа шириной 24 модулей | Legrand | Power Legrand | 106 | XL3 S Аксессуары | PL1 | 1 | ШТ | Под заказ Т2 | Не подлежит сертификации | 2023-12-31 | 7546.91 | 9056.29 | 9056.29 |  | 2.28 | 7.4 | 500 | 370 | 40 | 3414970905628 |  | 11.01.22 - Изменение статуса на складе на "Под заказ Т2"
338874 | Пластр. верт DPX-IS 1600 4P36M | Лицевая панель для DPX-IS 1600 3П/4П вертикально для шкафа шириной 36 модулей | Legrand | Power Legrand | 106 | XL3 S Аксессуары | PL1 | 1 | ШТ | Под заказ Т2 | Не подлежит сертификации | 2023-12-31 | 8175.82 | 9810.98 | 9810.98 |  | 3.106 | 13.5 | 720 | 375 | 50 | 3414970905666
338902 | Плата гор DPX-IS 250 3P/4P 24M | Плата горизонтальная DPX-IS 250 3P/4P 24M | Legrand | Power Legrand | 106 | XL3 S Аксессуары | PL1 | 1 | ШТ | Под заказ Т2 | Не подлежит сертификации | 2023-12-31 | 4380.05 | 5256.06 | 5256.06 |  | 2.83 | 16.94 | 550 | 220 | 140 | 3414970905697
338904 | Плата гор DPX-IS 250 3P/4P 36M | Плата горизонтальная DPX-IS 250 3P/4P 36M | Legrand | Power Legrand | 106 | XL3 S Аксессуары | PL1 | 1 | ШТ | Под заказ Т2 | Не подлежит сертификации | 2023-12-31 | 4745.06 | 5694.07 | 5694.07 |  | 3.404 | 23.1 | 750 | 220 | 140 | 3414970905710 |  | 11.01.22 - Изменение статуса на складе на "Под заказ Т2"
338920 | Плата верт DPX-IS 250 3P/4P16M | Плата вертикальная DPX-IS 250 3P/4P16M | Legrand | Power Legrand | 106 | XL3 S Аксессуары | PL1 | 1 | ШТ | Под заказ Т2 | Не подлежит сертификации | 2023-12-31 | 3650.05 | 4380.06 | 4380.06 |  | 2.936 | 15.848 | 400 | 283 | 140 | 3414970905765
338922 | Плата верт DPX-IS 250 3P/4P24M | Плата вертикальная DPX-IS 250 3P/4P24M | Legrand | Power Legrand | 106 | XL3 S Аксессуары | PL1 | 1 | ШТ | На складе | Не подлежит сертификации | 2023-12-31 | 4380.05 | 5256.06 | 5256.06 |  | 3.657 | 21.791 | 550 | 283 | 140 | 3414970905789
338924 | Плата верт DPX-IS 250 3P/4P36M | Плата вертикальная DPX-IS 250 3P/4P36M | Legrand | Power Legrand | 106 | XL3 S Аксессуары | PL1 | 1 | ШТ | Под заказ Т2 | Не подлежит сертификации | 2023-12-31 | 4745.06 | 5694.07 | 5694.07 |  | 4.538 | 29.715 | 750 | 283 | 140 | 3414970905802
338942 | Пластр гор.DPX-IS 250 3P/4P24M | Лицевая панель для DPX-IS 250 3П/4П горизонтально для шкафа шириной 24 модулей | Legrand | Power Legrand | 106 | XL3 S Аксессуары | PL1 | 1 | ШТ | Под заказ Т2 | Не подлежит сертификации | 2023-12-31 | 3962.12 | 4754.54 | 4754.54 |  | 1.604 | 6.695 | 515 | 325 | 40 | 3414970905888
338944 | Пластр гор.DPX-IS 250 3P/4P36M | Лицевая панель для DPX-IS 250 3П/4П горизонтально для шкафа шириной 36 модулей | Legrand | Power Legrand | 106 | XL3 S Аксессуары | PL1 | 1 | ШТ | Под заказ Т2 | Не подлежит сертификации | 2023-12-31 | 4292.29 | 5150.75 | 5150.75 |  | 2.327 | 9.295 | 715 | 325 | 40 | 3414970905925 |  | 11.01.22 - Изменение статуса на складе на "Под заказ Т2"
339002 | Плата гор DPX-IS 630 3P/4P 24M | Плата горизонтальная DPX-IS 630 3P/4P 24M | Legrand | Power Legrand | 106 | XL3 S Аксессуары | PL1 | 1 | ШТ | Под заказ Т2 | Не подлежит сертификации | 2023-12-31 | 3754.33 | 4505.2 | 4505.2 |  | 3.733 | 19.36 | 550 | 320 | 110 | 3414970906052 |  | 11.01.22 - Изменение статуса на складе на "Под заказ Т2"
339014 | Плата гор DPX-IS 630 4P 36M | Плата горизонтальная DPX-IS 630 4P 36M | Legrand | Power Legrand | 106 | XL3 S Аксессуары | PL1 | 1 | ШТ | Под заказ Т2 | Не подлежит сертификации | 2023-12-31 | 6131.86 | 7358.23 | 7358.23 |  | 4.583 | 22.5388 | 730 | 325 | 95 | 3414970906113 |  | 11.01.22 - Изменение статуса на складе на "Под заказ Т2"
339020 | Плата верт DPX-IS 630 3P/4P16M | Плата вертикальная DPX-IS 630 3P/4P16M | Legrand | Power Legrand | 106 | XL3 S Аксессуары | PL1 | 1 | ШТ | Под заказ Т2 | Не подлежит сертификации | 2023-12-31 | 3128.62 | 3754.34 | 3754.34 |  | 2.037 | 7.7615 | 380 | 215 | 95 | 3414970906120
339022 | Плата верт DPX-IS 630 3P/4P24M | Плата вертикальная DPX-IS 630 3P/4P24M | Legrand | Power Legrand | 106 | XL3 S Аксессуары | PL1 | 1 | ШТ | Под заказ Т2 | Не подлежит сертификации | 2023-12-31 | 3754.33 | 4505.2 | 4505.2 |  | 2.612 | 10.9763 | 530 | 218 | 95 | 3414970906144
339024 | Плата верт DPX-IS 630 3P/4P36M | Плата вертикальная DPX-IS 630 3P/4P36M | Legrand | Power Legrand | 106 | XL3 S Аксессуары | PL1 | 1 | ШТ | Под заказ Т2 | Не подлежит сертификации | 2023-12-31 | 4067.2 | 4880.64 | 4880.64 |  | 3.376 | 14.9358 | 730 | 220 | 93 | 3414970906168 |  | 11.01.22 - Изменение статуса на складе на "Под заказ Т2"
339041 | Пластр гор.DPX-IS 630 3P/4P24M | Лицевая панель для DPX-IS 630 3П/4П горизонтально для шкафа шириной 24 модулей | Legrand | Power Legrand | 106 | XL3 S Аксессуары | PL1 | 1 | ШТ | Под заказ Т2 | Не подлежит сертификации | 2023-12-31 | 3396.12 | 4075.34 | 4075.34 |  | 1.499 | 6.695 | 515 | 325 | 40 | 3414970906229 |  | 11.01.22 - Изменение статуса на складе на "Под заказ Т2"
339043 | Пластр горDPX-IS 630 3P/4P36M | Лицевая панель для DPX-IS 630 3П/4П горизонтально для шкафа шириной 36 модулей | Legrand | Power Legrand | 106 | XL3 S Аксессуары | PL1 | 1 | ШТ | Под заказ Т2 | Не подлежит сертификации | 2023-12-31 | 3679.11 | 4414.93 | 4414.93 |  | 2.175 | 9.295 | 715 | 325 | 40 | 3414970906267 |  | 11.01.22 - Изменение статуса на складе на "Под заказ Т2"
339050 | Пластр вер DPX-IS 630 3P/4P16M | Лицевая панель для DPX-IS 630 3П/4П вертикально для шкафа шириной 16 модулей | Legrand | Power Legrand | 106 | XL3 S Аксессуары | PL1 | 1 | ШТ | Под заказ Т2 | Не подлежит сертификации | 2023-12-31 | 2830.1 | 3396.12 | 3396.12 |  | 1.448 | 6.205 | 365 | 425 | 40 | 3414970906304
339052 | Пластр верт DPX-IS 630 4P 24M | Лицевая панель для DPX-IS 630 3П/4П вертикально для шкафа шириной 24 модулей | Legrand | Power Legrand | 106 | XL3 S Аксессуары | PL1 | 1 | ШТ | Под заказ Т2 | Не подлежит сертификации | 2023-12-31 | 3396.12 | 4075.34 | 4075.34 |  | 2.024 | 8.755 | 515 | 425 | 40 | 3414970906342
339054 | Пластр верт DPX-IS 630 4P 36M | Лицевая панель для DPX-IS 630 3П/4П вертикально для шкафа шириной 36 модулей | Legrand | Power Legrand | 106 | XL3 S Аксессуары | PL1 | 1 | ШТ | Под заказ Т2 | Не подлежит сертификации | 2023-12-31 | 3679.11 | 4414.93 | 4414.93 |  | 2.977 | 12.155 | 715 | 425 | 40 | 3414970906380 |  | 11.01.22 - Изменение статуса на складе на "Под заказ Т2"
339101 | Плата DMX3 фик. вык. T0 4P 16M | Плата монтажная для DMX³ типоразмера 0 фиксированного/выкатного исполнения 3П/4П 16M | Legrand | Power Legrand | 106 | XL3 S Аксессуары | PL1 | 1 | ШТ | Под заказ Т2 | Не подлежит сертификации | 2023-12-31 | 3301.78 | 3962.14 | 3962.14 |  | 2.076 | 9.8711 | 395 | 245 | 102 | 3414970906410
339103 | Плата DMX3 фик. вык. T0 4P 24M | Плата монтажная для DMX³ типоразмера 0 фиксированного/выкатного исполнения 3П/4П 24M | Legrand | Power Legrand | 106 | XL3 S Аксессуары | PL1 | 1 | ШТ | Под заказ Т2 | Не подлежит сертификации | 2023-12-31 | 3962.12 | 4754.54 | 4754.54 |  | 3.075 | 12.7181 | 525 | 255 | 95 | 3414970906434 |  | 11.01.22 - Изменение статуса на складе на "Под заказ Т2"
339105 | Плата DMX3 фик. вык. T0 4P 36M | Плата монтажная для DMX³ типоразмера 0 фиксированного/выкатного исполнения 3П/4П 36M | Legrand | Power Legrand | 106 | XL3 S Аксессуары | PL1 | 1 | ШТ | Под заказ Т2 | Не подлежит сертификации | 2023-12-31 | 4292.29 | 5150.75 | 5150.75 |  | 4.168 | 17.8229 | 730 | 257 | 95 | 3414970906458 |  | 11.01.22 - Изменение статуса на складе на "Под заказ Т2"
339120 | Пластрон DMX3 фик.T0 3P 16M | Лицевая панель для DMX³ T0 3П фиксированного для шкафа шириной 16 модулей | Legrand | Power Legrand | 106 | XL3 S Аксессуары | PL1 | 1 | ШТ | Под заказ Т2 | Не подлежит сертификации | 2023-12-31 | 2751.48 | 3301.78 | 3301.78 |  | 1.335 | 7.665 | 365 | 525 | 40 | 3414970906526 |  | 11.01.22 - Изменение статуса на складе на "Под заказ Т2"
339123 | Пластрон DMX3 фик.T0 4P 24M | Лицевая панель для DMX³ T0 3П/4П фиксированного для шкафа шириной 24 модулей | Legrand | Power Legrand | 106 | XL3 S Аксессуары | PL1 | 1 | ШТ | Под заказ Т2 | Не подлежит сертификации | 2023-12-31 | 3301.78 | 3962.14 | 3962.14 |  | 2.152 | 10.815 | 515 | 525 | 40 | 3414970906588 |  | 11.01.22 - Изменение статуса на складе на "Под заказ Т2"
339125 | Пластрон DMX3 фик.T0 4P 36M | Лицевая панель для DMX³ T0 3П/4П фиксированного для шкафа шириной 36 модулей | Legrand | Power Legrand | 106 | XL3 S Аксессуары | PL1 | 1 | ШТ | Под заказ Т2 | Не подлежит сертификации | 2023-12-31 | 3576.92 | 4292.3 | 4292.3 |  | 3.363 | 15.015 | 715 | 525 | 40 | 3414970906625 |  | 11.01.22 - Изменение статуса на складе на "Под заказ Т2"
339130 | Пластрон DMX3 вык T0 3P 16M | Лицевая панель для DMX³ T0 3П выкатного для шкафа шириной 16 модулей | Legrand | Power Legrand | 106 | XL3 S Аксессуары | PL1 | 1 | ШТ | Под заказ Т2 | Не подлежит сертификации | 2023-12-31 | 2751.48 | 3301.78 | 3301.78 |  | 1.292 | 7.665 | 365 | 525 | 40 | 3414970906687
339133 | Пластрон DMX3 вык T0 4P 24M | Лицевая панель для DMX³ T0 3П/4П выкатного для шкафа шириной 24 модулей | Legrand | Power Legrand | 106 | XL3 S Аксессуары | PL1 | 1 | ШТ | Под заказ Т2 | Не подлежит сертификации | 2023-12-31 | 3301.78 | 3962.14 | 3962.14 |  | 2.081 | 10.815 | 515 | 525 | 40 | 3414970906748 |  | 11.01.22 - Изменение статуса на складе на "Под заказ Т2"
339135 | Пластрон DMX3 вык T0 4P 36M | Лицевая панель для DMX³ T0 3П/4П выкатного для шкафа шириной 36 модулей | Legrand | Power Legrand | 106 | XL3 S Аксессуары | PL1 | 1 | ШТ | Под заказ Т2 | Не подлежит сертификации | 2023-12-31 | 3576.92 | 4292.3 | 4292.3 |  | 3.198 | 15.015 | 715 | 525 | 40 | 3414970906786 |  | 11.01.22 - Изменение статуса на складе на "Под заказ Т2"
339143 | Плата DMX3 фик. вык. T1 4P 24M | Плата монтажная для DMX³ типоразмера 1 фиксированного/выкатного исполнения 3П/4П 24M | Legrand | Power Legrand | 106 | XL3 S Аксессуары | PL1 | 1 | ШТ | Под заказ Т2 | Не подлежит сертификации | 2023-12-31 | 4528.15 | 5433.78 | 5433.78 |  | 3.836 | 17.6985 | 540 | 345 | 95 | 3414970906878
339145 | Плата DMX3 фик. вык. T1 4P 36M | Плата монтажная для DMX³ типоразмера 1 фиксированного/выкатного исполнения 3П/4П 36M | Legrand | Power Legrand | 106 | XL3 S Аксессуары | PL1 | 1 | ШТ | Под заказ Т2 | Не подлежит сертификации | 2023-12-31 | 4905.49 | 5886.59 | 5886.59 |  | 5.239 | 24.2535 | 740 | 345 | 95 | 3414970906892
339163 | Пластр DMX3 фик. вык. T1 4P24M | Лицевая панель для DMX³ T1 3П/4П фиксированного/выкатного для шкафа шириной 24 модулей | Legrand | Power Legrand | 106 | XL3 S Аксессуары | PL1 | 1 | ШТ | Под заказ Т2 | Не подлежит сертификации | 2023-12-31 | 3773.45 | 4528.14 | 4528.14 |  | 2.336 | 11.102 | 610 | 520 | 35 | 3414970907028
339165 | Пластр DMX3 фик. вык. T1 4P36M | Лицевая панель для DMX³ T1 3П/4П фиксированного/выкатного для шкафа шириной 36 модулей | Legrand | Power Legrand | 106 | XL3 S Аксессуары | PL1 | 1 | ШТ | Под заказ Т2 | Не подлежит сертификации | 2023-12-31 | 4087.91 | 4905.49 | 4905.49 |  | 3.66 | 17.875 | 715 | 625 | 40 | 3414970907066
339185 | Плата DMX3 Fix-вык T2 4P 36M | Плата монтажная для DMX³ типоразмера 2 фиксированного/выкатного исполнения 3П/4П 36M | Legrand | Power Legrand | 106 | XL3 S Аксессуары | PL1 | 1 | ШТ | Под заказ Т2 | Не подлежит сертификации | 2023-12-31 | 4905.49 | 5886.59 | 5886.59 |  | 5.62 | 26.011 | 740 | 370 | 95 | 3414970907233 |  | 11.01.22 - Изменение статуса на складе на "Под заказ Т2"
339205 | Пластр. DMX3 Fix-вык T2 4P 36M | Лицевая панель для DMX³ T2 3П/4П фиксированного/выкатного для шкафа шириной 36 модулей | Legrand | Power Legrand | 106 | XL3 S Аксессуары | PL1 | 1 | ШТ | Под заказ Т2 | Не подлежит сертификации | 2023-12-31 | 4087.91 | 4905.49 | 4905.49 |  | 4.319 | 17.875 | 715 | 625 | 40 | 3414970907349
339250 | Монт. Устройство верт SPX 000 | Монтажное Устройство вертикальное SPX 000 | Legrand | Power Legrand | 106 | XL3 S Аксессуары | PL1 | 1 | ШТ | Под заказ Т2 | Не подлежит сертификации | 2023-12-31 | 10863.22 | 13035.86 | 13035.86 |  | 1.782 | 4.27 | 305 | 200 | 70 | 3414970907448 |  | 11.01.22 - Изменение статуса на складе на "Под заказ Т2"
339260 | Плата для верт SPX 00/000 16M | Плата для вертикального SPX 00/000 16M | Legrand | Power Legrand | 106 | XL3 S Аксессуары | PL1 | 1 | ШТ | Под заказ Т2 | Не подлежит сертификации | 2023-12-31 | 2607.17 | 3128.6 | 3128.6 |  | 1.49 | 7.524 | 380 | 165 | 120 | 3414970907462 |  | 11.01.22 - Изменение статуса на складе на "Под заказ Т2"
339261 | Плата для верт SPX 00/000 24M | Плата для вертикального SPX 00/000 24M | Legrand | Power Legrand | 106 | XL3 S Аксессуары | PL1 | 1 | ШТ | Под заказ Т2 | Не подлежит сертификации | 2023-12-31 | 3128.62 | 3754.34 | 3754.34 |  | 1.738 | 10.1442 | 530 | 165 | 116 | 3414970907479
339262 | Плата для верт SPX 00/000 36M | Плата для вертикального SPX 00/000 36M | Legrand | Power Legrand | 106 | XL3 S Аксессуары | PL1 | 1 | ШТ | Под заказ Т2 | Не подлежит сертификации | 2023-12-31 | 3389.32 | 4067.18 | 4067.18 |  | 2.266 | 14.454 | 730 | 165 | 120 | 3414970907486 |  | 11.01.22 - Изменение статуса на складе на "Под заказ Т2"
339270 | Пластрон для верт SPX 000 16M | Пластрон для вертикального SPX 000 16M | Legrand | Power Legrand | 106 | XL3 S Аксессуары | PL1 | 1 | ШТ | Под заказ Т2 | Не подлежит сертификации | 2023-12-31 | 2358.42 | 2830.1 | 2830.1 |  | 1.225 | 4.745 | 365 | 325 | 40 | 3414970907523 |  | 11.01.22 - Изменение статуса на складе на "Под заказ Т2"
339271 | Пластрон для верт SPX 000 24M | Пластрон для вертикального SPX 000 24M | Legrand | Power Legrand | 106 | XL3 S Аксессуары | PL1 | 1 | ШТ | Под заказ Т2 | Не подлежит сертификации | 2023-12-31 | 2830.1 | 3396.12 | 3396.12 |  | 1.759 | 6.695 | 515 | 325 | 40 | 3414970907547 |  | 11.01.22 - Изменение статуса на складе на "Под заказ Т2"
339272 | Пластрон для верт SPX 000 36M | Пластрон для вертикального SPX 000 36M | Legrand | Power Legrand | 106 | XL3 S Аксессуары | PL1 | 1 | ШТ | Под заказ Т2 | Не подлежит сертификации | 2023-12-31 | 3065.94 | 3679.13 | 3679.13 |  | 2.452 | 9.295 | 715 | 325 | 40 | 3414970907561 |  | 11.01.22 - Изменение статуса на складе на "Под заказ Т2"
339300 | Пластрон для верт SPX 00 16M | Пластрон для вертикального SPX 00 16M | Legrand | Power Legrand | 106 | XL3 S Аксессуары | PL1 | 1 | ШТ | Под заказ Т2 | Не подлежит сертификации | 2023-12-31 | 2358.42 | 2830.1 | 2830.1 |  | 1.26 | 4.745 | 365 | 325 | 40 | 3414970907660 |  | 11.01.22 - Изменение статуса на складе на "Под заказ Т2"
339301 | Пластрон для верт SPX 00 24M | Пластрон для вертикального SPX 00 24M | Legrand | Power Legrand | 106 | XL3 S Аксессуары | PL1 | 1 | ШТ | Под заказ Т2 | Не подлежит сертификации | 2023-12-31 | 2830.1 | 3396.12 | 3396.12 |  | 1.792 | 6.695 | 515 | 325 | 40 | 3414970907684
339302 | Пластрон для верт SPX 00 36M | Пластрон для вертикального SPX 00 36M | Legrand | Power Legrand | 106 | XL3 S Аксессуары | PL1 | 1 | ШТ | Под заказ Т2 | Не подлежит сертификации | 2023-12-31 | 3065.94 | 3679.13 | 3679.13 |  | 2.509 | 9.295 | 715 | 325 | 40 | 3414970907707 |  | 11.01.22 - Изменение статуса на складе на "Под заказ Т2"
339320 | Плата для верт SPX 1 16M | Плата для вертикального SPX 1 16M | Legrand | Power Legrand | 106 | XL3 S Аксессуары | PL1 | 1 | ШТ | Под заказ Т2 | Не подлежит сертификации | 2023-12-31 | 2607.17 | 3128.6 | 3128.6 |  | 1.965 | 10.54 | 400 | 170 | 155 | 3414970907745 |  | 11.01.22 - Изменение статуса на складе на "Под заказ Т2"
339321 | Плата для верт SPX 1 24M | Плата для вертикального SPX 1 24M | Legrand | Power Legrand | 106 | XL3 S Аксессуары | PL1 | 1 | ШТ | Под заказ Т2 | Не подлежит сертификации | 2023-12-31 | 3128.62 | 3754.34 | 3754.34 |  | 2.409 | 14.4925 | 550 | 170 | 155 | 3414970907752
339322 | Плата для верт SPX 1 36M | Плата для вертикального SPX 1 36M | Legrand | Power Legrand | 106 | XL3 S Аксессуары | PL1 | 1 | ШТ | Под заказ Т2 | Не подлежит сертификации | 2023-12-31 | 3389.32 | 4067.18 | 4067.18 |  | 3.245 | 19.125 | 750 | 170 | 150 | 3414970907769 |  | 11.01.22 - Изменение статуса на складе на "Под заказ Т2"
339330 | Пластрон для верт SPX 1 16M | Пластрон для вертикального SPX 1 16M | Legrand | Power Legrand | 106 | XL3 S Аксессуары | PL1 | 1 | ШТ | Под заказ Т2 | Не подлежит сертификации | 2023-12-31 | 2358.42 | 2830.1 | 2830.1 |  | 1.555 | 6.205 | 365 | 425 | 40 | 3414970907806 |  | 11.01.22 - Изменение статуса на складе на "Под заказ Т2"
339331 | Пластрон для верт SPX 1 24M | Пластрон для вертикального SPX 1 24M | Legrand | Power Legrand | 106 | XL3 S Аксессуары | PL1 | 1 | ШТ | Под заказ Т2 | Не подлежит сертификации | 2023-12-31 | 2830.1 | 3396.12 | 3396.12 |  | 2.28 | 5.8221 | 505 | 427 | 27 | 3414970907820
339332 | Пластрон для верт SPX 1 36M | Пластрон для вертикального SPX 1 36M | Legrand | Power Legrand | 106 | XL3 S Аксессуары | PL1 | 1 | ШТ | Под заказ Т2 | Не подлежит сертификации | 2023-12-31 | 3065.94 | 3679.13 | 3679.13 |  | 3.163 | 12.155 | 715 | 425 | 40 | 3414970907844 |  | 11.01.22 - Изменение статуса на складе на "Под заказ Т2"
339350 | Плата для верт SPX 2 16M | Плата для вертикального SPX 2 16M | Legrand | Power Legrand | 106 | XL3 S Аксессуары | PL1 | 1 | ШТ | Под заказ Т2 | Не подлежит сертификации | 2023-12-31 | 3128.62 | 3754.34 | 3754.34 |  | 1.951 | 7.5075 | 385 | 130 | 150 | 3414970907912 |  | 11.01.22 - Изменение статуса на складе на "Под заказ Т2"
339351 | Плата для верт SPX 2 24M | Плата для вертикального SPX 2 24M | Legrand | Power Legrand | 106 | XL3 S Аксессуары | PL1 | 1 | ШТ | Под заказ Т2 | Не подлежит сертификации | 2023-12-31 | 3754.33 | 4505.2 | 4505.2 |  | 2.281 | 12.903 | 550 | 170 | 138 | 3414970907929 |  | 11.01.22 - Изменение статуса на складе на "Под заказ Т2"
339352 | Плата для верт SPX 2 36M | Плата для вертикального SPX 2 36M | Legrand | Power Legrand | 106 | XL3 S Аксессуары | PL1 | 1 | ШТ | Под заказ Т2 | Не подлежит сертификации | 2023-12-31 | 4067.2 | 4880.64 | 4880.64 |  | 3.155 | 14.7168 | 730 | 168 | 120 | 3414970907936 |  | 11.01.22 - Изменение статуса на складе на "Под заказ Т2"
339360 | Пластрон для верт SPX 2 16M | Пластрон для вертикального SPX 2 16M | Legrand | Power Legrand | 106 | XL3 S Аксессуары | PL1 | 1 | ШТ | Под заказ Т2 | Не подлежит сертификации | 2023-12-31 | 2830.1 | 3396.12 | 3396.12 |  | 1.555 | 6.205 | 365 | 425 | 40 | 3414970907974 |  | 11.01.22 - Изменение статуса на складе на "Под заказ Т2"
339361 | Пластрон для верт SPX 2 24M | Пластрон для вертикального SPX 2 24M | Legrand | Power Legrand | 106 | XL3 S Аксессуары | PL1 | 1 | ШТ | Под заказ Т2 | Не подлежит сертификации | 2023-12-31 | 3396.12 | 4075.34 | 4075.34 |  | 1.745 | 6.4387 | 505 | 425 | 30 | 3414970907998 |  | 11.01.22 - Изменение статуса на складе на "Под заказ Т2"
339362 | Пластрон для верт SPX 2 36M | Пластрон для вертикального SPX 2 36M | Legrand | Power Legrand | 106 | XL3 S Аксессуары | PL1 | 1 | ШТ | Под заказ Т2 | Не подлежит сертификации | 2023-12-31 | 3679.11 | 4414.93 | 4414.93 |  | 3.146 | 12.155 | 715 | 425 | 40 | 3414970908018 |  | 11.01.22 - Изменение статуса на складе на "Под заказ Т2"
339365 | Пластрон гор SPX 2 24M 500мм | Пластрон горизонтальный SPX 2 24M 500мм | Legrand | Power Legrand | 106 | XL3 S Аксессуары | PL1 | 1 | ШТ | Под заказ Т2 | Не подлежит сертификации | 2023-12-31 | 3301.78 | 3962.14 | 3962.14 |  | 1.736 | 8.755 | 515 | 425 | 40 | 3414970908032 |  | 11.01.22 - Изменение статуса на складе на "Под заказ Т2"
339366 | Пластрон гор SPX 2 36M 500мм | Пластрон горизонтальный SPX 2 36M 500мм | Legrand | Power Legrand | 106 | XL3 S Аксессуары | PL1 | 1 | ШТ | Под заказ Т2 | Не подлежит сертификации | 2023-12-31 | 3576.92 | 4292.3 | 4292.3 |  | 2.653 | 12.155 | 715 | 425 | 40 | 3414970908056 |  | 11.01.22 - Изменение статуса на складе на "Под заказ Т2"
339381 | Плата для верт SPX 3 24M | Плата для вертикального SPX 3 24M | Legrand | Power Legrand | 106 | XL3 S Аксессуары | PL1 | 1 | ШТ | Под заказ Т2 | Не подлежит сертификации | 2023-12-31 | 3754.33 | 4505.2 | 4505.2 |  | 2.31 | 9.6195 | 530 | 165 | 110 | 3414970908124 |  | 11.01.22 - Изменение статуса на складе на "Под заказ Т2"
339382 | Плата для верт SPX 3 36M | Плата для вертикального SPX 3 36M | Legrand | Power Legrand | 106 | XL3 S Аксессуары | PL1 | 1 | ШТ | Под заказ Т2 | Не подлежит сертификации | 2023-12-31 | 4067.2 | 4880.64 | 4880.64 |  | 2.891 | 13.7258 | 734 | 170 | 110 | 3414970908131 |  | 11.01.22 - Изменение статуса на складе на "Под заказ Т2"
339391 | Пластрон для верт SPX 3 24M | Пластрон для вертикального SPX 3 24M | Legrand | Power Legrand | 106 | XL3 S Аксессуары | PL1 | 1 | ШТ | Под заказ Т2 | Не подлежит сертификации | 2023-12-31 | 3396.12 | 4075.34 | 4075.34 |  | 2.218 | 8.755 | 515 | 425 | 40 | 3414970908162 |  | 11.01.22 - Изменение статуса на складе на "Под заказ Т2"
339392 | Пластрон для верт SPX 3 36M | Пластрон для вертикального SPX 3 36M | Legrand | Power Legrand | 106 | XL3 S Аксессуары | PL1 | 1 | ШТ | Под заказ Т2 | Не подлежит сертификации | 2023-12-31 | 3679.11 | 4414.93 | 4414.93 |  | 2.497 | 12.155 | 715 | 425 | 40 | 3414970908186 |  | 11.01.22 - Изменение статуса на складе на "Под заказ Т2"
339395 | Пластрон гор SPX 3 24M 500мм | Пластрон горизонтальный SPX 3 24M 500мм | Legrand | Power Legrand | 106 | XL3 S Аксессуары | PL1 | 1 | ШТ | Под заказ Т2 | Не подлежит сертификации | 2023-12-31 | 3301.78 | 3962.14 | 3962.14 |  | 1.613 | 8.755 | 515 | 425 | 40 | 3414970908209 |  | 11.01.22 - Изменение статуса на складе на "Под заказ Т2"
339396 | Пластрон гор SPX 3 36M 500мм | Пластрон горизонтальный SPX 3 36M 500мм | Legrand | Power Legrand | 106 | XL3 S Аксессуары | PL1 | 1 | ШТ | Под заказ Т2 | Не подлежит сертификации | 2023-12-31 | 3576.92 | 4292.3 | 4292.3 |  | 2.427 | 12.155 | 715 | 425 | 40 | 3414970908223 |  | 11.01.22 - Изменение статуса на складе на "Под заказ Т2"
339450 | Устр.монт. верт SPX3-V | Устройство монтажное вертикальное SPX3-V | Legrand | Power Legrand | 106 | XL3 S Аксессуары | PL1 | 1 | ШТ | Под заказ Т2 | Не подлежит сертификации | 2023-12-31 | 58960.16 | 70752.19 | 70752.19 |  | 4.488 | 10.885 | 622 | 175 | 100 | 3414970908247 |  | 11.01.22 - Изменение статуса на складе на "Под заказ Т2"
339451 | Устр.монт. busbar гор. SPX3-V | Монтажные кронштейны для изолирующих суппортов разъединителя SPX3-V | Legrand | Power Legrand | 106 | XL3 S Аксессуары | PL1 | 1 | ШТ | Под заказ Т2 | Не подлежит сертификации | 2023-12-31 | 78613.53 | 94336.24 | 94336.24 |  | 1.193 | 1.764 | 735 | 60 | 40 | 3414970908254 |  | 11.01.22 - Изменение статуса на складе на "Под заказ Т2"
339452 | Пластрон для верт SPX3-V 24M | Пластрон для вертикального SPX3-V 24M | Legrand | Power Legrand | 106 | XL3 S Аксессуары | PL1 | 1 | ШТ | Под заказ Т2 | Не подлежит сертификации | 2023-12-31 | 14150.44 | 16980.53 | 16980.53 |  | 5.505 | 42.4875 | 515 | 825 | 100 | 3414970908261 |  | 11.01.22 - Изменение статуса на складе на "Под заказ Т2"
339453 | Пластрон для верт SPX3-V 36M | Пластрон для вертикального SPX3-V 36M | Legrand | Power Legrand | 106 | XL3 S Аксессуары | PL1 | 1 | ШТ | Под заказ Т2 | Не подлежит сертификации | 2023-12-31 | 15329.65 | 18395.58 | 18395.58 |  | 6.316 | 58.9875 | 715 | 825 | 100 | 3414970908285 |  | 11.01.22 - Изменение статуса на складе на "Под заказ Т2"
339454 | Пластрон для гор SPX3-V 36M | Пластрон для гор SPX3-V 36M | Legrand | Power Legrand | 106 | XL3 S Аксессуары | PL1 | 1 | ШТ | Под заказ Т2 | Не подлежит сертификации | 2023-12-31 | 20439.51 | 24527.41 | 24527.41 |  | 1.518 | 1.3379 | 695 | 55 | 35 | 3414970908308 |  | 11.01.22 - Изменение статуса на складе на "Под заказ Т2"
339455 | Пластр вер адапт DPX3 1600 36M | Лицевая панель для DPX³ 1600 вертикально с адаптером SPX³-V для шкафа шириной 36 модулей | Legrand | Power Legrand | 106 | XL3 S Аксессуары | PL1 | 1 | ШТ | Под заказ Т2 | Не подлежит сертификации | 2023-12-31 | 20439.51 | 24527.41 | 24527.41 |  | 6.83 | 49.468 | 830 | 745 | 80 | 3414970908322 |  | 11.01.22 - Изменение статуса на складе на "Под заказ Т2"
339457 | Плата для Пластрон SPX3-V | Плата для Пластрон SPX3-V | Legrand | Power Legrand | 106 | XL3 S Аксессуары | PL1 | 1 | ШТ | Под заказ Т2 | Не подлежит сертификации | 2023-12-31 | 5660.18 | 6792.22 | 6792.22 |  | 0.702 | 0.737 | 670 | 110 | 10 | 3414970908360 |  | 11.01.22 - Изменение статуса на складе на "Под заказ Т2"
339460 | Плата верт SPX-D 160 3P/4P 16M | Плата вертикальная SPX-D 160 3P/4P 16M | Legrand | Power Legrand | 106 | XL3 S Аксессуары | PL1 | 1 | ШТ | Под заказ Т2 | Не подлежит сертификации | 2023-12-31 | 2830.1 | 3396.12 | 3396.12 |  | 1.743 | 5.719 | 380 | 215 | 70 | 3414970908384 |  | 11.01.22 - Изменение статуса на складе на "Под заказ Т2"
339461 | Плата верт SPX-D 160 3P/4P 24M | Плата вертикальная SPX-D 160 3P/4P 24M | Legrand | Power Legrand | 106 | XL3 S Аксессуары | PL1 | 1 | ШТ | Под заказ Т2 | Не подлежит сертификации | 2023-12-31 | 3396.12 | 4075.34 | 4075.34 |  | 2.285 | 10.0512 | 550 | 215 | 85 | 3414970908391 |  | 11.01.22 - Изменение статуса на складе на "Под заказ Т2"
339462 | Плата верт SPX-D 160 3P/4P 36M | Плата вертикальная SPX-D 160 3P/4P 36M | Legrand | Power Legrand | 106 | XL3 S Аксессуары | PL1 | 1 | ШТ | Под заказ Т2 | Не подлежит сертификации | 2023-12-31 | 3679.11 | 4414.93 | 4414.93 |  | 3.165 | 10.2018 | 730 | 215 | 65 | 3414970908407 |  | 11.01.22 - Изменение статуса на складе на "Под заказ Т2"
339471 | Пластрон верт SPX-D 160 4P 16M | Пластрон вертикальный SPX-D 160 4P 16M | Legrand | Power Legrand | 106 | XL3 S Аксессуары | PL1 | 1 | ШТ | Под заказ Т2 | Не подлежит сертификации | 2023-12-31 | 2830.1 | 3396.12 | 3396.12 |  | 1.225 | 4.745 | 365 | 325 | 40 | 3414970908469 |  | 11.01.22 - Изменение статуса на складе на "Под заказ Т2"
339473 | Пластрон верт SPX-D 160 4P 24M | Пластрон вертикальный SPX-D 160 4P 24M | Legrand | Power Legrand | 106 | XL3 S Аксессуары | PL1 | 1 | ШТ | Под заказ Т2 | Не подлежит сертификации | 2023-12-31 | 3396.12 | 4075.34 | 4075.34 |  | 1.749 | 6.695 | 515 | 325 | 40 | 3414970908506 |  | 11.01.22 - Изменение статуса на складе на "Под заказ Т2"
339475 | Пластрон верт SPX-D 160 4P 36M | Пластрон вертикальный SPX-D 160 4P 36M | Legrand | Power Legrand | 106 | XL3 S Аксессуары | PL1 | 1 | ШТ | Под заказ Т2 | Не подлежит сертификации | 2023-12-31 | 3679.11 | 4414.93 | 4414.93 |  | 2.444 | 6.8738 | 705 | 325 | 30 | 3414970908544 |  | 11.01.22 - Изменение статуса на складе на "Под заказ Т2"
339481 | Плата в SPX-D 250/400 3P/4P24M | Плата вертикальная SPX-D 250/400 3P/4P24M | Legrand | Power Legrand | 106 | XL3 S Аксессуары | PL1 | 1 | ШТ | Под заказ Т2 | Не подлежит сертификации | 2023-12-31 | 7358.23 | 8829.88 | 8829.88 |  | 2.872 | 8.58 | 550 | 312 | 50 | 3414970908575 |  | 11.01.22 - Изменение статуса на складе на "Под заказ Т2"
339482 | Плата в SPX-D 250/400 3P/4P36M | Плата вертикальная SPX-D 250/400 3P/4P36M | Legrand | Power Legrand | 106 | XL3 S Аксессуары | PL1 | 1 | ШТ | Под заказ Т2 | Не подлежит сертификации | 2023-12-31 | 7971.42 | 9565.7 | 9565.7 |  | 3.938 | 15.21 | 750 | 312 | 65 | 3414970908582 |  | 11.01.22 - Изменение статуса на складе на "Под заказ Т2"
339493 | Пластрон верт SPX-D 250 4P 24M | Лицевая панель для SPX-D 250/400 3П/4П вертикально для шкафа шириной 24 модулей | Legrand | Power Legrand | 106 | XL3 S Аксессуары | PL1 | 1 | ШТ | Под заказ Т2 | Не подлежит сертификации | 2023-12-31 | 6131.86 | 7358.23 | 7358.23 |  | 2.301 | 10.6875 | 500 | 475 | 45 | 3414970908650 |  | 11.01.22 - Изменение статуса на складе на "Под заказ Т2"
339495 | Пластрон верт SPX-D 250 4P 36M | Лицевая панель для SPX-D 250/400 3П/4П вертикально для шкафа шириной 36 модулей | Legrand | Power Legrand | 106 | XL3 S Аксессуары | PL1 | 1 | ШТ | Под заказ Т2 | Не подлежит сертификации | 2023-12-31 | 6642.85 | 7971.42 | 7971.42 |  | 3.496 | 15.39 | 720 | 475 | 45 | 3414970908698 |  | 11.01.22 - Изменение статуса на складе на "Под заказ Т2"
339521 | Плата верт SPX-D 630 3P/4P 24M | Плата вертикальная SPX-D 630 3P/4P 24M | Legrand | Power Legrand | 106 | XL3 S Аксессуары | PL1 | 1 | ШТ | Под заказ Т2 | Не подлежит сертификации | 2023-12-31 | 7358.23 | 8829.88 | 8829.88 |  | 2.964 | 14.586 | 550 | 312 | 85 | 3414970908810 |  | 11.01.22 - Изменение статуса на складе на "Под заказ Т2"
339522 | Плата верт SPX-D 630 3P/4P 36M | Плата вертикальная SPX-D 630 3P/4P 36M | Legrand | Power Legrand | 106 | XL3 S Аксессуары | PL1 | 1 | ШТ | Под заказ Т2 | Не подлежит сертификации | 2023-12-31 | 7971.42 | 9565.7 | 9565.7 |  | 4.011 | 16.0965 | 730 | 315 | 70 | 3414970908827 |  | 11.01.22 - Изменение статуса на складе на "Под заказ Т2"
339533 | Пластрон верт SPX-D 630 4P 24M | Лицевая панель для SPX-D 630 3П/4П вертикально для шкафа шириной 24 модулей | Legrand | Power Legrand | 106 | XL3 S Аксессуары | PL1 | 1 | ШТ | Под заказ Т2 | Не подлежит сертификации | 2023-12-31 | 6131.86 | 7358.23 | 7358.23 |  | 2.162 | 7.125 | 500 | 475 | 30 | 3414970908858 |  | 11.01.22 - Изменение статуса на складе на "Под заказ Т2"
339535 | Пластрон верт SPX-D 630 4P 36M | Лицевая панель для SPX-D 630 3П/4П вертикально для шкафа шириной 36 модулей | Legrand | Power Legrand | 106 | XL3 S Аксессуары | PL1 | 1 | ШТ | Под заказ Т2 | Не подлежит сертификации | 2023-12-31 | 6642.85 | 7971.42 | 7971.42 |  | 3.183 | 8.4 | 700 | 480 | 25 | 3414970908896 |  | 11.01.22 - Изменение статуса на складе на "Под заказ Т2"
339540 | Метал.плата 200мм 16M | Металлическая плата 200мм 16M | Legrand | Power Legrand | 106 | XL3 S Аксессуары | PL1 | 1 | ШТ | Под заказ Т2 | Не подлежит сертификации | 2023-12-31 | 2515.64 | 3018.77 | 3018.77 |  | 1.339 | 3.87 | 400 | 215 | 45 | 3414970908919 |  | 11.01.22 - Изменение статуса на складе на "Под заказ Т2"
339541 | Метал.плата 300мм 16M | Металлическая плата 300мм 16M | Legrand | Power Legrand | 106 | XL3 S Аксессуары | PL1 | 1 | ШТ | Под заказ Т2 | Не подлежит сертификации | 2023-12-31 | 2830.1 | 3396.12 | 3396.12 |  | 1.961 | 5.67 | 400 | 315 | 45 | 3414970908926 |  | 11.01.22 - Изменение статуса на складе на "Под заказ Т2"
339542 | Метал.плата 400мм 16M | Металлическая плата 400мм 16M | Legrand | Power Legrand | 106 | XL3 S Аксессуары | PL1 | 1 | ШТ | Под заказ Т2 | Не подлежит сертификации | 2023-12-31 | 3459 | 4150.8 | 4150.8 |  | 2.585 | 7.47 | 400 | 415 | 45 | 3414970908933 |  | 11.01.22 - Изменение статуса на складе на "Под заказ Т2"
339543 | Метал.плата 600мм 16M | Металлическая плата 600мм 16M | Legrand | Power Legrand | 106 | XL3 S Аксессуары | PL1 | 1 | ШТ | Под заказ Т2 | Не подлежит сертификации | 2023-12-31 | 3773.45 | 4528.14 | 4528.14 |  | 3.826 | 11.07 | 400 | 615 | 45 | 3414970908940 |  | 11.01.22 - Изменение статуса на складе на "Под заказ Т2"
339544 | Метал.плата 200мм 24M | Металлическая плата 200мм 24M | Legrand | Power Legrand | 106 | XL3 S Аксессуары | PL1 | 1 | ШТ | На складе | Не подлежит сертификации | 2023-12-31 | 3018.77 | 3622.52 | 3622.52 |  | 1.894 | 5.3213 | 550 | 215 | 45 | 3414970908957
339545 | Метал.плата 300мм 24M | Металлическая плата 300мм 24M | Legrand | Power Legrand | 106 | XL3 S Аксессуары | PL1 | 1 | ШТ | На складе | Не подлежит сертификации | 2023-12-31 | 3396.12 | 4075.34 | 4075.34 |  | 2.755 | 7.7962 | 550 | 315 | 45 | 3414970908964
339546 | Метал.плата 400мм 24M | Металлическая плата 400мм 24M | Legrand | Power Legrand | 106 | XL3 S Аксессуары | PL1 | 1 | ШТ | Под заказ Т2 | Не подлежит сертификации | 2023-12-31 | 4150.79 | 4980.95 | 4980.95 |  | 3.618 | 10.2713 | 550 | 415 | 45 | 3414970908971
339547 | Метал.плата 600мм 24M | Металлическая плата 600мм 24M | Legrand | Power Legrand | 106 | XL3 S Аксессуары | PL1 | 1 | ШТ | На складе | Не подлежит сертификации | 2023-12-31 | 4528.15 | 5433.78 | 5433.78 |  | 5.343 | 15.2212 | 550 | 615 | 45 | 3414970908988
339548 | Метал.плата 200мм 36M | Металлическая плата 200мм 36M | Legrand | Power Legrand | 106 | XL3 S Аксессуары | PL1 | 1 | ШТ | На складе | Не подлежит сертификации | 2023-12-31 | 3270.33 | 3924.4 | 3924.4 |  | 2.501 | 7.2562 | 750 | 215 | 45 | 3414970908995
339549 | Метал.плата 300мм 36M | Металлическая плата 300мм 36M | Legrand | Power Legrand | 106 | XL3 S Аксессуары | PL1 | 1 | ШТ | На складе | Не подлежит сертификации | 2023-12-31 | 3679.11 | 4414.93 | 4414.93 |  | 3.806 | 10.6312 | 750 | 315 | 45 | 3414970909008
339550 | Метал.плата 400мм 36M | Металлическая плата 400мм 36M | Legrand | Power Legrand | 106 | XL3 S Аксессуары | PL1 | 1 | ШТ | На складе | Не подлежит сертификации | 2023-12-31 | 4496.71 | 5396.05 | 5396.05 |  | 4.953 | 14.0062 | 750 | 415 | 45 | 3414970909015
339551 | Метал.плата 600мм 36M | Металлическая плата 600мм 36M | Legrand | Power Legrand | 106 | XL3 S Аксессуары | PL1 | 1 | ШТ | Под заказ Т2 | Не подлежит сертификации | 2023-12-31 | 4905.49 | 5886.59 | 5886.59 |  | 7.366 | 20.7563 | 750 | 615 | 45 | 3414970909022
339560 | Перф. Плата 200мм 16M | Перфорированная Плата 200мм 16M | Legrand | Power Legrand | 106 | XL3 S Аксессуары | PL1 | 1 | ШТ | Под заказ Т2 | Не подлежит сертификации | 2023-12-31 | 2515.64 | 3018.77 | 3018.77 |  | 0.94 | 2.6144 | 380 | 215 | 32 | 3414970909039 |  | 11.01.22 - Изменение статуса на складе на "Под заказ Т2"
339561 | Перф. Плата 300мм 16M | Перфорированная Плата 300мм 16M | Legrand | Power Legrand | 106 | XL3 S Аксессуары | PL1 | 1 | ШТ | Под заказ Т2 | Не подлежит сертификации | 2023-12-31 | 2830.1 | 3396.12 | 3396.12 |  | 1.446 | 2.945 | 380 | 310 | 25 | 3414970909046 |  | 11.01.22 - Изменение статуса на складе на "Под заказ Т2"
339562 | Перф. Плата 400мм 16M | Перфорированная Плата 400мм 16M | Legrand | Power Legrand | 106 | XL3 S Аксессуары | PL1 | 1 | ШТ | Под заказ Т2 | Не подлежит сертификации | 2023-12-31 | 3459 | 4150.8 | 4150.8 |  | 1.852 | 4.8929 | 393 | 415 | 30 | 3414970909053 |  | 11.01.22 - Изменение статуса на складе на "Под заказ Т2"
339563 | Перф. Плата 600мм 16M | Перфорированная Плата 600мм 16M | Legrand | Power Legrand | 106 | XL3 S Аксессуары | PL1 | 1 | ШТ | Под заказ Т2 | Не подлежит сертификации | 2023-12-31 | 3773.45 | 4528.14 | 4528.14 |  | 3.877 | 11.07 | 400 | 615 | 45 | 3414970909060
339564 | Перф. Плата 200мм 24M | Перфорированная Плата 200мм 24M | Legrand | Power Legrand | 106 | XL3 S Аксессуары | PL1 | 1 | ШТ | Под заказ Т2 | Не подлежит сертификации | 2023-12-31 | 3018.77 | 3622.52 | 3622.52 |  | 1.389 | 3.1906 | 530 | 215 | 28 | 3414970909077 |  | 11.01.22 - Изменение статуса на складе на "Под заказ Т2"
339565 | Перф. Плата 300мм 24M | Перфорированная Плата 300мм 24M | Legrand | Power Legrand | 106 | XL3 S Аксессуары | PL1 | 1 | ШТ | Под заказ Т2 | Не подлежит сертификации | 2023-12-31 | 3396.12 | 4075.34 | 4075.34 |  | 2.101 | 5.184 | 540 | 320 | 30 | 3414970909084 |  | 11.01.22 - Изменение статуса на складе на "Под заказ Т2"
339566 | Перф. Плата 400мм 24M | Перфорированная Плата 400мм 24M | Legrand | Power Legrand | 106 | XL3 S Аксессуары | PL1 | 1 | ШТ | Под заказ Т2 | Не подлежит сертификации | 2023-12-31 | 4150.79 | 4980.95 | 4980.95 |  | 2.625 | 6.8475 | 550 | 415 | 30 | 3414970909091
339567 | Перф. Плата 600мм 24M | Перфорированная Плата 600мм 24M | Legrand | Power Legrand | 106 | XL3 S Аксессуары | PL1 | 1 | ШТ | На складе | Не подлежит сертификации | 2023-12-31 | 4528.15 | 5433.78 | 5433.78 |  | 3.732 | 13.298 | 610 | 545 | 40 | 3414970909107
339568 | Перф. Плата 200мм 36M | Перфорированная Плата 200мм 36M | Legrand | Power Legrand | 106 | XL3 S Аксессуары | PL1 | 1 | ШТ | Под заказ Т2 | Не подлежит сертификации | 2023-12-31 | 3270.33 | 3924.4 | 3924.4 |  | 1.789 | 1.3483 | 212 | 212 | 30 | 3414970909114
339569 | Перф. Плата 300мм 36M | Перфорированная Плата 300мм 36M | Legrand | Power Legrand | 106 | XL3 S Аксессуары | PL1 | 1 | ШТ | Под заказ Т2 | Не подлежит сертификации | 2023-12-31 | 3679.11 | 4414.93 | 4414.93 |  | 2.909 | 6.4386 | 730 | 315 | 28 | 3414970909121 |  | 11.01.22 - Изменение статуса на складе на "Под заказ Т2"
339570 | Перф. Плата 400мм 36M | Перфорированная Плата 400мм 36M | Legrand | Power Legrand | 106 | XL3 S Аксессуары | PL1 | 1 | ШТ | Под заказ Т2 | Не подлежит сертификации | 2023-12-31 | 4496.71 | 5396.05 | 5396.05 |  | 3.639 | 7.6256 | 735 | 415 | 25 | 3414970909138 |  | 11.01.22 - Изменение статуса на складе на "Под заказ Т2"
339571 | Перф. Плата 600мм 36M | Перфорированная Плата 600мм 36M | Legrand | Power Legrand | 106 | XL3 S Аксессуары | PL1 | 1 | ШТ | На складе | Не подлежит сертификации | 2023-12-31 | 4905.49 | 5886.59 | 5886.59 |  | 5.077 | 15.841 | 730 | 620 | 35 | 3414970909145 |  | 11.01.22 - Изменение статуса на складе на "На складе"
339580 | Мет. Пластрон 200мм 16M | Металлический Пластрон 200мм 16M | Legrand | Power Legrand | 106 | XL3 S Аксессуары | PL1 | 1 | ШТ | На складе | Не подлежит сертификации | 2023-12-31 | 1509.39 | 1811.27 | 1811.27 |  | 0.773 | 1.6328 | 348 | 204 | 23 | 3414970909152
339581 | Мет. Пластрон 300мм 16M | Металлический Пластрон 300мм 16M | Legrand | Power Legrand | 106 | XL3 S Аксессуары | PL1 | 1 | ШТ | На складе | Не подлежит сертификации | 2023-12-31 | 1698.06 | 2037.67 | 2037.67 |  | 1.14 | 2.4332 | 348 | 304 | 23 | 3414970909176
339582 | Мет. Пластрон 400мм 16M | Металлический Пластрон 400мм 16M | Legrand | Power Legrand | 106 | XL3 S Аксессуары | PL1 | 1 | ШТ | На складе | Не подлежит сертификации | 2023-12-31 | 2075.4 | 2490.48 | 2490.48 |  | 1.555 | 6.205 | 365 | 425 | 40 | 3414970909190
339583 | Мет. Пластрон 600мм 16M | Металлический Пластрон 600мм 16M | Legrand | Power Legrand | 106 | XL3 S Аксессуары | PL1 | 1 | ШТ | На складе | Не подлежит сертификации | 2023-12-31 | 2264.09 | 2716.91 | 2716.91 |  | 2.273 | 9.125 | 365 | 625 | 40 | 3414970909213
339584 | Мет. Пластрон 200мм 24M | Металлический Пластрон 200мм 24M | Legrand | Power Legrand | 106 | XL3 S Аксессуары | PL1 | 1 | ШТ | На складе | Не подлежит сертификации | 2023-12-31 | 1811.27 | 2173.52 | 2173.52 |  | 1.09 | 2.3366 | 498 | 204 | 23 | 3414970909237
339585 | Мет. Пластрон 300мм 24M | Металлический Пластрон 300мм 24M | Legrand | Power Legrand | 106 | XL3 S Аксессуары | PL1 | 1 | ШТ | На складе | Не подлежит сертификации | 2023-12-31 | 2037.67 | 2445.2 | 2445.2 |  | 1.587 | 3.482 | 498 | 304 | 23 | 3414970909251
339586 | Мет. Пластрон 400мм 24M | Металлический Пластрон 400мм 24M | Legrand | Power Legrand | 106 | XL3 S Аксессуары | PL1 | 1 | ШТ | На складе | Не подлежит сертификации | 2023-12-31 | 2490.48 | 2988.58 | 2988.58 |  | 2.218 | 8.755 | 515 | 425 | 40 | 3414970909275
339587 | Мет. Пластрон 600мм 24M | Металлический Пластрон 600мм 24M | Legrand | Power Legrand | 106 | XL3 S Аксессуары | PL1 | 1 | ШТ | На складе | Не подлежит сертификации | 2023-12-31 | 2716.89 | 3260.27 | 3260.27 |  | 3.296 | 12.875 | 515 | 625 | 40 | 3414970909299
339588 | Мет. Пластрон 200мм 36M | Металлический Пластрон 200мм 36M | Legrand | Power Legrand | 106 | XL3 S Аксессуары | PL1 | 1 | ШТ | На складе | Не подлежит сертификации | 2023-12-31 | 1962.19 | 2354.63 | 2354.63 |  | 1.557 | 3.3032 | 704 | 204 | 23 | 3414970909312
339589 | Мет. Пластрон 300мм 36M | Металлический Пластрон 300мм 36M | Legrand | Power Legrand | 106 | XL3 S Аксессуары | PL1 | 1 | ШТ | На складе | Не подлежит сертификации | 2023-12-31 | 2207.48 | 2648.98 | 2648.98 |  | 2.48 | 6.3836 | 710 | 333 | 27 | 3414970909336
339590 | Мет. Пластрон 400мм 36M | Металлический Пластрон 400мм 36M | Legrand | Power Legrand | 106 | XL3 S Аксессуары | PL1 | 1 | ШТ | На складе | Не подлежит сертификации | 2023-12-31 | 2698.02 | 3237.62 | 3237.62 |  | 3.013 | 12.155 | 715 | 425 | 40 | 3414970909350
339591 | Мет. Пластрон 600мм 36M | Металлический Пластрон 600мм 36M | Legrand | Power Legrand | 106 | XL3 S Аксессуары | PL1 | 1 | ШТ | На складе | Не подлежит сертификации | 2023-12-31 | 2943.3 | 3531.96 | 3531.96 |  | 2.287 | 17.875 | 715 | 625 | 40 | 3414970909374
339592 | Мет. Пластрон 50мм 16M | Металлический Пластрон 50мм 16M | Legrand | Power Legrand | 106 | XL3 S Аксессуары | PL1 | 1 | ШТ | На складе | Не подлежит сертификации | 2023-12-31 | 943.37 | 1132.04 | 1132.04 |  | 0.253 | 0.4347 | 350 | 54 | 23 | 3414970929372 |  | 11.01.22 - Изменение статуса на складе на "На складе"
339593 | Мет. Пластрон 100мм 16M | Металлический Пластрон 100мм 16M | Legrand | Power Legrand | 106 | XL3 S Аксессуары | PL1 | 1 | ШТ | На складе | Не подлежит сертификации | 2023-12-31 | 1273.55 | 1528.26 | 1528.26 |  | 0.408 | 0.83242 | 348 | 104 | 23 | 3414970929396
339594 | Мет. Пластрон 150мм 16M | Металлический Пластрон 150мм 16M | Legrand | Power Legrand | 106 | XL3 S Аксессуары | PL1 | 1 | ШТ | На складе | Не подлежит сертификации | 2023-12-31 | 1415.05 | 1698.06 | 1698.06 |  | 0.587 | 1.2326 | 348 | 154 | 23 | 3414970929419
339595 | Мет. Пластрон 50мм 24M | Металлический Пластрон 50мм 24M | Legrand | Power Legrand | 106 | XL3 S Аксессуары | PL1 | 1 | ШТ | На складе | Не подлежит сертификации | 2023-12-31 | 1132.04 | 1358.45 | 1358.45 |  | 0.368 | 0.61852 | 498 | 54 | 23 | 3414970929433
339596 | Мет. Пластрон 100мм 24M | Металлический Пластрон 100мм 24M | Legrand | Power Legrand | 106 | XL3 S Аксессуары | PL1 | 1 | ШТ | На складе | Не подлежит сертификации | 2023-12-31 | 1528.25 | 1833.9 | 1833.9 |  | 0.621 | 1.1912 | 498 | 104 | 23 | 3414970929457
339597 | Мет. Пластрон 150мм 24M | Металлический Пластрон 150мм 24M | Legrand | Power Legrand | 106 | XL3 S Аксессуары | PL1 | 1 | ШТ | На складе | Не подлежит сертификации | 2023-12-31 | 1698.06 | 2037.67 | 2037.67 |  | 0.843 | 1.7639 | 498 | 154 | 23 | 3414970929471
339598 | Мет. Пластрон 50мм 36M | Металлический Пластрон 50мм 36M | Legrand | Power Legrand | 106 | XL3 S Аксессуары | PL1 | 1 | ШТ | Под заказ Т2 | Не подлежит сертификации | 2023-12-31 | 1226.38 | 1471.66 | 1471.66 |  | 0.532 | 0.6237 | 693 | 50 | 18 | 3414970929495
339599 | Мет. Пластрон 100мм 36M | Металлический Пластрон 100мм 36M | Legrand | Power Legrand | 106 | XL3 S Аксессуары | PL1 | 1 | ШТ | На складе | Не подлежит сертификации | 2023-12-31 | 1655.62 | 1986.74 | 1986.74 |  | 0.858 | 1.6696 | 698 | 104 | 23 | 3414970929518
339600 | Мет. Пластрон 150мм 36M | Металлический Пластрон 150мм 36M | Legrand | Power Legrand | 106 | XL3 S Аксессуары | PL1 | 1 | ШТ | На складе | Не подлежит сертификации | 2023-12-31 | 1839.56 | 2207.47 | 2207.47 |  | 1.22 | 2.4723 | 698 | 154 | 23 | 3414970929532
339610 | Плата Центр.напрDPX3 160 4Pд | Плата на центральной стойке DPX³ 160 4Pд | Legrand | Power Legrand | 106 | XL3 S Аксессуары | PL1 | 1 | ШТ | Под заказ Т2 | Не подлежит сертификации | 2023-12-31 | 2751.48 | 3301.78 | 3301.78 |  | 0.587 | 1.1554 | 125 | 117 | 79 | 3414970929556 |  | 11.01.22 - Изменение статуса на складе на "Под заказ Т2"
339611 | Плата Центр.напрDPX3 250 4Pд | Плата на центральной стойке DPX³ 250 4Pд | Legrand | Power Legrand | 106 | XL3 S Аксессуары | PL1 | 1 | ШТ | Под заказ Т2 | Не подлежит сертификации | 2023-12-31 | 2751.48 | 3301.78 | 3301.78 |  | 0.799 | 1.9929 | 149 | 125 | 107 | 3414970929563 |  | 11.01.22 - Изменение статуса на складе на "Под заказ Т2"
339612 | Плата Центр.напрАВ 630 4P/4Pд | Плата на центральной стойке АВ 630 4P/4Pд | Legrand | Power Legrand | 106 | XL3 S Аксессуары | PL1 | 1 | ШТ | Под заказ Т2 | Не подлежит сертификации | 2023-12-31 | 3144.55 | 3773.46 | 3773.46 |  | 1.158 | 2.1529 | 193 | 115 | 97 | 3414970929570 |  | 11.01.22 - Изменение статуса на складе на "Под заказ Т2"
339613 | Плата для Центр.напрDPX-IS 250 | Плата на центральной стойке DPX-IS 250 | Legrand | Power Legrand | 106 | XL3 S Аксессуары | PL1 | 1 | ШТ | Под заказ Т2 | Не подлежит сертификации | 2023-12-31 | 3144.55 | 3773.46 | 3773.46 |  | 1.078 | 1.6889 | 199 | 123 | 69 | 3414970929587 |  | 11.01.22 - Изменение статуса на складе на "Под заказ Т2"
339614 | Плата для Центр.напрDPX-IS 630 | Плата на центральной стойке DPX-IS 630 | Legrand | Power Legrand | 106 | XL3 S Аксессуары | PL1 | 1 | ШТ | Под заказ Т2 | Не подлежит сертификации | 2023-12-31 | 3144.55 | 3773.46 | 3773.46 |  | 1.143 | 1.6581 | 269 | 92 | 67 | 3414970929594 |  | 11.01.22 - Изменение статуса на складе на "Под заказ Т2"
339620 | Плата Центр.напрDPX3 160 3P | Плата на центральной стойке DPX³ 160 3P | Legrand | Power Legrand | 106 | XL3 S Аксессуары | PL1 | 1 | ШТ | Под заказ Т2 | Не подлежит сертификации | 2023-12-31 | 2751.48 | 3301.78 | 3301.78 |  | 0.406 | 0.56924 | 123 | 89 | 52 | 3414970972156 |  | 11.01.22 - Изменение статуса на складе на "Под заказ Т2"
339621 | Плата Центр.напрDPX3 250 3P | Плата на центральной стойке DPX³ 250 3P | Legrand | Power Legrand | 106 | XL3 S Аксессуары | PL1 | 1 | ШТ | Под заказ Т2 | Не подлежит сертификации | 2023-12-31 | 2751.48 | 3301.78 | 3301.78 |  | 0.252 | 0.65694 | 123 | 109 | 49 | 3414970972163 |  | 11.01.22 - Изменение статуса на складе на "Под заказ Т2"
339622 | Плата Центр.напрАВ 630 3P | Плата на центральной стойке АВ 630 3P | Legrand | Power Legrand | 106 | XL3 S Аксессуары | PL1 | 1 | ШТ | Под заказ Т2 | Не подлежит сертификации | 2023-12-31 | 3144.55 | 3773.46 | 3773.46 |  | 0.87 | 1.5952 | 143 | 115 | 97 | 3414970972170 |  | 11.01.22 - Изменение статуса на складе на "Под заказ Т2"
339700 | К-кт 100 авт.защ. для Пластрон | Комплект 100 защелок быстрой фиксации для лицевых панелей | Legrand | Power Legrand | 106 | XL3 S Аксессуары | PL1 | 1 | Упаковка | На складе | Не подлежит сертификации | 2023-12-31 | 23584.06 | 28300.87 | 28300.87 |  | 0.92 | 0.42739 | 106 | 72 | 56 | 3414970909398
339700/20 | К-КТ 20 АВТ.ЗАЩ. ДЛЯ ПЛАСТРОНА | Комплект 20 защелок быстрой фиксации для лицевых панелей | Legrand | Power Legrand | 106 | XL3 S Аксессуары | PL1 | 1 | Упаковка | Под заказ Т2 | Не подлежит сертификации | 2023-12-31 | 4716.82 | 5660.18 | 5660.18 | [8 empty] | 11.01.22 - Изменение статуса на складе на "Под заказ Т2"
339701 | К-кт 100 1/4пов.винт. Пластрон | Комплект 100 винтов на 1/4 оборота для лицевых панелей | Legrand | Power Legrand | 106 | XL3 S Аксессуары | PL1 | 1 | Упаковка | На складе | Не подлежит сертификации | 2023-12-31 | 31445.42 | 37734.5 | 37734.5 |  | 0.76 | 0.9951 | 155 | 107 | 60 | 3414970909404
339701/20 | К-КТ 20 1/4ПОВ.ВИНТ. ПЛАСТРОНА | Комплект 20 винтов на 1/4 оборота для лицевых панелей | Legrand | Power Legrand | 106 | XL3 S Аксессуары | PL1 | 1 | Упаковка | Под заказ Т2 | Не подлежит сертификации | 2023-12-31 | 6289.09 | 7546.91 | 7546.91 | [8 empty] | 11.01.22 - Изменение статуса на складе на "Под заказ Т2"
339702 | К-кт 100 винт для Пластрон | Комплект 100 винтов для лицевых панелей | Legrand | Power Legrand | 106 | XL3 S Аксессуары | PL1 | 1 | Упаковка | На складе | Не подлежит сертификации | 2023-12-31 | 10219.76 | 12263.71 | 12263.71 |  | 1.072 | 0.9951 | 155 | 107 | 60 | 3414970909411
339710 | Рукоятка для XL3 S 160 | XL³ S 160 Рукоятка | Legrand | Power Legrand | 108 | XL3 S 160 Распределительные щиты | PL1 | 1 | ШТ | Под заказ Т2 | Не подлежит сертификации | 2023-12-31 | 884.87 | 1061.84 | 1061.84 |  | 0.051 | 0.10939 | 53 | 48 | 43 | 3414970909428 |  | 11.01.22 - Изменение статуса на складе на "Под заказ Т2"
339711 | Рукоятка для XL3 S 630 <=1200 | Рукоятка для XL³ S 630 <=1200 | Legrand | Power Legrand | 106 | XL3 S Аксессуары | PL1 | 1 | ШТ | Под заказ Т2 | Не подлежит сертификации | 2023-12-31 | 869.07 | 1042.88 | 1042.88 |  | 0.055 | 0.10939 | 53 | 48 | 43 | 3414970909442 |  | 11.01.22 - Изменение статуса на складе на "Под заказ Т2"
339712 | Рукоятка для XL3 S 630 >=1350 | Рукоятка для XL³ S 630 >=1350 | Legrand | Power Legrand | 106 | XL3 S Аксессуары | PL1 | 1 | ШТ | Под заказ Т2 | Не подлежит сертификации | 2023-12-31 | 2358.42 | 2830.1 | 2830.1 |  | 0.092 | 0.57765 | 173 | 63 | 53 | 3414970909466 |  | 11.01.22 - Изменение статуса на складе на "Под заказ Т2"
339713 | Рукоятка для XL3 S 4000 | Рукоятка для XL³ S 4000 | Legrand | Power Legrand | 106 | XL3 S Аксессуары | PL1 | 1 | ШТ | Под заказ Т2 | Не подлежит сертификации | 2023-12-31 | 2358.42 | 2830.1 | 2830.1 |  | 0.11 | 0.66934 | 173 | 73 | 53 | 3414970972187 |  | 11.01.22 - Изменение статуса на складе на "Под заказ Т2"
339715 | Рукоятка XL3S 160 тип 405 | XL³ S 160 Рукоятка тип 405 | Legrand | Power Legrand | 108 | XL3 S 160 Распределительные щиты | PL1 | 1 | ШТ | На складе | Не подлежит сертификации | 2023-12-31 | 2801.51 | 3361.81 | 3361.81 |  | 0.092 | 0.126 | 70 | 60 | 30 | 3414970909480
339716 | Рук XL3S 630 тип 405 <=1200 | Рукоятка XL³ S 630 тип 405 <=1200 | Legrand | Power Legrand | 106 | XL3 S Аксессуары | PL1 | 1 | ШТ | На складе | Не подлежит сертификации | 2023-12-31 | 2751.48 | 3301.78 | 3301.78 |  | 0.096 | 0.3933 | 115 | 76 | 45 | 3414970909503
339717 | Рук XL3S 630 тип 405 >=1350 | Рукоятка XL³ S 630 тип 405 >=1350 | Legrand | Power Legrand | 106 | XL3 S Аксессуары | PL1 | 1 | ШТ | На складе | Не подлежит сертификации | 2023-12-31 | 3930.69 | 4716.83 | 4716.83 |  | 0.135 | 0.42 | 150 | 80 | 35 | 3414970909527
339718 | Рукоятка XL3 S 4000 тип 405 | Рукоятка XL³ S 4000 тип 405 | Legrand | Power Legrand | 106 | XL3 S Аксессуары | PL1 | 1 | ШТ | На складе | Не подлежит сертификации | 2023-12-31 | 3930.69 | 4716.83 | 4716.83 |  | 0.156 | 0.10939 | 53 | 48 | 43 | 3414970909541
339721 | Суппорт для заземл. | Суппорт для заземления | Legrand | Power Legrand | 106 | XL3 S Аксессуары | PL1 | 1 | ШТ | Под заказ Т2 | Не подлежит сертификации | 2023-12-31 | 3930.69 | 4716.83 | 4716.83 |  | 0.084 | 0.1925 | 70 | 55 | 50 | 3414970909589 |  | 11.01.22 - Изменение статуса на складе на "Под заказ Т2"
339730 | К-кт крестовин для каб.с | Комплект крестовин для кабельной секции | Legrand | Power Legrand | 106 | XL3 S Аксессуары | PL1 | 1 | ШТ | Под заказ Т2 | Не подлежит сертификации | 2023-12-31 | 7861.37 | 9433.64 | 9433.64 |  | 0.506 | 0.58674 | 254 | 55 | 42 | 3414970909640 |  | 11.01.22 - Изменение статуса на складе на "Под заказ Т2"
339731 | К-кт крестовин 450мм | Комплект крестовин 450мм | Legrand | Power Legrand | 106 | XL3 S Аксессуары | PL1 | 1 | ШТ | Под заказ Т2 | Не подлежит сертификации | 2023-12-31 | 7861.37 | 9433.64 | 9433.64 |  | 0.579 | 0.70224 | 304 | 55 | 42 | 3414971157651 |  | 11.01.22 - Изменение статуса на складе на "Под заказ Т2"
339734 | К-кт крестовин 400мм | Комплект крестовин 400мм | Legrand | Power Legrand | 106 | XL3 S Аксессуары | PL1 | 1 | ШТ | На складе | Не подлежит сертификации | 2023-12-31 | 7861.37 | 9433.64 | 9433.64 |  | 1.264 | 1.3338 | 350 | 103 | 37 | 3414970909725
339735 | К-кт крестовин 600мм | Комплект крестовин 600мм | Legrand | Power Legrand | 106 | XL3 S Аксессуары | PL1 | 1 | ШТ | На складе | Не подлежит сертификации | 2023-12-31 | 9433.64 | 11320.37 | 11320.37 |  | 0.875 | 1.2247 | 504 | 54 | 45 | 3414970909749
339736 | К-кт крестовин 800мм | Комплект крестовин 800мм | Legrand | Power Legrand | 106 | XL3 S Аксессуары | PL1 | 1 | ШТ | На складе | Не подлежит сертификации | 2023-12-31 | 11005.9 | 13207.08 | 13207.08 |  | 2.283 | 2.45 | 700 | 100 | 35 | 3414970909763
339737 | К-кт крестовин каб.с внут | Комплект крестовин кабельная секция внутренние | Legrand | Power Legrand | 106 | XL3 S Аксессуары | PL1 | 1 | ШТ | Под заказ Т2 | Не подлежит сертификации | 2023-12-31 | 8690.58 | 10428.7 | 10428.7 |  | 0.269 | 0.20292 | 143 | 43 | 33 | 3414971090491 |  | 11.01.22 - Изменение статуса на складе на "Под заказ Т2"
339751 | Универс.Суппорт верт каб.с | Универсальный Суппорт вертикальный для кабельной секции | Legrand | Power Legrand | 106 | XL3 S Аксессуары | PL1 | 1 | ШТ | Под заказ Т2 | Не подлежит сертификации | 2023-12-31 | 2358.42 | 2830.1 | 2830.1 |  | 0.764 | 1.392 | 200 | 87 | 80 | 3414970909800 |  | 11.01.22 - Изменение статуса на складе на "Под заказ Т2"
339753 | Эквипотен. Проводник | Эквипотенциальный Проводник | Legrand | Power Legrand | 106 | XL3 S Аксессуары | PL1 | 1 | ШТ | На складе | Не подлежит сертификации | 2023-12-31 | 786.15 | 943.38 | 943.38 |  | 0.038 | 0.1925 | 70 | 55 | 50 | 3414971093096
339754 | Штамп. Плата 24M | Заглушка 24 модуля | Legrand | Power Legrand | 106 | XL3 S Аксессуары | PL1 | 20 | ШТ | На складе | Не подлежит сертификации | 2023-12-31 | 393.07 | 471.68 | 471.68 |  | 1.598 | 3.5438 | 450 | 105 | 75 | 3414971090514
339755 | Прикреп.держ 24M | Защелкиваемые держатели этикеток 24M | Legrand | Power Legrand | 106 | XL3 S Аксессуары | PL1 | 10 | ШТ | Под заказ Т2 | Не подлежит сертификации | 2023-12-31 | 377.36 | 452.83 | 452.83 |  | 0.204 | 0.5 | 500 | 100 | 10 | 3414971090538
339756 | Прикреп.держ 36M | Защелкиваемые держатели этикеток 36M | Legrand | Power Legrand | 106 | XL3 S Аксессуары | PL1 | 10 | ШТ | Под заказ Т2 | Не подлежит сертификации | 2023-12-31 | 408.8 | 490.56 | 490.56 |  | 0.33 | 1.75 | 700 | 100 | 25 | 3414971090569
339757 | Шина мед 36M | Шина медная 36M | Legrand | Power Legrand | 106 | XL3 S Аксессуары | PL1 | 1 | ШТ | На складе | Не подлежит сертификации | 2023-12-31 | 3930.69 | 4716.83 | 4716.83 |  | 0.39 | 0.1716 | 650 | 22 | 12 | 3414971090590
339758 | Фиксаторы для каб.канала | Набор для фиксации кабель-канала | Legrand | Power Legrand | 106 | XL3 S Аксессуары | PL1 | 1 | ШТ | На складе | Не подлежит сертификации | 2023-12-31 | 1572.28 | 1886.74 | 1886.74 |  | 0.395 | 0.648 | 180 | 60 | 60 | 3414971222953
339900 | Шин.Суппорт 400A | Шинный Суппорт 400A | Legrand | Power Legrand | 109 | XL3 S Система распределения | PL1 | 1 | ШТ | На складе | Не подлежит сертификации | 2023-12-31 | 4424.31 | 5309.17 | 5309.17 |  | 0.25 | 1.17 | 300 | 130 | 30 | 3414971002845
339901 | Шин.пл. Суппорт 400A | Шинный плоский Суппорт 400A | Legrand | Power Legrand | 109 | XL3 S Система распределения | PL1 | 1 | ШТ | На складе | Не подлежит сертификации | 2023-12-31 | 4424.31 | 5309.17 | 5309.17 |  | 0.369 | 3.135 | 457 | 98 | 70 | 3414971002869
339902 | Шин. Al С-тип Суппорт 630A | Изолирующий суппорт для алюминиевых шин C-образного сечения, до 630А | Legrand | Power Legrand | 109 | XL3 S Система распределения | PL1 | 1 | ШТ | На складе | Не подлежит сертификации | 2023-12-31 | 4424.31 | 5309.17 | 5309.17 |  | 0.452 | 1.32 | 250 | 160 | 33 | 3414971002883
339903 | Шин. Низ Al С-тип Суппорт 630A | Изолирующий концевой суппорт для алюминиевых шин C-образного сечения, до 630А | Legrand | Power Legrand | 109 | XL3 S Система распределения | PL1 | 1 | ШТ | На складе | Не подлежит сертификации | 2023-12-31 | 4424.31 | 5309.17 | 5309.17 |  | 0.451 | 1.392 | 290 | 160 | 30 | 3414971002906
339904 | Шин. Al С-тип пл Суппорт 630A | Изолирующий суппорт для алюминиевых расположенных в ряд шин C-образного сечения, до 630А | Legrand | Power Legrand | 109 | XL3 S Система распределения | PL1 | 1 | ШТ | На складе | Не подлежит сертификации | 2023-12-31 | 4424.31 | 5309.17 | 5309.17 |  | 0.433 | 0.933 | 311 | 100 | 30 | 3414971002920
339905 | Шин. Al С-тип пл низ Суп 630A | Изолирующий концевой суппорт для алюминиевых расположенных в ряд шин C-образного сечения, до 630А | Legrand | Power Legrand | 109 | XL3 S Система распределения | PL1 | 1 | ШТ | На складе | Не подлежит сертификации | 2023-12-31 | 4424.31 | 5309.17 | 5309.17 |  | 0.433 | 1.054 | 310 | 100 | 34 | 3414971002944
339906 | Шин Суппорт 630/800A | Шинный Суппорт 630/800A | Legrand | Power Legrand | 109 | XL3 S Система распределения | PL1 | 1 | ШТ | На складе | Не подлежит сертификации | 2023-12-31 | 4424.31 | 5309.17 | 5309.17 |  | 0.596 | 2.2035 | 375 | 113 | 52 | 3414971002968
339920 | Шин.суп.пл мед ал D75 400-450 | Шин.суп.пл мед ал D75 400-450 | Legrand | Power Legrand | 109 | XL3 S Система распределения | PL1 | 1 | ШТ | На складе | Не подлежит сертификации | 2023-12-31 | 8912.71 | 10695.25 | 10695.25 |  | 1.697 | 2.7405 | 435 | 105 | 60 | 3414971090699
339921 | Шин.суп. пл мед Alu D75 600мм | Шин.суп. пл мед Alu D75 600мм | Legrand | Power Legrand | 109 | XL3 S Система распределения | PL1 | 1 | ШТ | На складе | Не подлежит сертификации | 2023-12-31 | 9535.23 | 11442.28 | 11442.28 |  | 2.117 | 3.78 | 600 | 105 | 60 | 3414971090705
339922 | Шин.суп. пл мед Alu D75 800мм | Шин.суп. пл мед Alu D75 800мм | Legrand | Power Legrand | 109 | XL3 S Система распределения | PL1 | 3 | ШТ | На складе | Не подлежит сертификации | 2023-12-31 | 9945.19 | 11934.23 | 11934.23 |  | 6.882 | 18.7688 | 770 | 125 | 195 | 3414971090712
339923 | Пл Шин.суп. мед Alu D75 | Пл Шин.суп. мед Alu D75 | Legrand | Power Legrand | 109 | XL3 S Система распределения | PL1 | 1 | ШТ | На складе | Не подлежит сертификации | 2023-12-31 | 7743.59 | 9292.31 | 9292.31 |  | 1.419 | 2.7405 | 435 | 105 | 60 | 3414971090729
339924 | К-кт подк пл Шин.суп. мед alu | К-кт подк пл Шин.суп. мед alu | Legrand | Power Legrand | 109 | XL3 S Система распределения | PL1 | 1 | ШТ | На складе | Не подлежит сертификации | 2023-12-31 | 1943.48 | 2332.18 | 2332.18 |  | 0.49 | 1.665 | 225 | 185 | 40 | 3414971090736
339925 | Шин.суп. пл мед Alu D125 600мм | Шин.суп. пл мед Alu D125 600мм | Legrand | Power Legrand | 109 | XL3 S Система распределения | PL1 | 1 | ШТ | На складе | Не подлежит сертификации | 2023-12-31 | 7379.18 | 8855.02 | 8855.02 |  | 2.794 | 6.93 | 525 | 220 | 60 | 3414971090743
339926 | Шин.суп. пл мед Alu D125 800мм | Шин.суп. пл мед Alu D125 800мм | Legrand | Power Legrand | 109 | XL3 S Система распределения | PL1 | 3 | ШТ | На складе | Не подлежит сертификации | 2023-12-31 | 9565.6 | 11478.72 | 11478.72 |  | 9.488 | 31.08 | 740 | 240 | 175 | 3414971090750
339927 | Пл Шин.суп. мед Alu D125 | Пл Шин.суп. мед Alu D125 | Legrand | Power Legrand | 109 | XL3 S Система распределения | PL1 | 1 | ШТ | На складе | Не подлежит сертификации | 2023-12-31 | 7379.18 | 8855.02 | 8855.02 |  | 2.572 | 6.93 | 525 | 220 | 60 | 3414971090767
339929 | Шин.суп. пл мед 4000A D125 800 | Шинный Суппорт. плоский медный 4000A D125 800мм | Legrand | Power Legrand | 109 | XL3 S Система распределения | PL1 | 1 | ШТ | На складе | Не подлежит сертификации | 2023-12-31 | 8964.8 | 10757.76 | 10757.76 |  | 4.2 | 9.36 | 585 | 200 | 80 | 3414971090781
339930 | Пл Шин.суп. мед 4000A D125 | Дополнительный суппорт для медных расположенных в ряд шин с расстоянием между точками крепления 125 мм, до 4000А | Legrand | Power Legrand | 109 | XL3 S Система распределения | PL1 | 1 | ШТ | На складе | Не подлежит сертификации | 2023-12-31 | 6403.43 | 7684.12 | 7684.12 |  | 2.892 | 6.0762 | 616 | 137 | 72 | 3414971090798
339931 | Шин.суп. шахм Alu D75 400-450 | Шинный Суппорт ступенчатый алюминиевый D75 400мм | Legrand | Power Legrand | 109 | XL3 S Система распределения | PL1 | 1 | ШТ | На складе | Не подлежит сертификации | 2023-12-31 | 7203.87 | 8644.64 | 8644.64 |  | 2.044 | 6.798 | 515 | 220 | 60 | 3414971090804
339932 | Шин.суп. шахм Alu D75 600мм | Шинный Суппорт ступенчатый алюминиевый D75 600мм | Legrand | Power Legrand | 109 | XL3 S Система распределения | PL1 | 1 | ШТ | На складе | Не подлежит сертификации | 2023-12-31 | 8644.63 | 10373.56 | 10373.56 |  | 2.773 | 6.93 | 525 | 220 | 60 | 3414971090811
339933 | Шин.суп. шахм Alu D75 800мм | Шинный Суппорт ступенчатый алюминиевый D75 800мм | Legrand | Power Legrand | 109 | XL3 S Система распределения | PL1 | 1 | ШТ | На складе | Не подлежит сертификации | 2023-12-31 | 10085.41 | 12102.49 | 12102.49 |  | 2.55 | 7.92 | 720 | 220 | 50 | 3414971090828
339936 | К-т для Cu шины 5мм до 63 мм | Монтажный комплект для суппортов под плоские медные шины шириной 5 мм и высотой до 63 мм | Legrand | Power Legrand | 109 | XL3 S Система распределения | PL1 | 1 | ШТ | На складе | Не подлежит сертификации | 2023-12-31 | 1295.41 | 1554.49 | 1554.49 |  | 0.327 | 0.80937 | 185 | 125 | 35 | 3414971285491
339937 | К-т для Cu шины 5мм 75 -125 мм | Монтажный комплект для суппортов под плоские медные шины шириной 5 мм и высотой от 75 мм до 125 мм | Legrand | Power Legrand | 109 | XL3 S Система распределения | PL1 | 1 | ШТ | На складе | Не подлежит сертификации | 2023-12-31 | 1414.58 | 1697.5 | 1697.5 |  | 0.384 | 1.125 | 225 | 125 | 40 | 3414971285514
339938 | К-т для Cu шины 10мм до 60 мм | Монтажный комплект для суппортов под плоские медные шины шириной 10 мм и высотой до 60 мм | Legrand | Power Legrand | 109 | XL3 S Система распределения | PL1 | 1 | ШТ | На складе | Не подлежит сертификации | 2023-12-31 | 1272.51 | 1527.01 | 1527.01 |  | 0.312 | 0.925 | 185 | 125 | 40 | 3414971285538
339939 | К-т для Cu шины 10мм 80-120 мм | Монтажный комплект для суппортов под плоские медные шины шириной 10 мм и высотой от 80 мм до 120 мм | Legrand | Power Legrand | 109 | XL3 S Система распределения | PL1 | 1 | ШТ | На складе | Не подлежит сертификации | 2023-12-31 | 1369.25 | 1643.1 | 1643.1 |  | 0.372 | 1.125 | 225 | 125 | 40 | 3414971285552
339940 | К-т для Al С шины | Монтажный комплект для суппортов под С-образные алюминиевые шины до 1600А с возможностью преобразовывать суппорт в концевой | Legrand | Power Legrand | 109 | XL3 S Система распределения | PL1 | 1 | ШТ | Под заказ Т2 | Не подлежит сертификации | 2023-12-31 | 971.74 | 1166.09 | 1166.09 |  | 0.267 | 0.2125 | 125 | 85 | 20 | 3414971285576 |  | 11.01.22 - Изменение статуса на складе на "Под заказ Т2"
341164 | Кронштейн 2ст. L100 | Кронштейн 2ст. L100 | Cablofil | Cablofil | 249 | Аксессуары для перф. лотков | PL7 | 10 | ШТ | Под заказ Т1 | Не подлежит сертификации | 2022-12-31 | 500.68 | 600.82 | 600.82 | [6 empty] | 8714161296463 |  |  | GS
341166 | Кронштейн 2ст. L200 | Кронштейн 2ст. L200 | Cablofil | Cablofil | 249 | Аксессуары для перф. лотков | PL7 | 10 | ШТ | Под заказ Т1 | Не подлежит сертификации | 2022-12-31 | 751.02 | 901.22 | 901.22 | [6 empty] | 8714161296487 |  |  | GS
341167 | Кронштейн 2ст. L300 | Кронштейн 2ст. L300 | Cablofil | Cablofil | 249 | Аксессуары для перф. лотков | PL7 | 12 | ШТ | Под заказ Т1 | Не подлежит сертификации | 2022-12-31 | 1126.53 | 1351.84 | 1351.84 | [6 empty] | 8714161296494 |  |  | GS
341216 | Соединитель лотков EP75-100 | Соединитель лотков EP75-100 | Cablofil | Cablofil | 249 | Аксессуары для перф. лотков | PL7 | 50 | ШТ | Под заказ Т1 | Не подлежит сертификации | 2022-12-31 | 216.96 | 260.35 | 260.35 | [6 empty] | 8009561612785 |  |  | GS
341217 | Угловой соед.лотков EC100 | Угловой соед.лотков EC100 | Cablofil | Cablofil | 249 | Аксессуары для перф. лотков | PL7 | 50 | ШТ | Под заказ Т1 | Не подлежит сертификации | 2022-12-31 | 283.71 | 340.45 | 340.45 | [6 empty] | 8009561573581 |  |  | GS
341504 | Пластина соед. д/лотка L200 | Пластина соед. д/лотка L200 | Cablofil | Cablofil | 249 | Аксессуары для перф. лотков | PL7 | 10 | ШТ | Под заказ Т1 | Не подлежит сертификации | 2022-12-31 | 700.96 | 841.15 | 841.15 | [6 empty] | 8009561580992 |  |  | GS
341505 | Пластина соед. д/лотка L300 | Пластина соед. д/лотка L300 | Cablofil | Cablofil | 249 | Аксессуары для перф. лотков | PL7 | 10 | ШТ | Под заказ Т1 | Не подлежит сертификации | 2022-12-31 | 751.02 | 901.22 | 901.22 | [6 empty] | 8009561581005 |  |  | GS
341622 | Быстр.соед.лотков EF75-100 | Быстр.соед.лотков EF75-100 | Cablofil | Cablofil | 249 | Аксессуары для перф. лотков | PL7 | 12 | ШТ | Под заказ Т1 | Не подлежит сертификации | 2022-12-31 | 166.9 | 200.28 | 200.28 | [6 empty] | 8009561519800 |  |  | GS
341728 | Болты M5 для CM341708 (50шт) | Болты M5 для CM341708 (50шт) | Cablofil | Cablofil | 249 | Аксессуары для перф. лотков | PL7 | 1 | Коробка | Под заказ Т1 | Не подлежит сертификации | 2022-12-31 | 1969.35 | 2363.22 | 2363.22 | [6 empty] | 8009561610101 |  |  | CU
341744 | Профиль 41x41-2 D 3000 316L | Профиль 41x41-2 D 3000 316L | Cablofil | Cablofil | 1521 | Монтажные системы | PL7 | 1 | ШТ | Под заказ Т2 | Не подлежит сертификации | 2022-12-31 | 58200.28 | 69840.34 | 69840.34 | [6 empty] | 3414970716163 |  | 11.01.22 - Изменение статуса на складе на "Под заказ Т2" | 316L
341748 | Профиль 41x41-2 D 3000 304L | Профиль 41x41-2 D 3000 304L | Cablofil | Cablofil | 1521 | Монтажные системы | PL7 | 1 | ШТ | Под заказ Т2 | Не подлежит сертификации | 2022-12-31 | 49276.31 | 59131.57 | 59131.57 | [6 empty] | 3414970716187 |  | 11.01.22 - Изменение статуса на складе на "Под заказ Т2" | 304L
342010 | Профиль 41x41-2,5 D 3000 GS | Профиль 41x41-2,5 D 3000 GS | Cablofil | Cablofil | 1521 | Монтажные системы | PL7 | 1 | ШТ | Под заказ Т2 | Не подлежит сертификации | 2022-12-31 | 17256.01 | 20707.21 | 20707.21 | [6 empty] | 3414970716200 |  | 11.01.22 - Изменение статуса на складе на "Под заказ Т2" | GS
342013 | Профиль 41x41-2,5 D 3000 HDG | Профиль 41x41-2,5 D 3000 HDG | Cablofil | Cablofil | 1521 | Монтажные системы | PL7 | 1 | ШТ | Под заказ Т2 | Не подлежит сертификации | 2022-12-31 | 22718.63 | 27262.36 | 27262.36 | [6 empty] | 3414970716224 |  | 11.01.22 - Изменение статуса на складе на "Под заказ Т2" | GC
342030 | Профиль 41x41-2,5 D 6000 GS | Профиль 41x41-2,5 D 6000 GS | Cablofil | Cablofil | 1521 | Монтажные системы | PL7 | 1 | ШТ | Под заказ Т2 | Не подлежит сертификации | 2022-12-31 | 35532.39 | 42638.87 | 42638.87 | [6 empty] | 3414970732712 |  | 11.01.22 - Изменение статуса на складе на "Под заказ Т2" | GS
342033 | Профиль 41x41-2,5 D 6000 HDG | Профиль 41x41-2,5 D 6000 HDG | Cablofil | Cablofil | 1521 | Монтажные системы | PL7 | 1 | ШТ | Под заказ Т2 | Не подлежит сертификации | 2022-12-31 | 44304.15 | 53164.98 | 53164.98 | [6 empty] | 3414970732743 |  | 11.01.22 - Изменение статуса на складе на "Под заказ Т2" | GC
342034 | Профиль 41x41-2,5 D 6000 316L | Профиль 41x41-2,5 D 6000 316L | Cablofil | Cablofil | 1521 | Монтажные системы | PL7 | 1 | ШТ | Под заказ Т2 | Не подлежит сертификации | 2022-12-31 | 118159.44 | 141791.33 | 141791.33 | [6 empty] | 3414970732774 |  | 11.01.22 - Изменение статуса на складе на "Под заказ Т2" | 316L
342180 | Профиль 41x21-1,5 S 3000 GS | Профиль 41x21-1,5 S 3000 GS | Cablofil | Cablofil | 1521 | Монтажные системы | PL7 | 1 | ШТ | Под заказ Т2 | Не подлежит сертификации | 2022-12-31 | 2751.04 | 3301.25 | 3301.25 | [6 empty] | 3414970644749 |  | 11.01.22 - Изменение статуса на складе на "Под заказ Т2" | GS
342183 | Профиль 41x21-1,5 S 3000 HDG | Профиль 41x21-1,5 S 3000 HDG | Cablofil | Cablofil | 1521 | Монтажные системы | PL7 | 1 | ШТ | Под заказ Т2 | Не подлежит сертификации | 2022-12-31 | 5000.35 | 6000.42 | 6000.42 | [6 empty] | 3414970644763 |  | 11.01.22 - Изменение статуса на складе на "Под заказ Т2" | GC
342184 | Профиль 41x21-1,5 S 3000 316L | Профиль 41x21-1,5 S 3000 316L | Cablofil | Cablofil | 1521 | Монтажные системы | PL7 | 1 | ШТ | Под заказ Т2 | Не подлежит сертификации | 2022-12-31 | 17475.87 | 20971.04 | 20971.04 | [6 empty] | 3414970644787 |  | 11.01.22 - Изменение статуса на складе на "Под заказ Т2" | 316L
343230 | Профиль 41x21-2 S 3000 GS | Профиль 41x21-2 S 3000 GS | Cablofil | Cablofil | 1521 | Монтажные системы | PL7 | 1 | ШТ | Под заказ Т2 | Не подлежит сертификации | 2022-12-31 | 3230.22 | 3876.26 | 3876.26 | [6 empty] | 3414970644800 |  | 11.01.22 - Изменение статуса на складе на "Под заказ Т2" | GS
343233 | Профиль 41x21-2 S 3000 HDG | Профиль 41x21-2 S 3000 HDG | Cablofil | Cablofil | 1521 | Монтажные системы | PL7 | 1 | ШТ | Под заказ Т2 | Не подлежит сертификации | 2022-12-31 | 5496.45 | 6595.74 | 6595.74 | [6 empty] | 3414970644824 |  | 11.01.22 - Изменение статуса на складе на "Под заказ Т2" | GC
343234 | Профиль 41x21-2 S 3000 316L | Профиль 41x21-2 S 3000 316L | Cablofil | Cablofil | 1521 | Монтажные системы | PL7 | 1 | ШТ | Под заказ Т2 | Не подлежит сертификации | 2022-12-31 | 19048.7 | 22858.44 | 22858.44 | [6 empty] | 3414970644848 |  | 11.01.22 - Изменение статуса на складе на "Под заказ Т2" | 316L
343238 | Профиль 41x21-2 S 3000 304L | Профиль 41x21-2 S 3000 304L | Cablofil | Cablofil | 1521 | Монтажные системы | PL7 | 1 | ШТ | Под заказ Т2 | Не подлежит сертификации | 2022-12-31 | 15998.88 | 19198.66 | 19198.66 | [6 empty] | 3414970716248 |  | 11.01.22 - Изменение статуса на складе на "Под заказ Т2" | 304L
343240 | Профиль 41x21-2,5 S 3000 GS | Профиль 41x21-2,5 S 3000 GS | Cablofil | Cablofil | 1521 | Монтажные системы | PL7 | 1 | ШТ | Под заказ Т2 | Не подлежит сертификации | 2022-12-31 | 3929.25 | 4715.1 | 4715.1 | [6 empty] | 3414970644862 |  | 11.01.22 - Изменение статуса на складе на "Под заказ Т2" | GS
343243 | Профиль 41x21-2,5 S 3000 HDG | Профиль 41x21-2,5 S 3000 HDG | Cablofil | Cablofil | 1521 | Монтажные системы | PL7 | 1 | ШТ | Под заказ Т2 | Не подлежит сертификации | 2022-12-31 | 5953.08 | 7143.7 | 7143.7 | [6 empty] | 3414970644886 |  | 11.01.22 - Изменение статуса на складе на "Под заказ Т2" | GC
343244 | Профиль 41x21-2,5 S 3000 316L | Профиль 41x21-2,5 S 3000 316L | Cablofil | Cablofil | 1521 | Монтажные системы | PL7 | 1 | ШТ | Под заказ Т2 | Не подлежит сертификации | 2022-12-31 | 18902.14 | 22682.57 | 22682.57 | [6 empty] | 3414970644909 |  | 11.01.22 - Изменение статуса на складе на "Под заказ Т2" | 316L
343610 | Профиль 41x41-1,5 SP 3000 GS | Профиль 41x41-1,5 SP 3000 GS | Cablofil | Cablofil | 1521 | Монтажные системы | PL7 | 1 | ШТ | Под заказ Т2 | Не подлежит сертификации | 2022-12-31 | 4301.32 | 5161.58 | 5161.58 | [6 empty] | 3414970644947 |  | 11.01.22 - Изменение статуса на складе на "Под заказ Т2" | GS
343613 | Профиль 41x41-1,5 SP 3000 HDG | Профиль 41x41-1,5 SP 3000 HDG | Cablofil | Cablofil | 1521 | Монтажные системы | PL7 | 1 | ШТ | Под заказ Т2 | Не подлежит сертификации | 2022-12-31 | 5631.74 | 6758.09 | 6758.09 | [6 empty] | 3414970687319 |  | 11.01.22 - Изменение статуса на складе на "Под заказ Т2" | GC
343614 | Профиль 41x41-1,5 SP 3000 316L | Профиль 41x41-1,5 SP 3000 316L | Cablofil | Cablofil | 1521 | Монтажные системы | PL7 | 1 | ШТ | Под заказ Т2 | Не подлежит сертификации | 2022-12-31 | 21799.74 | 26159.69 | 26159.69 | [6 empty] | 3414970644985 |  | 11.01.22 - Изменение статуса на складе на "Под заказ Т2" | 316L
343730 | Профиль 41x41-2,5 SP 3000 GS | Профиль 41x41-2,5 SP 3000 GS | Cablofil | Cablofil | 1521 | Монтажные системы | PL7 | 1 | ШТ | Под заказ Т2 | Не подлежит сертификации | 2022-12-31 | 6088.37 | 7306.04 | 7306.04 | [6 empty] | 3414970645005 |  |  | GS
343733 | Профиль 41x41-2,5 SP 3000 HDG | Профиль 41x41-2,5 SP 3000 HDG | Cablofil | Cablofil | 1521 | Монтажные системы | PL7 | 1 | ШТ | Под заказ Т2 | Не подлежит сертификации | 2022-12-31 | 8709.74 | 10451.69 | 10451.69 | [6 empty] | 3414970645029 |  | 11.01.22 - Изменение статуса на складе на "Под заказ Т2" | GC
343740 | Профиль 41x41-1,5 S 3000 GS | Профиль 41x41-1,5 S 3000 GS | Cablofil | Cablofil | 1521 | Монтажные системы | PL7 | 1 | ШТ | Под заказ Т2 | Не подлежит сертификации | 2022-12-31 | 3636.1 | 4363.32 | 4363.32 | [6 empty] | 3414970716323 |  | 11.01.22 - Изменение статуса на складе на "Под заказ Т2" | GS
343743 | Профиль 41x41-1,5 S 3000 HDG | Профиль 41x41-1,5 S 3000 HDG | Cablofil | Cablofil | 1521 | Монтажные системы | PL7 | 1 | ШТ | Под заказ Т2 | Не подлежит сертификации | 2022-12-31 | 6212.39 | 7454.87 | 7454.87 | [6 empty] | 3414970716347 |  | 11.01.22 - Изменение статуса на складе на "Под заказ Т2" | GC
343744 | Профиль 41x41-1,5 S 3000 316L | Профиль 41x41-1,5 S 3000 316L | Cablofil | Cablofil | 1521 | Монтажные системы | PL7 | 1 | ШТ | Под заказ Т2 | Не подлежит сертификации | 2022-12-31 | 19945.03 | 23934.04 | 23934.04 | [6 empty] | 3414970716361 |  | 11.01.22 - Изменение статуса на складе на "Под заказ Т2" | 316L
343750 | Профиль 41x41-2 S 3000 GS | Профиль 41x41-2 S 3000 GS | Cablofil | Cablofil | 1521 | Монтажные системы | PL7 | 1 | ШТ | Под заказ Т2 | Не подлежит сертификации | 2022-12-31 | 3365.51 | 4038.61 | 4038.61 | [6 empty] | 3414970716385 |  | 11.01.22 - Изменение статуса на складе на "Под заказ Т2" | GS
343753 | Профиль 41x41-2 S 3000 HDG | Профиль 41x41-2 S 3000 HDG | Cablofil | Cablofil | 1521 | Монтажные системы | PL7 | 1 | ШТ | Под заказ Т2 | Не подлежит сертификации | 2022-12-31 | 4819.96 | 5783.95 | 5783.95 | [6 empty] | 3414970716408 |  | 11.01.22 - Изменение статуса на складе на "Под заказ Т2" | GC
343754 | Профиль 41x41-2 S 3000 316L | Профиль 41x41-2 S 3000 316L | Cablofil | Cablofil | 1521 | Монтажные системы | PL7 | 1 | ШТ | Под заказ Т2 | Не подлежит сертификации | 2022-12-31 | 25943.21 | 31131.85 | 31131.85 | [6 empty] | 3414970716422 |  | 11.01.22 - Изменение статуса на складе на "Под заказ Т2" | 316L
343758 | Профиль 41x41-2 S 3000 304L | Профиль 41x41-2 S 3000 304L | Cablofil | Cablofil | 1521 | Монтажные системы | PL7 | 1 | ШТ | Под заказ Т2 | Не подлежит сертификации | 2022-12-31 | 11753.94 | 14104.73 | 14104.73 | [6 empty] | 3414970716446 |  | 11.01.22 - Изменение статуса на складе на "Под заказ Т2" | 304L
343770 | Профиль 41x41-2,5 DP 3000 GS | Профиль 41x41-2,5 DP 3000 GS | Cablofil | Cablofil | 1521 | Монтажные системы | PL7 | 1 | ШТ | Под заказ Т2 | Не подлежит сертификации | 2022-12-31 | 21038.7 | 25246.44 | 25246.44 | [6 empty] | 3414970645081 |  | 11.01.22 - Изменение статуса на складе на "Под заказ Т2" | GS
343773 | Профиль 41x41-2,5 DP 3000 HDG | Профиль 41x41-2,5 DP 3000 HDG | Cablofil | Cablofil | 1521 | Монтажные системы | PL7 | 1 | ШТ | Под заказ Т2 | Не подлежит сертификации | 2022-12-31 | 25458.4 | 30550.08 | 30550.08 | [6 empty] | 3414970645104 |  | 11.01.22 - Изменение статуса на складе на "Под заказ Т2" | GC
343930 | Профиль 41x41-2 SP 3000 GS | Профиль 41x41-2 SP 3000 GS | Cablofil | Cablofil | 1521 | Монтажные системы | PL7 | 1 | ШТ | Под заказ Т2 | Не подлежит сертификации | 2022-12-31 | 5068 | 6081.6 | 6081.6 | [6 empty] | 3414970645203 |  |  | GS
343933 | Профиль 41x41-2 SP 3000 HDG | Профиль 41x41-2 SP 3000 HDG | Cablofil | Cablofil | 1521 | Монтажные системы | PL7 | 1 | ШТ | Под заказ Т2 | Не подлежит сертификации | 2022-12-31 | 7875.42 | 9450.5 | 9450.5 | [6 empty] | 3414970645227 |  | 11.01.22 - Изменение статуса на складе на "Под заказ Т2" | GC
343934 | Профиль 41x41-2 SP 3000 316L | Профиль 41x41-2 SP 3000 316L | Cablofil | Cablofil | 1521 | Монтажные системы | PL7 | 1 | ШТ | Под заказ Т2 | Не подлежит сертификации | 2022-12-31 | 27640.06 | 33168.07 | 33168.07 | [6 empty] | 3414970645241 |  | 11.01.22 - Изменение статуса на складе на "Под заказ Т2" | 316L
344502 | Classe100 Панель абон.видео | Door entry system.Абонентская панель видеодомофона Classe100V12B, 2-проводная,цветной LCD-дисплей 3.5",hands-free,цвет Белый | Bticino | ЭУИ Luxe | 2402 | Абонентские панели видео Classe100 | PL3 | 1 | ШТ | Под заказ Т2 | Сертифицировано | 2026-08-05 | 23494.27 | 28193.12 | 28193.12 | Будет удален | 0.423 | 1.1483 | 158 | 158 | 46 | 8005543489178 |  | 01.12.21 - Изменение статуса на "Последний год в каталоге" | Домофония
344512 | Classe100 Панель а.в/Teleloop | Door entry system. Абонентская панель видеодомофона Classe100V12B,2-проводная,цветной LCD-дисплей 3.5",hands-free,с устройством для подключения слуховых аппаратов,цвет Белый | Bticino | ЭУИ Luxe | 2402 | Абонентские панели видео Classe100 | PL3 | 1 | ШТ | Под заказ Т2 | Сертифицировано | 2026-08-05 | 18756.47 | 22507.76 | 22507.76 | Распродажа остатков на складе | 0.423 | 1.1483 | 158 | 158 | 46 | 8005543489185 |  |  | Домофония
344612 | DES Панель Classe300 белая | Door entry system.Абонентская панель видеодомофона Classe300V13E,2-проводная,цветной тач LCD-дисплей 7",hands-free,цвет Белый | Bticino | ЭУИ Luxe | 2405 | Абонентские панели Classe300 | PL3 | 1 | ШТ | Под заказ Т2 | Сертифицировано | 2026-08-05 | 59555.25 | 71466.3 | 71466.3 | Будет удален | 0.705 | 1.5192 | 211 | 180 | 40 | 8005543535004 |  | 01.12.21 - Изменение статуса на "Последний год в каталоге" | Домофония
344613 | DES Панель Classe300 черная | Door entry system.Абонентская панель видеодомофона Classe300V13E,2-проводная,цветной тач LCD-дисплей 7",hands-free,цвет Черный | Bticino | ЭУИ Luxe | 2405 | Абонентские панели Classe300 | PL3 | 1 | ШТ | Под заказ Т2 | Сертифицировано | 2026-08-05 | 59555.25 | 71466.3 | 71466.3 | Будет удален | 0.705 | 1.5192 | 211 | 180 | 40 | 8005543535011 |  | 01.12.21 - Изменение статуса на "Последний год в каталоге" | Домофония
344632 | DES Подставка панели Classe300 | Door entry system. Подставка настольная для абонентских панелей Classe300 | Bticino | ЭУИ Luxe | 2405 | Абонентские панели Classe300 | PL3 | 1 | ШТ | Под заказ Т2 | Не подлежит сертификации | 2023-12-31 | 6356.2 | 7627.44 | 7627.44 | Будет удален | 0.17 | 2.0925 | 150 | 90 | 155 | 8005543535233 |  | 01.12.21 - Изменение статуса на "Последний год в каталоге" | Домофония
345200 | Профиль 41x41-2,5 S 3000 GS | Профиль 41x41-2,5 S 3000 GS | Cablofil | Cablofil | 1521 | Монтажные системы | PL7 | 1 | ШТ | Под заказ Т2 | Не подлежит сертификации | 2022-12-31 | 5242.76 | 6291.31 | 6291.31 | [6 empty] | 3414970716521 |  | 11.01.22 - Изменение статуса на складе на "Под заказ Т2" | GS
345203 | Профиль 41x41-2,5 S 3000 HDG | Профиль 41x41-2,5 S 3000 HDG | Cablofil | Cablofil | 1521 | Монтажные системы | PL7 | 1 | ШТ | Под заказ Т2 | Не подлежит сертификации | 2022-12-31 | 6545 | 7854 | 7854 | [6 empty] | 3414970716545 |  | 11.01.22 - Изменение статуса на складе на "Под заказ Т2" | GC
345204 | Профиль 41x41-2,5 S 3000 316L | Профиль 41x41-2,5 S 3000 316L | Cablofil | Cablofil | 1521 | Монтажные системы | PL7 | 1 | ШТ | Под заказ Т2 | Не подлежит сертификации | 2022-12-31 | 53673.47 | 64408.16 | 64408.16 | [6 empty] | 3414970716569 |  | 11.01.22 - Изменение статуса на складе на "Под заказ Т2" | 316L
345260 | Профиль 41x41-2,5 S 6000 GS | Профиль 41x41-2,5 S 6000 GS | Cablofil | Cablofil | 1521 | Монтажные системы | PL7 | 1 | ШТ | Под заказ Т2 | Не подлежит сертификации | 2022-12-31 | 11348.04 | 13617.65 | 13617.65 | [6 empty] | 3414970716668 |  | 11.01.22 - Изменение статуса на складе на "Под заказ Т2" | GS
345263 | Профиль 41x41-2,5 S 6000 HDG | Профиль 41x41-2,5 S 6000 HDG | Cablofil | Cablofil | 1521 | Монтажные системы | PL7 | 1 | ШТ | Под заказ Т2 | Не подлежит сертификации | 2022-12-31 | 16776.84 | 20132.21 | 20132.21 | [6 empty] | 3414970716682 |  | 11.01.22 - Изменение статуса на складе на "Под заказ Т2" | GC
345264 | Профиль 41x41-2,5 S 6000 316L | Профиль 41x41-2,5 S 6000 316L | Cablofil | Cablofil | 1521 | Монтажные системы | PL7 | 1 | ШТ | Под заказ Т2 | Не подлежит сертификации | 2022-12-31 | 112736.27 | 135283.52 | 135283.52 | [6 empty] | 3414970716705 |  | 11.01.22 - Изменение статуса на складе на "Под заказ Т2" | 316L
3456 | My Home ИК модуль для управления сплит-системами | ИК-интерфейс контроля системы кондиционирования - MyHOME SCS | Bticino | Автоматизация Bticino | 2345 | Управление климатом MYHOME (BTICINO) | PL3 | 1 | ШТ | На складе | Сертифицировано | 2026-08-11 | 21237.65 | 25485.18 | 25485.18 |  | 0.128 | 1.6387 | 150 | 115 | 95 | 8005543400944 |  |  | MyHome
3457 | Датчик термостата теплого пола | Внешний датчик температуры - MyHOME - SCS | Bticino | ЭУИ Luxe | 2345 | Управление климатом MYHOME (BTICINO) | PL3 | 1 | ШТ | На складе | Не подлежит сертификации | 2022-12-31 | 3410.46 | 4092.55 | 4092.55 |  | 0.103 | 1.6387 | 150 | 115 | 95 | 8012199849119 |  |  | MyHome
346020 | My Home Блок питания 600мА, 2DIN | Компактный блок питания - MyHOME - SCS - 27 В - 600 мА | Bticino | ЭУИ Luxe | 2322 | Двухпроводные видеодомофоны Bticino | PL3 | 1 | ШТ | Под заказ Т2 | Сертифицировано | 2023-01-14 | 23120.66 | 27744.79 | 27744.79 |  | 0.142 | 0.36855 | 101 | 41 | 89 | 8012199955933 |  |  | Домофония
346030 | My Home Блок питания со встроенным видеоадаптером 600мА, 2DIN | Блок питания - MyHOME - SCS - встроенный видеоадаптер - 230 В - 0,6 А - 27 В | Bticino | ЭУИ Luxe | 2322 | Двухпроводные видеодомофоны Bticino | PL3 | 1 | ШТ | Под заказ Т2 | Сертифицировано | 2023-01-14 | 35216.8 | 42260.16 | 42260.16 |  | 0.142 | 0.36855 | 101 | 41 | 89 | 8012199956022 |  |  | Домофония
346050 | DES БП 1,2А встр.в/адаптер 6м | Door Entry Systems.Блок питания с функцией видеоадаптера.Защита от КЗ и перегрузки. 230В 1.2А.Размер 6 модулей. | Bticino | ЭУИ Luxe | 2321 | Двухпроводные аудиодомофоны Bticino | PL3 | 1 | ШТ | На складе | Сертифицировано | 2022-10-09 | 25133.41 | 30160.09 | 30160.09 |  | 0.29 | 1.0091 | 112 | 106 | 85 | 8005543545324 |  |  | Домофония
346230 | Активирующее реле дверного замка для цифровых сетей | Релейный DIN-активатор для управления электрозамками - MyHOME - SCS - 12 В - 4 А | Bticino | ЭУИ Luxe | 2321 | Двухпроводные аудиодомофоны Bticino | PL3 | 1 | ШТ | Под заказ Т2 | Сертифицировано | 2026-08-10 | 17446.01 | 20935.21 | 20935.21 |  | 0.11 | 0.55577 | 108 | 62 | 83 | 8012199450810 |  |  | Домофония
346250 | Door entry system. Релейный активатор встраиваемый | Door entry system. Релейный активатор встраиваемый | Bticino | ЭУИ Luxe | 2321 | Двухпроводные аудиодомофоны Bticino | PL3 | 1 | ШТ | Под заказ Т2 | Не подлежит сертификации | 2022-12-31 | 4415.62 | 5298.74 | 5298.74 |  | 0.03 | 0.10003 | 57 | 27 | 65 | 8012199772578 |  |  | Домофония
346310 | Блок консьержа | Блок Консьержа | Bticino | ЭУИ Luxe | 2322 | Двухпроводные видеодомофоны Bticino | PL3 | 1 | ШТ | Под заказ Т2 | Сертифицировано | 2026-08-05 | 198117.15 | 237740.58 | 237740.58 |  | 1.63 | 17.982 | 370 | 270 | 180 | 8005543408025 |  |  | Домофония
346833 | Интерфейс этажного вызова | Интерфейс Этажного Вызова | Bticino | ЭУИ Luxe | 2321 | Двухпроводные аудиодомофоны Bticino | PL3 | 1 | ШТ | Под заказ Т2 | Сертифицировано | 2026-08-10 | 8490.74 | 10188.89 | 10188.89 |  | 0.034 | 0.18792 | 58 | 54 | 60 | 8012199838397 |  |  | Домофония
346841 | Блок этажного распределения | Распределитель этажный - MyHOME - SCS | Bticino | ЭУИ Luxe | 2322 | Двухпроводные видеодомофоны Bticino | PL3 | 1 | ШТ | Под заказ Т2 | Сертифицировано | 2026-08-10 | 15168.21 | 18201.85 | 18201.85 |  | 0.064 | 0.18792 | 58 | 54 | 60 | 8012199806716 |  |  | Домофония
346850 | Интерфейс для расширения 2-проводной системы | Квартирный интерфейс - MyHOME - SCS | Bticino | ЭУИ Luxe | 2321 | Двухпроводные аудиодомофоны Bticino | PL3 | 1 | ШТ | Под заказ Т2 | Сертифицировано | 2026-08-10 | 40132.43 | 48158.92 | 48158.92 |  | 0.16 | 0.55577 | 108 | 62 | 83 | 8012199775425 |  |  | Домофония
346851 | Интерфейс для 2-х проводной системы домофонии | Интерфейс для 2-х проводной системы домофонии | Bticino | ЭУИ Luxe | 2321 | Двухпроводные аудиодомофоны Bticino | PL3 | 1 | ШТ | Под заказ Т2 | Сертифицировано | 2026-08-10 | 63217.02 | 75860.42 | 75860.42 |  | 0.16 | 0.55577 | 108 | 62 | 83 | 8012199787862 |  |  | Домофония
346870 | Усилитель видеосигнала для 2 проводной системы | Усилитель видеосигнала для 2 проводной системы | Bticino | ЭУИ Luxe | 2322 | Двухпроводные видеодомофоны Bticino | PL3 | 1 | ШТ | Под заказ Т2 | Сертифицировано | 2026-08-10 | 9665.7 | 11598.84 | 11598.84 |  | 0.031 | 0.10003 | 57 | 27 | 65 | 8012199643991 |  |  | Домофония
347400 | Преобразователь видеосигнала для 2-проводной системы | Преобразователь видеосигнала 2-проводной - MyHOME - SCS | Bticino | ЭУИ Luxe | 2323 | Видеонаблюдение MYHOME (BTICINO) | PL3 | 1 | ШТ | Под заказ Т2 | Сертифицировано | 2026-08-10 | 24996.98 | 29996.38 | 29996.38 |  | 0.031 | 0.18792 | 58 | 54 | 60 | 8012199726717 |  |  | Домофония
3476 | Активирующее устройство Basic c 1 реле для одиночных нагрузок с контактным интерфейсом | Активатор с 1 реле и встроенным управляющим устройством - исполнение Basic - MyHOME SCS | Bticino | Автоматизация BTicino | 2343 | Управляющие устройства для освещения и жалюзи MYHOME (BTICINO) | PL3 | 1 | ШТ | На складе | Сертифицировано | 2023-01-22 | 11930.08 | 14316.1 | 14316.1 |  | 0.032 | 0.18792 | 58 | 54 | 60 | 8012199653129 |  |  | MyHome
3477 | Контактный интерфейс Basic для традиционных устройств | Контактный интерфейс - Модуль Basic - MyHOME SCS | Bticino | Автоматизация BTicino | 2343 | Управляющие устройства для освещения и жалюзи MYHOME (BTICINO) | PL3 | 1 | ШТ | На складе | Сертифицировано | 2026-08-02 | 9433.25 | 11319.9 | 11319.9 |  | 0.034 | 0.18792 | 58 | 54 | 60 | 8012199653136 |  |  | MyHome
348049 | Профиль 41x21-2 SP 3000 GS | Профиль 41x21-2 SP 3000 GS | Cablofil | Cablofil | 1521 | Монтажные системы | PL7 | 1 | ШТ | Под заказ Т2 | Не подлежит сертификации | 2022-12-31 | 3235.85 | 3883.02 | 3883.02 | [6 empty] | 3414970777614 |  |  | GS
3482 | Датчик протечки | Датчик затопления - MyHOME - SCS | Bticino | Автоматизация BTicino | 2316 | Устройства охранной сигнализации MYHOME (BTICINO) | PL3 | 1 | ШТ | Под заказ Т2 | Не подлежит сертификации | 2022-12-31 | 3163.74 | 3796.49 | 3796.49 |  | 0.015 | 0.09396 | 58 | 27 | 60 | 8012199941523 |  |  | MyHome
348200 | Бейдж черный | Бейдж чёрный | Bticino | ЭУИ Luxe | 2302 | Контроль доступа (BT) | PL3 | 10 | ШТ | Под заказ Т2 | Сертифицировано | 2026-08-18 | 2537.56 | 3045.07 | 3045.07 | Будет удален | 0.118 | 0.30504 | 82 | 60 | 62 | 8012199725024 |  |  | Домофония
348201 | Бейдж красный | Бейдж красный | Bticino | ЭУИ Luxe | 2302 | Контроль доступа (BT) | PL3 | 10 | ШТ | Под заказ Т2 | Сертифицировано | 2026-08-18 | 2537.56 | 3045.07 | 3045.07 | Будет удален | 0.118 | 0.30504 | 82 | 60 | 62 | 8012199725031 |  |  | Домофония
348202 | Бейдж зеленый | Бейдж зеленый | Bticino | ЭУИ Luxe | 2302 | Контроль доступа (BT) | PL3 | 10 | ШТ | Под заказ Т2 | Сертифицировано | 2026-08-18 | 2537.56 | 3045.07 | 3045.07 | Будет удален | 0.118 | 0.30504 | 82 | 60 | 62 | 8012199725048 |  |  | Домофония
348203 | Бейдж голубой | Бейдж голубой | Bticino | ЭУИ Luxe | 2302 | Контроль доступа (BT) | PL3 | 10 | ШТ | Под заказ Т2 | Сертифицировано | 2026-08-18 | 2537.56 | 3045.07 | 3045.07 | Будет удален | 0.118 | 0.30504 | 82 | 60 | 62 | 8012199725055 |  |  | Домофония
348204 | Бейдж оранжевый | Бейдж оранжевый | Bticino | ЭУИ Luxe | 2302 | Контроль доступа (BT) | PL3 | 10 | ШТ | Под заказ Т2 | Сертифицировано | 2026-08-18 | 2537.56 | 3045.07 | 3045.07 |  | 0.118 | 0.30504 | 82 | 60 | 62 | 8012199725062 |  |  | Домофония
348205 | Бейдж серый | Бейдж серый | Bticino | ЭУИ Luxe | 2302 | Контроль доступа (BT) | PL3 | 10 | ШТ | Под заказ Т2 | Сертифицировано | 2026-08-18 | 2537.56 | 3045.07 | 3045.07 | Будет удален | 0.118 | 0.30504 | 82 | 60 | 62 | 8012199725079 |  |  | Домофония
348206 | Бейдж желтый | Бейдж жёлтый | Bticino | ЭУИ Luxe | 2302 | Контроль доступа (BT) | PL3 | 10 | ШТ | Под заказ Т2 | Сертифицировано | 2026-08-18 | 2537.56 | 3045.07 | 3045.07 | Будет удален | 0.118 | 0.30504 | 82 | 60 | 62 | 8012199725086 |  |  | Домофония
3484 | My Home Тампер для антенны GSM в охранной системе | MyHOME Тампер для антенны GSM в охранной системе | Bticino | Автоматизация BTicino | 2316 | Устройства охранной сигнализации MYHOME (BTICINO) | PL3 | 1 | ШТ | Под заказ Т2 | Не подлежит сертификации | 2022-12-31 | 5577.56 | 6693.07 | 6693.07 | [6 empty] | 8012199975559 |  |  | MyHome
348402 | Программатор бейджей | Программатор Бейджей | Bticino | ЭУИ Luxe | 2302 | Контроль доступа (BT) | PL3 | 1 | ШТ | Под заказ Т2 | Сертифицировано | 2026-08-09 | 36056.07 | 43267.28 | 43267.28 | Будет удален | 0.35 | 2.5769 | 155 | 125 | 133 | 8012199944760 |  |  | Домофония
348530 | Кроншт.безвинт. R50 GS | Кронштейн безвинтовой R50 GS | Cablofil | Cablofil | 277 | Лотки проволочные GAMMA-P | PL7 | 10 | ШТ | Под заказ Т1 | Не подлежит сертификации | 2022-12-31 | 501.37 | 601.64 | 601.64 | [6 empty] | 8009561384033 |  |  | PG
348531 | Кроншт.безвинт. R50 316L | Кронштейн безвинтовой R50 316L | Cablofil | Cablofil | 277 | Лотки проволочные GAMMA-P | PL7 | 10 | ШТ | Под заказ Т1 | Не подлежит сертификации | 2022-12-31 | 2282.22 | 2738.66 | 2738.66 | [6 empty] | 8009561384071 |  |  | 316L
348532 | Кроншт.безвинт. R50 HDG | Кронштейн безвинтовой R50 HDG | Cablofil | Cablofil | 277 | Лотки проволочные GAMMA-P | PL7 | 10 | ШТ | Под заказ Т1 | Не подлежит сертификации | 2022-12-31 | 1084.84 | 1301.81 | 1301.81 | [6 empty] | 8009561612532 |  |  | ZM
348576 | Защитный наконечник EP21 | Защитный наконечник EP21 | Cablofil | Cablofil | 1521 | Монтажные системы | PL7 | 50 | ШТ | Под заказ Т2 | Не подлежит сертификации | 2022-12-31 | 62 | 74.4 | 74.4 | [6 empty] | 3414970645357 |  | 11.01.22 - Изменение статуса на складе на "Под заказ Т2" | MP
348577 | Защитный наконечник EP41 | Защитный наконечник EP41 | Cablofil | Cablofil | 1521 | Монтажные системы | PL7 | 50 | ШТ | Под заказ Т2 | Не подлежит сертификации | 2022-12-31 | 67.65 | 81.18 | 81.18 | [6 empty] | 3414970645388 |  | 11.01.22 - Изменение статуса на складе на "Под заказ Т2" | MP
349415 | Ах. 8-ми конт разъём тёмн | Axolute 8-ми контактный разъём тёмн. | Bticino | ЭУИ Luxe | 2329 | Внутренние видеоблоки домофонов (BTICINO) | PL3 | 1 | ШТ | Под заказ Т2 | Сертифицировано | 2026-08-10 | 7964.69 | 9557.63 | 9557.63 |  | 0.025 | 0.09396 | 58 | 27 | 60 | 8012199815756 |  |  | Домофония
350010 | Sfera Встраиваемая коробка 1м | Sfera Встраиваемая коробка 1 модуль | Bticino | ЭУИ Luxe | 2400 | Вызывные панели SFERA | PL3 | 1 | ШТ | Под заказ Т2 | Не подлежит сертификации | 2022-12-31 | 1562.71 | 1875.25 | 1875.25 |  | 0.13 | 0.86559 | 129 | 122 | 55 | 8005543446102 |  |  | Домофония
350020 | Встраиваемая коробка 2 модуля | Sfera Встраиваемая коробка 2 модуля | Bticino | ЭУИ Luxe | 2400 | Вызывные панели SFERA | PL3 | 1 | ШТ | Под заказ Т2 | Не подлежит сертификации | 2022-12-31 | 1985.14 | 2382.17 | 2382.17 |  | 0.181 | 1.5437 | 221 | 127 | 55 | 8005543446270 |  |  | Домофония
350030 | Встраиваемая коробка 3 модуля | Sfera Встраиваемая коробка 3 модуля | Bticino | ЭУИ Luxe | 2400 | Вызывные панели SFERA | PL3 | 1 | ШТ | Под заказ Т2 | Не подлежит сертификации | 2022-12-31 | 2422.42 | 2906.9 | 2906.9 |  | 0.25 | 2.1863 | 313 | 127 | 55 | 8005543446287 |  |  | Домофония
3501/0 | конфигуратор 0 | Комплект из 10 конфигураторов - Конфигуратор 0 - MyHOME SCS | Bticino | Автоматизация BTicino | 2347 | Прочие комплектующие изделия MYHOME (BTICINO) | PL3 | 1 | ШТ | На складе | Не подлежит сертификации | 2022-12-31 | 1065.16 | 1278.19 | 1278.19 |  | 0.019 | 0.0432 | 90 | 60 | 8 | 8012199675985 |  |  | MyHome
3501/1 | Конфигуратор 1 | Комплект из 10 конфигураторов - Конфигуратор 1 - MyHOME SCS | Bticino | Автоматизация BTicino | 2347 | Прочие комплектующие изделия MYHOME (BTICINO) | PL3 | 1 | ШТ | На складе | Не подлежит сертификации | 2022-12-31 | 1035.72 | 1242.86 | 1242.86 |  | 0.019 | 0.0432 | 90 | 60 | 8 | 8012199675992 |  |  | MyHome
3501/2 | Конфигуратор 2 | Комплект из 10 конфигураторов - Конфигуратор 2 - MyHOME SCS | Bticino | Автоматизация BTicino | 2347 | Прочие комплектующие изделия MYHOME (BTICINO) | PL3 | 1 | ШТ | На складе | Не подлежит сертификации | 2022-12-31 | 1050.95 | 1261.14 | 1261.14 |  | 0.019 | 0.0432 | 90 | 60 | 8 | 8012199676005 |  |  | MyHome
3501/3 | Конфигуратор 3 | Комплект из 10 конфигураторов - Конфигуратор 3 - MyHOME SCS | Bticino | Автоматизация BTicino | 2347 | Прочие комплектующие изделия MYHOME (BTICINO) | PL3 | 1 | ШТ | На складе | Не подлежит сертификации | 2022-12-31 | 1050.95 | 1261.14 | 1261.14 |  | 0.019 | 0.0432 | 90 | 60 | 8 | 8012199676012 |  |  | MyHome
3501/4 | Конфигуратор 4 | Комплект из 10 конфигураторов - Конфигуратор 4 - MyHOME SCS | Bticino | Автоматизация BTicino | 2347 | Прочие комплектующие изделия MYHOME (BTICINO) | PL3 | 1 | ШТ | На складе | Не подлежит сертификации | 2022-12-31 | 1050.95 | 1261.14 | 1261.14 |  | 0.019 | 0.0432 | 90 | 60 | 8 | 8012199676029 |  |  | MyHome
3501/5 | Конфигуратор 5 | Комплект из 10 конфигураторов - Конфигуратор 5 - MyHOME SCS | Bticino | Автоматизация BTicino | 2347 | Прочие комплектующие изделия MYHOME (BTICINO) | PL3 | 1 | ШТ | На складе | Не подлежит сертификации | 2022-12-31 | 1050.95 | 1261.14 | 1261.14 |  | 0.019 | 0.0432 | 90 | 60 | 8 | 8012199676036 |  |  | MyHome
3501/6 | Конфигуратор 6 | Комплект из 10 конфигураторов - Конфигуратор 6 - MyHOME SCS | Bticino | Автоматизация BTicino | 2347 | Прочие комплектующие изделия MYHOME (BTICINO) | PL3 | 1 | ШТ | На складе | Не подлежит сертификации | 2022-12-31 | 1050.95 | 1261.14 | 1261.14 |  | 0.019 | 0.0432 | 90 | 60 | 8 | 8012199676043 |  |  | MyHome
3501/7 | Конфигуратор 7 | Комплект из 10 конфигураторов - Конфигуратор 7 - MyHOME SCS | Bticino | Автоматизация BTicino | 2347 | Прочие комплектующие изделия MYHOME (BTICINO) | PL3 | 1 | ШТ | На складе | Не подлежит сертификации | 2022-12-31 | 1056.02 | 1267.22 | 1267.22 |  | 0.019 | 0.0432 | 90 | 60 | 8 | 8012199676050 |  |  | MyHome
3501/8 | Конфигуратор 8 | Комплект из 10 конфигураторов - Конфигуратор 8 - MyHOME SCS | Bticino | Автоматизация BTicino | 2347 | Прочие комплектующие изделия MYHOME (BTICINO) | PL3 | 1 | ШТ | На складе | Не подлежит сертификации | 2022-12-31 | 1050.95 | 1261.14 | 1261.14 |  | 0.019 | 0.0432 | 90 | 60 | 8 | 8012199676197 |  |  | MyHome
3501/9 | Конфигуратор 9 | Комплект из 10 конфигураторов - Конфигуратор 9 - MyHOME SCS | Bticino | Автоматизация BTicino | 2347 | Прочие комплектующие изделия MYHOME (BTICINO) | PL3 | 1 | ШТ | На складе | Не подлежит сертификации | 2022-12-31 | 1056.02 | 1267.22 | 1267.22 |  | 0.019 | 0.0432 | 90 | 60 | 8 | 8012199676067 |  |  | MyHome
3501/AMB | Конфигуратор AMB | Комплект из 10 конфигураторов - Конфигуратор AMB - MyHOME SCS | Bticino | Автоматизация BTicino | 2347 | Прочие комплектующие изделия MYHOME (BTICINO) | PL3 | 1 | ШТ | Под заказ Т2 | Не подлежит сертификации | 2022-12-31 | 1056.09 | 1267.31 | 1267.31 |  | 0.019 | 0.0432 | 90 | 60 | 8 | 8012199676104 |  |  | MyHome
3501/AUX | Конфигуратор AUX | Комплект из 10 конфигураторов - Конфигуратор AUX - MyHOME SCS | Bticino | Автоматизация BTicino | 2347 | Прочие комплектующие изделия MYHOME (BTICINO) | PL3 | 1 | ШТ | Под заказ Т2 | Не подлежит сертификации | 2022-12-31 | 1051 | 1261.2 | 1261.2 |  | 0.019 | 0.0432 | 90 | 60 | 8 | 8012199676111 |  |  | MyHome
3501/CEN | Конфигуратор CEN | Комплект из 10 конфигураторов - Конфигуратор CEN - MyHOME SCS | Bticino | Автоматизация BTicino | 2347 | Прочие комплектующие изделия MYHOME (BTICINO) | PL3 | 1 | ШТ | На складе | Не подлежит сертификации | 2022-12-31 | 1056.09 | 1267.31 | 1267.31 |  | 0.019 | 0.0432 | 90 | 60 | 8 | 8012199676173 |  |  | MyHome
3501/GEN | Конфигуратор GEN | Комплект из 10 конфигураторов - Конфигуратор GEN - MyHOME SCS | Bticino | Автоматизация BTicino | 2347 | Прочие комплектующие изделия MYHOME (BTICINO) | PL3 | 1 | ШТ | На складе | Не подлежит сертификации | 2022-12-31 | 1056.09 | 1267.31 | 1267.31 |  | 0.019 | 0.0432 | 90 | 60 | 8 | 8012199676081 |  |  | MyHome
3501/GR | Конфигуратор GR | Комплект из 10 конфигураторов - Конфигуратор GR - MyHOME SCS | Bticino | Автоматизация BTicino | 2347 | Прочие комплектующие изделия MYHOME (BTICINO) | PL3 | 1 | ШТ | На складе | Не подлежит сертификации | 2022-12-31 | 1056.09 | 1267.31 | 1267.31 |  | 0.019 | 0.0432 | 90 | 60 | 8 | 8012199676098 |  |  | MyHome
3501/OFF | Конфигуратор OFF | Комплект из 10 конфигураторов - Конфигуратор OFF - MyHOME SCS | Bticino | Автоматизация BTicino | 2347 | Прочие комплектующие изделия MYHOME (BTICINO) | PL3 | 1 | ШТ | Под заказ Т2 | Не подлежит сертификации | 2022-12-31 | 1056.09 | 1267.31 | 1267.31 |  | 0.019 | 0.0432 | 90 | 60 | 8 | 8012199676135 |  |  | MyHome
3501/OI | Конфигуратор 0/I | Перемычка-конфигуратор - MyHOME - SCS - O/I | Bticino | Автоматизация BTicino | 2347 | Прочие комплектующие изделия MYHOME (BTICINO) | PL3 | 1 | ШТ | На складе | Не подлежит сертификации | 2022-12-31 | 1081.29 | 1297.55 | 1297.55 |  | 0.019 | 0.0432 | 90 | 60 | 8 | 8012199676142 |  |  | MyHome
3501/ON | Конфигуратор OFF | Комплект из 10 конфигураторов - Конфигуратор ON - MyHOME SCS | Bticino | Автоматизация BTicino | 2347 | Прочие комплектующие изделия MYHOME (BTICINO) | PL3 | 1 | ШТ | На складе | Не подлежит сертификации | 2022-12-31 | 1056.09 | 1267.31 | 1267.31 |  | 0.019 | 0.0432 | 90 | 60 | 8 | 8012199676128 |  |  | MyHome
3501/PUL | Конфигуратор PUL | Комплект из 10 конфигураторов - Конфигуратор PUL - MyHOME SCS | Bticino | Автоматизация BTicino | 2347 | Прочие комплектующие изделия MYHOME (BTICINO) | PL3 | 1 | ШТ | На складе | Не подлежит сертификации | 2022-12-31 | 1056.09 | 1267.31 | 1267.31 |  | 0.019 | 0.0432 | 90 | 60 | 8 | 8012199676159 |  |  | MyHome
3501/SLA | Конфигуратор SLA | Комплект из 10 конфигураторов - Конфигуратор SLA - MyHOME SCS | Bticino | Автоматизация BTicino | 2347 | Прочие комплектующие изделия MYHOME (BTICINO) | PL3 | 1 | ШТ | На складе | Не подлежит сертификации | 2022-12-31 | 1056.09 | 1267.31 | 1267.31 |  | 0.019 | 0.0432 | 90 | 60 | 8 | 8012199676166 |  |  | MyHome
3501/T | Конфигуратор T | Комплект из 10 конфигураторов - Конфигуратор ⇅ - MyHOME SCS | Bticino | Автоматизация BTicino | 2347 | Прочие комплектующие изделия MYHOME (BTICINO) | PL3 | 1 | ШТ | На складе | Не подлежит сертификации | 2022-12-31 | 1056.09 | 1267.31 | 1267.31 |  | 0.019 | 0.0432 | 90 | 60 | 8 | 8012199676180 |  |  | MyHome
3501/TM | Конфигуратор TM | Комплект из 10 конфигураторов - Конфигуратор ⇅M - MyHOME SCS | Bticino | Автоматизация BTicino | 2347 | Прочие комплектующие изделия MYHOME (BTICINO) | PL3 | 1 | ШТ | Под заказ Т2 | Не подлежит сертификации | 2022-12-31 | 1056.09 | 1267.31 | 1267.31 |  | 0.019 | 0.0432 | 90 | 60 | 8 | 8012199676203 |  |  | MyHome
350110 | Коробка встраиваемая влагозащитная Robur 1 модуль | Коробка встраиваемая влагозащитная Robur 1 модуль | Bticino | ЭУИ Luxe | 2400 | Вызывные панели SFERA | PL3 | 1 | ШТ | Под заказ Т2 | Не подлежит сертификации | 2022-12-31 | 8315.54 | 9978.65 | 9978.65 |  | 0.643 | 0.86559 | 129 | 122 | 55 | 8005543446973 |  |  | Домофония
350120 | Коробка встраиваемая влагозащитная Robur 2 модуля | Коробка встраиваемая влагозащитная Robur 2 модуля | Bticino | ЭУИ Luxe | 2400 | Вызывные панели SFERA | PL3 | 1 | ШТ | Под заказ Т2 | Не подлежит сертификации | 2022-12-31 | 8696.66 | 10435.99 | 10435.99 |  | 0.792 | 1.5437 | 221 | 127 | 55 | 8005543446997 |  |  | Домофония
350130 | Коробка встраиваемая влагозащитная Robur 3 модуля | Коробка встраиваемая влагозащитная Robur 3 модуля | Bticino | ЭУИ Luxe | 2400 | Вызывные панели SFERA | PL3 | 1 | ШТ | Под заказ Т2 | Не подлежит сертификации | 2023-12-31 | 9897.5 | 11877 | 11877 | [6 empty] | 8005543446980 |  |  | Домофония
3501K | Комплект конфигураторов 1-9 | Набор перемычек от ''0'' до ''9'' (все по 10 шт.) - MyHOME SCS | Bticino | Автоматизация BTicino | 2347 | Прочие комплектующие изделия MYHOME (BTICINO) | PL3 | 1 | ШТ | На складе | Не подлежит сертификации | 2022-12-31 | 22785.38 | 27342.46 | 27342.46 |  | 0.238 | 0.41055 | 175 | 102 | 23 | 8012199765747 |  |  | MyHome
3501K/1 | Комплект конфигураторов MH | Набор конфигураторов: AUX - GEN - GR - AMB - ON - OFF - O/I - PUL - SLA - CEN - ⇅ - ⇅M (все по 10 шт.) - MyHOME SCS | Bticino | Автоматизация BTicino | 2347 | Прочие комплектующие изделия MYHOME (BTICINO) | PL3 | 1 | ШТ | На складе | Не подлежит сертификации | 2022-12-31 | 19747.34 | 23696.81 | 23696.81 |  | 0.238 | 0.41055 | 175 | 102 | 23 | 8012199452043 |  |  | MyHome
350211 | Sfera Суппорт 1 модуль алюм | Sfera Суппорт 1 модуль алюм. | Bticino | ЭУИ Luxe | 2400 | Вызывные панели SFERA | PL3 | 1 | ШТ | Под заказ Т2 | Не подлежит сертификации | 2022-12-31 | 15872.64 | 19047.17 | 19047.17 |  | 0.198 | 1.1483 | 158 | 158 | 46 | 8005543455357 |  |  | Домофония
350212 | Суппорт с рамкой, 1 модуль, цвет allwhite | Суппорт с рамкой, 1 модуль, цвет allwhite | Bticino | ЭУИ Luxe | 2400 | Вызывные панели SFERA | PL3 | 1 | ШТ | Под заказ Т2 | Не подлежит сертификации | 2023-12-31 | 15872.64 | 19047.17 | 19047.17 | [6 empty] | 8005543457528 |  |  | Домофония
350213 | Суппорт с рамкой, 1 модуль, цвет allstreet | Суппорт с рамкой, 1 модуль, цвет allstreet | Bticino | ЭУИ Luxe | 2400 | Вызывные панели SFERA | PL3 | 1 | ШТ | Под заказ Т2 | Не подлежит сертификации | 2022-12-31 | 15872.64 | 19047.17 | 19047.17 |  | 0.198 | 1.1483 | 158 | 158 | 46 | 8005543455364 |  |  | Домофония
350221 | Суппорт с рамкой, 2 модуля, цвет allmetal | Суппорт с рамкой, 2 модуля, цвет алюм. | Bticino | ЭУИ Luxe | 2400 | Вызывные панели SFERA | PL3 | 1 | ШТ | Под заказ Т2 | Сертифицировано | 2026-08-04 | 17014.99 | 20417.99 | 20417.99 |  | 0.284 | 1.668 | 245 | 148 | 46 | 8005543455371 |  |  | Домофония
350222 | Суппорт с рамкой, 2 модуля, цвет allwhite | Суппорт с рамкой, 2 модуля, цвет allwhite | Bticino | ЭУИ Luxe | 2400 | Вызывные панели SFERA | PL3 | 1 | ШТ | Под заказ Т2 | Не подлежит сертификации | 2023-12-31 | 17014.99 | 20417.99 | 20417.99 | [6 empty] | 8005543457535 |  |  | Домофония
350223 | Суппорт с рамкой, 2 модуля,цвет allstreet | Суппорт с рамкой, 2 модуля, цвет allstreet | Bticino | ЭУИ Luxe | 2400 | Вызывные панели SFERA | PL3 | 1 | ШТ | Под заказ Т2 | Не подлежит сертификации | 2022-12-31 | 17014.99 | 20417.99 | 20417.99 |  | 0.284 | 1.668 | 245 | 148 | 46 | 8005543455388 |  |  | Домофония
350231 | Суппорт с рамкой, 3 модуля, цвет allmetal | Суппорт с рамкой, 3 модуля, цвет алюм. | Bticino | ЭУИ Luxe | 2400 | Вызывные панели SFERA | PL3 | 1 | ШТ | Под заказ Т2 | Не подлежит сертификации | 2022-12-31 | 19894.01 | 23872.81 | 23872.81 |  | 0.374 | 2.3147 | 340 | 148 | 46 | 8005543455395 |  |  | Домофония
350232 | Суппорт с рамкой, 3 модуля, цвет allwhite | Суппорт с рамкой, 3 модуля, цвет allwhite | Bticino | ЭУИ Luxe | 2400 | Вызывные панели SFERA | PL3 | 1 | ШТ | Под заказ Т2 | Не подлежит сертификации | 2023-12-31 | 19894.01 | 23872.81 | 23872.81 | [6 empty] | 8005543457542 |  |  | Домофония
350233 | Суппорт с рамкой, 3 модуля,цвет allstreet | Суппорт с рамкой, 3 модуля, цвет allstreet | Bticino | ЭУИ Luxe | 2400 | Вызывные панели SFERA | PL3 | 1 | ШТ | Под заказ Т2 | Не подлежит сертификации | 2022-12-31 | 19894.01 | 23872.81 | 23872.81 |  | 0.374 | 2.3147 | 340 | 148 | 46 | 8005543455401 |  |  | Домофония
350315 | Суппорт Robur, 1 модуль | Суппорт Robur, 1 модуль | Bticino | ЭУИ Luxe | 2400 | Вызывные панели SFERA | PL3 | 1 | ШТ | Под заказ Т2 | Не подлежит сертификации | 2022-12-31 | 7428.17 | 8913.8 | 8913.8 |  | 0.198 | 1.1483 | 158 | 158 | 46 | 8005543455418 |  |  | Домофония
350325 | Суппорт Robur, 2 модуля | Суппорт Robur, 2 модуля | Bticino | ЭУИ Luxe | 2400 | Вызывные панели SFERA | PL3 | 1 | ШТ | Под заказ Т2 | Не подлежит сертификации | 2022-12-31 | 6552.2 | 7862.64 | 7862.64 |  | 0.284 | 1.668 | 245 | 148 | 46 | 8005543455425 |  |  | Домофония
350335 | Суппорт Robur, 3 модуля | Суппорт Robur, 3 модуля | Bticino | ЭУИ Luxe | 2400 | Вызывные панели SFERA | PL3 | 1 | ШТ | Под заказ Т2 | Не подлежит сертификации | 2022-12-31 | 7065.2 | 8478.24 | 8478.24 |  | 0.374 | 2.3147 | 340 | 148 | 46 | 8005543455432 |  |  | Домофония
350415 | Рамка Robur, 1 модуль | Рамка Robur, 1 модуль | Bticino | ЭУИ Luxe | 2400 | Вызывные панели SFERA | PL3 | 1 | ШТ | Под заказ Т2 | Не подлежит сертификации | 2022-12-31 | 8988.17 | 10785.8 | 10785.8 |  | 0.348 | 1.1483 | 158 | 158 | 46 | 8005543455067 |  |  | Домофония
350425 | Рамка Robur, 2 модуля | Рамка Robur, 2 модуля | Bticino | ЭУИ Luxe | 2400 | Вызывные панели SFERA | PL3 | 1 | ШТ | Под заказ Т2 | Не подлежит сертификации | 2022-12-31 | 10140.89 | 12169.07 | 12169.07 |  | 0.475 | 1.668 | 245 | 148 | 46 | 8005543455074 |  |  | Домофония
350435 | Рамка Robur, 3 модуля | Рамка Robur, 3 модуля | Bticino | ЭУИ Luxe | 2400 | Вызывные панели SFERA | PL3 | 1 | ШТ | Под заказ Т2 | Не подлежит сертификации | 2022-12-31 | 11916.92 | 14300.3 | 14300.3 |  | 0.609 | 2.3147 | 340 | 148 | 46 | 8005543455081 |  |  | Домофония
350511 | Козырек от дождя, 1 модуль, цвет allmetal | Козырёк от дождя, 1 модуль, цвет allmetal | Bticino | ЭУИ Luxe | 2400 | Вызывные панели SFERA | PL3 | 1 | ШТ | Под заказ Т2 | Не подлежит сертификации | 2022-12-31 | 6669.04 | 8002.85 | 8002.85 |  | 0.257 | 1.5772 | 163 | 164 | 59 | 8005543458129 |  |  | Домофония
350512 | Козырек от дождя, 1 модуль, цвет allwhite | Козырёк от дождя, 1 модуль, цвет allwhite | Bticino | ЭУИ Luxe | 2400 | Вызывные панели SFERA | PL3 | 1 | ШТ | Под заказ Т2 | Не подлежит сертификации | 2023-12-31 | 6669.04 | 8002.85 | 8002.85 | [6 empty] | 8005543458136 |  |  | Домофония
350513 | Козырек от дождя, 1 модуль, цвет allstreet | Козырёк от дождя, 1 модуль, цвет allstreet | Bticino | ЭУИ Luxe | 2400 | Вызывные панели SFERA | PL3 | 1 | ШТ | Под заказ Т2 | Не подлежит сертификации | 2023-12-31 | 6669.04 | 8002.85 | 8002.85 | [6 empty] | 8005543458143 |  |  | Домофония
350521 | Козырек от дождя, 2 модуля, цвет allmetal | Козырёк от дождя, 2 модуля, цвет allmetal | Bticino | ЭУИ Luxe | 2400 | Вызывные панели SFERA | PL3 | 1 | ШТ | Под заказ Т2 | Не подлежит сертификации | 2023-12-31 | 7090.33 | 8508.4 | 8508.4 |  | 0.327 | 2.7957 | 253 | 170 | 65 | 8005543458150 |  |  | Домофония
350522 | Козырек от дождя, 2 модуля, цвет allwhite | Козырёк от дождя, 2 модуля, цвет allwhite | Bticino | ЭУИ Luxe | 2400 | Вызывные панели SFERA | PL3 | 1 | ШТ | Под заказ Т2 | Не подлежит сертификации | 2023-12-31 | 7090.33 | 8508.4 | 8508.4 |  | 0.327 | 2.7957 | 253 | 170 | 65 | 8005543458167 |  |  | Домофония
350523 | Козырек от дождя, 2 модуля, цвет allstreet | Козырёк от дождя, 2 модуля, цвет allstreet | Bticino | ЭУИ Luxe | 2400 | Вызывные панели SFERA | PL3 | 1 | ШТ | Под заказ Т2 | Не подлежит сертификации | 2023-12-31 | 7090.33 | 8508.4 | 8508.4 | [6 empty] | 8005543461075 |  |  | Домофония
350531 | Козырек от дождя, 3 модуля, цвет allmetal | Козырёк от дождя, 3 модуля, цвет allmetal | Bticino | ЭУИ Luxe | 2400 | Вызывные панели SFERA | PL3 | 1 | ШТ | Под заказ Т2 | Не подлежит сертификации | 2023-12-31 | 8918.28 | 10701.94 | 10701.94 | [6 empty] | 8005543458174 |  |  | Домофония
350532 | Козырек от дождя, 3 модуля, цвет allwhite | Козырёк от дождя, 3 модуля, цвет allwhite | Bticino | ЭУИ Luxe | 2400 | Вызывные панели SFERA | PL3 | 1 | ШТ | Под заказ Т2 | Не подлежит сертификации | 2023-12-31 | 8918.28 | 10701.94 | 10701.94 | [6 empty] | 8005543458204 |  |  | Домофония
350533 | Козырек от дождя, 3 модуля, цвет allstreet | Козырёк от дождя, 3 модуля, цвет allstreet | Bticino | ЭУИ Luxe | 2400 | Вызывные панели SFERA | PL3 | 1 | ШТ | Под заказ Т2 | Не подлежит сертификации | 2022-12-31 | 8918.28 | 10701.94 | 10701.94 |  | 0.398 | 3.7233 | 343 | 167 | 65 | 8005543461082 |  |  | Домофония
350541 | Козырек от дождя, 4 модуля, цвет allmetal | Козырёк от дождя, 4 модуля, цвет allmetal | Bticino | ЭУИ Luxe | 2400 | Вызывные панели SFERA | PL3 | 1 | ШТ | Под заказ Т2 | Не подлежит сертификации | 2023-12-31 | 25469.77 | 30563.72 | 30563.72 | [6 empty] | 8005543458211 |  |  | Домофония
350542 | Козырек от дождя, 4 модуля, цвет allwhite | Козырёк от дождя, 4 модуля, цвет allwhite | Bticino | ЭУИ Luxe | 2400 | Вызывные панели SFERA | PL3 | 1 | ШТ | Под заказ Т2 | Не подлежит сертификации | 2023-12-31 | 25469.77 | 30563.72 | 30563.72 | [6 empty] | 8005543461099 |  |  | Домофония
350543 | Козырек от дождя, 4 модуля, цвет allstreet | Козырёк от дождя, 4 модуля, цвет allstreet | Bticino | ЭУИ Luxe | 2400 | Вызывные панели SFERA | PL3 | 1 | ШТ | Под заказ Т2 | Не подлежит сертификации | 2023-12-31 | 25469.77 | 30563.72 | 30563.72 | [6 empty] | 8005543461105 |  |  | Домофония
350561 | Козырек от дождя, 6 модуля, цвет allmetal | Козырёк от дождя, 6 модуля, цвет allmetal | Bticino | ЭУИ Luxe | 2400 | Вызывные панели SFERA | PL3 | 1 | ШТ | Под заказ Т2 | Не подлежит сертификации | 2023-12-31 | 29310.86 | 35173.03 | 35173.03 | [6 empty] | 8005543458181 |  |  | Домофония
350562 | Козырек от дождя, 6 модуля, цвет allwhite | Козырёк от дождя, 6 модуля, цвет allwhite | Bticino | ЭУИ Luxe | 2400 | Вызывные панели SFERA | PL3 | 1 | ШТ | Под заказ Т2 | Не подлежит сертификации | 2023-12-31 | 29310.86 | 35173.03 | 35173.03 | [6 empty] | 8005543461112 |  |  | Домофония
350563 | Козырек от дождя, 6 модуля, цвет allstreet | Козырёк от дождя, 6 модуля, цвет allstreet | Bticino | ЭУИ Luxe | 2400 | Вызывные панели SFERA | PL3 | 1 | ШТ | Под заказ Т2 | Не подлежит сертификации | 2023-12-31 | 29310.86 | 35173.03 | 35173.03 | [6 empty] | 8005543461129 |  |  | Домофония
350575 | Крепление SBDN GS | Крепление SBDN GS | Cablofil | Cablofil | 1520 | Крепления и аксессуары Legrand | PL7 | 10 | ШТ | Под заказ Т2 | Не подлежит сертификации | 2022-12-31 | 294.44 | 353.33 | 353.33 | [6 empty] | 3414971194243 |  | 11.01.22 - Изменение статуса на складе на "Под заказ Т2" | GS
350576 | Крепление SBDN EZ+ | Крепление SBDN EZ+ | Cablofil | Cablofil | 1520 | Крепления и аксессуары Legrand | PL7 | 10 | ШТ | Под заказ Т2 | Не подлежит сертификации | 2022-12-31 | 1215.46 | 1458.55 | 1458.55 | [6 empty] | 3414971194274 |  | 11.01.22 - Изменение статуса на складе на "Под заказ Т2" | EZ+
350577 | Крепление SBDN 316L | Крепление SBDN 316L | Cablofil | Cablofil | 1520 | Крепления и аксессуары Legrand | PL7 | 1 | ШТ | Под заказ Т2 | Не подлежит сертификации | 2022-12-31 | 1474.06 | 1768.87 | 1768.87 | [6 empty] | 3414971194304 |  | 11.01.22 - Изменение статуса на складе на "Под заказ Т2" | 316L
350578 | Суппорт универсальный STF GS | Суппорт универсальный STF GS | Cablofil | Cablofil | 1520 | Крепления и аксессуары Legrand | PL7 | 1 | ШТ | Под заказ Т2 | Не подлежит сертификации | 2022-12-31 | 1176.03 | 1411.24 | 1411.24 | [6 empty] | 3414971194335 |  | 11.01.22 - Изменение статуса на складе на "Под заказ Т2" | GS
350580 | Крепление к балкам PA23 EZ | Крепление к балкам PA23 EZ | Cablofil | Cablofil | 1520 | Крепления и аксессуары Legrand | PL7 | 1 | ШТ | Под заказ Т2 | Не подлежит сертификации | 2022-12-31 | 726.33 | 871.6 | 871.6 | [6 empty] | 3414971194373 |  | 11.01.22 - Изменение статуса на складе на "Под заказ Т2" | EZ
350581 | Подвес для лотка AS Fast GS | Подвес для лотка AS Fast GS | Cablofil | Cablofil | 1520 | Крепления и аксессуары Legrand | PL7 | 50 | ШТ | Под заказ Т2 | Не подлежит сертификации | 2022-12-31 | 163.27 | 195.92 | 195.92 | [6 empty] | 3414971194403 |  | 11.01.22 - Изменение статуса на складе на "Под заказ Т2" | GS
350582 | Подвес для лотка AS Fast ZNNI | Подвес для лотка AS Fast ZNNI | Cablofil | Cablofil | 1520 | Крепления и аксессуары Legrand | PL7 | 50 | ШТ | Под заказ Т2 | Не подлежит сертификации | 2022-12-31 | 365.18 | 438.22 | 438.22 | [6 empty] | 3414971194434 |  | 11.01.22 - Изменение статуса на складе на "Под заказ Т2" | ZNNI
350583 | Подвес для лотка AS Fast 316L | Подвес для лотка AS Fast 316L | Cablofil | Cablofil | 1520 | Крепления и аксессуары Legrand | PL7 | 50 | ШТ | Под заказ Т2 | Не подлежит сертификации | 2022-12-31 | 773.24 | 927.89 | 927.89 | [6 empty] | 3414971194465 |  |  | 316L
350588 | Суппорт универсальный SUBD GS | Суппорт универсальный SUBD GS | Cablofil | Cablofil | 1520 | Крепления и аксессуары Legrand | PL7 | 10 | ШТ | Под заказ Т2 | Не подлежит сертификации | 2022-12-31 | 1064.87 | 1277.84 | 1277.84 | [6 empty] | 3414971194496 |  |  | GS
350591 | Козырек от дождя, 9 модуля, цвет allmetal | Козырёк от дождя, 9 модуля, цвет allmetal | Bticino | ЭУИ Luxe | 2400 | Вызывные панели SFERA | PL3 | 1 | ШТ | Под заказ Т2 | Не подлежит сертификации | 2023-12-31 | 39201.21 | 47041.45 | 47041.45 | [6 empty] | 8005543458198 |  |  | Домофония
350592 | Козырек от дождя, 9 модуля, цвет allwhite | Козырёк от дождя, 9 модуля, цвет allwhite | Bticino | ЭУИ Luxe | 2400 | Вызывные панели SFERA | PL3 | 1 | ШТ | Под заказ Т2 | Не подлежит сертификации | 2023-12-31 | 39201.21 | 47041.45 | 47041.45 | [6 empty] | 8005543461136 |  |  | Домофония
350593 | Козырек от дождя, 9 модуля, цвет allstreet | Козырёк от дождя, 9 модуля, цвет allstreet | Bticino | ЭУИ Luxe | 2400 | Вызывные панели SFERA | PL3 | 1 | ШТ | Под заказ Т2 | Не подлежит сертификации | 2023-12-31 | 39201.21 | 47041.45 | 47041.45 | [6 empty] | 8005543461143 |  |  | Домофония
350611 | Коробка накладная, 1 модуль, цвет allmetal | Коробка накладная, 1 модуль, цвет allmetal | Bticino | ЭУИ Luxe | 2400 | Вызывные панели SFERA | PL3 | 1 | ШТ | Под заказ Т2 | Не подлежит сертификации | 2023-12-31 | 13449.46 | 16139.35 | 16139.35 |  | 0.572 | 2.72 | 170 | 160 | 100 | 8005543461297 |  |  | Домофония
350612 | Коробка накладная, 1 модуль, цвет allwhite | Коробка накладная, 1 модуль, цвет allwhite | Bticino | ЭУИ Luxe | 2400 | Вызывные панели SFERA | PL3 | 1 | ШТ | Под заказ Т2 | Не подлежит сертификации | 2023-12-31 | 13449.46 | 16139.35 | 16139.35 | [6 empty] | 8005543461303 |  |  | Домофония
350613 | Коробка накладная, 1 модуль, цвет allstreet | Коробка накладная, 1 модуль, цвет allstreet | Bticino | ЭУИ Luxe | 2400 | Вызывные панели SFERA | PL3 | 1 | ШТ | Под заказ Т2 | Не подлежит сертификации | 2022-12-31 | 13449.46 | 16139.35 | 16139.35 |  | 0.587 | 2.72 | 170 | 160 | 100 | 8005543461310 |  |  | Домофония
350621 | Коробка накладная, 2 модуля, цвет allmetal | Коробка накладная, 2 модуля, цвет allmetal | Bticino | ЭУИ Luxe | 2400 | Вызывные панели SFERA | PL3 | 1 | ШТ | Под заказ Т2 | Не подлежит сертификации | 2022-12-31 | 15403.73 | 18484.48 | 18484.48 |  | 0.782 | 4.32 | 270 | 160 | 100 | 8005543461327 |  | 11.01.22 - Изменение статуса на складе на "Под заказ Т2" | Домофония
350622 | Коробка накладная, 2 модуля, цвет allwhite | Коробка накладная, 2 модуля, цвет allwhite | Bticino | ЭУИ Luxe | 2400 | Вызывные панели SFERA | PL3 | 1 | ШТ | Под заказ Т2 | Не подлежит сертификации | 2023-12-31 | 15403.73 | 18484.48 | 18484.48 | [6 empty] | 8005543461334 |  |  | Домофония
350623 | Коробка накладная, 2 модуля, цвет allstreet | Коробка накладная, 2 модуля, цвет allstreet | Bticino | ЭУИ Luxe | 2400 | Вызывные панели SFERA | PL3 | 1 | ШТ | Под заказ Т2 | Не подлежит сертификации | 2022-12-31 | 15403.73 | 18484.48 | 18484.48 |  | 0.781 | 4.32 | 270 | 160 | 100 | 8005543461341 |  |  | Домофония
350631 | Коробка накладная, 3 модуля, цвет allmetal | Коробка накладная, 3 модуля, цвет allmetal | Bticino | ЭУИ Luxe | 2400 | Вызывные панели SFERA | PL3 | 1 | ШТ | На складе | Не подлежит сертификации | 2023-12-31 | 17608.42 | 21130.1 | 21130.1 | [6 empty] | 8005543461358 |  |  | Домофония
350632 | Коробка накладная, 3 модуля, цвет allwhite | Коробка накладная, 3 модуля, цвет allwhite | Bticino | ЭУИ Luxe | 2400 | Вызывные панели SFERA | PL3 | 1 | ШТ | Под заказ Т2 | Не подлежит сертификации | 2023-12-31 | 17608.42 | 21130.1 | 21130.1 | [6 empty] | 8005543461365 |  |  | Домофония
350633 | Коробка накладная, 3 модуля, цвет allstreet | Коробка накладная, 3 модуля, цвет allstreet | Bticino | ЭУИ Luxe | 2400 | Вызывные панели SFERA | PL3 | 1 | ШТ | На складе | Не подлежит сертификации | 2023-12-31 | 17608.42 | 21130.1 | 21130.1 | [6 empty] | 8005543461372 |  |  | Домофония
350641 | Коробка накладная, 4 модуля, цвет allmetal | Коробка накладная, 4 модуля, цвет allmetal | Bticino | ЭУИ Luxe | 2400 | Вызывные панели SFERA | PL3 | 1 | ШТ | Под заказ Т2 | Не подлежит сертификации | 2023-12-31 | 27710.51 | 33252.61 | 33252.61 | [6 empty] | 8005543461389 |  |  | Домофония
350642 | Коробка накладная, 4 модуля, цвет allwhite | Коробка накладная, 4 модуля, цвет allwhite | Bticino | ЭУИ Luxe | 2400 | Вызывные панели SFERA | PL3 | 1 | ШТ | Под заказ Т2 | Не подлежит сертификации | 2023-12-31 | 27710.51 | 33252.61 | 33252.61 | [6 empty] | 8005543461396 |  |  | Домофония
350643 | Коробка накладная, 4 модуля, цвет allstreet | Коробка накладная, 4 модуля, цвет allstreet | Bticino | ЭУИ Luxe | 2400 | Вызывные панели SFERA | PL3 | 1 | ШТ | Под заказ Т2 | Не подлежит сертификации | 2023-12-31 | 27710.51 | 33252.61 | 33252.61 | [6 empty] | 8005543461402 |  |  | Домофония
350661 | Коробка накладная, 6 модуля, цвет allmetal | Коробка накладная, 6 модуля, цвет allmetal | Bticino | ЭУИ Luxe | 2400 | Вызывные панели SFERA | PL3 | 1 | ШТ | Под заказ Т2 | Не подлежит сертификации | 2023-12-31 | 31623.36 | 37948.03 | 37948.03 | [6 empty] | 8005543461419 |  |  | Домофония
350662 | Коробка накладная, 6 модуля, цвет allwhite | Коробка накладная, 6 модуля, цвет allwhite | Bticino | ЭУИ Luxe | 2400 | Вызывные панели SFERA | PL3 | 1 | ШТ | Под заказ Т2 | Не подлежит сертификации | 2023-12-31 | 31623.36 | 37948.03 | 37948.03 | [6 empty] | 8005543461426 |  |  | Домофония
350663 | Коробка накладная, 6 модуля, цвет allstreet | Коробка накладная, 6 модуля, цвет allstreet | Bticino | ЭУИ Luxe | 2400 | Вызывные панели SFERA | PL3 | 1 | ШТ | Под заказ Т2 | Не подлежит сертификации | 2023-12-31 | 31623.36 | 37948.03 | 37948.03 | [6 empty] | 8005543461433 |  |  | Домофония
350691 | Коробка накладная, 9 модуля, цвет allmetal | Коробка накладная, 9 модуля, цвет allmetal | Bticino | ЭУИ Luxe | 2400 | Вызывные панели SFERA | PL3 | 1 | ШТ | Под заказ Т2 | Не подлежит сертификации | 2023-12-31 | 42145.09 | 50574.11 | 50574.11 | [6 empty] | 8005543461440 |  |  | Домофония
350692 | Коробка накладная, 9 модуля, цвет allwhite | Коробка накладная, 9 модуля, цвет allwhite | Bticino | ЭУИ Luxe | 2400 | Вызывные панели SFERA | PL3 | 1 | ШТ | Под заказ Т2 | Не подлежит сертификации | 2023-12-31 | 42145.09 | 50574.11 | 50574.11 | [6 empty] | 8005543461457 |  |  | Домофония
350693 | Коробка накладная, 9 модуля, цвет allstreet | Коробка накладная, 9 модуля, цвет allstreet | Bticino | ЭУИ Luxe | 2400 | Вызывные панели SFERA | PL3 | 1 | ШТ | Под заказ Т2 | Не подлежит сертификации | 2023-12-31 | 42145.09 | 50574.11 | 50574.11 | [6 empty] | 8005543461464 |  |  | Домофония
3507/6 | 12В батарея 0.5А для внутренней сирены 4070 и N4070 | Батарея для центрального блока термоконтроля - MyHOME SCS | Bticino | Автоматизация BTicino | 2347 | Прочие комплектующие изделия MYHOME (BTICINO) | PL3 | 1 | ШТ | Под заказ Т2 | Сертифицировано | 2024-08-08 | 3948.5 | 4738.2 | 4738.2 |  | 0.067 | 0.09396 | 58 | 27 | 60 | 8012199081656 |  |  | MyHome
350700 | Рамка установ. EZP 144WE | Рамка установочная EZP 144WE | Cablofil | Cablofil | 248 | Огнестойкие проходки EZ PATH | PL7 | 1 | ШТ | Под заказ Т2 | Не подлежит сертификации | - | 14989.5 | 17987.4 | 17987.4 | [6 empty] | 3414971258211 |  | 11.01.22 - Изменение статуса на складе на "Под заказ Т2" | AT
350701 | Рамка установ. EZP 144RSE | Рамка установочная EZP 144RSE | Cablofil | Cablofil | 248 | Огнестойкие проходки EZ PATH | PL7 | 1 | ШТ | Под заказ Т2 | Не подлежит сертификации | - | 24320.86 | 29185.03 | 29185.03 | [6 empty] | 3414971258228 |  | 11.01.22 - Изменение статуса на складе на "Под заказ Т2" | AT
350702 | Рамка установ. EZP 544WE | Рамка установочная EZP 544WE | Cablofil | Cablofil | 248 | Огнестойкие проходки EZ PATH | PL7 | 1 | ШТ | Под заказ Т2 | Не подлежит сертификации | - | 44553.13 | 53463.76 | 53463.76 | [6 empty] | 3414971258235 |  | 11.01.22 - Изменение статуса на складе на "Под заказ Т2" | AT
350703 | Рамка установ. EZP 144MBE | Рамка установочная EZP 144MBE | Cablofil | Cablofil | 248 | Огнестойкие проходки EZ PATH | PL7 | 1 | ШТ | Под заказ Т2 | Не подлежит сертификации | - | 10659 | 12790.8 | 12790.8 | [6 empty] | 3414971258242 |  | 11.01.22 - Изменение статуса на складе на "Под заказ Т2" | AT
350704 | Рамка установ. EZP 544MBE | Рамка установочная EZP 544MBE | Cablofil | Cablofil | 248 | Огнестойкие проходки EZ PATH | PL7 | 1 | ШТ | Под заказ Т2 | Не подлежит сертификации | - | 18223.59 | 21868.31 | 21868.31 | [6 empty] | 3414971258259 |  | 11.01.22 - Изменение статуса на складе на "Под заказ Т2" | AT
350800 | Консоль компактная CB 50 GS | Консоль компактная CB 50 GS | Cablofil | Cablofil | 267 | Аксессуары для лотков универсальные | PL7 | 10 | ШТ | Под заказ Т2 | Не подлежит сертификации | 2022-12-31 | 333.96 | 400.75 | 400.75 | [6 empty] | 3414970650597 |  | 11.01.22 - Изменение статуса на складе на "Под заказ Т2" | GS
350803 | Консоль компактная CB 50 HDG | Консоль компактная CB 50 HDG | Cablofil | Cablofil | 267 | Аксессуары для лотков универсальные | PL7 | 10 | ШТ | Под заказ Т2 | Не подлежит сертификации | 2022-12-31 | 682.89 | 819.47 | 819.47 | [6 empty] | 3414970650627 |  | 11.01.22 - Изменение статуса на складе на "Под заказ Т2" | GC
350804 | Консоль компактная CB 50 316L | Консоль компактная CB 50 316L | Cablofil | Cablofil | 247 | Аксессуары для лотков нерж. cталь | PL7 | 1 | ШТ | Под заказ Т2 | Не подлежит сертификации | 2022-12-31 | 1632.91 | 1959.49 | 1959.49 | [6 empty] | 3414970650658 |  | 11.01.22 - Изменение статуса на складе на "Под заказ Т2" | 316L
350810 | Консоль компактная CB 100 GS | Консоль компактная CB 100 GS | Cablofil | Cablofil | 267 | Аксессуары для лотков универсальные | PL7 | 10 | ШТ | Под заказ Т2 | Не подлежит сертификации | 2022-12-31 | 434.14 | 520.97 | 520.97 | [6 empty] | 3414970650689 |  | 11.01.22 - Изменение статуса на складе на "Под заказ Т2" | GS
350813 | Консоль компактная CB 100 HDG | Консоль компактная CB 100 HDG | Cablofil | Cablofil | 267 | Аксессуары для лотков универсальные | PL7 | 10 | ШТ | Под заказ Т2 | Не подлежит сертификации | 2022-12-31 | 887.75 | 1065.3 | 1065.3 | [6 empty] | 3414970650719 |  | 11.01.22 - Изменение статуса на складе на "Под заказ Т2" | GC
350814 | Консоль компактная CB 100 316L | Консоль компактная CB 100 316L | Cablofil | Cablofil | 247 | Аксессуары для лотков нерж. cталь | PL7 | 1 | ШТ | Под заказ Т2 | Не подлежит сертификации | 2022-12-31 | 2122.78 | 2547.34 | 2547.34 | [6 empty] | 3414970650740 |  | 11.01.22 - Изменение статуса на складе на "Под заказ Т2" | 316L
350820 | Консоль компактная CB 150 GS | Консоль компактная CB 150 GS | Cablofil | Cablofil | 267 | Аксессуары для лотков универсальные | PL7 | 10 | ШТ | Под заказ Т2 | Не подлежит сертификации | 2022-12-31 | 670.33 | 804.4 | 804.4 | [6 empty] | 3414970650771 |  | 11.01.22 - Изменение статуса на складе на "Под заказ Т2" | GS
350823 | Консоль компактная CB 150 HDG | Консоль компактная CB 150 HDG | Cablofil | Cablofil | 267 | Аксессуары для лотков универсальные | PL7 | 10 | ШТ | Под заказ Т2 | Не подлежит сертификации | 2022-12-31 | 1330.87 | 1597.04 | 1597.04 | [6 empty] | 3414970650801 |  | 11.01.22 - Изменение статуса на складе на "Под заказ Т2" | GC
350824 | Консоль компактная CB 150 316L | Консоль компактная CB 150 316L | Cablofil | Cablofil | 247 | Аксессуары для лотков нерж. cталь | PL7 | 1 | ШТ | Под заказ Т2 | Не подлежит сертификации | 2022-12-31 | 3102.51 | 3723.01 | 3723.01 | [6 empty] | 3414970650832 |  | 11.01.22 - Изменение статуса на складе на "Под заказ Т2" | 316L
350830 | Консоль компактная CB 200 GS | Консоль компактная CB 200 GS | Cablofil | Cablofil | 267 | Аксессуары для лотков универсальные | PL7 | 10 | ШТ | Под заказ Т2 | Не подлежит сертификации | 2022-12-31 | 826.2 | 991.44 | 991.44 | [6 empty] | 3599073508300 |  | 11.01.22 - Изменение статуса на складе на "Под заказ Т2" | GS
350833 | Консоль компактная CB 200 HDG | Консоль компактная CB 200 HDG | Cablofil | Cablofil | 267 | Аксессуары для лотков универсальные | PL7 | 10 | ШТ | Под заказ Т2 | Не подлежит сертификации | 2022-12-31 | 1413.19 | 1695.83 | 1695.83 | [6 empty] | 3414970650894 |  | 11.01.22 - Изменение статуса на складе на "Под заказ Т2" | GC
350834 | Консоль компактная CB 200 316L | Консоль компактная CB 200 316L | Cablofil | Cablofil | 247 | Аксессуары для лотков нерж. cталь | PL7 | 1 | ШТ | Под заказ Т2 | Не подлежит сертификации | 2022-12-31 | 3993.19 | 4791.83 | 4791.83 | [6 empty] | 3414970650924 |  | 11.01.22 - Изменение статуса на складе на "Под заказ Т2" | 316L
350840 | Консоль компактная CB 300 GS | Консоль компактная CB 300 GS | Cablofil | Cablofil | 267 | Аксессуары для лотков универсальные | PL7 | 10 | ШТ | Под заказ Т2 | Не подлежит сертификации | 2022-12-31 | 1013.36 | 1216.03 | 1216.03 | [6 empty] | 3414970650955 |  | 11.01.22 - Изменение статуса на складе на "Под заказ Т2" | GS
350843 | Консоль компактная CB 300 HDG | Консоль компактная CB 300 HDG | Cablofil | Cablofil | 267 | Аксессуары для лотков универсальные | PL7 | 10 | ШТ | Под заказ Т2 | Не подлежит сертификации | 2022-12-31 | 1748.35 | 2098.02 | 2098.02 | [6 empty] | 3599073508430 |  | 11.01.22 - Изменение статуса на складе на "Под заказ Т2" | GC
350844 | Консоль компактная CB 300 316L | Консоль компактная CB 300 316L | Cablofil | Cablofil | 247 | Аксессуары для лотков нерж. cталь | PL7 | 1 | ШТ | Под заказ Т2 | Не подлежит сертификации | 2022-12-31 | 4922.57 | 5907.08 | 5907.08 | [6 empty] | 3414970651013 |  | 11.01.22 - Изменение статуса на складе на "Под заказ Т2" | 316L
350850 | Консоль компактная CB 400 GS | Консоль компактная CB 400 GS | Cablofil | Cablofil | 267 | Аксессуары для лотков универсальные | PL7 | 10 | ШТ | Под заказ Т2 | Не подлежит сертификации | 2022-12-31 | 1891.48 | 2269.78 | 2269.78 | [6 empty] | 3414970651044 |  | 11.01.22 - Изменение статуса на складе на "Под заказ Т2" | GS
350853 | Консоль компактная CB 400 HDG | Консоль компактная CB 400 HDG | Cablofil | Cablofil | 267 | Аксессуары для лотков универсальные | PL7 | 10 | ШТ | Под заказ Т2 | Не подлежит сертификации | 2022-12-31 | 2391.78 | 2870.14 | 2870.14 | [6 empty] | 3599073508539 |  | 11.01.22 - Изменение статуса на складе на "Под заказ Т2" | GC
350854 | Консоль компактная CB 400 316L | Консоль компактная CB 400 316L | Cablofil | Cablofil | 247 | Аксессуары для лотков нерж. cталь | PL7 | 1 | ШТ | Под заказ Т2 | Не подлежит сертификации | 2022-12-31 | 6858.19 | 8229.83 | 8229.83 | [6 empty] | 3414970651105 |  | 11.01.22 - Изменение статуса на складе на "Под заказ Т2" | 316L
350860 | Консоль компактная CB 500 GS | Консоль компактная CB 500 GS | Cablofil | Cablofil | 1520 | Крепления и аксессуары Legrand | PL7 | 10 | ШТ | Под заказ Т2 | Не подлежит сертификации | 2022-12-31 | 3238.72 | 3886.46 | 3886.46 | [6 empty] | 3414970912022 |  | 11.01.22 - Изменение статуса на складе на "Под заказ Т2" | GS
350863 | Консоль компактная CB 500 HDG | Консоль компактная CB 500 HDG | Cablofil | Cablofil | 1520 | Крепления и аксессуары Legrand | PL7 | 10 | ШТ | Под заказ Т2 | Не подлежит сертификации | 2022-12-31 | 5818.11 | 6981.73 | 6981.73 | [6 empty] | 3414970912053 |  | 11.01.22 - Изменение статуса на складе на "Под заказ Т2" | GC
350864 | Консоль компактная CB 500 316L | Консоль компактная CB 500 316L | Cablofil | Cablofil | 1520 | Крепления и аксессуары Legrand | PL7 | 1 | ШТ | Под заказ Т2 | Не подлежит сертификации | 2022-12-31 | 14740.66 | 17688.79 | 17688.79 | [6 empty] | 3414970912084 |  | 11.01.22 - Изменение статуса на складе на "Под заказ Т2" | 316L
350870 | Консоль компактная CB 600 GS | Консоль компактная CB 600 GS | Cablofil | Cablofil | 1520 | Крепления и аксессуары Legrand | PL7 | 10 | ШТ | Под заказ Т2 | Не подлежит сертификации | 2022-12-31 | 3848.38 | 4618.06 | 4618.06 | [6 empty] | 3414970912114 |  | 11.01.22 - Изменение статуса на складе на "Под заказ Т2" | GS
350873 | Консоль компактная CB 600 HDG | Консоль компактная CB 600 HDG | Cablofil | Cablofil | 1520 | Крепления и аксессуары Legrand | PL7 | 10 | ШТ | Под заказ Т2 | Не подлежит сертификации | 2022-12-31 | 6667.94 | 8001.53 | 8001.53 | [6 empty] | 3414970912145 |  | 11.01.22 - Изменение статуса на складе на "Под заказ Т2" | GC
350874 | Консоль компактная CB 600 316L | Консоль компактная CB 600 316L | Cablofil | Cablofil | 1520 | Крепления и аксессуары Legrand | PL7 | 1 | ШТ | Под заказ Т2 | Не подлежит сертификации | 2022-12-31 | 18704.17 | 22445 | 22445 | [6 empty] | 3414970912176 |  | 11.01.22 - Изменение статуса на складе на "Под заказ Т2" | 316L
3508BUS | My Home Клема для подключения шины SCS к устройствам системы энергоконтроля | Съёмная клемма для подключения к ШИНЕ Ширина 3 -81 мм - MyHOME SCS | Bticino | Автоматизация BTicino | 2347 | Прочие комплектующие изделия MYHOME (BTICINO) | PL3 | 10 | ШТ | Под заказ Т2 | Сертифицировано | 2022-10-18 | 514.85 | 617.82 | 617.82 |  | 0.015 | 0.09396 | 58 | 27 | 60 | 8005543409060 |  |  | MyHome
3508U2 | My Home Клема для подключения силовой линии к устройствам системы энергоконтроля | Съёмная шинная клемма 2-полюсная - MyHOME SCS | Bticino | Автоматизация BTicino | 2347 | Прочие комплектующие изделия MYHOME (BTICINO) | PL3 | 10 | ШТ | Под заказ Т2 | Сертифицировано | 2022-10-18 | 514.85 | 617.82 | 617.82 |  | 0.015 | 0.09396 | 58 | 27 | 60 | 8005543409084 |  |  | MyHome
3508U3 | My Home Клема для подключения силовой линии к устройствам системы энергоконтроля | Съёмная шинная клемма 3-полюсная - MyHOME SCS | Bticino | Автоматизация BTicino | 2347 | Прочие комплектующие изделия MYHOME (BTICINO) | PL3 | 10 | ШТ | Под заказ Т2 | Сертифицировано | 2022-10-18 | 514.85 | 617.82 | 617.82 |  | 0.015 | 0.09396 | 58 | 27 | 60 | 8005543409107 |  |  | MyHome
3510 | Электромагнитные NC контакты и защитная линия для скрытого монтажа | Электромагнитный контакт скрытой установки - MyHOME - SCS - для Кат. BT-3480/F482 | Bticino | Автоматизация BTicino | 2316 | Устройства охранной сигнализации MYHOME (BTICINO) | PL3 | 5 | ШТ | Под заказ Т2 | Не подлежит сертификации | 2023-12-31 | 1814.85 | 2177.82 | 2177.82 |  | 0.075 | 0.361 | 95 | 38 | 100 | 8012199112756 |  |  | MyHome
3510M | Контактный датчик (любое использование) dia 8 mm | Электромагнитный контакт скрытой установки - MyHOME - SCS - для окон и дверей | Bticino | Автоматизация BTicino | 2316 | Устройства охранной сигнализации MYHOME (BTICINO) | PL3 | 5 | ШТ | Под заказ Т2 | Не подлежит сертификации | 2023-12-31 | 2351.01 | 2821.21 | 2821.21 |  | 0.11 | 0.361 | 95 | 38 | 100 | 8012199788210 |  |  | MyHome
3510PB | Контактный датчик (любое использование) dia 20 mm | Электромагнитный контакт скрытой установки - MyHOME - SCS - для любых поверхностей | Bticino | Автоматизация BTicino | 2316 | Устройства охранной сигнализации MYHOME (BTICINO) | PL3 | 1 | ШТ | Под заказ Т2 | Не подлежит сертификации | 2023-12-31 | 4435.49 | 5322.59 | 5322.59 |  | 0.071 | 0.361 | 95 | 38 | 100 | 8012199788227 |  |  | MyHome
3511 | Электромагнитные NC контакты и защитная линия для поверхностного монтажа | Электромагнитный контакт - MyHOME - SCS - для накладного монтажа | Bticino | Автоматизация BTicino | 2316 | Устройства охранной сигнализации MYHOME (BTICINO) | PL3 | 5 | ШТ | Под заказ Т2 | Не подлежит сертификации | 2023-12-31 | 1792.24 | 2150.69 | 2150.69 |  | 0.085 | 0.361 | 95 | 38 | 100 | 8012199112763 |  |  | MyHome
351100 | Модуль звуковой | SFERA МОДУЛЬ ЗВУКОВОЙ | Bticino | ЭУИ Luxe | 2400 | Вызывные панели SFERA | PL3 | 1 | ШТ | Под заказ Т2 | Сертифицировано | 2026-08-05 | 34398.24 | 41277.89 | 41277.89 |  | 0.241 | 0.5019 | 127 | 104 | 38 | 8005543441558 |  |  | Домофония
351101 | Лицевая панель звукового модуля, цвет allmetal | Лицевая панель звукового модуля, цвет allmetal | Bticino | ЭУИ Luxe | 2400 | Вызывные панели SFERA | PL3 | 1 | ШТ | Под заказ Т2 | Не подлежит сертификации | 2023-12-31 | 5382.62 | 6459.14 | 6459.14 | [6 empty] | 8005543449523 |  |  | Домофония
351102 | Лицевая панель звукового модуля, цвет allwhite | Лицевая панель звукового модуля, цвет allwhite | Bticino | ЭУИ Luxe | 2400 | Вызывные панели SFERA | PL3 | 1 | ШТ | Под заказ Т2 | Не подлежит сертификации | 2023-12-31 | 5382.62 | 6459.14 | 6459.14 | [6 empty] | 8005543463628 |  |  | Домофония
351103 | Лицевая панель звукового модуля, цвет allstreet | Лицевая панель звукового модуля, цвет allstreet | Bticino | ЭУИ Luxe | 2400 | Вызывные панели SFERA | PL3 | 1 | ШТ | Под заказ Т2 | Не подлежит сертификации | 2023-12-31 | 5382.62 | 6459.14 | 6459.14 | [6 empty] | 8005543449516 |  |  | Домофония
351105 | Лицевая панель звукового модуля, Robur | Лицевая панель звукового модуля, Robur | Bticino | ЭУИ Luxe | 2400 | Вызывные панели SFERA | PL3 | 1 | ШТ | Под заказ Т2 | Не подлежит сертификации | 2023-12-31 | 14533.06 | 17439.67 | 17439.67 | [6 empty] | 8005543461785 |  |  | Домофония
351111 | Лицевая панель звукового модуля + 1 кнопка вызова,цвет allmetal | Лицевая панель звукового модуля + 1 кнопка вызова,цвет allmetal | Bticino | ЭУИ Luxe | 2400 | Вызывные панели SFERA | PL3 | 1 | ШТ | Под заказ Т2 | Не подлежит сертификации | 2022-12-31 | 6637.81 | 7965.37 | 7965.37 |  | 0.057 | 0.27887 | 115 | 97 | 25 | 8005543449509 |  |  | Домофония
351112 | Лицевая панель звукового модуля + 1 кнопка вызова, цвет allwhite | Лицевая панель звукового модуля + 1 кнопка вызова, цвет allwhite | Bticino | ЭУИ Luxe | 2400 | Вызывные панели SFERA | PL3 | 1 | ШТ | Под заказ Т2 | Не подлежит сертификации | 2023-12-31 | 6637.81 | 7965.37 | 7965.37 | [6 empty] | 8005543463680 |  |  | Домофония
351113 | Лицевая панель звукового модуля + 1 кнопка вызова, цвет allstreet | Лицевая панель звукового модуля + 1 кнопка вызова, цвет allstreet | Bticino | ЭУИ Luxe | 2400 | Вызывные панели SFERA | PL3 | 1 | ШТ | Под заказ Т2 | Не подлежит сертификации | 2022-12-31 | 6637.81 | 7965.37 | 7965.37 |  | 0.057 | 0.27887 | 115 | 97 | 25 | 8005543449493 |  |  | Домофония
351115 | Лицевая панель звукового модуля + 1 кнопка вызова, Robur | Лицевая панель звукового модуля + 1 кнопка вызова, Robur | Bticino | ЭУИ Luxe | 2400 | Вызывные панели SFERA | PL3 | 1 | ШТ | Под заказ Т2 | Не подлежит сертификации | 2022-12-31 | 17922.08 | 21506.5 | 21506.5 |  | 0.213 | 0.27887 | 115 | 97 | 25 | 8005543461792 |  |  | Домофония
351121 | Лицевая панель звукового модуля + 2 кнопки вызова вертикально, цвет allmetal | Лицевая панель звукового модуля + 2 кнопки вызова вертикально, цвет allmetal | Bticino | ЭУИ Luxe | 2400 | Вызывные панели SFERA | PL3 | 1 | ШТ | Под заказ Т2 | Не подлежит сертификации | 2023-12-31 | 7943.53 | 9532.24 | 9532.24 | [6 empty] | 8005543449486 |  |  | Домофония
351122 | Лицевая панель звукового модуля + 2 кнопки вызова вертикально, цвет allwhite | Лицевая панель звукового модуля + 2 кнопки вызова вертикально, цвет allwhite | Bticino | ЭУИ Luxe | 2400 | Вызывные панели SFERA | PL3 | 1 | ШТ | Под заказ Т2 | Не подлежит сертификации | 2023-12-31 | 7943.53 | 9532.24 | 9532.24 | [6 empty] | 8005543463697 |  |  | Домофония
351123 | Лицевая панель звукового модуля + 2 кнопки вызова вертикально, цвет allstreet | Лицевая панель звукового модуля + 2 кнопки вызова вертикально, цвет allstreet | Bticino | ЭУИ Luxe | 2400 | Вызывные панели SFERA | PL3 | 1 | ШТ | Под заказ Т2 | Не подлежит сертификации | 2023-12-31 | 7943.53 | 9532.24 | 9532.24 | [6 empty] | 8005543449479 |  |  | Домофония
351125 | Лицевая панель звукового модуля + 2 кнопки вызова вертикально, Robur | Лицевая панель звукового модуля + 2 кнопки вызова вертикально, Robur | Bticino | ЭУИ Luxe | 2400 | Вызывные панели SFERA | PL3 | 1 | ШТ | Под заказ Т2 | Не подлежит сертификации | 2023-12-31 | 21447.52 | 25737.02 | 25737.02 |  | 0.213 | 0.27887 | 115 | 97 | 25 | 8005543461808 |  |  | Домофония
351141 | Лицевая панель звукового модуля + 2 кнопки вызова горизонтально, цвет allmetal | Лицевая панель звукового модуля + 2 кнопки вызова горизонтально, цвет allmetal | Bticino | ЭУИ Luxe | 2400 | Вызывные панели SFERA | PL3 | 1 | ШТ | Под заказ Т2 | Не подлежит сертификации | 2022-12-31 | 7684.81 | 9221.77 | 9221.77 |  | 0.057 | 0.27887 | 115 | 97 | 25 | 8005543449462 |  |  | Домофония
351142 | Лицевая панель звукового модуля + 2 кнопки вызова горизонтально, цвет allwhite | Лицевая панель звукового модуля + 2 кнопки вызова горизонтально, цвет allwhite | Bticino | ЭУИ Luxe | 2400 | Вызывные панели SFERA | PL3 | 1 | ШТ | Под заказ Т2 | Не подлежит сертификации | 2023-12-31 | 7684.81 | 9221.77 | 9221.77 | [6 empty] | 8005543463703 |  |  | Домофония
351143 | Лицевая панель звукового модуля + 2 кнопки вызова горизонтально, цвет allstreet | Лицевая панель звукового модуля + 2 кнопки вызова горизонтально, цвет allstreet | Bticino | ЭУИ Luxe | 2400 | Вызывные панели SFERA | PL3 | 1 | ШТ | Под заказ Т2 | Не подлежит сертификации | 2023-12-31 | 7684.81 | 9221.77 | 9221.77 | [6 empty] | 8005543449455 |  |  | Домофония
351145 | Лицевая панель звукового модуля + 2 кнопки вызова горизонтально, Robur | Лицевая панель звукового модуля + 2 кнопки вызова горизонтально, Robur | Bticino | ЭУИ Luxe | 2400 | Вызывные панели SFERA | PL3 | 1 | ШТ | Под заказ Т2 | Не подлежит сертификации | 2023-12-31 | 20749.02 | 24898.82 | 24898.82 | [6 empty] | 8005543461815 |  |  | Домофония
351181 | Лицевая панель звукового модуля + 4 кнопки вызова, цвет allmetal | Лицевая панель звукового модуля + 4 кнопки вызова, цвет allmetal | Bticino | ЭУИ Luxe | 2400 | Вызывные панели SFERA | PL3 | 1 | ШТ | Под заказ Т2 | Не подлежит сертификации | 2023-12-31 | 9674.62 | 11609.54 | 11609.54 | [6 empty] | 8005543449448 |  |  | Домофония
351182 | Лицевая панель звукового модуля + 4 кнопки вызова, цвет allwhite | Лицевая панель звукового модуля + 4 кнопки вызова, цвет allwhite | Bticino | ЭУИ Luxe | 2400 | Вызывные панели SFERA | PL3 | 1 | ШТ | Под заказ Т2 | Не подлежит сертификации | 2023-12-31 | 9674.62 | 11609.54 | 11609.54 | [6 empty] | 8005543463710 |  |  | Домофония
351183 | Лицевая панель звукового модуля + 4 кнопки вызова, цвет allstreet | Лицевая панель звукового модуля + 4 кнопки вызова, цвет allstreet | Bticino | ЭУИ Luxe | 2400 | Вызывные панели SFERA | PL3 | 1 | ШТ | Под заказ Т2 | Не подлежит сертификации | 2023-12-31 | 9674.62 | 11609.54 | 11609.54 | [6 empty] | 8005543449431 |  |  | Домофония
351185 | Лицевая панель звукового модуля + 4 кнопки вызова, Robur | Лицевая панель звукового модуля + 4 кнопки вызова, Robur | Bticino | ЭУИ Luxe | 2400 | Вызывные панели SFERA | PL3 | 1 | ШТ | Под заказ Т2 | Не подлежит сертификации | 2023-12-31 | 26121.48 | 31345.78 | 31345.78 | [6 empty] | 8005543461822 |  |  | Домофония
3513 | Электромагнитные NC контакты и защитная линия для поверхностного монтажа в металлических корпусах | Электромагнитный контакт - MyHOME - SCS - металлический - для накладного монтажа | Bticino | Автоматизация BTicino | 2316 | Устройства охранной сигнализации MYHOME (BTICINO) | PL3 | 1 | ШТ | Под заказ Т2 | Не подлежит сертификации | 2023-12-31 | 5835.03 | 7002.04 | 7002.04 |  | 0.152 | 0.35759 | 86 | 33 | 126 | 8012199112770 |  |  | MyHome
351300 | Аудио-видео модуль c широкоугольной камерой | Аудио-видео модуль c широкоугольной камерой | Bticino | ЭУИ Luxe | 2400 | Вызывные панели SFERA | PL3 | 1 | ШТ | Под заказ Т2 | Сертифицировано | 2026-08-05 | 54193.53 | 65032.24 | 65032.24 |  | 0.26 | 1.3568 | 147 | 142 | 65 | 8005543441596 |  |  | Домофония
351301 | Лицевая панель аудио-видео модуля ш/у, цвет allmetal | Лицевая панель аудио-видео модуля ш/у, цвет allmetal | Bticino | ЭУИ Luxe | 2400 | Вызывные панели SFERA | PL3 | 1 | ШТ | Под заказ Т2 | Не подлежит сертификации | 2022-12-31 | 7750.13 | 9300.16 | 9300.16 |  | 0.059 | 0.27887 | 115 | 97 | 25 | 8005543449363 |  |  | Домофония
351302 | Лицевая панель аудио-видео модуля ш/у, цвет allwhite | Лицевая панель аудио-видео модуля ш/у, цвет allwhite | Bticino | ЭУИ Luxe | 2400 | Вызывные панели SFERA | PL3 | 1 | ШТ | Под заказ Т2 | Не подлежит сертификации | 2023-12-31 | 7750.13 | 9300.16 | 9300.16 | [6 empty] | 8005543463758 |  |  | Домофония
351303 | Лицевая панель аудио-видео модуля ш/у, цвет allstreet | Лицевая панель аудио-видео модуля ш/у, цвет allstreet | Bticino | ЭУИ Luxe | 2400 | Вызывные панели SFERA | PL3 | 1 | ШТ | Под заказ Т2 | Не подлежит сертификации | 2023-12-31 | 7750.13 | 9300.16 | 9300.16 | [6 empty] | 8005543449356 |  |  | Домофония
351305 | Лицевая панель аудио-видео модуля ш/у, Robur | Лицевая панель аудио-видео модуля ш/у, Robur | Bticino | ЭУИ Luxe | 2400 | Вызывные панели SFERA | PL3 | 1 | ШТ | Под заказ Т2 | Не подлежит сертификации | 2023-12-31 | 20925.37 | 25110.44 | 25110.44 | [6 empty] | 8005543461860 |  |  | Домофония
351311 | Лицевая панель аудио-видео модуля ш/у + 1 кнопка вызова, цвет allmetal | Лицевая панель аудио-видео модуля ш/у + 1 кнопка вызова, цвет allmetal | Bticino | ЭУИ Luxe | 2400 | Вызывные панели SFERA | PL3 | 1 | ШТ | Под заказ Т2 | Не подлежит сертификации | 2022-12-31 | 8508.89 | 10210.67 | 10210.67 |  | 0.059 | 0.27887 | 115 | 97 | 25 | 8005543449349 |  |  | Домофония
351312 | Лицевая панель аудио-видео модуля ш/у + 1 кнопка вызова, цвет allwhite | Лицевая панель аудио-видео модуля ш/у + 1 кнопка вызова, цвет allwhite | Bticino | ЭУИ Luxe | 2400 | Вызывные панели SFERA | PL3 | 1 | ШТ | Под заказ Т2 | Не подлежит сертификации | 2023-12-31 | 8508.89 | 10210.67 | 10210.67 | [6 empty] | 8005543463765 |  |  | Домофония
351313 | Лицевая панель аудио-видео модуля ш/у + 1 кнопка вызова, цвет allstreet | Лицевая панель аудио-видео модуля ш/у + 1 кнопка вызова, цвет allstreet | Bticino | ЭУИ Luxe | 2400 | Вызывные панели SFERA | PL3 | 1 | ШТ | Под заказ Т2 | Не подлежит сертификации | 2022-12-31 | 8508.89 | 10210.67 | 10210.67 |  | 0.059 | 0.27887 | 115 | 97 | 25 | 8005543449332 |  |  | Домофония
351315 | Лицевая панель аудио-видео модуля ш/у + 1 кнопка вызова, Robur | Лицевая панель аудио-видео модуля ш/у + 1 кнопка вызова, Robur | Bticino | ЭУИ Luxe | 2400 | Вызывные панели SFERA | PL3 | 1 | ШТ | Под заказ Т2 | Не подлежит сертификации | 2022-12-31 | 22974 | 27568.8 | 27568.8 |  | 0.213 | 0.27887 | 115 | 97 | 25 | 8005543462126 |  |  | Домофония
351321 | Лицевая панель аудио-видео модуля ш/у + 2 кнопки вызова, цвет allmetal | Лицевая панель аудио-видео модуля ш/у + 2 кнопки вызова, цвет allmetal | Bticino | ЭУИ Luxe | 2400 | Вызывные панели SFERA | PL3 | 1 | ШТ | Под заказ Т2 | Не подлежит сертификации | 2022-12-31 | 10066.93 | 12080.32 | 12080.32 |  | 0.059 | 0.27887 | 115 | 97 | 25 | 8005543449325 |  |  | Домофония
351322 | Лицевая панель аудио-видео модуля ш/у + 2 кнопки вызова, цвет allwhite | Лицевая панель аудио-видео модуля ш/у + 2 кнопки вызова, цвет allwhite | Bticino | ЭУИ Luxe | 2400 | Вызывные панели SFERA | PL3 | 1 | ШТ | Под заказ Т2 | Не подлежит сертификации | 2023-12-31 | 10066.93 | 12080.32 | 12080.32 | [6 empty] | 8005543463772 |  |  | Домофония
351323 | Лицевая панель аудио-видео модуля ш/у + 2 кнопки вызова, цвет allstreet | Лицевая панель аудио-видео модуля ш/у + 2 кнопки вызова, цвет allstreet | Bticino | ЭУИ Luxe | 2400 | Вызывные панели SFERA | PL3 | 1 | ШТ | Под заказ Т2 | Не подлежит сертификации | 2023-12-31 | 10066.93 | 12080.32 | 12080.32 | [6 empty] | 8005543449318 |  |  | Домофония
351325 | Лицевая панель аудио-видео модуля ш/у + 2 кнопки вызова, Robur | Лицевая панель аудио-видео модуля ш/у + 2 кнопки вызова, Robur | Bticino | ЭУИ Luxe | 2400 | Вызывные панели SFERA | PL3 | 1 | ШТ | Под заказ Т2 | Не подлежит сертификации | 2022-12-31 | 27180.73 | 32616.88 | 32616.88 |  | 0.213 | 0.27887 | 115 | 97 | 25 | 8005543461877 |  |  | Домофония
3514 | контактн датчик для жалюзей | ИК барьер - MyHOME - SCS - для жалюзи и рольставней | Bticino | Автоматизация BTicino | 2316 | Устройства охранной сигнализации MYHOME (BTICINO) | PL3 | 2 | ШТ | Под заказ Т2 | Не подлежит сертификации | 2022-12-31 | 4372.95 | 5247.54 | 5247.54 |  | 0.388 | 0.9425 | 130 | 125 | 58 | 8012199791272 |  |  | MyHome
3515 | Съёмные запасные клеммы | Запасная съёмная клемма - MyHOME SCS | Bticino | Автоматизация BTicino | 2347 | Прочие комплектующие изделия MYHOME (BTICINO) | PL3 | 10 | ШТ | Под заказ Т2 | Не подлежит сертификации | 2023-12-31 | 443.56 | 532.27 | 532.27 |  | 0.03 | 0.09396 | 58 | 27 | 60 | 8012199081687 |  |  | MyHome
3516 | Датчик разбитого стекла | Датчик разбитого стекла - MyHOME - SCS | Bticino | Автоматизация BTicino | 2316 | Устройства охранной сигнализации MYHOME (BTICINO) | PL3 | 1 | ШТ | Под заказ Т2 | Не подлежит сертификации | 2022-12-31 | 6732.68 | 8079.22 | 8079.22 |  | 0.043 | 0.30964 | 108 | 61 | 47 | 8012199452050 |  |  | MyHome
352000 | Модуль дополнительных кнопок вызова (3-4) | Модуль дополнительных кнопок вызова (3-4) | Bticino | ЭУИ Luxe | 2400 | Вызывные панели SFERA | PL3 | 1 | ШТ | Под заказ Т2 | Сертифицировано | 2026-08-10 | 10115.62 | 12138.74 | 12138.74 |  | 0.241 | 0.5019 | 127 | 104 | 38 | 8005543441619 |  |  | Домофония
352031 | Панель лицевая модуля доп.кнопок вызова (3-4), 3 кнопки, цвет allmetal | Панель лицевая модуля доп.кнопок вызова (3-4), 3 кнопки, цвет allmetal | Bticino | ЭУИ Luxe | 2400 | Вызывные панели SFERA | PL3 | 1 | ШТ | Под заказ Т2 | Не подлежит сертификации | 2023-12-31 | 6471.34 | 7765.61 | 7765.61 | [6 empty] | 8005543449301 |  |  | Домофония
352032 | Панель лицевая модуля доп.кнопок вызова (3-4), 3 кнопки, цвет allwhite | Панель лицевая модуля доп.кнопок вызова (3-4), 3 кнопки, цвет allwhite | Bticino | ЭУИ Luxe | 2400 | Вызывные панели SFERA | PL3 | 1 | ШТ | Под заказ Т2 | Не подлежит сертификации | 2023-12-31 | 6471.34 | 7765.61 | 7765.61 | [6 empty] | 8005543463789 |  |  | Домофония
352033 | Панель лицевая модуля доп.кнопок вызова (3-4), 3 кнопки, цвет allstreet | Панель лицевая модуля доп.кнопок вызова (3-4), 3 кнопки, цвет allstreet | Bticino | ЭУИ Luxe | 2400 | Вызывные панели SFERA | PL3 | 1 | ШТ | Под заказ Т2 | Не подлежит сертификации | 2023-12-31 | 6471.34 | 7765.61 | 7765.61 | [6 empty] | 8005543449295 |  |  | Домофония
352035 | Панель лицевая модуля доп.кнопок вызова (3-4), 3 кнопки, Robur | Панель лицевая модуля доп.кнопок вызова (3-4), 3 кнопки, Robur | Bticino | ЭУИ Luxe | 2400 | Вызывные панели SFERA | PL3 | 1 | ШТ | Под заказ Т2 | Не подлежит сертификации | 2023-12-31 | 17472.64 | 20967.17 | 20967.17 | [6 empty] | 8005543462119 |  |  | Домофония
352041 | Панель лицевая модуля доп.кнопок вызова (3-4), 4 кнопки, цвет allmetal | Панель лицевая модуля доп.кнопок вызова (3-4), 4 кнопки, цвет allmetal | Bticino | ЭУИ Luxe | 2400 | Вызывные панели SFERA | PL3 | 1 | ШТ | Под заказ Т2 | Не подлежит сертификации | 2023-12-31 | 5956.26 | 7147.51 | 7147.51 | [6 empty] | 8005543449288 |  |  | Домофония
352042 | Панель лицевая модуля доп.кнопок вызова (3-4), 4 кнопки, цвет allwhite | Панель лицевая модуля доп.кнопок вызова (3-4), 4 кнопки, цвет allwhite | Bticino | ЭУИ Luxe | 2400 | Вызывные панели SFERA | PL3 | 1 | ШТ | Под заказ Т2 | Не подлежит сертификации | 2023-12-31 | 5956.26 | 7147.51 | 7147.51 | [6 empty] | 8005543463796 |  |  | Домофония
352043 | Панель лицевая модуля доп.кнопок вызова (3-4), 4 кнопки, цвет allstreet | Панель лицевая модуля доп.кнопок вызова (3-4), 4 кнопки, цвет allstreet | Bticino | ЭУИ Luxe | 2400 | Вызывные панели SFERA | PL3 | 1 | ШТ | Под заказ Т2 | Не подлежит сертификации | 2023-12-31 | 5956.26 | 7147.51 | 7147.51 | [6 empty] | 8005543449271 |  |  | Домофония
352045 | Панель лицевая модуля доп.кнопок вызова (3-4), 4 кнопки, Robur | Панель лицевая модуля доп.кнопок вызова (3-4), 4 кнопки, Robur | Bticino | ЭУИ Luxe | 2400 | Вызывные панели SFERA | PL3 | 1 | ШТ | Под заказ Т2 | Не подлежит сертификации | 2022-12-31 | 16081.92 | 19298.3 | 19298.3 |  | 0.213 | 0.27887 | 115 | 97 | 25 | 8005543462133 |  |  | Домофония
352100 | Модуль дополнительных кнопок вызова (6-8) | Модуль дополнительных кнопок вызова (6-8) | Bticino | ЭУИ Luxe | 2400 | Вызывные панели SFERA | PL3 | 1 | ШТ | Под заказ Т2 | Сертифицировано | 2026-08-10 | 11491.52 | 13789.82 | 13789.82 | [6 empty] | 8005543441602 |  |  | Домофония
352161 | Панель лицевая модуля доп.кнопок вызова (6-8), 6 кнопок, цвет allmetal | Панель лицевая модуля доп.кнопок вызова (6-8), 6 кнопок, цвет allmetal | Bticino | ЭУИ Luxe | 2400 | Вызывные панели SFERA | PL3 | 1 | ШТ | Под заказ Т2 | Не подлежит сертификации | 2023-12-31 | 8734.82 | 10481.78 | 10481.78 | [6 empty] | 8005543449264 |  |  | Домофония
352162 | Панель лицевая модуля доп.кнопок вызова (6-8), 6 кнопок, цвет allwhite | Панель лицевая модуля доп.кнопок вызова (6-8), 6 кнопок, цвет allwhite | Bticino | ЭУИ Luxe | 2400 | Вызывные панели SFERA | PL3 | 1 | ШТ | Под заказ Т2 | Не подлежит сертификации | 2023-12-31 | 8734.82 | 10481.78 | 10481.78 | [6 empty] | 8005543463802 |  |  | Домофония
352163 | Панель лицевая модуля доп.кнопок вызова (6-8), 6 кнопок, цвет allstreet | Панель лицевая модуля доп.кнопок вызова (6-8), 6 кнопок, цвет allstreet | Bticino | ЭУИ Luxe | 2400 | Вызывные панели SFERA | PL3 | 1 | ШТ | Под заказ Т2 | Не подлежит сертификации | 2023-12-31 | 8734.82 | 10481.78 | 10481.78 | [6 empty] | 8005543449257 |  |  | Домофония
352165 | Панель лицевая модуля доп.кнопок вызова (6-8), 6 кнопок, Robur | Панель лицевая модуля доп.кнопок вызова (6-8), 6 кнопок, Robur | Bticino | ЭУИ Luxe | 2400 | Вызывные панели SFERA | PL3 | 1 | ШТ | Под заказ Т2 | Не подлежит сертификации | 2023-12-31 | 23584 | 28300.8 | 28300.8 | [6 empty] | 8005543462140 |  |  | Домофония
352181 | Панель лицевая модуля доп.кнопок вызова (6-8), 8 кнопок, цвет allmetal | Панель лицевая модуля доп.кнопок вызова (6-8), 8 кнопок, цвет allmetal | Bticino | ЭУИ Luxe | 2400 | Вызывные панели SFERA | PL3 | 1 | ШТ | Под заказ Т2 | Не подлежит сертификации | 2023-12-31 | 9318.18 | 11181.82 | 11181.82 | [6 empty] | 8005543449240 |  |  | Домофония
352182 | Панель лицевая модуля доп.кнопок вызова (6-8), 8 кнопок, цвет allwhite | Панель лицевая модуля доп.кнопок вызова (6-8), 8 кнопок, цвет allwhite | Bticino | ЭУИ Luxe | 2400 | Вызывные панели SFERA | PL3 | 1 | ШТ | Под заказ Т2 | Не подлежит сертификации | 2023-12-31 | 9318.18 | 11181.82 | 11181.82 | [6 empty] | 8005543463819 |  |  | Домофония
352183 | Панель лицевая модуля доп.кнопок вызова (6-8), 8 кнопок, цвет allstreet | Панель лицевая модуля доп.кнопок вызова (6-8), 8 кнопок, цвет allstreet | Bticino | ЭУИ Luxe | 2400 | Вызывные панели SFERA | PL3 | 1 | ШТ | Под заказ Т2 | Не подлежит сертификации | 2023-12-31 | 9318.18 | 11181.82 | 11181.82 | [6 empty] | 8005543449233 |  |  | Домофония
352185 | Панель лицевая модуля доп.кнопок вызова (6-8), 8 кнопок, Robur | Панель лицевая модуля доп.кнопок вызова (6-8), 8 кнопок, Robur | Bticino | ЭУИ Luxe | 2400 | Вызывные панели SFERA | PL3 | 1 | ШТ | Под заказ Т2 | Не подлежит сертификации | 2023-12-31 | 25159.08 | 30190.9 | 30190.9 | [6 empty] | 8005543462164 |  |  | Домофония
352200 | Модуль с полем д/надписи | Модуль с полем д/надписи | Bticino | ЭУИ Luxe | 2400 | Вызывные панели SFERA | PL3 | 1 | ШТ | Под заказ Т2 | Сертифицировано | 2026-08-10 | 9751.15 | 11701.38 | 11701.38 |  | 0.241 | 0.5019 | 127 | 104 | 38 | 8005543457559 |  |  | Домофония
352201 | Панель лицевая модуля с полем д/надписи, инф.табло, цвет allmetal | Панель лицевая модуля с полем д/надписи, инф.табло, цвет allmetal | Bticino | ЭУИ Luxe | 2400 | Вызывные панели SFERA | PL3 | 1 | ШТ | Под заказ Т2 | Не подлежит сертификации | 2023-12-31 | 4619.81 | 5543.77 | 5543.77 | [6 empty] | 8005543463826 |  |  | Домофония
352202 | Панель лицевая модуля с полем д/надписи, инф.табло, цвет allwhite | Панель лицевая модуля с полем д/надписи, инф.табло, цвет allwhite | Bticino | ЭУИ Luxe | 2400 | Вызывные панели SFERA | PL3 | 1 | ШТ | Под заказ Т2 | Не подлежит сертификации | 2023-12-31 | 4619.81 | 5543.77 | 5543.77 | [6 empty] | 8005543463833 |  |  | Домофония
352203 | Панель лицевая модуля с полем д/надписи, инф.табло, цвет allstreet | Панель лицевая модуля с полем д/надписи, инф.табло, цвет allstreet | Bticino | ЭУИ Luxe | 2400 | Вызывные панели SFERA | PL3 | 1 | ШТ | Под заказ Т2 | Не подлежит сертификации | 2022-12-31 | 4619.81 | 5543.77 | 5543.77 |  | 0.057 | 0.27887 | 115 | 97 | 25 | 8005543463840 |  |  | Домофония
352205 | Панель лицевая модуля с полем д/надписи, инф.табло, Robur | Панель лицевая модуля с полем д/надписи, инф.табло, Robur | Bticino | ЭУИ Luxe | 2400 | Вызывные панели SFERA | PL3 | 1 | ШТ | Под заказ Т2 | Не подлежит сертификации | 2023-12-31 | 12473.49 | 14968.19 | 14968.19 | [6 empty] | 8005543462171 |  |  | Домофония
3522N | MH SCS Счетчик импульсов | MyHome SCS. Счетчик импульсов | Bticino | Автоматизация BTicino | 2348 | Устройства для измерения и регулирования энергопотребления MYHOME (BTICINO) | PL3 | 1 | ШТ | Под заказ Т2 | Сертифицировано | 2026-08-04 | 13620.14 | 16344.17 | 16344.17 |  | 0.028 | 0.18792 | 58 | 54 | 60 | 8005543520710 |  | 11.01.22 - Изменение статуса на складе на "Под заказ Т2" | MyHome
3523 | Дополнительный тороид | Дополнительный тороид - MyHOME SCS | Bticino | Автоматизация BTicino | 2348 | Устройства для измерения и регулирования энергопотребления MYHOME (BTICINO) | PL3 | 1 | ШТ | Под заказ Т2 | Сертифицировано | 2022-10-18 | 4902.32 | 5882.78 | 5882.78 |  | 0.051 | 0.09396 | 58 | 27 | 60 | 8005543402054 |  |  | MyHome
352301 | Панель лицевая модуля с полем д/надписи, заглушка, цвет allmetal | Панель лицевая модуля с полем д/надписи, заглушка, цвет allmetal | Bticino | ЭУИ Luxe | 2400 | Вызывные панели SFERA | PL3 | 1 | ШТ | Под заказ Т2 | Не подлежит сертификации | 2022-12-31 | 2941.07 | 3529.28 | 3529.28 |  | 0.191 | 0.5019 | 127 | 104 | 38 | 8005543463871 |  |  | Домофония
352302 | Панель лицевая модуля с полем д/надписи, заглушка, цвет allwhite | Панель лицевая модуля с полем д/надписи, заглушка, цвет allwhite | Bticino | ЭУИ Luxe | 2400 | Вызывные панели SFERA | PL3 | 1 | ШТ | Под заказ Т2 | Не подлежит сертификации | 2023-12-31 | 2941.07 | 3529.28 | 3529.28 | [6 empty] | 8005543463888 |  |  | Домофония
352303 | Панель лицевая модуля с полем д/надписи, заглушка, цвет allstreet | Панель лицевая модуля с полем д/надписи, заглушка, цвет allstreet | Bticino | ЭУИ Luxe | 2400 | Вызывные панели SFERA | PL3 | 1 | ШТ | Под заказ Т2 | Не подлежит сертификации | 2023-12-31 | 2941.07 | 3529.28 | 3529.28 | [6 empty] | 8005543463895 |  |  | Домофония
352305 | Панель лицевая модуля с полем д/надписи, заглушка, Robur | Панель лицевая модуля с полем д/надписи, заглушка, Robur | Bticino | ЭУИ Luxe | 2400 | Вызывные панели SFERA | PL3 | 1 | ШТ | Под заказ Т2 | Не подлежит сертификации | 2023-12-31 | 7940.9 | 9529.08 | 9529.08 | [6 empty] | 8005543462188 |  |  | Домофония
352400 | Аудио-видео модуль c широкоугольной Night-Day камерой | Аудио-видео модуль c широкоугольной Night-Day камерой | Bticino | ЭУИ Luxe | 2400 | Вызывные панели SFERA | PL3 | 1 | ШТ | Под заказ Т2 | Сертифицировано | 2026-08-05 | 59385.47 | 71262.56 | 71262.56 |  | 0.26 | 1.3568 | 147 | 142 | 65 | 8005543457566 |  |  | Домофония
352401 | Панель лицевая аудио-видео модуля ш/у Night-Day, цвет allmetal | Панель лицевая аудио-видео модуля ш/у Night-Day, цвет allmetal | Bticino | ЭУИ Luxe | 2400 | Вызывные панели SFERA | PL3 | 1 | ШТ | Под заказ Т2 | Не подлежит сертификации | 2022-12-31 | 4778.1 | 5733.72 | 5733.72 |  | 0.058 | 0.27887 | 115 | 97 | 25 | 8005543463901 |  |  | Домофония
352402 | Панель лицевая аудио-видео модуля ш/у Night-Day, цвет allwhite | Панель лицевая аудио-видео модуля ш/у Night-Day, цвет allwhite | Bticino | ЭУИ Luxe | 2400 | Вызывные панели SFERA | PL3 | 1 | ШТ | Под заказ Т2 | Не подлежит сертификации | 2023-12-31 | 4778.1 | 5733.72 | 5733.72 | [6 empty] | 8005543463918 |  |  | Домофония
352403 | Панель лицевая аудио-видео модуля ш/у Night-Day, цвет allstreet | Панель лицевая аудио-видео модуля ш/у Night-Day, цвет allstreet | Bticino | ЭУИ Luxe | 2400 | Вызывные панели SFERA | PL3 | 1 | ШТ | Под заказ Т2 | Не подлежит сертификации | 2022-12-31 | 4778.1 | 5733.72 | 5733.72 |  | 0.058 | 0.27887 | 115 | 97 | 25 | 8005543463925 |  |  | Домофония
352405 | Панель лицевая аудио-видео модуля ш/у Night-Day, Robur | Панель лицевая аудио-видео модуля ш/у Night-Day, Robur | Bticino | ЭУИ Luxe | 2400 | Вызывные панели SFERA | PL3 | 1 | ШТ | Под заказ Т2 | Не подлежит сертификации | 2022-12-31 | 12900.87 | 15481.04 | 15481.04 |  | 0.213 | 0.27887 | 115 | 97 | 25 | 8005543462195 |  |  | Домофония
352500 | Модуль с дисплеем | Модуль с дисплеем | Bticino | ЭУИ Luxe | 2400 | Вызывные панели SFERA | PL3 | 1 | ШТ | Под заказ Т2 | Сертифицировано | 2026-08-10 | 38303.29 | 45963.95 | 45963.95 |  | 0.26 | 1.3568 | 147 | 142 | 65 | 8005543457573 |  |  | Домофония
352501 | Панель лицевая для модуля с дисплеем, цвет allmetal | Панель лицевая для модуля с дисплеем, цвет allmetal | Bticino | ЭУИ Luxe | 2400 | Вызывные панели SFERA | PL3 | 1 | ШТ | Под заказ Т2 | Не подлежит сертификации | 2022-12-31 | 6943.47 | 8332.16 | 8332.16 |  | 0.057 | 0.27887 | 115 | 97 | 25 | 8005543463932 |  |  | Домофония
352502 | Панель лицевая для модуля с дисплеем, цвет allwhite | Панель лицевая для модуля с дисплеем, цвет allwhite | Bticino | ЭУИ Luxe | 2400 | Вызывные панели SFERA | PL3 | 1 | ШТ | Под заказ Т2 | Не подлежит сертификации | 2023-12-31 | 6943.47 | 8332.16 | 8332.16 | [6 empty] | 8005543463949 |  |  | Домофония
352503 | Панель лицевая для модуля с дисплеем, цвет allstreet | Панель лицевая для модуля с дисплеем, цвет allstreet | Bticino | ЭУИ Luxe | 2400 | Вызывные панели SFERA | PL3 | 1 | ШТ | Под заказ Т2 | Не подлежит сертификации | 2023-12-31 | 6943.47 | 8332.16 | 8332.16 | [6 empty] | 8005543463956 |  |  | Домофония
352505 | Панель лицевая для модуля с дисплеем, Robur | Панель лицевая для модуля с дисплеем, Robur | Bticino | ЭУИ Luxe | 2400 | Вызывные панели SFERA | PL3 | 1 | ШТ | Под заказ Т2 | Не подлежит сертификации | 2023-12-31 | 18747.35 | 22496.82 | 22496.82 | [6 empty] | 8005543462201 |  |  | Домофония
3529 | ИК пульт | Ик Пульт | Bticino | Автоматизация BTicino | 2346 | Устройства сценарного и централизованного управления MYHOME (BTICINO) | PL3 | 1 | ШТ | На складе | Не подлежит сертификации | 2023-12-31 | 13711.35 | 16453.62 | 16453.62 |  | 0.09 | 0.65975 | 145 | 65 | 70 | 8012199958958 |  |  | MyHome
353000 | Модуль с цифровой клавиатурой | Модуль с цифровой клавиатурой | Bticino | ЭУИ Luxe | 2400 | Вызывные панели SFERA | PL3 | 1 | ШТ | Под заказ Т2 | Сертифицировано | 2026-08-10 | 33790.83 | 40549 | 40549 |  | 0.26 | 1.3568 | 147 | 142 | 65 | 8005543461884 |  |  | Домофония
353001 | Панель лицевая для модуля с цифровой клавиатурой,цвет allmetal | Панель лицевая для модуля с цифровой клавиатурой,цвет allmetal | Bticino | ЭУИ Luxe | 2400 | Вызывные панели SFERA | PL3 | 1 | ШТ | Под заказ Т2 | Не подлежит сертификации | 2022-12-31 | 18929.07 | 22714.88 | 22714.88 |  | 0.057 | 0.27887 | 115 | 97 | 25 | 8005543463970 |  |  | Домофония
353002 | Панель лицевая для модуля с цифровой клавиатурой,цвет allwhite | Панель лицевая для модуля с цифровой клавиатурой,цвет allwhite | Bticino | ЭУИ Luxe | 2400 | Вызывные панели SFERA | PL3 | 1 | ШТ | Под заказ Т2 | Не подлежит сертификации | 2023-12-31 | 18929.07 | 22714.88 | 22714.88 | [6 empty] | 8005543463987 |  |  | Домофония
353003 | Панель лицевая для модуля с цифровой клавиатурой,цвет allstreet | Панель лицевая для модуля с цифровой клавиатурой,цвет allstreet | Bticino | ЭУИ Luxe | 2400 | Вызывные панели SFERA | PL3 | 1 | ШТ | Под заказ Т2 | Не подлежит сертификации | 2023-12-31 | 18929.07 | 22714.88 | 22714.88 | [6 empty] | 8005543463994 |  |  | Домофония
353005 | Панель лицевая для модуля с цифровой клавиатурой,Robur | Панель лицевая для модуля с цифровой клавиатурой,Robur | Bticino | ЭУИ Luxe | 2400 | Вызывные панели SFERA | PL3 | 1 | ШТ | Под заказ Т2 | Не подлежит сертификации | 2022-12-31 | 51108.47 | 61330.16 | 61330.16 |  | 0.214 | 0.27887 | 115 | 97 | 25 | 8005543463277 |  |  | Домофония
353200 | Sf Модуль считывателя д/карт | Sfera Модуль считывателя д/карт | Bticino | ЭУИ Luxe | 2400 | Вызывные панели SFERA | PL3 | 1 | ШТ | Под заказ Т2 | Сертифицировано | 2026-08-10 | 36780 | 44136 | 44136 |  | 0.26 | 1.3568 | 147 | 142 | 65 | 8005543457580 |  |  | Домофония
353201 | Sf Панель лицев счит карт allm | Sfera Панель лицев счит карт Allmetal | Bticino | ЭУИ Luxe | 2400 | Вызывные панели SFERA | PL3 | 1 | ШТ | Под заказ Т2 | Не подлежит сертификации | 2022-12-31 | 4309.83 | 5171.8 | 5171.8 |  | 0.057 | 0.27887 | 115 | 97 | 25 | 8005543464007 |  |  | Домофония
353202 | Панель лицевая модуля считывателя карт, цвет allwhite | Панель лицевая модуля считывателя карт, цвет allwhite | Bticino | ЭУИ Luxe | 2400 | Вызывные панели SFERA | PL3 | 1 | ШТ | Под заказ Т2 | Не подлежит сертификации | 2023-12-31 | 4309.83 | 5171.8 | 5171.8 | [6 empty] | 8005543464014 |  |  | Домофония
353203 | Панель лицевая модуля считывателя карт, цвет allstreet | Панель лицевая модуля считывателя карт, цвет allstreet | Bticino | ЭУИ Luxe | 2400 | Вызывные панели SFERA | PL3 | 1 | ШТ | Под заказ Т2 | Не подлежит сертификации | 2023-12-31 | 4309.83 | 5171.8 | 5171.8 | [6 empty] | 8005543464021 |  |  | Домофония
353205 | Панель лицевая модуля считывателя карт, Robur | Панель лицевая модуля считывателя карт, Robur | Bticino | ЭУИ Luxe | 2400 | Вызывные панели SFERA | PL3 | 1 | ШТ | Под заказ Т2 | Не подлежит сертификации | 2022-12-31 | 11636.54 | 13963.85 | 13963.85 |  | 0.213 | 0.27887 | 115 | 97 | 25 | 8005543462225 |  |  | Домофония
3541 | Трафарет для 8-сцен.пульта чер | MyHome. Трафарет для 8-сцен.пульта, черный | Bticino | Автоматизация BTicino | 2343 | Управляющие устройства для освещения и жалюзи MYHOME (BTICINO) | PL3 | 1 | ШТ | Под заказ Т2 | Не подлежит сертификации | 2022-12-31 | 1908.65 | 2290.38 | 2290.38 |  | 0.011 | 0.256 | 320 | 200 | 4 | 8005543505144 |  |  | MyHome
3542 | Трафарет для 8-сцен.пульта бел | MyHome. Трафарет для 8-сцен.пульта, белый | Bticino | Автоматизация BTicino | 2343 | Управляющие устройства для освещения и жалюзи MYHOME (BTICINO) | PL3 | 1 | ШТ | Под заказ Т2 | Не подлежит сертификации | 2022-12-31 | 1908.65 | 2290.38 | 2290.38 |  | 0.011 | 0.256 | 320 | 200 | 4 | 8005543505151 |  | 11.01.22 - Изменение статуса на складе на "Под заказ Т2" | MyHome
3544SW | SCS Супервизор-софт 20к | Hotel Management. Программное обеспечение для диспечеризации отеля. До 20 номеров. | Bticino | Автоматизация BTicino | 2355 | Шинные системы управления для гостиниц (BTICINO) | PL4 | 1 | ШТ | Под заказ Т2 | Не подлежит сертификации | 2023-12-31 | 4553.15 | 5463.78 | 5463.78 |  | 0.016 | 0.15811 | 94 | 58 | 29 | 8005543505083 |  | 11.01.22 - Изменение статуса на складе на "Под заказ Т2" | MyHome
3546SW | SCS Супервизор-софт | Hotel Management. Программное обеспечение для диспечеризации отеля. От 20 номеров. | Bticino | Автоматизация BTicino | 2355 | Шинные системы управления для гостиниц (BTICINO) | PL4 | 1 | ШТ | Под заказ Т2 | Не подлежит сертификации | 2023-12-31 | 7102.92 | 8523.5 | 8523.5 |  | 0.016 | 0.15811 | 94 | 58 | 29 | 8005543505090 |  | 11.01.22 - Изменение статуса на складе на "Под заказ Т2" | MyHome
3559 | Соединит.кабель для программ. USB | Кабель для программирования - подсоединяется к USB-порту ПК - MyHOME SCS | Bticino | Автоматизация BTicino | 2347 | Прочие комплектующие изделия MYHOME (BTICINO) | PL3 | 1 | ШТ | Под заказ Т2 | Сертифицировано | 2026-08-10 | 16475.91 | 19771.09 | 19771.09 |  | 0.242 | 1.6387 | 150 | 115 | 95 | 8012199775432 |  | 11.01.22 - Изменение статуса на складе на "Под заказ Т2" | MyHome
3577 | Zigbee Интерфейс контактный | Zigbee Интерфейс контактный | Bticino | ЭУИ Luxe | 1183 | Радиосистема MY HOME PLAY (BTICINO) | PL3 | 1 | ШТ | Под заказ Т2 | Сертифицировано | 2024-11-24 | 7668.21 | 9201.85 | 9201.85 | Распродажа остатков на складе | 0.028 | 0.30504 | 82 | 60 | 62 | 8005543440247 |  |  | Электроустановочные изделия
382022 | Переходник M2000 PG9 ø10 | Переходник M2000 PG9 ø10 | Legrand | Индустриальное оборудование | 871 | Трубы гибкие промышленного назначения RTA | PL5 | 1 | ШТ | Под заказ Т2 | Не подлежит сертификации | 2022-12-31 | 474.66 | 569.59 | 569.59 | [6 empty] | 3414970411600
382023 | Переходник M2000 PG11 ø10 | Переходник M2000 PG11 ø10 | Legrand | Индустриальное оборудование | 871 | Трубы гибкие промышленного назначения RTA | PL5 | 1 | ШТ | Под заказ Т2 | Не подлежит сертификации | 2022-12-31 | 477.53 | 573.04 | 573.04 | [6 empty] | 3414970411624
382025 | Переходник M2000 PG11 ø12 | Переходник M2000 PG11 ø12 | Legrand | Индустриальное оборудование | 871 | Трубы гибкие промышленного назначения RTA | PL5 | 1 | ШТ | Под заказ Т2 | Не подлежит сертификации | 2022-12-31 | 512.88 | 615.46 | 615.46 | [6 empty] | 3414970411648
382028 | Переходник M2000 PG13.5 ø15.5 | Переходник M2000 PG13.5 ø15.5 | Legrand | Индустриальное оборудование | 871 | Трубы гибкие промышленного назначения RTA | PL5 | 1 | ШТ | Под заказ Т2 | Не подлежит сертификации | 2022-12-31 | 581.19 | 697.43 | 697.43 | [6 empty] | 3414970411662
382029 | Переходник M2000 PG16 ø15.5 | Переходник M2000 PG16 ø15.5 | Legrand | Индустриальное оборудование | 871 | Трубы гибкие промышленного назначения RTA | PL5 | 1 | ШТ | Под заказ Т2 | Не подлежит сертификации | 2022-12-31 | 983.85 | 1180.62 | 1180.62 |  | 0.053 | 0.465 | 100 | 155 | 30 | 3414970411686
382031 | Переходник M2000 PG29 ø26.5 | Переходник M2000 PG29 ø26.5 | Legrand | Индустриальное оборудование | 871 | Трубы гибкие промышленного назначения RTA | PL5 | 1 | ШТ | Под заказ Т2 | Не подлежит сертификации | 2022-12-31 | 1252.36 | 1502.83 | 1502.83 |  | 0.157 | 0.465 | 100 | 155 | 30 | 3414970411709
382032 | Переходник M2000 PG36 ø34.5 | Переходник M2000 PG36 ø34.5 | Legrand | Индустриальное оборудование | 871 | Трубы гибкие промышленного назначения RTA | PL5 | 1 | ШТ | Под заказ Т2 | Не подлежит сертификации | 2022-12-31 | 1631.57 | 1957.88 | 1957.88 |  | 0.213 | 1.008 | 120 | 210 | 40 | 3414970411723
382033 | Переходник M2000 PG42 ø39.5 | Переходник M2000 PG42 ø39.5 | Legrand | Индустриальное оборудование | 871 | Трубы гибкие промышленного назначения RTA | PL5 | 1 | ШТ | Под заказ Т2 | Не подлежит сертификации | 2022-12-31 | 2484.48 | 2981.38 | 2981.38 | [6 empty] | 3414970411747
382034 | Переходник M2000 PG48 ø50.5 | Переходник M2000 PG48 ø50.5 | Legrand | Индустриальное оборудование | 871 | Трубы гибкие промышленного назначения RTA | PL5 | 1 | ШТ | Под заказ Т2 | Не подлежит сертификации | 2022-12-31 | 4671.59 | 5605.91 | 5605.91 | [6 empty] | 3414970411761
382037 | Переходник M2000 ISO25 ø 26.5 | Переходник M2000 ISO25 ø 26.5 | Legrand | Индустриальное оборудование | 871 | Трубы гибкие промышленного назначения RTA | PL5 | 1 | ШТ | Под заказ Т2 | Не подлежит сертификации | 2022-12-31 | 1312.33 | 1574.8 | 1574.8 | [6 empty] | 3414970411785
382041 | Переходник M2000 ISO16 ø 10 | Переходник M2000 ISO16 ø 10 | Legrand | Индустриальное оборудование | 871 | Трубы гибкие промышленного назначения RTA | PL5 | 1 | ШТ | Под заказ Т2 | Не подлежит сертификации | 2022-12-31 | 474.98 | 569.98 | 569.98 | [6 empty] | 3414970411808
382042 | Переходник M2000 ISO16 ø 12 | Переходник M2000 ISO16 ø 12 | Legrand | Индустриальное оборудование | 871 | Трубы гибкие промышленного назначения RTA | PL5 | 1 | ШТ | Под заказ Т2 | Не подлежит сертификации | 2022-12-31 | 513.57 | 616.28 | 616.28 | [6 empty] | 3414970411822
382043 | Переходник M2000 ISO20 ø 12 | Переходник M2000 ISO20 ø 12 | Legrand | Индустриальное оборудование | 871 | Трубы гибкие промышленного назначения RTA | PL5 | 1 | ШТ | Под заказ Т2 | Не подлежит сертификации | 2022-12-31 | 496.06 | 595.27 | 595.27 | [6 empty] | 3414970411846
382044 | Переходник M2000 ISO20 ø 15.5 | Переходник M2000 ISO20 ø 15.5 | Legrand | Индустриальное оборудование | 871 | Трубы гибкие промышленного назначения RTA | PL5 | 1 | ШТ | Под заказ Т2 | Не подлежит сертификации | 2022-12-31 | 550.36 | 660.43 | 660.43 |  | 0.054 | 0.465 | 100 | 155 | 30 | 3414970417824
382045 | Переходник M2000 ISO25 ø 20.5 | Переходник M2000 ISO25 ø 20.5 | Legrand | Индустриальное оборудование | 871 | Трубы гибкие промышленного назначения RTA | PL5 | 1 | ШТ | Под заказ Т2 | Не подлежит сертификации | 2022-12-31 | 663.11 | 795.73 | 795.73 |  | 0.069 | 0.465 | 100 | 155 | 30 | 3414970411860
382046 | Переходник M2000 ISO32 ø 26.5 | Переходник M2000 ISO32 ø 26.5 | Legrand | Индустриальное оборудование | 871 | Трубы гибкие промышленного назначения RTA | PL5 | 1 | ШТ | Под заказ Т2 | Не подлежит сертификации | 2022-12-31 | 1158.32 | 1389.98 | 1389.98 | [6 empty] | 3414970411884
382047 | Переходник M2000 ISO40 ø 34.5 | Переходник M2000 ISO40 ø 34.5 | Legrand | Индустриальное оборудование | 871 | Трубы гибкие промышленного назначения RTA | PL5 | 1 | ШТ | Под заказ Т2 | Не подлежит сертификации | 2022-12-31 | 1571.98 | 1886.38 | 1886.38 |  | 0.214 | 1.058 | 230 | 115 | 40 | 3414970411907
382048 | Переходник M2000 ISO50 ø 39.5 | Переходник M2000 ISO50 ø 39.5 | Legrand | Индустриальное оборудование | 871 | Трубы гибкие промышленного назначения RTA | PL5 | 1 | ШТ | Под заказ Т2 | Не подлежит сертификации | 2022-12-31 | 2498.69 | 2998.43 | 2998.43 | [6 empty] | 3414970411921
382049 | Переходник M2000 ISO63 ø 50.5 | Переходник M2000 ISO63 ø 50.5 | Legrand | Индустриальное оборудование | 871 | Трубы гибкие промышленного назначения RTA | PL5 | 1 | ШТ | Под заказ Т2 | Не подлежит сертификации | 2022-12-31 | 4806.97 | 5768.36 | 5768.36 | [6 empty] | 3414970411945
382141 | Муфта вращ.Метал.M16D12 | Муфта вращ.Метал.M16D12 | Legrand | Индустриальное оборудование | 871 | Трубы гибкие промышленного назначения RTA | PL5 | 50 | ШТ | Под заказ Т2 | Не подлежит сертификации | 2023-12-31 | 1038.95 | 1246.74 | 1246.74 | [8 empty] | 11.01.22 - Изменение статуса на складе на "Под заказ Т2"
382143 | Муфта вращ.Метал.M20D16 | Муфта вращ.Метал.M20D16 | Legrand | Индустриальное оборудование | 871 | Трубы гибкие промышленного назначения RTA | PL5 | 50 | ШТ | Под заказ Т2 | Не подлежит сертификации | 2023-12-31 | 1161.58 | 1393.9 | 1393.9 | [8 empty] | 11.01.22 - Изменение статуса на складе на "Под заказ Т2"
382144 | Муфта вращ.Метал.M25D21 | Муфта вращ.Метал.M25D21 | Legrand | Индустриальное оборудование | 871 | Трубы гибкие промышленного назначения RTA | PL5 | 25 | ШТ | Под заказ Т2 | Не подлежит сертификации | 2023-12-31 | 1465.41 | 1758.49 | 1758.49 | [8 empty] | 11.01.22 - Изменение статуса на складе на "Под заказ Т2"
382145 | Муфта вращ.Метал.M32D27 | Муфта вращ.Метал.M32D27 | Legrand | Индустриальное оборудование | 871 | Трубы гибкие промышленного назначения RTA | PL5 | 15 | ШТ | Под заказ Т2 | Не подлежит сертификации | 2023-12-31 | 2088.7 | 2506.44 | 2506.44 | [8 empty] | 11.01.22 - Изменение статуса на складе на "Под заказ Т2"
382146 | Муфта вращ.Метал.M40D35 | Муфта вращ.Метал.M40D35 | Legrand | Индустриальное оборудование | 871 | Трубы гибкие промышленного назначения RTA | PL5 | 10 | ШТ | Под заказ Т2 | Не подлежит сертификации | 2023-12-31 | 2599.71 | 3119.65 | 3119.65 | [8 empty] | 11.01.22 - Изменение статуса на складе на "Под заказ Т2"
382147 | Муфта вращ.Метал.M50D40 | Муфта вращ.Метал.M50D40 | Legrand | Индустриальное оборудование | 871 | Трубы гибкие промышленного назначения RTA | PL5 | 10 | ШТ | Под заказ Т2 | Не подлежит сертификации | 2023-12-31 | 3756.59 | 4507.91 | 4507.91 | [8 empty] | 11.01.22 - Изменение статуса на складе на "Под заказ Т2"
382322 | Перех. M2000 90 PG9 ø 10 | Перех. M2000 90 PG9 ø 10 | Legrand | Индустриальное оборудование | 871 | Трубы гибкие промышленного назначения RTA | PL5 | 1 | ШТ | Под заказ Т2 | Не подлежит сертификации | 2022-12-31 | 1248.54 | 1498.25 | 1498.25 | [6 empty] | 3414970411969
382323 | Перех. M2000 90 PG11 ø 10 | Перех. M2000 90 PG11 ø 10 | Legrand | Индустриальное оборудование | 871 | Трубы гибкие промышленного назначения RTA | PL5 | 1 | ШТ | Под заказ Т2 | Не подлежит сертификации | 2022-12-31 | 1260.4 | 1512.48 | 1512.48 |  | 0.071 | 0.378 | 105 | 120 | 30 | 3414970411983
382324 | Перех. M2000 90 PG11 ø 12 | Перех. M2000 90 PG11 ø 12 | Legrand | Индустриальное оборудование | 871 | Трубы гибкие промышленного назначения RTA | PL5 | 1 | ШТ | Под заказ Т2 | Не подлежит сертификации | 2022-12-31 | 1494.91 | 1793.89 | 1793.89 | [6 empty] | 3414970412003
382326 | Перех. M2000 90 PG13.5 ø15.5 | Перех. M2000 90 PG13.5 ø15.5 | Legrand | Индустриальное оборудование | 871 | Трубы гибкие промышленного назначения RTA | PL5 | 1 | ШТ | Под заказ Т2 | Не подлежит сертификации | 2022-12-31 | 1629.78 | 1955.74 | 1955.74 | [6 empty] | 3414970412027
382327 | Перех. M2000 90 PG16 ø15.5 | Перех. M2000 90 PG16 ø15.5 | Legrand | Индустриальное оборудование | 871 | Трубы гибкие промышленного назначения RTA | PL5 | 1 | ШТ | Под заказ Т2 | Не подлежит сертификации | 2022-12-31 | 1615.21 | 1938.25 | 1938.25 | [6 empty] | 3414970412041
382328 | Перех. M2000 90 PG21 ø20.5 | Перех. M2000 90 PG21 ø20.5 | Legrand | Индустриальное оборудование | 871 | Трубы гибкие промышленного назначения RTA | PL5 | 1 | ШТ | Под заказ Т2 | Не подлежит сертификации | 2022-12-31 | 1950.69 | 2340.83 | 2340.83 | [6 empty] | 3414970412065
382329 | Перех. M2000 90 PG29 ø26.5 | Перех. M2000 90 PG29 ø26.5 | Legrand | Индустриальное оборудование | 871 | Трубы гибкие промышленного назначения RTA | PL5 | 1 | ШТ | Под заказ Т2 | Не подлежит сертификации | 2022-12-31 | 3821.78 | 4586.14 | 4586.14 | [6 empty] | 3414970412089
382330 | Перех. M2000 90 PG36 ø34.5 | Перех. M2000 90 PG36 ø34.5 | Legrand | Индустриальное оборудование | 871 | Трубы гибкие промышленного назначения RTA | PL5 | 1 | ШТ | Под заказ Т2 | Не подлежит сертификации | 2022-12-31 | 5838.57 | 7006.28 | 7006.28 | [6 empty] | 3414970412102
382331 | Перех. M2000 90 PG42 ø39.5 | Перех. M2000 90 PG42 ø39.5 | Legrand | Индустриальное оборудование | 871 | Трубы гибкие промышленного назначения RTA | PL5 | 1 | ШТ | Под заказ Т2 | Не подлежит сертификации | 2022-12-31 | 9986.2 | 11983.44 | 11983.44 | [6 empty] | 3414970412126
382332 | Перех. M2000 90 PG48 ø50.5 | Перех. M2000 90 PG48 ø50.5 | Legrand | Индустриальное оборудование | 871 | Трубы гибкие промышленного назначения RTA | PL5 | 1 | ШТ | Под заказ Т2 | Не подлежит сертификации | 2022-12-31 | 13368.56 | 16042.27 | 16042.27 | [6 empty] | 3414970412140
382341 | Перех. M2000 90 ISO16 ø 10 | Перех. M2000 90 ISO16 ø 10 | Legrand | Индустриальное оборудование | 871 | Трубы гибкие промышленного назначения RTA | PL5 | 1 | ШТ | Под заказ Т2 | Не подлежит сертификации | 2022-12-31 | 1244.97 | 1493.96 | 1493.96 | [6 empty] | 3414970412164
382342 | Перех. M2000 90 ISO16 ø 12 | Перех. M2000 90 ISO16 ø 12 | Legrand | Индустриальное оборудование | 871 | Трубы гибкие промышленного назначения RTA | PL5 | 1 | ШТ | Под заказ Т2 | Не подлежит сертификации | 2022-12-31 | 1415.64 | 1698.77 | 1698.77 | [6 empty] | 3414970412188
382343 | Перех. M2000 90 ISO20 ø 12 | Перех. M2000 90 ISO20 ø 12 | Legrand | Индустриальное оборудование | 871 | Трубы гибкие промышленного назначения RTA | PL5 | 1 | ШТ | Под заказ Т2 | Не подлежит сертификации | 2022-12-31 | 1408.82 | 1690.58 | 1690.58 | [6 empty] | 3414970412201
382344 | Перех. M2000 90 ISO20 ø 15.5 | Перех. M2000 90 ISO20 ø 15.5 | Legrand | Индустриальное оборудование | 871 | Трубы гибкие промышленного назначения RTA | PL5 | 1 | ШТ | Под заказ Т2 | Не подлежит сертификации | 2022-12-31 | 1543.34 | 1852.01 | 1852.01 |  | 0.114 | 0.546 | 120 | 130 | 35 | 3414970412225
382345 | Перех. M2000 90 ISO25 ø 20.5 | Перех. M2000 90 ISO25 ø 20.5 | Legrand | Индустриальное оборудование | 871 | Трубы гибкие промышленного назначения RTA | PL5 | 1 | ШТ | Под заказ Т2 | Не подлежит сертификации | 2022-12-31 | 1836.97 | 2204.36 | 2204.36 | [6 empty] | 3414970412249
382346 | Перех. M2000 90 ISO32 ø 26.5 | Перех. M2000 90 ISO32 ø 26.5 | Legrand | Индустриальное оборудование | 871 | Трубы гибкие промышленного назначения RTA | PL5 | 1 | ШТ | Под заказ Т2 | Не подлежит сертификации | 2022-12-31 | 3619.11 | 4342.93 | 4342.93 | [6 empty] | 3414970412263
382347 | Перех. M2000 90 ISO40 ø 34.5 | Перех. M2000 90 ISO40 ø 34.5 | Legrand | Индустриальное оборудование | 871 | Трубы гибкие промышленного назначения RTA | PL5 | 1 | ШТ | Под заказ Т2 | Не подлежит сертификации | 2022-12-31 | 5134.44 | 6161.33 | 6161.33 | [6 empty] | 3414970412287
382348 | Перех. M2000 90 ISO50 ø 39.5 | Перех. M2000 90 ISO50 ø 39.5 | Legrand | Индустриальное оборудование | 871 | Трубы гибкие промышленного назначения RTA | PL5 | 1 | ШТ | Под заказ Т2 | Не подлежит сертификации | 2022-12-31 | 9448.7 | 11338.44 | 11338.44 | [6 empty] | 3414970412300
382349 | Перех. M2000 90 ISO63 ø 50.5 | Перех. M2000 90 ISO63 ø 50.5 | Legrand | Индустриальное оборудование | 871 | Трубы гибкие промышленного назначения RTA | PL5 | 1 | ШТ | Под заказ Т2 | Не подлежит сертификации | 2022-12-31 | 10240.68 | 12288.82 | 12288.82 | [6 empty] | 3414970412324
382911 | Каб.заж.ун.сер.пр PG9 d16 | Каб.заж.ун.сер.пр PG9 d16 | Legrand | Индустриальное оборудование | 871 | Трубы гибкие промышленного назначения RTA | PL5 | 25 | ШТ | Под заказ Т2 | Не подлежит сертификации | 2022-12-31 | 68.68 | 82.42 | 82.42 | [6 empty] | 3414970347336
382912 | Каб.заж.ун.сер.пр PG11 d18 | Каб.заж.ун.сер.пр PG11 d18 | Legrand | Индустриальное оборудование | 871 | Трубы гибкие промышленного назначения RTA | PL5 | 25 | ШТ | На складе | Не подлежит сертификации | 2022-12-31 | 92.43 | 110.92 | 110.92 | [6 empty] | 3414970347367
382913 | Каб.заж.ун.сер.пр PG13,5 d18 | Каб.заж.ун.сер.пр PG13,5 d18 | Legrand | Индустриальное оборудование | 871 | Трубы гибкие промышленного назначения RTA | PL5 | 25 | ШТ | Под заказ Т2 | Не подлежит сертификации | 2022-12-31 | 92.43 | 110.92 | 110.92 |  | 0.395 | 2.16 | 240 | 60 | 150 | 3414970347398
382914 | Каб.заж.ун.сер.пр PG13,5 d21,5 | Каб.заж.ун.сер.пр PG13,5 d21,5 | Legrand | Индустриальное оборудование | 871 | Трубы гибкие промышленного назначения RTA | PL5 | 10 | ШТ | На складе | Не подлежит сертификации | 2022-12-31 | 125.8 | 150.96 | 150.96 | [6 empty] | 3414970347428
382915 | Каб.заж.ун.сер.пр PG16 d21,5 | Каб.заж.ун.сер.пр PG16 d21,5 | Legrand | Индустриальное оборудование | 871 | Трубы гибкие промышленного назначения RTA | PL5 | 10 | ШТ | Под заказ Т2 | Не подлежит сертификации | 2022-12-31 | 127.52 | 153.02 | 153.02 |  | 0.244 | 1.32 | 220 | 150 | 40 | 3414970347459
382916 | Каб.заж.ун.сер.пр PG21 d26,5 | Каб.заж.ун.сер.пр PG21 d26,5 | Legrand | Индустриальное оборудование | 871 | Трубы гибкие промышленного назначения RTA | PL5 | 10 | ШТ | Под заказ Т2 | Не подлежит сертификации | 2022-12-31 | 157.45 | 188.94 | 188.94 |  | 0.328 | 2.07 | 230 | 150 | 60 | 3414970347480
382917 | Каб.заж.ун.сер.пр PG29 d33,5 | Каб.заж.ун.сер.пр PG29 d33,5 | Legrand | Индустриальное оборудование | 871 | Трубы гибкие промышленного назначения RTA | PL5 | 5 | ШТ | Под заказ Т2 | Не подлежит сертификации | 2022-12-31 | 265.28 | 318.34 | 318.34 |  | 0.282 | 1.9937 | 250 | 145 | 55 | 3414970347510
382921 | Каб.заж.ун.сер.пр ISO16 d16 | Каб.заж.ун.сер.пр ISO16 d16 | Legrand | Индустриальное оборудование | 871 | Трубы гибкие промышленного назначения RTA | PL5 | 25 | ШТ | Под заказ Т2 | Не подлежит сертификации | 2022-12-31 | 68.68 | 82.42 | 82.42 |  | 0.248 | 1.35 | 200 | 150 | 45 | 3414970347541
382922 | Каб.заж.ун.сер.пр ISO16 d18 | Каб.заж.ун.сер.пр ISO16 d18 | Legrand | Индустриальное оборудование | 871 | Трубы гибкие промышленного назначения RTA | PL5 | 25 | ШТ | Под заказ Т2 | Не подлежит сертификации | 2022-12-31 | 76.29 | 91.55 | 91.55 |  | 0.377 | 0.465 | 100 | 155 | 30 | 3414970347572
382923 | Каб.заж.ун.сер.пр ISO20 d18 | Каб.заж.ун.сер.пр ISO20 d18 | Legrand | Индустриальное оборудование | 871 | Трубы гибкие промышленного назначения RTA | PL5 | 25 | ШТ | На складе | Не подлежит сертификации | 2022-12-31 | 76.98 | 92.38 | 92.38 |  | 0.373 | 1.65 | 200 | 150 | 55 | 3414970347602
382924 | Каб.заж.ун.сер.пр ISO20 d21,5 | Каб.заж.ун.сер.пр ISO20 d21,5 | Legrand | Индустриальное оборудование | 871 | Трубы гибкие промышленного назначения RTA | PL5 | 10 | ШТ | Под заказ Т2 | Не подлежит сертификации | 2022-12-31 | 120.46 | 144.55 | 144.55 |  | 0.227 | 1.02 | 170 | 150 | 40 | 3414970347633
382925 | Каб.заж.ун.сер.пр ISO25 d26,5 | Каб.заж.ун.сер.пр ISO25 d26,5 | Legrand | Индустриальное оборудование | 871 | Трубы гибкие промышленного назначения RTA | PL5 | 10 | ШТ | Под заказ Т2 | Не подлежит сертификации | 2022-12-31 | 148.21 | 177.85 | 177.85 |  | 0.316 | 2.34 | 240 | 130 | 75 | 3414970347664
382926 | Переходник сер. ISO32 d25 | Переходник сер. ISO32 d25 | Legrand | Индустриальное оборудование | 871 | Трубы гибкие промышленного назначения RTA | PL5 | 5 | ШТ | Под заказ Т2 | Не подлежит сертификации | 2022-12-31 | 245.91 | 295.09 | 295.09 |  | 0.261 | 1.5525 | 230 | 15 | 450 | 3414970347695
382929 | Каб.заж.ун.сер.пр ISO40 d50 | Каб.заж.ун.сер.пр ISO40 d50 | Legrand | Индустриальное оборудование | 871 | Трубы гибкие промышленного назначения RTA | PL5 | 1 | ШТ | Под заказ Т2 | Не подлежит сертификации | 2022-12-31 | 522.36 | 626.83 | 626.83 |  | 0.107 | 1.68 | 160 | 150 | 70 | 3414970347725
382997 | Каб.заж.ун.сер.пр ISO50 d61 | Каб.заж.ун.сер.пр ISO50 d61 | Legrand | Индустриальное оборудование | 871 | Трубы гибкие промышленного назначения RTA | PL5 | 1 | ШТ | Под заказ Т2 | Не подлежит сертификации | 2022-12-31 | 802.02 | 962.42 | 962.42 |  | 0.165 | 1.8 | 150 | 150 | 80 | 3414970347749
386621 | Гайка никел. латунь PG 7 | Гайка никел. латунь PG 7 | Legrand | Индустриальное оборудование | 871 | Трубы гибкие промышленного назначения RTA | PL5 | 50 | ШТ | Под заказ Т2 | Не подлежит сертификации | 2022-12-31 | 47.7 | 57.24 | 57.24 |  | 0.092 | 0.04655 | 133 | 35 | 10 | 8009561462038
386622 | Гайка никел. латунь PG 9 | Гайка никел. латунь PG 9 | Legrand | Индустриальное оборудование | 871 | Трубы гибкие промышленного назначения RTA | PL5 | 50 | ШТ | Под заказ Т2 | Не подлежит сертификации | 2022-12-31 | 45.06 | 54.07 | 54.07 |  | 0.128 | 1.035 | 115 | 90 | 100 | 8009561462076 |  | 11.01.22 - Изменение статуса на складе на "Под заказ Т2"
386623 | Гайка никел. латунь PG 11 | Гайка никел. латунь PG 11 | Legrand | Индустриальное оборудование | 871 | Трубы гибкие промышленного назначения RTA | PL5 | 50 | ШТ | На складе | Не подлежит сертификации | 2022-12-31 | 48.21 | 57.85 | 57.85 |  | 0.154 | 0.09375 | 125 | 50 | 15 | 8009561462113
386624 | Гайка никел. латунь PG 13,5 | Гайка никел. латунь PG 13,5 | Legrand | Индустриальное оборудование | 871 | Трубы гибкие промышленного назначения RTA | PL5 | 50 | ШТ | На складе | Не подлежит сертификации | 2022-12-31 | 58.92 | 70.7 | 70.7 |  | 0.175 | 0.0825 | 110 | 50 | 15 | 8009561462151
386625 | Гайка никел. латунь PG 16 | Гайка никел. латунь PG 16 | Legrand | Индустриальное оборудование | 871 | Трубы гибкие промышленного назначения RTA | PL5 | 50 | ШТ | На складе | Не подлежит сертификации | 2022-12-31 | 89.89 | 107.87 | 107.87 |  | 0.243 | 0.1625 | 125 | 65 | 20 | 8009561462199
386626 | Гайка никел. латунь PG 21 | Гайка никел. латунь PG 21 | Legrand | Индустриальное оборудование | 871 | Трубы гибкие промышленного назначения RTA | PL5 | 50 | ШТ | На складе | Не подлежит сертификации | 2022-12-31 | 130.06 | 156.07 | 156.07 |  | 0.388 | 0.243 | 135 | 120 | 15 | 8009561462236
386627 | Гайка никел. латунь PG 29 | Гайка никел. латунь PG 29 | Legrand | Индустриальное оборудование | 871 | Трубы гибкие промышленного назначения RTA | PL5 | 25 | ШТ | На складе | Не подлежит сертификации | 2022-12-31 | 184.45 | 221.34 | 221.34 |  | 0.295 | 0.234 | 130 | 90 | 20 | 8009561462274
386628 | Гайка никел. латунь PG 36 | Гайка никел. латунь PG 36 | Legrand | Индустриальное оборудование | 871 | Трубы гибкие промышленного назначения RTA | PL5 | 25 | ШТ | На складе | Не подлежит сертификации | 2022-12-31 | 326.48 | 391.78 | 391.78 |  | 0.681 | 0.759 | 115 | 110 | 60 | 8009561462311
386629 | Гайка никел. латунь PG 42 | Гайка никел. латунь PG 42 | Legrand | Индустриальное оборудование | 871 | Трубы гибкие промышленного назначения RTA | PL5 | 10 | ШТ | Под заказ Т2 | Не подлежит сертификации | 2022-12-31 | 807.83 | 969.4 | 969.4 |  | 0.434 | 0.2989 | 70 | 70 | 61 | 8009561462595
386630 | Гайка никел. латунь PG 46 | Гайка никел. латунь PG 46 | Legrand | Индустриальное оборудование | 871 | Трубы гибкие промышленного назначения RTA | PL5 | 10 | ШТ | Под заказ Т2 | Не подлежит сертификации | 2022-12-31 | 1162.91 | 1395.49 | 1395.49 | [6 empty] | 8009561462359
386631 | Гайка никел. латунь ISO 16 | Гайка никел. латунь ISO 16 | Legrand | Индустриальное оборудование | 871 | Трубы гибкие промышленного назначения RTA | PL5 | 50 | ШТ | Под заказ Т2 | Не подлежит сертификации | 2022-12-31 | 68.72 | 82.46 | 82.46 |  | 0.154 | 0.08775 | 130 | 45 | 15 | 8009561462625
386632 | Гайка никел. латунь ISO 20 | Гайка никел. латунь ISO 20 | Legrand | Индустриальное оборудование | 871 | Трубы гибкие промышленного назначения RTA | PL5 | 50 | ШТ | На складе | Не подлежит сертификации | 2022-12-31 | 92.12 | 110.54 | 110.54 |  | 0.285 | 1.69 | 130 | 130 | 100 | 8009561462397
386633 | Гайка никел. латунь ISO 25 | Гайка никел. латунь ISO 25 | Legrand | Индустриальное оборудование | 871 | Трубы гибкие промышленного назначения RTA | PL5 | 50 | ШТ | На складе | Не подлежит сертификации | 2022-12-31 | 163.44 | 196.13 | 196.13 |  | 0.468 | 0.28175 | 115 | 70 | 35 | 8009561462434
386634 | Гайка никел. латунь ISO 32 | Гайка никел. латунь ISO 32 | Legrand | Индустриальное оборудование | 871 | Трубы гибкие промышленного назначения RTA | PL5 | 50 | ШТ | На складе | Не подлежит сертификации | 2022-12-31 | 184.52 | 221.42 | 221.42 |  | 0.535 | 0.43875 | 135 | 130 | 25 | 8009561462472
386635 | Гайка никел. латунь ISO 40 | Гайка никел. латунь ISO 40 | Legrand | Индустриальное оборудование | 871 | Трубы гибкие промышленного назначения RTA | PL5 | 25 | ШТ | На складе | Не подлежит сертификации | 2022-12-31 | 617.39 | 740.87 | 740.87 |  | 0.558 | 0.351 | 135 | 130 | 20 | 8009561462519
386636 | Гайка никел. латунь ISO 50 | Гайка никел. латунь ISO 50 | Legrand | Индустриальное оборудование | 871 | Трубы гибкие промышленного назначения RTA | PL5 | 10 | ШТ | Под заказ Т2 | Не подлежит сертификации | 2022-12-31 | 1099.5 | 1319.4 | 1319.4 |  | 0.428 | 0.38115 | 165 | 70 | 33 | 8009561462557
386637 | Гайка никел. латунь ISO 63 | Гайка никел. латунь ISO 63 | Legrand | Индустриальное оборудование | 871 | Трубы гибкие промышленного назначения RTA | PL5 | 10 | ШТ | На складе | Не подлежит сертификации | 2022-12-31 | 1562.71 | 1875.25 | 1875.25 |  | 0.49 | 0.357 | 170 | 70 | 30 | 8009561462656
386661 | Гайка пласт.PG7 RAL 9011 | Гайка пластиковая PG7 RAL 9011 | Legrand | Индустриальное оборудование | 871 | Трубы гибкие промышленного назначения RTA | PL5 | 50 | ШТ | На складе | Не подлежит сертификации | 2022-12-31 | 15.24 | 18.29 | 18.29 |  | 0.073 | 0.3145 | 185 | 10 | 170 | 8009561385627
386662 | Гайка пласт.PG9 RAL 9011 | Гайка пластиковая PG9 RAL 9011 | Legrand | Индустриальное оборудование | 871 | Трубы гибкие промышленного назначения RTA | PL5 | 50 | ШТ | Под заказ Т2 | Не подлежит сертификации | 2022-12-31 | 15.17 | 18.2 | 18.2 |  | 0.098 | 0.465 | 100 | 155 | 30 | 8009561385832
386663 | Гайка пласт.д/каб.зажим.PG11 | Гайка пластиковая д/каб.зажим.PG11 | Legrand | Индустриальное оборудование | 871 | Трубы гибкие промышленного назначения RTA | PL5 | 50 | ШТ | На складе | Не подлежит сертификации | 2022-12-31 | 16.96 | 20.35 | 20.35 |  | 0.089 | 0.32175 | 65 | 165 | 30 | 8009561385863
386664 | Гайка пласт.д/каб.зажим.PG13 | Гайка пластиковая д/каб.зажим.PG13 | Legrand | Индустриальное оборудование | 871 | Трубы гибкие промышленного назначения RTA | PL5 | 50 | ШТ | Под заказ Т2 | Не подлежит сертификации | 2022-12-31 | 19.79 | 23.75 | 23.75 | [6 empty] | 8009561386310
386665 | Гайка пласт.д/каб.зажим.PG16 | Гайка пластиковая д/каб.зажим.PG16 | Legrand | Индустриальное оборудование | 871 | Трубы гибкие промышленного назначения RTA | PL5 | 50 | ШТ | Под заказ Т2 | Не подлежит сертификации | 2022-12-31 | 26.31 | 31.57 | 31.57 |  | 0.228 |  | 1 | 1 | 1 | 8009561387126 |  | 11.01.22 - Изменение статуса на складе на "Под заказ Т2"
386666 | Гайка пласт.PG21 RAL 9011 | Гайка пластиковая PG21 RAL 9011 | Legrand | Индустриальное оборудование | 871 | Трубы гибкие промышленного назначения RTA | PL5 | 50 | ШТ | На складе | Не подлежит сертификации | 2022-12-31 | 26.76 | 32.11 | 32.11 |  | 0.26 | 1.1082 | 155 | 110 | 65 | 8009561386549
386667 | Гайка пласт.д/каб.зажим.PG29 | Гайка пластиковая д/каб.зажим.PG29 | Legrand | Индустриальное оборудование | 871 | Трубы гибкие промышленного назначения RTA | PL5 | 25 | ШТ | Под заказ Т2 | Не подлежит сертификации | 2022-12-31 | 74.9 | 89.88 | 89.88 | [6 empty] | 8009561386891
386668 | Гайка пласт.PG36 RAL 9011 | Гайка пластиковая PG36 RAL 9011 | Legrand | Индустриальное оборудование | 871 | Трубы гибкие промышленного назначения RTA | PL5 | 10 | ШТ | Под заказ Т2 | Не подлежит сертификации | 2022-12-31 | 89.42 | 107.3 | 107.3 |  | 0.175 | 1.5725 | 185 | 170 | 50 | 8009561387003
386669 | Гайка пласт.PG42 RAL 9011 | Гайка пластиковая PG42 RAL 9011 | Legrand | Индустриальное оборудование | 871 | Трубы гибкие промышленного назначения RTA | PL5 | 10 | ШТ | Под заказ Т2 | Не подлежит сертификации | 2022-12-31 | 111.26 | 133.51 | 133.51 | [6 empty] | 8009561387270
386670 | Гайка пласт.PG48 RAL 9011 | Гайка пластиковая PG48 RAL 9011 | Legrand | Индустриальное оборудование | 871 | Трубы гибкие промышленного назначения RTA | PL5 | 10 | ШТ | Под заказ Т2 | Не подлежит сертификации | 2022-12-31 | 112.57 | 135.08 | 135.08 | [6 empty] | 8009561387317
386671 | Гайка пласт ISO 12 RAL 9011 | Гайка пласт ISO 12 RAL 9011 | Legrand | Индустриальное оборудование | 871 | Трубы гибкие промышленного назначения RTA | PL5 | 50 | ШТ | Под заказ Т2 | Не подлежит сертификации | 2022-12-31 | 27.07 | 32.48 | 32.48 |  | 0.06 |  | 1 | 1 | 1 | 8009561385894 |  | 11.01.22 - Изменение статуса на складе на "Под заказ Т2"
386672 | Гайка стоп.пласт.ISO16 | Гайка стопорная пластиковая ISO16 | Legrand | Индустриальное оборудование | 871 | Трубы гибкие промышленного назначения RTA | PL5 | 50 | ШТ | На складе | Не подлежит сертификации | 2022-12-31 | 22.16 | 26.59 | 26.59 |  | 0.088 | 0.2048 | 160 | 160 | 8 | 3245063866720
386673 | Гайка стоп. пласт.ISO20 IP55 | Гайка стопорная пластиковая ISO20 IP55 | Legrand | Индустриальное оборудование | 871 | Трубы гибкие промышленного назначения RTA | PL5 | 50 | ШТ | На складе | Не подлежит сертификации | 2022-12-31 | 28.87 | 34.64 | 34.64 |  | 0.109 | 0.78762 | 151 | 163 | 32 | 8009561386150
386674 | Гайка пласт. ISO 25 RAL 9011 | Гайка пластиковая ISO 25 RAL 9011 | Legrand | Индустриальное оборудование | 871 | Трубы гибкие промышленного назначения RTA | PL5 | 50 | ШТ | На складе | Не подлежит сертификации | 2022-12-31 | 33.2 | 39.84 | 39.84 |  | 0.178 | 0.77625 | 115 | 150 | 45 | 8009561386181
386675 | Гайка пласт. ISO 32 RAL 9011 | Гайка пластиковая ISO 32 RAL 9011 | Legrand | Индустриальное оборудование | 871 | Трубы гибкие промышленного назначения RTA | PL5 | 25 | ШТ | Под заказ Т2 | Не подлежит сертификации | 2022-12-31 | 57.54 | 69.05 | 69.05 | [6 empty] | 3414970417763 |  | 11.01.22 - Изменение статуса на складе на "Под заказ Т2"
386676 | Гайка пласт. ISO 40 RAL 9011 | Гайка пластиковая ISO 40 RAL 9011 | Legrand | Индустриальное оборудование | 871 | Трубы гибкие промышленного назначения RTA | PL5 | 25 | ШТ | Под заказ Т2 | Не подлежит сертификации | 2022-12-31 | 122.41 | 146.89 | 146.89 | [6 empty] | 3414970417794
386677 | Гайка пласт. ISO 50 RAL 9011 | Гайка пластиковая ISO 50 RAL 9011 | Legrand | Индустриальное оборудование | 871 | Трубы гибкие промышленного назначения RTA | PL5 | 10 | ШТ | На складе | Не подлежит сертификации | 2022-12-31 | 143.94 | 172.73 | 172.73 |  | 0.14 | 0.676 | 130 | 130 | 40 | 8009561386631
386678 | Гайка пласт.ISO 63 RAL 9011 | Гайка пластиковая ISO 63 RAL 9011 | Legrand | Индустриальное оборудование | 871 | Трубы гибкие промышленного назначения RTA | PL5 | 10 | ШТ | Под заказ Т2 | Не подлежит сертификации | 2022-12-31 | 155.28 | 186.34 | 186.34 | [6 empty] | 8009561386662
386681 | Муфта SILOK KIT D12 | Муфта SILOK KIT D12 | Legrand | Индустриальное оборудование | 871 | Трубы гибкие промышленного назначения RTA | PL5 | 20 | ШТ | Под заказ Т2 | Не подлежит сертификации | 2023-12-31 | 703.16 | 843.79 | 843.79 | [8 empty] | 11.01.22 - Изменение статуса на складе на "Под заказ Т2"
386682 | Муфта SILOK KIT D16 | Муфта SILOK KIT D16 | Legrand | Индустриальное оборудование | 871 | Трубы гибкие промышленного назначения RTA | PL5 | 10 | ШТ | Под заказ Т2 | Не подлежит сертификации | 2023-12-31 | 832.65 | 999.18 | 999.18 | [8 empty] | 11.01.22 - Изменение статуса на складе на "Под заказ Т2"
386683 | Муфта SILOK KIT D21 | Муфта SILOK KIT D21 | Legrand | Индустриальное оборудование | 871 | Трубы гибкие промышленного назначения RTA | PL5 | 10 | ШТ | Под заказ Т2 | Не подлежит сертификации | 2023-12-31 | 1061.28 | 1273.54 | 1273.54 | [8 empty] | 11.01.22 - Изменение статуса на складе на "Под заказ Т2"
386684 | Муфта SILOK KIT D27 | Муфта SILOK KIT D27 | Legrand | Индустриальное оборудование | 871 | Трубы гибкие промышленного назначения RTA | PL5 | 10 | ШТ | Под заказ Т2 | Не подлежит сертификации | 2023-12-31 | 2057.71 | 2469.25 | 2469.25 | [8 empty] | 11.01.22 - Изменение статуса на складе на "Под заказ Т2"
386685 | Муфта SILOK KIT D35 | Муфта SILOK KIT D35 | Legrand | Индустриальное оборудование | 871 | Трубы гибкие промышленного назначения RTA | PL5 | 10 | ШТ | Под заказ Т2 | Не подлежит сертификации | 2023-12-31 | 3465.11 | 4158.13 | 4158.13 | [8 empty] | 11.01.22 - Изменение статуса на складе на "Под заказ Т2"
386686 | Муфта SILOK KIT D40 | Муфта SILOK KIT D40 | Legrand | Индустриальное оборудование | 871 | Трубы гибкие промышленного назначения RTA | PL5 | 10 | ШТ | Под заказ Т2 | Не подлежит сертификации | 2023-12-31 | 6371.81 | 7646.17 | 7646.17 | [8 empty] | 11.01.22 - Изменение статуса на складе на "Под заказ Т2"
387421 | Труба гибкая FA сер. ø 10 | Труба гибкая FA сер. ø 10 | Legrand | Индустриальное оборудование | 871 | Трубы гибкие промышленного назначения RTA | PL5 | 50 | М | Под заказ Т2 | Не подлежит сертификации | 2022-12-31 | 397.21 | 476.65 | 476.65 | [6 empty] | 3414970348326
387422 | Труба гибкая FA сер. ø 12 | Труба гибкая FA сер. ø 12 | Legrand | Индустриальное оборудование | 871 | Трубы гибкие промышленного назначения RTA | PL5 | 50 | М | Под заказ Т2 | Не подлежит сертификации | 2022-12-31 | 358.09 | 429.71 | 429.71 | [6 empty] | 3414970348333
387423 | Труба гибкая FA сер. ø 15.5 | Труба гибкая FA сер. ø 15.5 | Legrand | Индустриальное оборудование | 871 | Трубы гибкие промышленного назначения RTA | PL5 | 50 | М | Под заказ Т2 | Не подлежит сертификации | 2022-12-31 | 407.37 | 488.84 | 488.84 |  | 11.435 | 40 | 500 | 500 | 160 | 3414970348340
387424 | Труба гибкая FA сер. ø 20.5 | Труба гибкая FA сер. ø 20.5 | Legrand | Индустриальное оборудование | 871 | Трубы гибкие промышленного назначения RTA | PL5 | 50 | М | Под заказ Т2 | Не подлежит сертификации | 2022-12-31 | 608.63 | 730.36 | 730.36 |  | 15.17 | 68.992 | 560 | 560 | 220 | 3414970348357
387425 | Труба гибкая FA сер. ø 26.5 | Труба гибкая FA сер. ø 26.5 | Legrand | Индустриальное оборудование | 871 | Трубы гибкие промышленного назначения RTA | PL5 | 25 | М | На складе | Не подлежит сертификации | 2022-12-31 | 973.42 | 1168.1 | 1168.1 |  | 9.7 | 58.482 | 570 | 570 | 180 | 3414970348364
387426 | Труба гибкая FA сер. ø 34.5 | Труба гибкая FA сер. ø 34.5 | Legrand | Индустриальное оборудование | 871 | Трубы гибкие промышленного назначения RTA | PL5 | 25 | М | Под заказ Т2 | Не подлежит сертификации | 2022-12-31 | 1495.6 | 1794.72 | 1794.72 | [6 empty] | 3414970348371
387427 | Труба гибкая FA сер. ø 39.5 | Труба гибкая FA сер. ø 39.5 | Legrand | Индустриальное оборудование | 871 | Трубы гибкие промышленного назначения RTA | PL5 | 25 | М | Под заказ Т2 | Не подлежит сертификации | 2022-12-31 | 1735.1 | 2082.12 | 2082.12 | [6 empty] | 3414970348388
387428 | Труба гибкая FA сер. ø 50.5 | Труба гибкая FA сер. ø 50.5 | Legrand | Индустриальное оборудование | 871 | Трубы гибкие промышленного назначения RTA | PL5 | 25 | М | Под заказ Т2 | Не подлежит сертификации | 2022-12-31 | 2463.34 | 2956.01 | 2956.01 |  | 21.4 | 162 | 900 | 900 | 200 | 3414970348395
387490 | Труба гибкая PN сер. ø 10 | Труба гибкая PN сер. ø 10 | Legrand | Индустриальное оборудование | 871 | Трубы гибкие промышленного назначения RTA | PL5 | 50 | М | Под заказ Т2 | Не подлежит сертификации | 2022-12-31 | 490.8 | 588.96 | 588.96 | [6 empty] | 3414970348401
387491 | Труба гибкая PN сер. ø 12 | Труба гибкая PN сер. ø 12 | Legrand | Индустриальное оборудование | 871 | Трубы гибкие промышленного назначения RTA | PL5 | 50 | М | Под заказ Т2 | Не подлежит сертификации | 2022-12-31 | 502.17 | 602.6 | 602.6 | [6 empty] | 3414970348418
387492 | Труба гибкая PN сер. ø 15.5 | Труба гибкая PN сер. ø 15.5 | Legrand | Индустриальное оборудование | 871 | Трубы гибкие промышленного назначения RTA | PL5 | 50 | М | Под заказ Т2 | Не подлежит сертификации | 2022-12-31 | 596.58 | 715.9 | 715.9 |  | 15.959 | 41.472 | 480 | 480 | 180 | 3414970348425
387493 | Труба гибкая PN сер. ø 20.5 | Труба гибкая PN сер. ø 20.5 | Legrand | Индустриальное оборудование | 871 | Трубы гибкие промышленного назначения RTA | PL5 | 50 | М | Под заказ Т2 | Не подлежит сертификации | 2022-12-31 | 713.82 | 856.58 | 856.58 |  | 23.2 | 71.862 | 590 | 580 | 210 | 3414970348432
387494 | Труба гибкая PN сер. ø 26.5 | Труба гибкая PN сер. ø 26.5 | Legrand | Индустриальное оборудование | 871 | Трубы гибкие промышленного назначения RTA | PL5 | 25 | М | Под заказ Т2 | Не подлежит сертификации | 2022-12-31 | 1260.68 | 1512.82 | 1512.82 |  | 15.919 | 70.525 | 650 | 620 | 175 | 3414970348449
387495 | Труба гибкая PN сер. ø 34.5 | Труба гибкая PN сер. ø 34.5 | Legrand | Индустриальное оборудование | 871 | Трубы гибкие промышленного назначения RTA | PL5 | 25 | М | Под заказ Т2 | Не подлежит сертификации | 2022-12-31 | 1961.85 | 2354.22 | 2354.22 |  | 20.8 | 120.24 | 835 | 800 | 180 | 3414970348456
387496 | Труба гибкая PN сер. ø 39.5 | Труба гибкая PN сер. ø 39.5 | Legrand | Индустриальное оборудование | 871 | Трубы гибкие промышленного назначения RTA | PL5 | 25 | М | Под заказ Т2 | Не подлежит сертификации | 2022-12-31 | 2299.96 | 2759.95 | 2759.95 | [6 empty] | 3414970348463
387497 | Труба гибкая PN сер. ø 50.5 | Труба гибкая PN сер. ø 50.5 | Legrand | Индустриальное оборудование | 871 | Трубы гибкие промышленного назначения RTA | PL5 | 25 | М | Под заказ Т2 | Не подлежит сертификации | 2022-12-31 | 3336.68 | 4004.02 | 4004.02 |  | 33 | 244.007 | 1030 | 1030 | 230 | 3414970348470
391661 | Axolute My Home 2-х проводная камера с микрофоном, цвет алюминий | Axolute MyHOME 2-х проводная камера с микрофоном, цвет алюминий | Bticino | ЭУИ Luxe | 2323 | Видеонаблюдение MYHOME (BTICINO) | PL3 | 1 | ШТ | Под заказ Т2 | Сертифицировано | 2026-08-05 | 100572.75 | 120687.3 | 120687.3 |  | 0.112 | 0.55577 | 108 | 62 | 83 | 8012199823980 |  |  | Домофония
401646 | XL3 125 Щит.1х18 Мод.бел.дверь | Распределительный щиток XL³ 125 - с белой дверью - 1 ряд - 18 модулей - 300х450х128 мм | Legrand | Power Distribution System | 88 | Щитки распределительные Nedbox, Practibox3, XL3 125 | PL1 | 1 | ШТ | На складе | Сертифицировано | 2023-06-04 | 10966.36 | 13159.63 | 13159.63 |  | 3.016 | 22.816 | 460 | 310 | 160 | 3245064016469 | 607051
401647 | XL3 125 Щит.2х18 Мод.бел.дверь | Распределительный щиток XL³ 125 - с белой дверью - 2 ряда - 36 модулей - 450х450х128 мм | Legrand | Power Distribution System | 88 | Щитки распределительные Nedbox, Practibox3, XL3 125 | PL1 | 1 | ШТ | На складе | Сертифицировано | 2023-06-04 | 15182.59 | 18219.11 | 18219.11 |  | 4.829 | 33.856 | 460 | 460 | 160 | 3245064016476 | 607052
401648 | XL3 125 Щит.3х18 Мод.бел.дверь | Распределительный щиток XL³ 125 - с белой дверью - 3 ряда - 54 модуля - 600х450х128 мм | Legrand | Power Distribution System | 88 | Щитки распределительные Nedbox, Practibox3, XL3 125 | PL1 | 1 | ШТ | На складе | Сертифицировано | 2023-06-04 | 20393.87 | 24472.64 | 24472.64 |  | 6.326 | 44.896 | 610 | 460 | 160 | 3245064016483 | 607053
401649 | XL3 125 Щит.4х18 Мод.бел.дверь | Распределительный щиток XL³ 125 - с белой дверью - 4 ряда - 72 модуля - 750х450х128 мм | Legrand | Power Distribution System | 88 | Щитки распределительные Nedbox, Practibox3, XL3 125 | PL1 | 1 | ШТ | На складе | Сертифицировано | 2023-06-04 | 21106.82 | 25328.18 | 25328.18 |  | 7.743 | 55.936 | 760 | 460 | 160 | 3245064016490 | 607054
401656 | XL3 125 Щит.1х18 Мод.прозр.двр | Распределительный щиток XL³ 125 - с прозрачной дверью - 1 ряд - 18 модулей - 300х450х128 мм | Legrand | Power Distribution System | 88 | Щитки распределительные Nedbox, Practibox3, XL3 125 | PL1 | 1 | ШТ | На складе | Сертифицировано | 2023-06-04 | 10692.65 | 12831.18 | 12831.18 |  | 2.998 | 22.816 | 460 | 310 | 160 | 3245064016568
401657 | XL3 125 Щит.2х18 Мод.прозр.двр | Распределительный щиток XL³ 125 - с прозрачной дверью - 2 ряда - 36 модулей - 450х450х128 мм | Legrand | Power Distribution System | 88 | Щитки распределительные Nedbox, Practibox3, XL3 125 | PL1 | 1 | ШТ | На складе | Сертифицировано | 2023-06-04 | 15151.25 | 18181.5 | 18181.5 |  | 4.813 | 33.856 | 460 | 460 | 160 | 3245064016575
401658 | XL3 125 Щит.3х18 Мод.прозр.двр | Распределительный щиток XL³ 125 - с прозрачной дверью - 3 ряда - 54 модуля - 600х450х128 мм | Legrand | Power Distribution System | 88 | Щитки распределительные Nedbox, Practibox3, XL3 125 | PL1 | 1 | ШТ | На складе | Сертифицировано | 2023-06-04 | 19313.29 | 23175.95 | 23175.95 |  | 6.249 | 44.896 | 610 | 460 | 160 | 3245064016582
401659 | XL3 125 Щит.4х18 Мод.прозр.двр | Распределительный щиток XL³ 125 - с прозрачной дверью - 4 ряда - 72 модуля - 750х450х128 мм | Legrand | Power Distribution System | 88 | Щитки распределительные Nedbox, Practibox3, XL3 125 | PL1 | 1 | ШТ | На складе | Сертифицировано | 2023-06-04 | 23018.28 | 27621.94 | 27621.94 |  | 7.75 | 55.936 | 760 | 460 | 160 | 3245064016599
401701 | Practibox3 встр прозр 1х8м E | Practibox3 встраиваемый прозрачная дверь 1х8м земля | Legrand | Power Distribution System | 88 | Щитки распределительные Nedbox, Practibox3, XL3 125 | PL1 | 1 | ШТ | На складе | Сертифицировано | 2024-06-05 | 2505.66 | 3006.79 | 3006.79 |  | 0.787 | 7.2662 | 290 | 216 | 116 | 3414971257078
401702 | Practibox3 встр прозр 1х12м E | Practibox3 встраиваемый прозрачная дверь 1х12м земля | Legrand | Power Distribution System | 88 | Щитки распределительные Nedbox, Practibox3, XL3 125 | PL1 | 1 | ШТ | На складе | Сертифицировано | 2024-06-05 | 3116.76 | 3740.11 | 3740.11 |  | 1.11 | 11.1122 | 371 | 256 | 117 | 3414971257092
401703 | Practibox3 встр прозр 2х12м E | Practibox3 встраиваемый прозрачная дверь 2х12м земля | Legrand | Power Distribution System | 88 | Щитки распределительные Nedbox, Practibox3, XL3 125 | PL1 | 1 | ШТ | На складе | Сертифицировано | 2024-06-05 | 4728.05 | 5673.66 | 5673.66 |  | 1.945 | 18.3764 | 406 | 371 | 122 | 3414971257115
401704 | Practibox3 встр прозр 3х12м E | Practibox3 встраиваемый прозрачная дверь 3х12м земля | Legrand | Power Distribution System | 88 | Щитки распределительные Nedbox, Practibox3, XL3 125 | PL1 | 1 | ШТ | На складе | Сертифицировано | 2024-06-05 | 7239.02 | 8686.82 | 8686.82 |  | 2.58 | 25.1657 | 556 | 371 | 122 | 3414971257139
401706 | Practibox3 встр.1x18 прозр.дв. | Распределительный щиток Practibox³ скрытого монтажа - IP 40 - IK 07 - 1 рейка - 18 модулей - с клеммиком заземления - прозрачная дверь | Legrand | Power Distribution System | 88 | Щитки распределительные Nedbox, Practibox3, XL3 125 | PL1 | 1 | ШТ | На складе | Сертифицировано | 2024-12-24 | 4883.51 | 5860.21 | 5860.21 |  | 1.73 | 18.4579 | 506 | 299 | 122 | 3414970336057
401707 | Practibox3 встр.2x18 прозр.дв. | Распределительный щиток Practibox³ скрытого монтажа - IP 40 - IK 07 - 2 рейки - 36 модулей - с клеммиком заземления - прозрачная дверь | Legrand | Power Distribution System | 88 | Щитки распределительные Nedbox, Practibox3, XL3 125 | PL1 | 1 | ШТ | На складе | Сертифицировано | 2024-12-24 | 8058.19 | 9669.83 | 9669.83 |  | 3.565 | 31.2364 | 506 | 506 | 122 | 3414970336064
401708 | Practibox3 встр.3x18 прозр.дв. | Распределительный щиток Practibox³ скрытого монтажа - IP 40 - IK 07 - 3 рейки - 54 модуля - с клеммиком заземления - прозрачная дверь | Legrand | Power Distribution System | 88 | Щитки распределительные Nedbox, Practibox3, XL3 125 | PL1 | 1 | ШТ | На складе | Сертифицировано | 2024-12-24 | 12637.65 | 15165.18 | 15165.18 |  | 5.01 | 42.4772 | 661 | 506 | 127 | 3414970336071
401709 | Practibox3 встр.4x18 прозр.дв. | Распределительный щиток Practibox³ скрытого монтажа - IP 40 - IK 07 - 4 рейки - 72 модуля - с клеммиком заземления - прозрачная дверь | Legrand | Power Distribution System | 88 | Щитки распределительные Nedbox, Practibox3, XL3 125 | PL1 | 1 | ШТ | На складе | Сертифицировано | 2024-12-24 | 18553.73 | 22264.48 | 22264.48 |  | 6.147 | 50.7093 | 815 | 510 | 122 | 3414970336088
401711 | Practibox3 встр бел 1х8м E | Practibox3 встраиваемый белая дверь 1х8м земля | Legrand | Power Distribution System | 88 | Щитки распределительные Nedbox, Practibox3, XL3 125 | PL1 | 1 | ШТ | На складе | Сертифицировано | 2024-06-05 | 2386.09 | 2863.31 | 2863.31 |  | 0.814 | 7.2161 | 288 | 216 | 116 | 3414971257153
401712 | Practibox3 встр бел 1х12м E | Practibox3 встраиваемый белая дверь 1х12м земля | Legrand | Power Distribution System | 88 | Щитки распределительные Nedbox, Practibox3, XL3 125 | PL1 | 1 | ШТ | На складе | Сертифицировано | 2024-06-05 | 2968.03 | 3561.64 | 3561.64 |  | 1.114 | 11.1122 | 371 | 256 | 117 | 3414971257177
401713 | Practibox3 встр бел 2х12м E | Practibox3 встраиваемый белая дверь 2х12м земля | Legrand | Power Distribution System | 88 | Щитки распределительные Nedbox, Practibox3, XL3 125 | PL1 | 1 | ШТ | На складе | Сертифицировано | 2024-06-05 | 4503.62 | 5404.34 | 5404.34 |  | 1.92 | 18.3764 | 406 | 371 | 122 | 3414971257191
401714 | Practibox3 встр бел 3х12м E | Practibox3 встраиваемый белая дверь 3х12м земля | Legrand | Power Distribution System | 88 | Щитки распределительные Nedbox, Practibox3, XL3 125 | PL1 | 1 | ШТ | На складе | Сертифицировано | 2024-06-05 | 7239.02 | 8686.82 | 8686.82 |  | 2.603 | 25.1657 | 556 | 371 | 122 | 3414971257214
401716 | Practibox3 встр.1x18 белая дв. | Распределительный щиток Practibox³ скрытого монтажа - IP 40 - IK 07 - 1 рейка - 18 модулей - с клеммиком заземления - белая дверь | Legrand | Power Distribution System | 88 | Щитки распределительные Nedbox, Practibox3, XL3 125 | PL1 | 1 | ШТ | На складе | Сертифицировано | 2024-12-24 | 4778.48 | 5734.18 | 5734.18 |  | 1.762 | 18.4579 | 506 | 299 | 122 | 3414970336095
401717 | Practibox3 встр.2x18 белая дв. | Распределительный щиток Practibox³ скрытого монтажа - IP 40 - IK 07 - 2 рейки - 36 модулей - с клеммиком заземления - белая дверь | Legrand | Power Distribution System | 88 | Щитки распределительные Nedbox, Practibox3, XL3 125 | PL1 | 1 | ШТ | На складе | Сертифицировано | 2024-12-24 | 7884.9 | 9461.88 | 9461.88 |  | 3.505 | 33.8098 | 505 | 515 | 130 | 3414970336101
401718 | Practibox3 встр.3x18 белая дв. | Распределительный щиток Practibox³ скрытого монтажа - IP 40 - IK 07 - 3 рейки - 54 модуля - с клеммиком заземления - белая дверь | Legrand | Power Distribution System | 88 | Щитки распределительные Nedbox, Practibox3, XL3 125 | PL1 | 1 | ШТ | На складе | Сертифицировано | 2024-12-24 | 12365.88 | 14839.06 | 14839.06 |  | 4.987 | 42.075 | 660 | 510 | 125 | 3414970336118
401719 | Practibox3 встр.4x18 белая дв. | Распределительный щиток Practibox³ скрытого монтажа - IP 40 - IK 07 - 4 рейки - 72 модуля - с клеммиком заземления - белая дверь | Legrand | Power Distribution System | 88 | Щитки распределительные Nedbox, Practibox3, XL3 125 | PL1 | 1 | ШТ | На складе | Сертифицировано | 2024-12-24 | 18154.73 | 21785.68 | 21785.68 |  | 6.226 | 51.0169 | 805 | 507 | 125 | 3414970336125
401722 | Гориз.разделитель | Горизонтальная перегородка - для щитков Practibox³ | Legrand | Power Distribution System | 88 | Щитки распределительные Nedbox, Practibox3, XL3 125 | PL1 | 1 | ШТ | На складе | Не подлежит сертификации | 2022-12-31 | 1351.95 | 1622.34 | 1622.34 |  | 0.065 | 0.43 | 430 | 100 | 10 | 3414970417503
401723 | Набор для соед.щитков | Комплект для объединения щитков - для щитков Practibox³ | Legrand | Power Distribution System | 88 | Щитки распределительные Nedbox, Practibox3, XL3 125 | PL1 | 1 | ШТ | На складе | Не подлежит сертификации | 2022-12-31 | 2041.11 | 2449.33 | 2449.33 |  | 0.126 | 1.728 | 180 | 160 | 60 | 3414970417527
401724 | Аксессуар для монт.в гипсокарт | Комплект для монтажа в сухих перегородках- для щитков Practibox³ | Legrand | Power Distribution System | 88 | Щитки распределительные Nedbox, Practibox3, XL3 125 | PL1 | 1 | ШТ | На складе | Не подлежит сертификации | 2022-12-31 | 1576.91 | 1892.29 | 1892.29 |  | 0.05 | 0.72 | 160 | 150 | 30 | 3414970417541
401725 | Монтажная плата | Сплошная лицевая панель - для щитков Practibox³ | Legrand | Power Distribution System | 88 | Щитки распределительные Nedbox, Practibox3, XL3 125 | PL1 | 1 | ШТ | На складе | Не подлежит сертификации | 2022-12-31 | 1637.94 | 1965.53 | 1965.53 |  | 0.23 | 1.8709 | 413 | 151 | 30 | 3414970417565
401726 | Перфор. Монтажная плата | Перфорированная монтажная панель - для щитков Practibox³ | Legrand | Power Distribution System | 88 | Щитки распределительные Nedbox, Practibox3, XL3 125 | PL1 | 1 | ШТ | На складе | Не подлежит сертификации | 2022-12-31 | 2866.39 | 3439.67 | 3439.67 |  | 0.325 | 1.52 | 380 | 200 | 20 | 3414970417589
401727 | 12x2 пластина уст.клем.блоков | Плоская шина 12 x 2 см для клеммников IP 2X - для щитков Practibox³ | Legrand | Power Distribution System | 88 | Щитки распределительные Nedbox, Practibox3, XL3 125 | PL1 | 1 | ШТ | На складе | Не подлежит сертификации | 2022-12-31 | 500.09 | 600.11 | 600.11 |  | 0.075 | 0.428 | 400 | 107 | 10 | 3414970620446
401751 | Practibox3 встр проз 1х8м E+N | Practibox3 встраиваемый прозрачная дверь 1х8м земля+нейтраль | Legrand | Power Distribution System | 88 | Щитки распределительные Nedbox, Practibox3, XL3 125 | PL1 | 1 | ШТ | На складе | Сертифицировано | 2024-06-05 | 2583.36 | 3100.03 | 3100.03 |  | 0.826 | 7.3374 | 289 | 217 | 117 | 3414971257238
401752 | Practibox3 встр проз 1х12м E+N | Practibox3 встраиваемый прозрачная дверь 1х12м земля+нейтраль | Legrand | Power Distribution System | 88 | Щитки распределительные Nedbox, Practibox3, XL3 125 | PL1 | 1 | ШТ | Под заказ Т1 | Сертифицировано | 2024-06-05 | 3341.73 | 4010.08 | 4010.08 |  | 1.148 | 11.1122 | 371 | 256 | 117 | 3414971257252 |  | 11.01.22 - Изменение статуса на складе на "Под заказ Т1"
401753 | Practibox3 встр проз 2х12м E+N | Practibox3 встраиваемый прозрачная дверь 2х12м земля+нейтраль | Legrand | Power Distribution System | 88 | Щитки распределительные Nedbox, Practibox3, XL3 125 | PL1 | 1 | ШТ | На складе | Сертифицировано | 2024-06-05 | 5149.02 | 6178.82 | 6178.82 |  | 2.023 | 18.3764 | 406 | 371 | 122 | 3414971257276
401754 | Practibox3 встр проз 3х12м E+N | Practibox3 встраиваемый прозрачная дверь 3х12м земля+нейтраль | Legrand | Power Distribution System | 88 | Щитки распределительные Nedbox, Practibox3, XL3 125 | PL1 | 1 | ШТ | На складе | Сертифицировано | 2024-06-05 | 7564.99 | 9077.99 | 9077.99 |  | 2.69 | 25.1657 | 556 | 371 | 122 | 3414971257290
401756 | Practibox3 встр.1x18проз.двE+N | Распределительный щиток Practibox³ скрытого монтажа - IP 40 - IK 07 - 1 рейка - 18 модулей - с клеммниками заземления и нейтрали - прозрачная дверь | Legrand | Power Distribution System | 88 | Щитки распределительные Nedbox, Practibox3, XL3 125 | PL1 | 1 | ШТ | На складе | Сертифицировано | 2024-12-24 | 5328.75 | 6394.5 | 6394.5 |  | 1.81 | 18.4579 | 506 | 299 | 122 | 3414970336132
401757 | Practibox3 встр.2x18проз.двE+N | Распределительный щиток Practibox³ скрытого монтажа - IP 40 - IK 07 - 2 рейки - 36 модулей - с клеммниками заземления и нейтрали - прозрачная дверь | Legrand | Power Distribution System | 88 | Щитки распределительные Nedbox, Practibox3, XL3 125 | PL1 | 1 | ШТ | На складе | Сертифицировано | 2024-12-24 | 9425.12 | 11310.14 | 11310.14 |  | 3.831 | 31.2364 | 506 | 506 | 122 | 3414970336149 | 401757
401758 | Practibox3 встр.3x18проз.двE+N | Распределительный щиток Practibox³ скрытого монтажа - IP 40 - IK 07 - 3 рейки - 54 модуля - с клеммниками заземления и нейтрали - прозрачная дверь | Legrand | Power Distribution System | 88 | Щитки распределительные Nedbox, Practibox3, XL3 125 | PL1 | 1 | ШТ | На складе | Сертифицировано | 2024-12-24 | 11766.11 | 14119.33 | 14119.33 |  | 5.13 | 42.4772 | 661 | 506 | 127 | 3414970336156 | 401758
401759 | Practibox3 встр.4x18проз.двE+N | Распределительный щиток Practibox³ скрытого монтажа - IP 40 - IK 07 - 4 рейки - 72 модуля - с клеммниками заземления и нейтрали - прозрачная дверь | Legrand | Power Distribution System | 88 | Щитки распределительные Nedbox, Practibox3, XL3 125 | PL1 | 1 | ШТ | На складе | Сертифицировано | 2024-12-24 | 20102.07 | 24122.48 | 24122.48 |  | 6.428 | 52.1165 | 811 | 506 | 127 | 3414970336163 | 401759
401761 | Practibox3 встр бел 1х8м E+N | Practibox3 встраиваемый белая дверь 1х8м земля+нейтраль | Legrand | Power Distribution System | 88 | Щитки распределительные Nedbox, Practibox3, XL3 125 | PL1 | 1 | ШТ | На складе | Сертифицировано | 2024-06-05 | 2532.66 | 3039.19 | 3039.19 |  | 0.844 | 7.3915 | 290 | 216 | 118 | 3414971257313
401762 | Practibox3 встр бел 1х12м E+N | Practibox3 встраиваемый белая дверь 1х12м земля+нейтраль | Legrand | Power Distribution System | 88 | Щитки распределительные Nedbox, Practibox3, XL3 125 | PL1 | 1 | ШТ | На складе | Сертифицировано | 2024-06-05 | 3276.28 | 3931.54 | 3931.54 |  | 1.157 | 11.1122 | 371 | 256 | 117 | 3414971257337
401763 | Practibox3 встр бел 2х12м E+N | Practibox3 встраиваемый белая дверь 2х12м земля+нейтраль | Legrand | Power Distribution System | 88 | Щитки распределительные Nedbox, Practibox3, XL3 125 | PL1 | 1 | ШТ | На складе | Сертифицировано | 2024-06-05 | 5048.15 | 6057.78 | 6057.78 |  | 2.043 | 18.3764 | 406 | 371 | 122 | 3414971257351
401764 | Practibox3 встр бел 3х12м E+N | Practibox3 встраиваемый белая дверь 3х12м земля+нейтраль | Legrand | Power Distribution System | 88 | Щитки распределительные Nedbox, Practibox3, XL3 125 | PL1 | 1 | ШТ | На складе | Сертифицировано | 2024-06-05 | 7416.68 | 8900.02 | 8900.02 |  | 2.731 | 25.1657 | 556 | 371 | 122 | 3414971257375
401766 | Practibox3 встр.1x18бел.дв E+N | Распределительный щиток Practibox³ скрытого монтажа - IP 40 - IK 07 - 1 рейка - 18 модулей - с клеммниками заземления и нейтрали - белая дверь | Legrand | Power Distribution System | 88 | Щитки распределительные Nedbox, Practibox3, XL3 125 | PL1 | 1 | ШТ | На складе | Сертифицировано | 2024-12-24 | 5214.15 | 6256.98 | 6256.98 |  | 1.82 | 18.4579 | 506 | 299 | 122 | 3414970336170
401767 | Practibox3 встр.2x18бел.дв E+N | Распределительный щиток Practibox³ скрытого монтажа - IP 40 - IK 07 - 2 рейки - 36 модулей - с клеммниками заземления и нейтрали - белая дверь | Legrand | Power Distribution System | 88 | Щитки распределительные Nedbox, Practibox3, XL3 125 | PL1 | 1 | ШТ | На складе | Сертифицировано | 2024-12-24 | 9232.99 | 11079.59 | 11079.59 |  | 3.623 | 32.2524 | 510 | 510 | 124 | 3414970336187 | 401767
401768 | Practibox3 встр.3x18бел.дв E+N | Распределительный щиток Practibox³ скрытого монтажа - IP 40 - IK 07 - 3 рейки - 54 модуля - с клеммниками заземления и нейтрали - белая дверь | Legrand | Power Distribution System | 88 | Щитки распределительные Nedbox, Practibox3, XL3 125 | PL1 | 1 | ШТ | На складе | Сертифицировано | 2024-12-24 | 11513.07 | 13815.68 | 13815.68 |  | 5.295 | 42.4772 | 661 | 506 | 127 | 3414970336194 | 401768
401769 | Practibox3 встр.4x18бел.дв E+N | Распределительный щиток Practibox³ скрытого монтажа - IP 40 - IK 07 - 4 рейки - 72 модуля - с клеммниками заземления и нейтрали - белая дверь | Legrand | Power Distribution System | 88 | Щитки распределительные Nedbox, Practibox3, XL3 125 | PL1 | 1 | ШТ | На складе | Сертифицировано | 2024-12-24 | 19669.77 | 23603.72 | 23603.72 |  | 6.435 | 48.96 | 800 | 510 | 120 | 3414970336200 | 401769
401844 | XL3 125 Карман для схемы | Карман для документации - для распределительных щитков XL³ 125 | Legrand | Power Distribution System | 88 | Щитки распределительные Nedbox, Practibox3, XL3 125 | PL1 | 2 | ШТ | На складе | Не подлежит сертификации | 2023-12-31 | 1779.86 | 2135.83 | 2135.83 |  | 0.209 | 2.1444 | 292 | 108 | 68 | 3245064018449
401845 | XL3 125 Комплект для соединен. | Комплект для объединения щитков - для распределительных щитков XL³ 125 | Legrand | Power Distribution System | 88 | Щитки распределительные Nedbox, Practibox3, XL3 125 | PL1 | 2 | ШТ | На складе | Не подлежит сертификации | 2022-12-31 | 2662.44 | 3194.93 | 3194.93 |  | 0.246 | 1.2788 | 179 | 94 | 76 | 3245064018456
401850 | XL3 125 Аксессуар для фиксации | Суппорт для монтажа изделий серии Mosaic - для распределительных щитков XL³ 125 | Legrand | Power Distribution System | 88 | Щитки распределительные Nedbox, Practibox3, XL3 125 | PL1 | 5 | ШТ | Под заказ Т2 | Не подлежит сертификации | 2022-12-31 | 339.29 | 407.15 | 407.15 |  | 0.087 | 0.70114 | 101 | 78 | 89 | 3245064018500
401851 | XL3 125 Замок к ключу №850 | Замок к ключу №850 - для распределительных щитков XL³ 125 | Legrand | Power Distribution System | 88 | Щитки распределительные Nedbox, Practibox3, XL3 125 | PL1 | 2 | ШТ | На складе | Не подлежит сертификации | 2023-12-31 | 2185.2 | 2622.24 | 2622.24 |  | 0.057 | 0.36855 | 101 | 41 | 89 | 3245064018517
401853 | Пластина перфорированная | Перфорированная плита - для установки не монтируемых на рейку устройств - высота 150 мм | Legrand | Power Distribution System | 88 | Щитки распределительные Nedbox, Practibox3, XL3 125 | PL1 | 2 | ШТ | Под заказ Т2 | Не подлежит сертификации | 2022-12-31 | 2804.39 | 3365.27 | 3365.27 |  | 0.551 | 0.77107 | 345 | 149 | 15 | 3245064018531
401855 | XL3 125 Сплошная лицев.панель | Сплошная лицевая панель на 18 модулей - для 2, 3 или 4-рядных щитков XL³ 125 | Legrand | Power Distribution System | 88 | Щитки распределительные Nedbox, Practibox3, XL3 125 | PL1 | 2 | ШТ | На складе | Не подлежит сертификации | 2023-12-31 | 2748.5 | 3298.2 | 3298.2 |  | 0.594 | 4.7644 | 495 | 175 | 55 | 3245064018555
401856 | XL3 125 Петли настен.д./накл.щ | Петли для навесного монтажа - для 2, 3 или 4-рядных щитков XL³ 125 | Legrand | Power Distribution System | 88 | Щитки распределительные Nedbox, Practibox3, XL3 125 | PL1 | 1 | ШТ | На складе | Не подлежит сертификации | 2023-12-31 | 1505.68 | 1806.82 | 1806.82 |  | 0.053 | 0.36855 | 101 | 41 | 89 | 3245064018562
401857 | Суппорт для XL3 125 | Комплект из двух суппортов для XL3 125 | Legrand | Power Distribution System | 88 | Щитки распределительные Nedbox, Practibox3, XL3 125 | PL1 | 1 | ШТ | Под заказ Т2 | Не подлежит сертификации | 2022-12-31 | 212.59 | 255.11 | 255.11 |  | 0.061 | 0.52136 | 101 | 58 | 89 | 3245064018579 |  | 11.01.22 - Изменение статуса на складе на "Под заказ Т2"
401861 | Дверь н./прозр. для щитка 1х18 | Дверь непрозрачная для щитка 1х18 | Legrand | Power Distribution System | 88 | Щитки распределительные Nedbox, Practibox3, XL3 125 | PL1 | 1 | ШТ | Под заказ Т2 | Не подлежит сертификации | 2023-12-31 | 5196.55 | 6235.86 | 6235.86 | Будет удален | 0.787 | 5.2622 | 485 | 310 | 35 | 3245064018616
401862 | Дверь н./прозр. для щитка 2х18 | Дверь непрозрачная для щитка 2х18 | Legrand | Power Distribution System | 88 | Щитки распределительные Nedbox, Practibox3, XL3 125 | PL1 | 1 | ШТ | Под заказ Т2 | Не подлежит сертификации | 2023-12-31 | 6751.44 | 8101.73 | 8101.73 | Будет удален | 1.17 | 7.7236 | 485 | 455 | 35 | 3245064018623
401863 | Дверь н./прозр. для щитка 3х18 | Дверь непрозрачная для щитка 3х18 | Legrand | Power Distribution System | 88 | Щитки распределительные Nedbox, Practibox3, XL3 125 | PL1 | 1 | ШТ | Под заказ Т2 | Не подлежит сертификации | 2023-12-31 | 8203.73 | 9844.48 | 9844.48 | Будет удален | 1.574 | 10.3075 | 620 | 475 | 35 | 3245064018630
401864 | Дверь н./прозр. для щитка 4х18 | Дверь непрозрачная для щитка 4х18 | Legrand | Power Distribution System | 88 | Щитки распределительные Nedbox, Practibox3, XL3 125 | PL1 | 1 | ШТ | Под заказ Т2 | Не подлежит сертификации | 2023-12-31 | 9796 | 11755.2 | 11755.2 | Будет удален | 2.005 | 12.7181 | 765 | 475 | 35 | 3245064018647
401871 | Дверь прозрачн. для щитка 1х18 | Дверь прозрачная для щитка 1х18 | Legrand | Power Distribution System | 88 | Щитки распределительные Nedbox, Practibox3, XL3 125 | PL1 | 1 | ШТ | Под заказ Т2 | Не подлежит сертификации | 2023-12-31 | 5396.71 | 6476.05 | 6476.05 | Будет удален | 0.772 | 5.2622 | 485 | 310 | 35 | 3245064018715
401872 | Дверь прозрачн. для щитка 2х18 | Дверь прозрачная для щитка 2х18 | Legrand | Power Distribution System | 88 | Щитки распределительные Nedbox, Practibox3, XL3 125 | PL1 | 1 | ШТ | Под заказ Т2 | Не подлежит сертификации | 2023-12-31 | 5539.8 | 6647.76 | 6647.76 | Будет удален | 1.18 | 7.7236 | 485 | 455 | 35 | 3245064018722
401873 | Дверь прозрачн. для щитка 3х18 | Дверь прозрачная для щитка 3х18 | Legrand | Power Distribution System | 88 | Щитки распределительные Nedbox, Practibox3, XL3 125 | PL1 | 1 | ШТ | Под заказ Т2 | Не подлежит сертификации | 2023-12-31 | 6877.18 | 8252.62 | 8252.62 | Будет удален | 1.555 | 10.3075 | 620 | 475 | 35 | 3245064018739
401874 | Дверь прозрачн. для щитка 4х18 | Дверь прозрачная для щитка 4х18 | Legrand | Power Distribution System | 88 | Щитки распределительные Nedbox, Practibox3, XL3 125 | PL1 | 1 | ШТ | Под заказ Т2 | Не подлежит сертификации | 2023-12-31 | 9440.98 | 11329.18 | 11329.18 | Будет удален | 1.974 | 12.7181 | 765 | 475 | 35 | 3245064018746
402024 | Rx3 Вдт 30ма 25а 2п Ac | RX3 ВДТ 30мА 25А 2П AC | Legrand | Retail/PRO | 192 | ВДТ RX3 | PL1 | 1 | ШТ | На складе | Сертифицировано | 2024-12-29 | 2120.36 | 2544.43 | 2544.43 |  | 0.205 | 0.36855 | 101 | 41 | 89 | 3245064020244
402025 | Rx3 Вдт 30ма 40а 2п Ac | RX3 ВДТ 30мА 40А 2П AC | Legrand | Retail/PRO | 192 | ВДТ RX3 | PL1 | 1 | ШТ | На складе | Сертифицировано | 2024-12-29 | 2413.76 | 2896.51 | 2896.51 |  | 0.204 | 0.36855 | 101 | 41 | 89 | 3245064020251
402026 | Rx3 Вдт 30ма 63а 2п Ac | RX3 ВДТ 30мА 63А 2П AC | Legrand | Retail/PRO | 192 | ВДТ RX3 | PL1 | 1 | ШТ | На складе | Сертифицировано | 2024-12-29 | 3002.16 | 3602.59 | 3602.59 |  | 0.23 | 0.36855 | 101 | 41 | 89 | 3245064020268
402028 | Rx3 Вдт 100ма 25а 2п Ac | RX3 ВДТ 100мА 25А 2П AC | Legrand | Retail/PRO | 192 | ВДТ RX3 | PL1 | 1 | ШТ | На складе | Сертифицировано | 2024-12-29 | 4385.71 | 5262.85 | 5262.85 |  | 0.211 | 0.36855 | 101 | 41 | 89 | 3245064020282
402029 | Rx3 Вдт 100ма 40а 2п Ac | RX3 ВДТ 100мА 40А 2П AC | Legrand | Retail/PRO | 192 | ВДТ RX3 | PL1 | 1 | ШТ | На складе | Сертифицировано | 2024-12-29 | 5417.96 | 6501.55 | 6501.55 |  | 0.21 | 0.36855 | 101 | 41 | 89 | 3245064020299
402030 | Rx3 Вдт 100ма 63а 2п Ac | RX3 ВДТ 100мА 63А 2П AC | Legrand | Retail/PRO | 192 | ВДТ RX3 | PL1 | 1 | ШТ | На складе | Сертифицировано | 2024-12-29 | 4981.9 | 5978.28 | 5978.28 |  | 0.21 | 0.36855 | 101 | 41 | 89 | 3245064020305
402032 | Rx3 Вдт 300ма 25а 2п Ac | RX3 ВДТ 300мА 25А 2П AC | Legrand | Retail/PRO | 192 | ВДТ RX3 | PL1 | 1 | ШТ | На складе | Сертифицировано | 2024-12-29 | 3127.59 | 3753.11 | 3753.11 |  | 0.201 | 0.36855 | 101 | 41 | 89 | 3245064020329
402033 | Rx3 Вдт 300ма 40а 2п Ac | RX3 ВДТ 300мА 40А 2П AC | Legrand | Retail/PRO | 192 | ВДТ RX3 | PL1 | 1 | ШТ | На складе | Сертифицировано | 2024-12-29 | 3221.42 | 3865.7 | 3865.7 |  | 0.2 | 0.36855 | 101 | 41 | 89 | 3245064020336
402034 | Rx3 Вдт 300ма 63а 2п Ac | RX3 ВДТ 300мА 63А 2П AC | Legrand | Retail/PRO | 192 | ВДТ RX3 | PL1 | 1 | ШТ | На складе | Сертифицировано | 2024-12-29 | 4108.5 | 4930.2 | 4930.2 |  | 0.199 | 0.36855 | 101 | 41 | 89 | 3245064020343
402036 | Rx3 Вдт 30ма 25а 2п A | RX3 ВДТ 30мА 25А 2П A | Legrand | Retail/PRO | 192 | ВДТ RX3 | PL1 | 1 | ШТ | На складе | Сертифицировано | 2024-12-29 | 4299.7 | 5159.64 | 5159.64 |  | 0.193 | 0.36855 | 101 | 41 | 89 | 3245064020367
402037 | Rx3 Вдт 30ма 40а 2п A | RX3 ВДТ 30мА 40А 2П A | Legrand | Retail/PRO | 192 | ВДТ RX3 | PL1 | 1 | ШТ | На складе | Сертифицировано | 2024-12-29 | 4299.7 | 5159.64 | 5159.64 |  | 0.199 | 0.36855 | 101 | 41 | 89 | 3245064020374
402038 | Rx3 Вдт 30ма 63а 2п A | RX3 ВДТ 30мА 63А 2П A | Legrand | Retail/PRO | 192 | ВДТ RX3 | PL1 | 1 | ШТ | На складе | Сертифицировано | 2024-12-29 | 4815.67 | 5778.8 | 5778.8 |  | 0.231 | 0.36855 | 101 | 41 | 89 | 3245064020381
402062 | Rx3 Вдт 30ма 25а 4п Ac | RX3 ВДТ 30мА 25А 4П AC | Legrand | Retail/PRO | 192 | ВДТ RX3 | PL1 | 1 | ШТ | На складе | Сертифицировано | 2024-12-29 | 3664.21 | 4397.05 | 4397.05 |  | 0.337 | 0.70114 | 101 | 78 | 89 | 3245064020626
402063 | Rx3 Вдт 30ма 40а 4п Ac | RX3 ВДТ 30мА 40А 4П AC | Legrand | Retail/PRO | 192 | ВДТ RX3 | PL1 | 1 | ШТ | На складе | Сертифицировано | 2024-12-29 | 3751.29 | 4501.55 | 4501.55 |  | 0.337 | 0.70114 | 101 | 78 | 89 | 3245064020633
402064 | Rx3 Вдт 30ма 63а 4п Ac | RX3 ВДТ 30мА 63А 4П AC | Legrand | Retail/PRO | 192 | ВДТ RX3 | PL1 | 1 | ШТ | На складе | Сертифицировано | 2024-12-29 | 4933.82 | 5920.58 | 5920.58 |  | 0.377 | 0.70114 | 101 | 78 | 89 | 3245064020640
402066 | Rx3 Вдт 100ма 25а 4п Ac | RX3 ВДТ 100мА 25А 4П AC | Legrand | Retail/PRO | 192 | ВДТ RX3 | PL1 | 1 | ШТ | На складе | Сертифицировано | 2024-12-29 | 4994.39 | 5993.27 | 5993.27 |  | 0.344 | 0.70114 | 101 | 78 | 89 | 3245064020664
402067 | Rx3 Вдт 100ма 40а 4п Ac | RX3 ВДТ 100мА 40А 4П AC | Legrand | Retail/PRO | 192 | ВДТ RX3 | PL1 | 1 | ШТ | На складе | Сертифицировано | 2024-12-29 | 5375.69 | 6450.83 | 6450.83 |  | 0.341 | 0.70114 | 101 | 78 | 89 | 3245064020671
402068 | Rx3 Вдт 100ма 63а 4п Ac | RX3 ВДТ 100мА 63А 4П AC | Legrand | Retail/PRO | 192 | ВДТ RX3 | PL1 | 1 | ШТ | На складе | Сертифицировано | 2024-12-29 | 6191.57 | 7429.88 | 7429.88 |  | 0.344 | 0.70114 | 101 | 78 | 89 | 3245064020688
402070 | Rx3 Вдт 300ма 25а 4п Ac | RX3 ВДТ 300мА 25А 4П AC | Legrand | Retail/PRO | 192 | ВДТ RX3 | PL1 | 1 | ШТ | На складе | Сертифицировано | 2024-12-29 | 4487.51 | 5385.01 | 5385.01 |  | 0.329 | 0.70114 | 101 | 78 | 89 | 3245064020701
402071 | Rx3 Вдт 300ма 40а 4п Ac | RX3 ВДТ 300мА 40А 4П AC | Legrand | Retail/PRO | 192 | ВДТ RX3 | PL1 | 1 | ШТ | На складе | Сертифицировано | 2024-12-29 | 4236.96 | 5084.35 | 5084.35 |  | 0.328 | 0.70114 | 101 | 78 | 89 | 3245064020718
402072 | Rx3 Вдт 300ма 63а 4п Ac | RX3 ВДТ 300мА 63А 4П AC | Legrand | Retail/PRO | 192 | ВДТ RX3 | PL1 | 1 | ШТ | На складе | Сертифицировано | 2024-12-29 | 5191.1 | 6229.32 | 6229.32 |  | 0.329 | 0.70114 | 101 | 78 | 89 | 3245064020725
402074 | Rx3 Вдт 30ма 25а 4п A | RX3 ВДТ 30мА 25А 4П A | Legrand | Retail/PRO | 192 | ВДТ RX3 | PL1 | 1 | ШТ | На складе | Сертифицировано | 2024-12-29 | 5366.03 | 6439.24 | 6439.24 |  | 0.332 | 0.70114 | 101 | 78 | 89 | 3245064020749
402075 | Rx3 Вдт 30ма 40а 4п A | RX3 ВДТ 30мА 40А 4П A | Legrand | Retail/PRO | 192 | ВДТ RX3 | PL1 | 1 | ШТ | На складе | Сертифицировано | 2024-12-29 | 5778.8 | 6934.56 | 6934.56 |  | 0.338 | 0.70114 | 101 | 78 | 89 | 3245064020756
402076 | Rx3 Вдт 30ма 63а 4п A | RX3 ВДТ 30мА 63А 4П A | Legrand | Retail/PRO | 192 | ВДТ RX3 | PL1 | 1 | ШТ | На складе | Сертифицировано | 2024-12-29 | 6191.57 | 7429.88 | 7429.88 |  | 0.377 | 0.70114 | 101 | 78 | 89 | 3245064020763
403000 | ВДТ TX3 2П 25A 30MA -AC | Выключатель дифференциального тока TX³ - 2П - 25 А - тип AC - 30 мА - 2 модуля | Legrand | Retail/PRO | 193 | ВДТ TX3 | PL1 | 1 | ШТ | На складе | Сертифицировано | 2024-12-29 | 2631.17 | 3157.4 | 3157.4 |  | 0.206 | 0.38081 | 108 | 86 | 41 | 3245064030007
403001 | ВДТ TX3 2П 40A 30MA -AC | Выключатель дифференциального тока TX³ - 2П - 40 А - тип AC - 30 мА - 2 модуля | Legrand | Retail/PRO | 193 | ВДТ TX3 | PL1 | 1 | ШТ | На складе | Сертифицировано | 2024-12-29 | 2883.57 | 3460.28 | 3460.28 |  | 0.212 | 0.38081 | 108 | 86 | 41 | 3245064030014
403002 | ВДТ TX3 2П 63A 30MA -AC | Выключатель дифференциального тока TX³ - 2П - 63 А - тип AC - 30 мА - 2 модуля | Legrand | Retail/PRO | 193 | ВДТ TX3 | PL1 | 1 | ШТ | На складе | Сертифицировано | 2024-12-29 | 4061.18 | 4873.42 | 4873.42 |  | 0.232 | 0.38081 | 108 | 86 | 41 | 3245064030021
403008 | ВДТ TX3 4П 25A 30MA -AC | Выключатель дифференциального тока TX³ - 4П - 25 А - тип AC - 30 мА - 4 модуля | Legrand | Retail/PRO | 193 | ВДТ TX3 | PL1 | 1 | ШТ | На складе | Сертифицировано | 2024-12-29 | 4828.1 | 5793.72 | 5793.72 |  | 0.334 | 0.70114 | 101 | 78 | 89 | 3245064030083
403009 | ВДТ TX3 4П 40A 30MA -AC | Выключатель дифференциального тока TX³ - 4П - 40 А - тип AC - 30 мА - 4 модуля | Legrand | Retail/PRO | 193 | ВДТ TX3 | PL1 | 1 | ШТ | На складе | Сертифицировано | 2024-12-29 | 5013.8 | 6016.56 | 6016.56 |  | 0.34 | 0.70114 | 101 | 78 | 89 | 3245064030090
403010 | ВДТ TX3 4П 63A 30MA -AC | Выключатель дифференциального тока TX³ - 4П - 63 А - тип AC - 30 мА - 4 модуля | Legrand | Retail/PRO | 193 | ВДТ TX3 | PL1 | 1 | ШТ | На складе | Сертифицировано | 2024-12-29 | 6470.36 | 7764.43 | 7764.43 |  | 0.374 | 0.70114 | 101 | 78 | 89 | 3245064030106
403038 | ВДТ TX3 2п 25a 300ma -AC | Выключатель дифференциального тока TX³ - 2П - 25 А - тип AC - 300 мА - 2 модуля | Legrand | Retail/PRO | 193 | ВДТ TX3 | PL1 | 1 | ШТ | На складе | Сертифицировано | 2024-12-29 | 3971.13 | 4765.36 | 4765.36 |  | 0.197 | 0.3672 | 108 | 85 | 40 | 3245064030380
403039 | ВДТ TX3 2п 40a 300ma -AC | Выключатель дифференциального тока TX³ - 2П - 40 А - тип AC - 300 мА - 2 модуля | Legrand | Retail/PRO | 193 | ВДТ TX3 | PL1 | 1 | ШТ | На складе | Сертифицировано | 2024-12-29 | 3971.13 | 4765.36 | 4765.36 |  | 0.197 | 0.3672 | 108 | 85 | 40 | 3245064030397
403040 | ВДТ TX3 2п 63a 300ma -AC | Выключатель дифференциального тока TX³ - 2П - 63 А - тип AC - 300 мА - 2 модуля | Legrand | Retail/PRO | 193 | ВДТ TX3 | PL1 | 1 | ШТ | На складе | Сертифицировано | 2024-12-29 | 5291.01 | 6349.21 | 6349.21 |  | 0.198 | 0.3672 | 108 | 85 | 40 | 3245064030403
403042 | ВДТ TX3 4п 25a 300ma -AC | Выключатель дифференциального тока TX³ - 4П - 25 А - тип AC - 300 мА - 4 модуля | Legrand | Retail/PRO | 193 | ВДТ TX3 | PL1 | 1 | ШТ | На складе | Сертифицировано | 2024-12-29 | 6000.15 | 7200.18 | 7200.18 |  | 0.231 | 0.70114 | 101 | 78 | 89 | 3245064030427
403043 | ВДТ TX3 4п 40a 300ma -AC | Выключатель дифференциального тока TX³ - 4П - 40 А - тип AC - 300 мА - 4 модуля | Legrand | Retail/PRO | 193 | ВДТ TX3 | PL1 | 1 | ШТ | На складе | Сертифицировано | 2024-12-29 | 5602.24 | 6722.69 | 6722.69 |  | 0.333 | 0.70114 | 101 | 78 | 89 | 3245064030434
403044 | ВДТ TX3 4п 63a 300ma -AC | Выключатель дифференциального тока TX³ - 4П - 63 А - тип AC - 300 мА - 4 модуля | Legrand | Retail/PRO | 193 | ВДТ TX3 | PL1 | 1 | ШТ | На складе | Сертифицировано | 2024-12-29 | 6942.27 | 8330.72 | 8330.72 |  | 0.332 | 0.70114 | 101 | 78 | 89 | 3245064030441
403857 | Aвт.выкл.TX3 B6A 1П 6000/10kA | Автоматический выключатель TX³ 6000 - 10 кА - тип характеристики B - 1П - 230/400 В~ - 6 А - 1 модуль | Legrand | Retail/PRO | 221 | Автоматические выключатели TX3 | PL1 | 10 | ШТ | На складе | Сертифицировано | 2025-01-20 | 624.92 | 749.9 | 749.9 |  | 1.263 | 1.6354 | 184 | 101 | 88 | 3245064038577
403858 | Aвт.выкл.TX3 B10A 1П 6000/10kA | Автоматический выключатель TX³ 6000 - 10 кА - тип характеристики B - 1П - 230/400 В~ - 10 А - 1 модуль | Legrand | Retail/PRO | 221 | Автоматические выключатели TX3 | PL1 | 10 | ШТ | На складе | Сертифицировано | 2025-01-20 | 511.32 | 613.58 | 613.58 |  | 1.255 | 1.6354 | 184 | 101 | 88 | 3245064038584
403860 | Aвт.выкл.TX3 B16A 1П 6000/10kA | Автоматический выключатель TX³ 6000 - 10 кА - тип характеристики B - 1П - 230/400 В~ - 16 А - 1 модуль | Legrand | Retail/PRO | 221 | Автоматические выключатели TX3 | PL1 | 10 | ШТ | На складе | Сертифицировано | 2025-01-20 | 511.32 | 613.58 | 613.58 |  | 1.257 | 1.6354 | 184 | 101 | 88 | 3245064038607
403861 | Aвт.выкл.TX3 B20A 1П 6000/10kA | Автоматический выключатель TX³ 6000 - 10 кА - тип характеристики B - 1П - 230/400 В~ - 20 А - 1 модуль | Legrand | Retail/PRO | 221 | Автоматические выключатели TX3 | PL1 | 10 | ШТ | На складе | Сертифицировано | 2025-01-20 | 543.63 | 652.36 | 652.36 |  | 1.345 | 1.6354 | 184 | 101 | 88 | 3245064038614
403862 | Aвт.выкл.TX3 B25A 1П 6000/10kA | Автоматический выключатель TX³ 6000 - 10 кА - тип характеристики B - 1П - 230/400 В~ - 25 А - 1 модуль | Legrand | Retail/PRO | 221 | Автоматические выключатели TX3 | PL1 | 10 | ШТ | На складе | Сертифицировано | 2025-01-20 | 538 | 645.6 | 645.6 |  | 1.295 | 1.6354 | 184 | 101 | 88 | 3245064038621
403863 | Aвт.выкл.TX3 B32A 1П 6000/10kA | Автоматический выключатель TX³ 6000 - 10 кА - тип характеристики B - 1П - 230/400 В~ - 32 А - 1 модуль | Legrand | Retail/PRO | 221 | Автоматические выключатели TX3 | PL1 | 10 | ШТ | Под заказ Т2 | Сертифицировано | 2025-01-20 | 638.86 | 766.63 | 766.63 |  | 1.393 | 1.6354 | 184 | 101 | 88 | 3245064038638
403864 | Aвт.выкл.TX3 B40A 1П 6000/10kA | Автоматический выключатель TX³ 6000 - 10 кА - тип характеристики B - 1П - 230/400 В~ - 40 А - 1 модуль | Legrand | Retail/PRO | 221 | Автоматические выключатели TX3 | PL1 | 10 | ШТ | Под заказ Т2 | Сертифицировано | 2025-01-20 | 669.08 | 802.9 | 802.9 |  | 1.388 | 1.6354 | 184 | 101 | 88 | 3245064038645
403865 | Aвт.выкл.TX3 B50A 1П 6000/10kA | Автоматический выключатель TX³ 6000 - 10 кА - тип характеристики B - 1П - 230/400 В~ - 50 А - 1 модуль | Legrand | Retail/PRO | 221 | Автоматические выключатели TX3 | PL1 | 10 | ШТ | На складе | Сертифицировано | 2025-01-20 | 822.36 | 986.83 | 986.83 |  | 1.417 | 1.6354 | 184 | 101 | 88 | 3245064038652
403866 | Aвт.выкл.TX3 B63A 1П 6000/10kA | Автоматический выключатель TX³ 6000 - 10 кА - тип характеристики B - 1П - 230/400 В~ - 63 А - 1 модуль | Legrand | Retail/PRO | 221 | Автоматические выключатели TX3 | PL1 | 10 | ШТ | Под заказ Т2 | Сертифицировано | 2025-01-20 | 885.01 | 1062.01 | 1062.01 |  | 1.426 | 1.6354 | 184 | 101 | 88 | 3245064038669
403871 | Авт.выкл.TX3 B6A 2П 6000/10kA | Автоматический выключатель TX³ 6000 - 10 кА - тип характеристики B - 2П - 230/400 В~ - 6 А - 2 модуля | Legrand | Retail/PRO | 221 | Автоматические выключатели TX3 | PL1 | 5 | ШТ | Под заказ Т2 | Сертифицировано | 2025-01-20 | 1435.74 | 1722.89 | 1722.89 |  | 1.26 | 1.6354 | 184 | 101 | 88 | 3245064038713
403872 | Авт.выкл.TX3 B10A 2П 6000/10kA | Автоматический выключатель TX³ 6000 - 10 кА - тип характеристики B - 2П - 230/400 В~ - 10 А - 2 модуля | Legrand | Retail/PRO | 221 | Автоматические выключатели TX3 | PL1 | 5 | ШТ | На складе | Сертифицировано | 2025-01-20 | 1174.8 | 1409.76 | 1409.76 |  | 1.247 | 1.6354 | 184 | 101 | 88 | 3245064038720
403874 | Авт.выкл.TX3 B16A 2П 6000/10kA | Автоматический выключатель TX³ 6000 - 10 кА - тип характеристики B - 2П - 230/400 В~ - 16 А - 2 модуля | Legrand | Retail/PRO | 221 | Автоматические выключатели TX3 | PL1 | 5 | ШТ | На складе | Сертифицировано | 2025-01-20 | 1174.8 | 1409.76 | 1409.76 |  | 1.255 | 1.6354 | 184 | 101 | 88 | 3245064038744
403875 | Авт.выкл.TX3 B20A 2П 6000/10kA | Автоматический выключатель TX³ 6000 - 10 кА - тип характеристики B - 2П - 230/400 В~ - 20 А - 2 модуля | Legrand | Retail/PRO | 221 | Автоматические выключатели TX3 | PL1 | 5 | ШТ | Под заказ Т2 | Сертифицировано | 2025-01-20 | 1327.16 | 1592.59 | 1592.59 |  | 1.344 | 1.6354 | 184 | 101 | 88 | 3245064038751
403876 | Авт.выкл.TX3 B25A 2П 6000/10kA | Автоматический выключатель TX³ 6000 - 10 кА - тип характеристики B - 2П - 230/400 В~ - 25 А - 2 модуля | Legrand | Retail/PRO | 221 | Автоматические выключатели TX3 | PL1 | 5 | ШТ | Под заказ Т2 | Сертифицировано | 2025-01-20 | 1335.27 | 1602.32 | 1602.32 |  | 1.344 | 1.6354 | 184 | 101 | 88 | 3245064038768
403877 | Авт.выкл.TX3 B32A 2П 6000/10kA | Автоматический выключатель TX³ 6000 - 10 кА - тип характеристики B - 2П - 230/400 В~ - 32 А - 2 модуля | Legrand | Retail/PRO | 221 | Автоматические выключатели TX3 | PL1 | 5 | ШТ | Под заказ Т2 | Сертифицировано | 2025-01-20 | 1466.82 | 1760.18 | 1760.18 |  | 1.338 | 1.6354 | 184 | 101 | 88 | 3245064038775
403878 | Авт.выкл.TX3 B40A 2П 6000/10kA | Автоматический выключатель TX³ 6000 - 10 кА - тип характеристики B - 2П - 230/400 В~ - 40 А - 2 модуля | Legrand | Retail/PRO | 221 | Автоматические выключатели TX3 | PL1 | 5 | ШТ | Под заказ Т2 | Сертифицировано | 2025-01-20 | 1527.24 | 1832.69 | 1832.69 |  | 1.39 | 1.6354 | 184 | 101 | 88 | 3245064038782
403879 | Авт.выкл.TX3 B50A 2П 6000/10kA | Автоматический выключатель TX³ 6000 - 10 кА - тип характеристики B - 2П - 230/400 В~ - 50 А - 2 модуля | Legrand | Retail/PRO | 221 | Автоматические выключатели TX3 | PL1 | 5 | ШТ | Под заказ Т2 | Сертифицировано | 2025-01-20 | 1925.55 | 2310.66 | 2310.66 |  | 1.413 | 1.6354 | 184 | 101 | 88 | 3245064038799
403880 | Авт.выкл.TX3 B63A 2П 6000/10kA | Автоматический выключатель TX³ 6000 - 10 кА - тип характеристики B - 2П - 230/400 В~ - 63 А - 2 модуля | Legrand | Retail/PRO | 221 | Автоматические выключатели TX3 | PL1 | 5 | ШТ | Под заказ Т2 | Сертифицировано | 2025-01-20 | 2056.46 | 2467.75 | 2467.75 |  | 1.422 | 1.6354 | 184 | 101 | 88 | 3245064038805
403885 | Авт.выкл.TX3 B6A 3П 6000/10kA | Автоматический выключатель TX³ 6000 - 10 кА - тип характеристики B - 3П - 400 В~ - 6 А - 3 модуля | Legrand | Retail/PRO | 221 | Автоматические выключатели TX3 | PL1 | 1 | ШТ | Под заказ Т2 | Сертифицировано | 2025-01-20 | 2075.49 | 2490.59 | 2490.59 |  | 0.383 | 0.52136 | 101 | 58 | 89 | 3245064038850
403886 | Авт.выкл.TX3 B10A 3П 6000/10kA | Автоматический выключатель TX³ 6000 - 10 кА - тип характеристики B - 3П - 400 В~ - 10 А - 3 модуля | Legrand | Retail/PRO | 221 | Автоматические выключатели TX3 | PL1 | 1 | ШТ | На складе | Сертифицировано | 2025-01-20 | 1778.99 | 2134.79 | 2134.79 |  | 0.379 | 0.52136 | 101 | 58 | 89 | 3245064038867
403888 | Авт.выкл.TX3 B16A 3П 6000/10kA | Автоматический выключатель TX³ 6000 - 10 кА - тип характеристики B - 3П - 400 В~ - 16 А - 3 модуля | Legrand | Retail/PRO | 221 | Автоматические выключатели TX3 | PL1 | 1 | ШТ | На складе | Сертифицировано | 2025-01-20 | 1778.99 | 2134.79 | 2134.79 |  | 0.378 | 0.52136 | 101 | 58 | 89 | 3245064038881
403889 | Авт.выкл.TX3 B20A 3П 6000/10kA | Автоматический выключатель TX³ 6000 - 10 кА - тип характеристики B - 3П - 400 В~ - 20 А - 3 модуля | Legrand | Retail/PRO | 221 | Автоматические выключатели TX3 | PL1 | 1 | ШТ | Под заказ Т1 | Сертифицировано | 2025-01-20 | 1951.29 | 2341.55 | 2341.55 |  | 0.391 | 0.52136 | 101 | 58 | 89 | 3245064038898 |  | 11.01.22 - Изменение статуса на складе на "Под заказ Т1"
403890 | Авт.выкл.TX3 B25A 3П 6000/10kA | Автоматический выключатель TX³ 6000 - 10 кА - тип характеристики B - 3П - 400 В~ - 25 А - 3 модуля | Legrand | Retail/PRO | 221 | Автоматические выключатели TX3 | PL1 | 1 | ШТ | Под заказ Т1 | Сертифицировано | 2025-01-20 | 1918.5 | 2302.2 | 2302.2 |  | 0.391 | 0.52136 | 101 | 58 | 89 | 3245064038904 |  | 11.01.22 - Изменение статуса на складе на "Под заказ Т1"
403891 | Авт.выкл.TX3 B32A 3П 6000/10kA | Автоматический выключатель TX³ 6000 - 10 кА - тип характеристики B - 3П - 400 В~ - 32 А - 3 модуля | Legrand | Retail/PRO | 221 | Автоматические выключатели TX3 | PL1 | 1 | ШТ | На складе | Сертифицировано | 2025-01-20 | 2121.35 | 2545.62 | 2545.62 |  | 0.407 | 0.52136 | 101 | 58 | 89 | 3245064038911
403892 | Авт.выкл.TX3 B40A 3П 6000/10kA | Автоматический выключатель TX³ 6000 - 10 кА - тип характеристики B - 3П - 400 В~ - 40 А - 3 модуля | Legrand | Retail/PRO | 221 | Автоматические выключатели TX3 | PL1 | 1 | ШТ | Под заказ Т2 | Сертифицировано | 2025-01-20 | 2208.63 | 2650.36 | 2650.36 |  | 0.409 | 0.52136 | 101 | 58 | 89 | 3245064038928
403893 | Авт.выкл.TX3 B50A 3П 6000/10kA | Автоматический выключатель TX³ 6000 - 10 кА - тип характеристики B - 3П - 400 В~ - 50 А - 3 модуля | Legrand | Retail/PRO | 221 | Автоматические выключатели TX3 | PL1 | 1 | ШТ | Под заказ Т2 | Сертифицировано | 2025-01-20 | 2744.56 | 3293.47 | 3293.47 |  | 0.432 | 0.52136 | 101 | 58 | 89 | 3245064038935
403894 | Авт.выкл.TX3 B63A 3П 6000/10kA | Автоматический выключатель TX³ 6000 - 10 кА - тип характеристики B - 3П - 400 В~ - 63 А - 3 модуля | Legrand | Retail/PRO | 221 | Автоматические выключатели TX3 | PL1 | 1 | ШТ | Под заказ Т2 | Сертифицировано | 2025-01-20 | 3036.22 | 3643.46 | 3643.46 |  | 0.429 | 0.52136 | 101 | 58 | 89 | 3245064038942
403899 | Авт.выкл.TX3 B6A 4П 6000/10kA | Автоматический выключатель TX³ 6000 - 10 кА - тип характеристики B - 4П - 400 В~ - 6 А - 4 модуля | Legrand | Retail/PRO | 221 | Автоматические выключатели TX3 | PL1 | 1 | ШТ | Под заказ Т2 | Сертифицировано | 2025-01-20 | 4101.45 | 4921.74 | 4921.74 |  | 0.516 | 0.70114 | 101 | 78 | 89 | 3245064038997
403900 | Авт.выкл.TX3 B10A 4П 6000/10kA | Автоматический выключатель TX³ 6000 - 10 кА - тип характеристики B - 4П - 400 В~ - 10 А - 4 модуля | Legrand | Retail/PRO | 221 | Автоматические выключатели TX3 | PL1 | 1 | ШТ | Под заказ Т2 | Сертифицировано | 2025-01-20 | 3343.92 | 4012.7 | 4012.7 |  | 0.508 | 0.70114 | 101 | 78 | 89 | 3245064039000
403902 | Авт.выкл.TX3 B16A 4П 6000/10kA | Автоматический выключатель TX³ 6000 - 10 кА - тип характеристики B - 4П - 400 В~ - 16 А - 4 модуля | Legrand | Retail/PRO | 221 | Автоматические выключатели TX3 | PL1 | 1 | ШТ | Под заказ Т2 | Сертифицировано | 2025-01-20 | 3343.92 | 4012.7 | 4012.7 |  | 0.506 | 0.70114 | 101 | 78 | 89 | 3245064039024
403903 | Авт.выкл.TX3 B20A 4П 6000/10kA | Автоматический выключатель TX³ 6000 - 10 кА - тип характеристики B - 4П - 400 В~ - 20 А - 4 модуля | Legrand | Retail/PRO | 221 | Автоматические выключатели TX3 | PL1 | 1 | ШТ | Под заказ Т2 | Сертифицировано | 2025-01-20 | 3802.19 | 4562.63 | 4562.63 |  | 0.524 | 0.70114 | 101 | 78 | 89 | 3245064039031
403904 | Авт.выкл.TX3 B25A 4П 6000/10kA | Автоматический выключатель TX³ 6000 - 10 кА - тип характеристики B - 4П - 400 В~ - 25 А - 4 модуля | Legrand | Retail/PRO | 221 | Автоматические выключатели TX3 | PL1 | 1 | ШТ | Под заказ Т2 | Сертифицировано | 2025-01-20 | 3946.68 | 4736.02 | 4736.02 |  | 0.525 | 0.70114 | 101 | 78 | 89 | 3245064039048
403905 | Авт.выкл.TX3 B32A 4П 6000/10kA | Автоматический выключатель TX³ 6000 - 10 кА - тип характеристики B - 4П - 400 В~ - 32 А - 4 модуля | Legrand | Retail/PRO | 221 | Автоматические выключатели TX3 | PL1 | 1 | ШТ | Под заказ Т2 | Сертифицировано | 2025-01-20 | 4190.46 | 5028.55 | 5028.55 |  | 0.54 | 0.70114 | 101 | 78 | 89 | 3245064039055
403906 | Авт.выкл.TX3 B40A 4П 6000/10kA | Автоматический выключатель TX³ 6000 - 10 кА - тип характеристики B - 4П - 400 В~ - 40 А - 4 модуля | Legrand | Retail/PRO | 221 | Автоматические выключатели TX3 | PL1 | 1 | ШТ | Под заказ Т2 | Сертифицировано | 2025-01-20 | 4355.55 | 5226.66 | 5226.66 |  | 0.542 | 0.70114 | 101 | 78 | 89 | 3245064039062
403907 | Авт.выкл.TX3 B50A 4П 6000/10kA | Автоматический выключатель TX³ 6000 - 10 кА - тип характеристики B - 4П - 400 В~ - 50 А - 4 модуля | Legrand | Retail/PRO | 221 | Автоматические выключатели TX3 | PL1 | 1 | ШТ | Под заказ Т2 | Сертифицировано | 2025-01-20 | 5021.16 | 6025.39 | 6025.39 |  | 0.569 | 0.70114 | 101 | 78 | 89 | 3245064039079
403908 | Авт.выкл.TX3 B63A 4П 6000/10kA | Автоматический выключатель TX³ 6000 - 10 кА - тип характеристики B - 4П - 400 В~ - 63 А - 4 модуля | Legrand | Retail/PRO | 221 | Автоматические выключатели TX3 | PL1 | 1 | ШТ | Под заказ Т2 | Сертифицировано | 2025-01-20 | 5696.03 | 6835.24 | 6835.24 |  | 0.577 | 0.70114 | 101 | 78 | 89 | 3245064039086
403913 | Авт.выкл.TX3 C6А 1П 6000/10kA | Автоматический выключатель TX³ 6000 - 10 кА - тип характеристики C - 1П - 230/400 В~ - 6 А - 1 модуль | Legrand | Retail/PRO | 221 | Автоматические выключатели TX3 | PL1 | 10 | ШТ | На складе | Сертифицировано | 2025-01-20 | 604.8 | 725.76 | 725.76 |  | 1.256 | 1.6354 | 184 | 101 | 88 | 3245064039130
403914 | Авт.выкл.TX3 C10А 1П 6000/10kA | Автоматический выключатель TX³ 6000 - 10 кА - тип характеристики C - 1П - 230/400 В~ - 10 А - 1 модуль | Legrand | Retail/PRO | 221 | Автоматические выключатели TX3 | PL1 | 10 | ШТ | На складе | Сертифицировано | 2025-01-20 | 490.2 | 588.24 | 588.24 |  | 1.25 | 1.6354 | 184 | 101 | 88 | 3245064039147
403915 | Авт.выкл.TX3 C13А 1П 6000/10kA | Автоматический выключатель TX³ 6000 - 10 кА - тип характеристики C - 1П - 230/400 В~ - 13 А - 1 модуль | Legrand | Retail/PRO | 221 | Автоматические выключатели TX3 | PL1 | 10 | ШТ | На складе | Сертифицировано | 2025-01-20 | 570.42 | 684.5 | 684.5 |  | 1.305 | 1.6354 | 184 | 101 | 88 | 3245064039154
403916 | Авт.выкл.TX3 C16А 1П 6000/10kA | Автоматический выключатель TX³ 6000 - 10 кА - тип характеристики C - 1П - 230/400 В~ - 16 А - 1 модуль | Legrand | Retail/PRO | 221 | Автоматические выключатели TX3 | PL1 | 10 | ШТ | На складе | Сертифицировано | 2025-01-20 | 490.2 | 588.24 | 588.24 |  | 1.254 | 1.6354 | 184 | 101 | 88 | 3245064039161
403917 | Авт.выкл.TX3 C20А 1П 6000/10kA | Автоматический выключатель TX³ 6000 - 10 кА - тип характеристики C - 1П - 230/400 В~ - 20 А - 1 модуль | Legrand | Retail/PRO | 221 | Автоматические выключатели TX3 | PL1 | 10 | ШТ | На складе | Сертифицировано | 2025-01-20 | 510.58 | 612.7 | 612.7 |  | 1.268 | 1.6354 | 184 | 101 | 88 | 3245064039178
403918 | Авт.выкл.TX3 C25А 1П 6000/10kA | Автоматический выключатель TX³ 6000 - 10 кА - тип характеристики C - 1П - 230/400 В~ - 25 А - 1 модуль | Legrand | Retail/PRO | 221 | Автоматические выключатели TX3 | PL1 | 10 | ШТ | На складе | Сертифицировано | 2025-01-20 | 525.74 | 630.89 | 630.89 |  | 1.295 | 1.6354 | 184 | 101 | 88 | 3245064039185
403919 | Авт.выкл.TX3 C32А 1П 6000/10kA | Автоматический выключатель TX³ 6000 - 10 кА - тип характеристики C - 1П - 230/400 В~ - 32 А - 1 модуль | Legrand | Retail/PRO | 221 | Автоматические выключатели TX3 | PL1 | 10 | ШТ | На складе | Сертифицировано | 2025-01-20 | 592.07 | 710.48 | 710.48 |  | 1.342 | 1.6354 | 184 | 101 | 88 | 3245064039192
403920 | Авт.выкл.TX3 C40А 1П 6000/10kA | Автоматический выключатель TX³ 6000 - 10 кА - тип характеристики C - 1П - 230/400 В~ - 40 А - 1 модуль | Legrand | Retail/PRO | 221 | Автоматические выключатели TX3 | PL1 | 10 | ШТ | Под заказ Т2 | Сертифицировано | 2025-01-20 | 635.36 | 762.43 | 762.43 |  | 1.394 | 1.6354 | 184 | 101 | 88 | 3245064039208
403921 | Авт.выкл.TX3 C50А 1П 6000/10kA | Автоматический выключатель TX³ 6000 - 10 кА - тип характеристики C - 1П - 230/400 В~ - 50 А - 1 модуль | Legrand | Retail/PRO | 221 | Автоматические выключатели TX3 | PL1 | 10 | ШТ | Под заказ Т2 | Сертифицировано | 2025-01-20 | 863.27 | 1035.92 | 1035.92 |  | 1.413 | 1.6354 | 184 | 101 | 88 | 3245064039215
403922 | Авт.выкл.TX3 C63А 1П 6000/10kA | Автоматический выключатель TX³ 6000 - 10 кА - тип характеристики C - 1П - 230/400 В~ - 63 А - 1 модуль | Legrand | Retail/PRO | 221 | Автоматические выключатели TX3 | PL1 | 10 | ШТ | Под заказ Т2 | Сертифицировано | 2025-01-20 | 919.3 | 1103.16 | 1103.16 |  | 1.427 | 1.6354 | 184 | 101 | 88 | 3245064039222
403927 | Авт.выкл.TX3 C6A 2П 6000/10kA | Автоматический выключатель TX³ 6000 - 10 кА - тип характеристики C - 2П - 230/400 В~ - 6 А - 2 модуля | Legrand | Retail/PRO | 221 | Автоматические выключатели TX3 | PL1 | 5 | ШТ | На складе | Сертифицировано | 2025-01-20 | 1456.07 | 1747.28 | 1747.28 |  | 1.254 | 1.6354 | 184 | 101 | 88 | 3245064039277
403928 | Авт.выкл.TX3 C10A 2П 6000/10kA | Автоматический выключатель TX³ 6000 - 10 кА - тип характеристики C - 2П - 230/400 В~ - 10 А - 2 модуля | Legrand | Retail/PRO | 221 | Автоматические выключатели TX3 | PL1 | 5 | ШТ | На складе | Сертифицировано | 2025-01-20 | 1205.79 | 1446.95 | 1446.95 |  | 1.253 | 1.6354 | 184 | 101 | 88 | 3245064039284
403929 | Авт.выкл.TX3 C13A 2П 6000/10kA | Автоматический выключатель TX³ 6000 - 10 кА - тип характеристики C - 2П - 230/400 В~ - 13 А - 2 модуля | Legrand | Retail/PRO | 221 | Автоматические выключатели TX3 | PL1 | 5 | ШТ | Под заказ Т2 | Сертифицировано | 2025-01-20 | 1613.23 | 1935.88 | 1935.88 |  | 1.309 | 1.6354 | 184 | 101 | 88 | 3245064039291
403930 | Авт.выкл.TX3 C16A 2П 6000/10kA | Автоматический выключатель TX³ 6000 - 10 кА - тип характеристики C - 2П - 230/400 В~ - 16 А - 2 модуля | Legrand | Retail/PRO | 221 | Автоматические выключатели TX3 | PL1 | 5 | ШТ | Под заказ Т2 | Сертифицировано | 2025-01-20 | 1191.78 | 1430.14 | 1430.14 |  | 1.254 | 1.6354 | 184 | 101 | 88 | 3245064039307
403931 | Авт.выкл.TX3 C20A 2П 6000/10kA | Автоматический выключатель TX³ 6000 - 10 кА - тип характеристики C - 2П - 230/400 В~ - 20 А - 2 модуля | Legrand | Retail/PRO | 221 | Автоматические выключатели TX3 | PL1 | 5 | ШТ | Под заказ Т2 | Сертифицировано | 2025-01-20 | 1329.29 | 1595.15 | 1595.15 |  | 1.263 | 1.6354 | 184 | 101 | 88 | 3245064039314
403932 | Авт.выкл.TX3 C25A 2П 6000/10kA | Автоматический выключатель TX³ 6000 - 10 кА - тип характеристики C - 2П - 230/400 В~ - 25 А - 2 модуля | Legrand | Retail/PRO | 221 | Автоматические выключатели TX3 | PL1 | 5 | ШТ | Под заказ Т2 | Сертифицировано | 2025-01-20 | 1311.22 | 1573.46 | 1573.46 |  | 1.293 | 1.6354 | 184 | 101 | 88 | 3245064039321
403933 | Авт.выкл.TX3 C32A 2П 6000/10kA | Автоматический выключатель TX³ 6000 - 10 кА - тип характеристики C - 2П - 230/400 В~ - 32 А - 2 модуля | Legrand | Retail/PRO | 221 | Автоматические выключатели TX3 | PL1 | 5 | ШТ | Под заказ Т2 | Сертифицировано | 2025-01-20 | 1485.9 | 1783.08 | 1783.08 |  | 1.396 | 1.6354 | 184 | 101 | 88 | 3245064039338
403934 | Авт.выкл.TX3 C40A 2П 6000/10kA | Автоматический выключатель TX³ 6000 - 10 кА - тип характеристики C - 2П - 230/400 В~ - 40 А - 2 модуля | Legrand | Retail/PRO | 221 | Автоматические выключатели TX3 | PL1 | 5 | ШТ | Под заказ Т2 | Сертифицировано | 2025-01-20 | 1549.56 | 1859.47 | 1859.47 |  | 1.393 | 1.6354 | 184 | 101 | 88 | 3245064039345
403935 | Авт.выкл.TX3 C50A 2П 6000/10kA | Автоматический выключатель TX³ 6000 - 10 кА - тип характеристики C - 2П - 230/400 В~ - 50 А - 2 модуля | Legrand | Retail/PRO | 221 | Автоматические выключатели TX3 | PL1 | 5 | ШТ | Под заказ Т2 | Сертифицировано | 2025-01-20 | 2052.5 | 2463 | 2463 |  | 1.415 | 1.6354 | 184 | 101 | 88 | 3245064039352
403936 | Авт.выкл.TX3 C63A 2П 6000/10kA | Автоматический выключатель TX³ 6000 - 10 кА - тип характеристики C - 2П - 230/400 В~ - 63 А - 2 модуля | Legrand | Retail/PRO | 221 | Автоматические выключатели TX3 | PL1 | 5 | ШТ | На складе | Сертифицировано | 2025-01-20 | 2169.64 | 2603.57 | 2603.57 |  | 1.42 | 1.6354 | 184 | 101 | 88 | 3245064039369
403941 | Авт.выкл.TX3 C6A 3П 6000/10kA | Автоматический выключатель TX³ 6000 - 10 кА - тип характеристики C - 3П - 400 В~ - 6 А - 3 модуля | Legrand | Retail/PRO | 221 | Автоматические выключатели TX3 | PL1 | 1 | ШТ | На складе | Сертифицировано | 2025-01-20 | 2242.51 | 2691.01 | 2691.01 |  | 0.379 | 0.52136 | 101 | 58 | 89 | 3245064039413
403942 | Авт.выкл.TX3 C10A 3П 6000/10kA | Автоматический выключатель TX³ 6000 - 10 кА - тип характеристики C - 3П - 400 В~ - 10 А - 3 модуля | Legrand | Retail/PRO | 221 | Автоматические выключатели TX3 | PL1 | 1 | ШТ | На складе | Сертифицировано | 2025-01-20 | 1645.05 | 1974.06 | 1974.06 |  | 0.378 | 0.52136 | 101 | 58 | 89 | 3245064039420
403943 | Авт.выкл.TX3 C13A 3П 6000/10kA | Автоматический выключатель TX³ 6000 - 10 кА - тип характеристики C - 3П - 400 В~ - 13 А - 3 модуля | Legrand | Retail/PRO | 221 | Автоматические выключатели TX3 | PL1 | 1 | ШТ | На складе | Сертифицировано | 2025-01-20 | 2077.97 | 2493.56 | 2493.56 |  | 0.381 | 0.52136 | 101 | 58 | 89 | 3245064039437
403944 | Авт.выкл.TX3 C16A 3П 6000/10kA | Автоматический выключатель TX³ 6000 - 10 кА - тип характеристики C - 3П - 400 В~ - 16 А - 3 модуля | Legrand | Retail/PRO | 221 | Автоматические выключатели TX3 | PL1 | 1 | ШТ | На складе | Сертифицировано | 2025-01-20 | 1659.06 | 1990.87 | 1990.87 |  | 0.381 | 0.52136 | 101 | 58 | 89 | 3245064039444
403945 | Авт.выкл.TX3 C20A 3П 6000/10kA | Автоматический выключатель TX³ 6000 - 10 кА - тип характеристики C - 3П - 400 В~ - 20 А - 3 модуля | Legrand | Retail/PRO | 221 | Автоматические выключатели TX3 | PL1 | 1 | ШТ | На складе | Сертифицировано | 2025-01-20 | 1959.55 | 2351.46 | 2351.46 |  | 0.383 | 0.52136 | 101 | 58 | 89 | 3245064039451
403946 | Авт.выкл.TX3 C25A 3П 6000/10kA | Автоматический выключатель TX³ 6000 - 10 кА - тип характеристики C - 3П - 400 В~ - 25 А - 3 модуля | Legrand | Retail/PRO | 221 | Автоматические выключатели TX3 | PL1 | 1 | ШТ | На складе | Сертифицировано | 2025-01-20 | 2001.79 | 2402.15 | 2402.15 |  | 0.389 | 0.52136 | 101 | 58 | 89 | 3245064039468
403947 | Авт.выкл.TX3 C32A 3П 6000/10kA | Автоматический выключатель TX³ 6000 - 10 кА - тип характеристики C - 3П - 400 В~ - 32 А - 3 модуля | Legrand | Retail/PRO | 221 | Автоматические выключатели TX3 | PL1 | 1 | ШТ | На складе | Сертифицировано | 2025-01-20 | 2127.62 | 2553.14 | 2553.14 |  | 0.406 | 0.52136 | 101 | 58 | 89 | 3245064039475
403948 | Авт.выкл.TX3 C40A 3П 6000/10kA | Автоматический выключатель TX³ 6000 - 10 кА - тип характеристики C - 3П - 400 В~ - 40 А - 3 модуля | Legrand | Retail/PRO | 221 | Автоматические выключатели TX3 | PL1 | 1 | ШТ | На складе | Сертифицировано | 2025-01-20 | 2215.47 | 2658.56 | 2658.56 |  | 0.405 | 0.52136 | 101 | 58 | 89 | 3245064039482
403949 | Авт.выкл.TX3 C50A 3П 6000/10kA | Автоматический выключатель TX³ 6000 - 10 кА - тип характеристики C - 3П - 400 В~ - 50 А - 3 модуля | Legrand | Retail/PRO | 221 | Автоматические выключатели TX3 | PL1 | 1 | ШТ | На складе | Сертифицировано | 2025-01-20 | 2858.48 | 3430.18 | 3430.18 |  | 0.428 | 0.52136 | 101 | 58 | 89 | 3245064039499
403950 | Авт.выкл.TX3 C63A 3П 6000/10kA | Автоматический выключатель TX³ 6000 - 10 кА - тип характеристики C - 3П - 400 В~ - 63 А - 3 модуля | Legrand | Retail/PRO | 221 | Автоматические выключатели TX3 | PL1 | 1 | ШТ | На складе | Сертифицировано | 2025-01-20 | 3099.13 | 3718.96 | 3718.96 |  | 0.428 | 0.52136 | 101 | 58 | 89 | 3245064039505
403955 | Авт.выкл.TX3 C6A 4П 6000/10kA | Автоматический выключатель TX³ 6000 - 10 кА - тип характеристики C - 4П - 400 В~ - 6 А - 4 модуля | Legrand | Retail/PRO | 221 | Автоматические выключатели TX3 | PL1 | 1 | ШТ | Под заказ Т2 | Сертифицировано | 2025-01-20 | 3219.37 | 3863.24 | 3863.24 |  | 0.506 | 0.70114 | 101 | 78 | 89 | 3245064039550
403956 | Авт.выкл.TX3 C10A 4П 6000/10kA | Автоматический выключатель TX³ 6000 - 10 кА - тип характеристики C - 4П - 400 В~ - 10 А - 4 модуля | Legrand | Retail/PRO | 221 | Автоматические выключатели TX3 | PL1 | 1 | ШТ | Под заказ Т2 | Сертифицировано | 2025-01-20 | 3036.18 | 3643.42 | 3643.42 |  | 0.506 | 0.70114 | 101 | 78 | 89 | 3245064039567
403957 | Авт.выкл.TX3 C13A 4П 6000/10kA | Автоматический выключатель TX³ 6000 - 10 кА - тип характеристики C - 4П - 400 В~ - 13 А - 4 модуля | Legrand | Retail/PRO | 221 | Автоматические выключатели TX3 | PL1 | 1 | ШТ | Под заказ Т2 | Сертифицировано | 2025-01-20 | 3280.98 | 3937.18 | 3937.18 |  | 0.508 | 0.70114 | 101 | 78 | 89 | 3245064039574
403958 | Авт.выкл.TX3 C16A 4П 6000/10kA | Автоматический выключатель TX³ 6000 - 10 кА - тип характеристики C - 4П - 400 В~ - 16 А - 4 модуля | Legrand | Retail/PRO | 221 | Автоматические выключатели TX3 | PL1 | 1 | ШТ | Под заказ Т2 | Сертифицировано | 2025-01-20 | 2766.72 | 3320.06 | 3320.06 |  | 0.508 | 0.70114 | 101 | 78 | 89 | 3245064039581
403959 | Авт.выкл.TX3 C20A 4П 6000/10kA | Автоматический выключатель TX³ 6000 - 10 кА - тип характеристики C - 4П - 400 В~ - 20 А - 4 модуля | Legrand | Retail/PRO | 221 | Автоматические выключатели TX3 | PL1 | 1 | ШТ | На складе | Сертифицировано | 2025-01-20 | 3223.91 | 3868.69 | 3868.69 |  | 0.51 | 0.70114 | 101 | 78 | 89 | 3245064039598
403960 | Авт.выкл.TX3 C25A 4П 6000/10kA | Автоматический выключатель TX³ 6000 - 10 кА - тип характеристики C - 4П - 400 В~ - 25 А - 4 модуля | Legrand | Retail/PRO | 221 | Автоматические выключатели TX3 | PL1 | 1 | ШТ | На складе | Сертифицировано | 2025-01-20 | 3057.01 | 3668.41 | 3668.41 |  | 0.523 | 0.70114 | 101 | 78 | 89 | 3245064039604
403961 | Авт.выкл.TX3 C32A 4П 6000/10kA | Автоматический выключатель TX³ 6000 - 10 кА - тип характеристики C - 4П - 400 В~ - 32 А - 4 модуля | Legrand | Retail/PRO | 221 | Автоматические выключатели TX3 | PL1 | 1 | ШТ | На складе | Сертифицировано | 2025-01-20 | 3496.39 | 4195.67 | 4195.67 |  | 0.545 | 0.70114 | 101 | 78 | 89 | 3245064039611
403962 | Авт.выкл.TX3 C40A 4П 6000/10kA | Автоматический выключатель TX³ 6000 - 10 кА - тип характеристики C - 4П - 400 В~ - 40 А - 4 модуля | Legrand | Retail/PRO | 221 | Автоматические выключатели TX3 | PL1 | 1 | ШТ | Под заказ Т2 | Сертифицировано | 2025-01-20 | 3476.87 | 4172.24 | 4172.24 |  | 0.542 | 0.70114 | 101 | 78 | 89 | 3245064039628
403963 | Авт.выкл.TX3 C50A 4П 6000/10kA | Автоматический выключатель TX³ 6000 - 10 кА - тип характеристики C - 4П - 400 В~ - 50 А - 4 модуля | Legrand | Retail/PRO | 221 | Автоматические выключатели TX3 | PL1 | 1 | ШТ | Под заказ Т2 | Сертифицировано | 2025-01-20 | 3966.62 | 4759.94 | 4759.94 |  | 0.571 | 0.70114 | 101 | 78 | 89 | 3245064039635
403964 | Авт.выкл.TX3 C63A 4П 6000/10kA | Автоматический выключатель TX³ 6000 - 10 кА - тип характеристики C - 4П - 400 В~ - 63 А - 4 модуля | Legrand | Retail/PRO | 221 | Автоматические выключатели TX3 | PL1 | 1 | ШТ | Под заказ Т2 | Сертифицировано | 2025-01-20 | 5141.81 | 6170.17 | 6170.17 |  | 0.57 | 0.70114 | 101 | 78 | 89 | 3245064039642
403969 | Авт.выкл.TX3 B6A 1П 6000 | Автоматический выключатель TX³ 6000 - 6 кА - тип характеристики B - 1П - 230/400 В~ - 6 А - 1 модуль | Legrand | Retail/PRO | 221 | Автоматические выключатели TX3 | PL1 | 10 | ШТ | На складе | Сертифицировано | 2024-04-15 | 446.84 | 536.21 | 536.21 |  | 1.048 | 1.6354 | 184 | 101 | 88 | 3245064039697
403970 | Авт.выкл.TX3 B10A 1П 6000 | Автоматический выключатель TX³ 6000 - 6 кА - тип характеристики B - 1П - 230/400 В~ - 10 А - 1 модуль | Legrand | Retail/PRO | 221 | Автоматические выключатели TX3 | PL1 | 10 | ШТ | На складе | Сертифицировано | 2024-04-15 | 360.29 | 432.35 | 432.35 |  | 1.014 | 1.6354 | 184 | 101 | 88 | 3245064039703
403972 | Авт.выкл.TX3 B16A 1П 6000 | Автоматический выключатель TX³ 6000 - 6 кА - тип характеристики B - 1П - 230/400 В~ - 16 А - 1 модуль | Legrand | Retail/PRO | 221 | Автоматические выключатели TX3 | PL1 | 10 | ШТ | На складе | Сертифицировано | 2024-04-15 | 343.63 | 412.36 | 412.36 |  | 1.017 | 1.6354 | 184 | 101 | 88 | 3245064039727
403973 | Авт.выкл.TX3 B20A 1П 6000 | Автоматический выключатель TX³ 6000 - 6 кА - тип характеристики B - 1П - 230/400 В~ - 20 А - 1 модуль | Legrand | Retail/PRO | 221 | Автоматические выключатели TX3 | PL1 | 10 | ШТ | На складе | Сертифицировано | 2024-04-15 | 403.58 | 484.3 | 484.3 |  | 1.055 | 1.6354 | 184 | 101 | 88 | 3245064039734
403974 | Авт.выкл.TX3 B25A 1П 6000 | Автоматический выключатель TX³ 6000 - 6 кА - тип характеристики B - 1П - 230/400 В~ - 25 А - 1 модуль | Legrand | Retail/PRO | 221 | Автоматические выключатели TX3 | PL1 | 10 | ШТ | На складе | Сертифицировано | 2024-04-15 | 356.71 | 428.05 | 428.05 |  | 1.066 | 1.6354 | 184 | 101 | 88 | 3245064039741
403975 | Авт.выкл.TX3 B32A 1П 6000 | Автоматический выключатель TX³ 6000 - 6 кА - тип характеристики B - 1П - 230/400 В~ - 32 А - 1 модуль | Legrand | Retail/PRO | 221 | Автоматические выключатели TX3 | PL1 | 10 | ШТ | На складе | Сертифицировано | 2024-04-15 | 438.41 | 526.09 | 526.09 |  | 1.344 | 1.6354 | 184 | 101 | 88 | 3245064039758
403976 | Авт.выкл.TX3 B40A 1П 6000 | Автоматический выключатель TX³ 6000 - 6 кА - тип характеристики B - 1П - 230/400 В~ - 40 А - 1 модуль | Legrand | Retail/PRO | 221 | Автоматические выключатели TX3 | PL1 | 10 | ШТ | На складе | Сертифицировано | 2024-04-15 | 455.01 | 546.01 | 546.01 |  | 1.344 | 1.6354 | 184 | 101 | 88 | 3245064039765
403977 | Авт.выкл.TX3 B50A 1П 6000 | Автоматический выключатель TX³ 6000 - 6 кА - тип характеристики B - 1П - 230/400 В~ - 50 А - 1 модуль | Legrand | Retail/PRO | 221 | Автоматические выключатели TX3 | PL1 | 10 | ШТ | На складе | Сертифицировано | 2024-04-15 | 710.94 | 853.13 | 853.13 |  | 1.412 | 1.6354 | 184 | 101 | 88 | 3245064039772
403978 | Авт.выкл.TX3 B63A 1П 6000 | Автоматический выключатель TX³ 6000 - 6 кА - тип характеристики B - 1П - 230/400 В~ - 63 А - 1 модуль | Legrand | Retail/PRO | 221 | Автоматические выключатели TX3 | PL1 | 10 | ШТ | На складе | Сертифицировано | 2024-04-15 | 782.04 | 938.45 | 938.45 |  | 1.426 | 1.6354 | 184 | 101 | 88 | 3245064039789
403983 | Авт.выкл.TX3 B6A 2П 6000 | Автоматический выключатель TX³ 6000 - 6 кА - тип характеристики B - 2П - 230/400 В~ - 6 А - 2 модуля | Legrand | Retail/PRO | 221 | Автоматические выключатели TX3 | PL1 | 5 | ШТ | На складе | Сертифицировано | 2024-04-15 | 942 | 1130.4 | 1130.4 |  | 1.045 | 1.6354 | 184 | 101 | 88 | 3245064039833
403984 | Авт.выкл.TX3 B10A 2П 6000 | Автоматический выключатель TX³ 6000 - 6 кА - тип характеристики B - 2П - 230/400 В~ - 10 А - 2 модуля | Legrand | Retail/PRO | 221 | Автоматические выключатели TX3 | PL1 | 5 | ШТ | На складе | Сертифицировано | 2024-04-15 | 882.76 | 1059.31 | 1059.31 |  | 1.018 | 1.6354 | 184 | 101 | 88 | 3245064039840
403986 | Авт.выкл.TX3 B16A 2П 6000 | Автоматический выключатель TX³ 6000 - 6 кА - тип характеристики B - 2П - 230/400 В~ - 16 А - 2 модуля | Legrand | Retail/PRO | 221 | Автоматические выключатели TX3 | PL1 | 5 | ШТ | На складе | Сертифицировано | 2024-04-15 | 863.02 | 1035.62 | 1035.62 |  | 1.019 | 1.6354 | 184 | 101 | 88 | 3245064039864
403987 | Авт.выкл.TX3 B20A 2П 6000 | Автоматический выключатель TX³ 6000 - 6 кА - тип характеристики B - 2П - 230/400 В~ - 20 А - 2 модуля | Legrand | Retail/PRO | 221 | Автоматические выключатели TX3 | PL1 | 5 | ШТ | На складе | Сертифицировано | 2024-04-15 | 882.16 | 1058.59 | 1058.59 |  | 1.057 | 1.6354 | 184 | 101 | 88 | 3245064039871
403988 | Авт.выкл.TX3 B25A 2П 6000 | Автоматический выключатель TX³ 6000 - 6 кА - тип характеристики B - 2П - 230/400 В~ - 25 А - 2 модуля | Legrand | Retail/PRO | 221 | Автоматические выключатели TX3 | PL1 | 5 | ШТ | На складе | Сертифицировано | 2024-04-15 | 854.15 | 1024.98 | 1024.98 |  | 1.061 | 1.6354 | 184 | 101 | 88 | 3245064039888
403989 | Авт.выкл.TX3 B32A 2П 6000 | Автоматический выключатель TX³ 6000 - 6 кА - тип характеристики B - 2П - 230/400 В~ - 32 А - 2 модуля | Legrand | Retail/PRO | 221 | Автоматические выключатели TX3 | PL1 | 5 | ШТ | На складе | Сертифицировано | 2024-04-15 | 1143.43 | 1372.12 | 1372.12 |  | 1.349 | 1.6354 | 184 | 101 | 88 | 3245064039895
403990 | Авт.выкл.TX3 B40A 2П 6000 | Автоматический выключатель TX³ 6000 - 6 кА - тип характеристики B - 2П - 230/400 В~ - 40 А - 2 модуля | Legrand | Retail/PRO | 221 | Автоматические выключатели TX3 | PL1 | 5 | ШТ | На складе | Сертифицировано | 2024-04-15 | 1137.51 | 1365.01 | 1365.01 |  | 1.304 | 1.6354 | 184 | 101 | 88 | 3245064039901
403991 | Авт.выкл.TX3 B50A 2П 6000 | Автоматический выключатель TX³ 6000 - 6 кА - тип характеристики B - 2П - 230/400 В~ - 50 А - 2 модуля | Legrand | Retail/PRO | 221 | Автоматические выключатели TX3 | PL1 | 5 | ШТ | На складе | Сертифицировано | 2024-04-15 | 1522.61 | 1827.13 | 1827.13 |  | 1.4 | 1.6354 | 184 | 101 | 88 | 3245064039918
403992 | Авт.выкл.TX3 B63A 2П 6000 | Автоматический выключатель TX³ 6000 - 6 кА - тип характеристики B - 2П - 230/400 В~ - 63 А - 2 модуля | Legrand | Retail/PRO | 221 | Автоматические выключатели TX3 | PL1 | 5 | ШТ | На складе | Сертифицировано | 2024-04-15 | 1617.4 | 1940.88 | 1940.88 |  | 1.423 | 1.6354 | 184 | 101 | 88 | 3245064039925
403997 | Авт.выкл.TX3 B6A 3П 6000 | Автоматический выключатель TX³ 6000 - 6 кА - тип характеристики B - 3П - 400 В~ - 6 А - 3 модуля | Legrand | Retail/PRO | 221 | Автоматические выключатели TX3 | PL1 | 1 | ШТ | На складе | Сертифицировано | 2024-04-15 | 1376.77 | 1652.12 | 1652.12 |  | 0.317 | 0.52136 | 101 | 58 | 89 | 3245064039970
403998 | Авт.выкл.TX3 B10A 3П 6000 | Автоматический выключатель TX³ 6000 - 6 кА - тип характеристики B - 3П - 400 В~ - 10 А - 3 модуля | Legrand | Retail/PRO | 221 | Автоматические выключатели TX3 | PL1 | 1 | ШТ | На складе | Сертифицировано | 2024-04-15 | 1285.63 | 1542.76 | 1542.76 |  | 0.308 | 0.52136 | 101 | 58 | 89 | 3245064039987
404000 | Авт.выкл.TX3 B16A 3П 6000 | Автоматический выключатель TX³ 6000 - 6 кА - тип характеристики B - 3П - 400 В~ - 16 А - 3 модуля | Legrand | Retail/PRO | 221 | Автоматические выключатели TX3 | PL1 | 1 | ШТ | На складе | Сертифицировано | 2024-04-15 | 1202.36 | 1442.83 | 1442.83 |  | 0.31 | 0.52136 | 101 | 58 | 89 | 3245064040006
404001 | Авт.выкл.TX3 B20A 3П 6000 | Автоматический выключатель TX³ 6000 - 6 кА - тип характеристики B - 3П - 400 В~ - 20 А - 3 модуля | Legrand | Retail/PRO | 221 | Автоматические выключатели TX3 | PL1 | 1 | ШТ | На складе | Сертифицировано | 2024-04-15 | 1279.69 | 1535.63 | 1535.63 |  | 0.318 | 0.52136 | 101 | 58 | 89 | 3245064040013
404002 | Авт.выкл.TX3 B25A 3П 6000 | Автоматический выключатель TX³ 6000 - 6 кА - тип характеристики B - 3П - 400 В~ - 25 А - 3 модуля | Legrand | Retail/PRO | 221 | Автоматические выключатели TX3 | PL1 | 1 | ШТ | На складе | Сертифицировано | 2024-04-15 | 1179.24 | 1415.09 | 1415.09 |  | 0.324 | 0.52136 | 101 | 58 | 89 | 3245064040020
404003 | Авт.выкл.TX3 B32A 3П 6000 | Автоматический выключатель TX³ 6000 - 6 кА - тип характеристики B - 3П - 400 В~ - 32 А - 3 модуля | Legrand | Retail/PRO | 221 | Автоматические выключатели TX3 | PL1 | 1 | ШТ | На складе | Сертифицировано | 2024-04-15 | 1538.91 | 1846.69 | 1846.69 |  | 0.404 | 0.52136 | 101 | 58 | 89 | 3245064040037
404004 | Авт.выкл.TX3 B40A 3П 6000 | Автоматический выключатель TX³ 6000 - 6 кА - тип характеристики B - 3П - 400 В~ - 40 А - 3 модуля | Legrand | Retail/PRO | 221 | Автоматические выключатели TX3 | PL1 | 1 | ШТ | На складе | Сертифицировано | 2024-04-15 | 1538.91 | 1846.69 | 1846.69 |  | 0.403 | 0.52136 | 101 | 58 | 89 | 3245064040044
404005 | Авт.выкл.TX3 B50A 3П 6000 | Автоматический выключатель TX³ 6000 - 6 кА - тип характеристики B - 3П - 400 В~ - 50 А - 3 модуля | Legrand | Retail/PRO | 221 | Автоматические выключатели TX3 | PL1 | 1 | ШТ | На складе | Сертифицировано | 2024-04-15 | 2186.15 | 2623.38 | 2623.38 |  | 0.425 | 0.52136 | 101 | 58 | 89 | 3245064040051
404006 | Авт.выкл.TX3 B63A 3П 6000 | Автоматический выключатель TX³ 6000 - 6 кА - тип характеристики B - 3П - 400 В~ - 63 А - 3 модуля | Legrand | Retail/PRO | 221 | Автоматические выключатели TX3 | PL1 | 1 | ШТ | На складе | Сертифицировано | 2024-04-15 | 2310.57 | 2772.68 | 2772.68 |  | 0.43 | 0.52136 | 101 | 58 | 89 | 3245064040068
404011 | Авт.выкл.TX3 B6A 4П 6000 | Автоматический выключатель TX³ 6000 - 6 кА - тип характеристики B - 4П - 400 В~ - 6 А - 4 модуля | Legrand | Retail/PRO | 221 | Автоматические выключатели TX3 | PL1 | 1 | ШТ | Под заказ Т2 | Сертифицировано | 2024-04-15 | 1867.96 | 2241.55 | 2241.55 |  | 0.422 | 0.70114 | 101 | 78 | 89 | 3245064040112
404012 | Авт.выкл.TX3 B10A 4П 6000 | Автоматический выключатель TX³ 6000 - 6 кА - тип характеристики B - 4П - 400 В~ - 10 А - 4 модуля | Legrand | Retail/PRO | 221 | Автоматические выключатели TX3 | PL1 | 1 | ШТ | Под заказ Т2 | Сертифицировано | 2024-04-15 | 1743.83 | 2092.6 | 2092.6 |  | 0.412 | 0.70114 | 101 | 78 | 89 | 3245064040129
404014 | Авт.выкл.TX3 B16A 4П 6000 | Автоматический выключатель TX³ 6000 - 6 кА - тип характеристики B - 4П - 400 В~ - 16 А - 4 модуля | Legrand | Retail/PRO | 221 | Автоматические выключатели TX3 | PL1 | 1 | ШТ | Под заказ Т2 | Сертифицировано | 2024-04-15 | 1743.83 | 2092.6 | 2092.6 |  | 0.413 | 0.70114 | 101 | 78 | 89 | 3245064040143 |  | 11.01.22 - Изменение статуса на складе на "Под заказ Т2"
404015 | Авт.выкл.TX3 B20A 4П 6000 | Автоматический выключатель TX³ 6000 - 6 кА - тип характеристики B - 4П - 400 В~ - 20 А - 4 модуля | Legrand | Retail/PRO | 221 | Автоматические выключатели TX3 | PL1 | 1 | ШТ | Под заказ Т2 | Сертифицировано | 2024-04-15 | 1743.83 | 2092.6 | 2092.6 |  | 0.427 | 0.70114 | 101 | 78 | 89 | 3245064040150
404016 | Авт.выкл.TX3 B25A 4П 6000 | Автоматический выключатель TX³ 6000 - 6 кА - тип характеристики B - 4П - 400 В~ - 25 А - 4 модуля | Legrand | Retail/PRO | 221 | Автоматические выключатели TX3 | PL1 | 1 | ШТ | Под заказ Т2 | Сертифицировано | 2024-04-15 | 1710.29 | 2052.35 | 2052.35 |  | 0.432 | 0.70114 | 101 | 78 | 89 | 3245064040167 |  | 11.01.22 - Изменение статуса на складе на "Под заказ Т2"
404017 | Авт.выкл.TX3 B32A 4П 6000 | Автоматический выключатель TX³ 6000 - 6 кА - тип характеристики B - 4П - 400 В~ - 32 А - 4 модуля | Legrand | Retail/PRO | 221 | Автоматические выключатели TX3 | PL1 | 1 | ШТ | Под заказ Т2 | Сертифицировано | 2024-04-15 | 2263.03 | 2715.64 | 2715.64 |  | 0.543 | 0.70114 | 101 | 78 | 89 | 3245064040174 |  | 11.01.22 - Изменение статуса на складе на "Под заказ Т2"
404018 | Авт.выкл.TX3 B40A 4П 6000 | Автоматический выключатель TX³ 6000 - 6 кА - тип характеристики B - 4П - 400 В~ - 40 А - 4 модуля | Legrand | Retail/PRO | 221 | Автоматические выключатели TX3 | PL1 | 1 | ШТ | Под заказ Т2 | Сертифицировано | 2024-04-15 | 2275.01 | 2730.01 | 2730.01 |  | 0.541 | 0.70114 | 101 | 78 | 89 | 3245064040181
404019 | Авт.выкл.TX3 B50A 4П 6000 | Автоматический выключатель TX³ 6000 - 6 кА - тип характеристики B - 4П - 400 В~ - 50 А - 4 модуля | Legrand | Retail/PRO | 221 | Автоматические выключатели TX3 | PL1 | 1 | ШТ | Под заказ Т2 | Сертифицировано | 2024-04-15 | 2903.02 | 3483.62 | 3483.62 |  | 0.57 | 0.70114 | 101 | 78 | 89 | 3245064040198
404020 | Авт.выкл.TX3 B63A 4П 6000 | Автоматический выключатель TX³ 6000 - 6 кА - тип характеристики B - 4П - 400 В~ - 63 А - 4 модуля | Legrand | Retail/PRO | 221 | Автоматические выключатели TX3 | PL1 | 1 | ШТ | Под заказ Т2 | Сертифицировано | 2024-04-15 | 3080.75 | 3696.9 | 3696.9 |  | 0.574 | 0.70114 | 101 | 78 | 89 | 3245064040204
404025 | Авт.выкл.TX3 C6A 1П 6000 | Автоматический выключатель TX³ 6000 - 6 кА - тип характеристики C - 1П - 230/400 В~ - 6 А - 1 модуль | Legrand | Retail/PRO | 221 | Автоматические выключатели TX3 | PL1 | 10 | ШТ | Под заказ Т1 | Сертифицировано | 2026-12-02 | 388.35 | 466.02 | 466.02 |  | 1.019 | 1.6354 | 184 | 101 | 88 | 3414971598041
404026 | Авт.выкл.TX3 C10A 1П 6000 | Автоматический выключатель TX³ 6000 - 6 кА - тип характеристики C - 1П - 230/400 В~ - 10 А - 1 модуль | Legrand | Retail/PRO | 221 | Автоматические выключатели TX3 | PL1 | 10 | ШТ | Под заказ Т1 | Сертифицировано | 2026-12-02 | 303.77 | 364.52 | 364.52 |  | 1.018 | 1.6354 | 184 | 101 | 88 | 3414971598072
404028 | Авт.выкл.TX3 C16A 1П 6000 | Автоматический выключатель TX³ 6000 - 6 кА - тип характеристики C - 1П - 230/400 В~ - 16 А - 1 модуль | Legrand | Retail/PRO | 221 | Автоматические выключатели TX3 | PL1 | 10 | ШТ | Под заказ Т1 | Сертифицировано | 2026-12-02 | 289.73 | 347.68 | 347.68 |  | 1.013 | 1.6354 | 184 | 101 | 88 | 3414971598102
404029 | Авт.выкл.TX3 C20A 1П 6000 | Автоматический выключатель TX³ 6000 - 6 кА - тип характеристики C - 1П - 230/400 В~ - 20 А - 1 модуль | Legrand | Retail/PRO | 221 | Автоматические выключатели TX3 | PL1 | 10 | ШТ | Под заказ Т1 | Сертифицировано | 2026-12-02 | 340.27 | 408.32 | 408.32 |  | 1.024 | 1.6354 | 184 | 101 | 88 | 3414971598133
404030 | Авт.выкл.TX3 C25A 1П 6000 | Автоматический выключатель TX³ 6000 - 6 кА - тип характеристики C - 1П - 230/400 В~ - 25 А - 1 модуль | Legrand | Retail/PRO | 221 | Автоматические выключатели TX3 | PL1 | 10 | ШТ | Под заказ Т1 | Сертифицировано | 2026-12-02 | 297.93 | 357.52 | 357.52 |  | 1.06 | 1.6354 | 184 | 101 | 88 | 3414971598164
404031 | Авт.выкл.TX3 C32A 1П 6000 | Автоматический выключатель TX³ 6000 - 6 кА - тип характеристики C - 1П - 230/400 В~ - 32 А - 1 модуль | Legrand | Retail/PRO | 221 | Автоматические выключатели TX3 | PL1 | 10 | ШТ | Под заказ Т1 | Сертифицировано | 2026-12-02 | 369.65 | 443.58 | 443.58 |  | 1.341 | 1.6354 | 184 | 101 | 88 | 3414971727403
404032 | Авт.выкл.TX3 C40A 1П 6000 | Автоматический выключатель TX³ 6000 - 6 кА - тип характеристики C - 1П - 230/400 В~ - 40 А - 1 модуль | Legrand | Retail/PRO | 221 | Автоматические выключатели TX3 | PL1 | 10 | ШТ | Под заказ Т1 | Сертифицировано | 2026-12-02 | 369.65 | 443.58 | 443.58 |  | 1.345 | 1.6354 | 184 | 101 | 88 | 3414971727434
404033 | Авт.выкл.TX3 C50A 1П 6000 | Автоматический выключатель TX³ 6000 - 6 кА - тип характеристики C - 1П - 230/400 В~ - 50 А - 1 модуль | Legrand | Retail/PRO | 221 | Автоматические выключатели TX3 | PL1 | 10 | ШТ | На складе | Сертифицировано | 2024-04-15 | 601.54 | 721.85 | 721.85 |  | 1.423 | 1.6354 | 184 | 101 | 88 | 3245064040334
404034 | Авт.выкл.TX3 C63A 1П 6000 | Автоматический выключатель TX³ 6000 - 6 кА - тип характеристики C - 1П - 230/400 В~ - 63 А - 1 модуль | Legrand | Retail/PRO | 221 | Автоматические выключатели TX3 | PL1 | 10 | ШТ | На складе | Сертифицировано | 2024-04-15 | 619.52 | 743.42 | 743.42 |  | 1.427 | 1.6354 | 184 | 101 | 88 | 3245064040341
404039 | Авт.выкл.TX3 C6A 2П 6000 | Автоматический выключатель TX³ 6000 - 6 кА - тип характеристики C - 2П - 230/400 В~ - 6 А - 2 модуля | Legrand | Retail/PRO | 221 | Автоматические выключатели TX3 | PL1 | 5 | ШТ | На складе | Сертифицировано | 2026-12-02 | 794.24 | 953.09 | 953.09 |  | 1.015 | 1.6354 | 184 | 101 | 88 | 3245064040396
404040 | Авт.выкл.TX3 C10A 2П 6000 | Автоматический выключатель TX³ 6000 - 6 кА - тип характеристики C - 2П - 230/400 В~ - 10 А - 2 модуля | Legrand | Retail/PRO | 221 | Автоматические выключатели TX3 | PL1 | 5 | ШТ | На складе | Сертифицировано | 2024-04-15 | 744.28 | 893.14 | 893.14 |  | 1.01 | 1.6354 | 184 | 101 | 88 | 3245064040402
404042 | Авт.выкл.TX3 C16A 2П 6000 | Автоматический выключатель TX³ 6000 - 6 кА - тип характеристики C - 2П - 230/400 В~ - 16 А - 2 модуля | Legrand | Retail/PRO | 221 | Автоматические выключатели TX3 | PL1 | 5 | ШТ | Под заказ Т1 | Сертифицировано | 2026-12-02 | 676.71 | 812.05 | 812.05 |  | 1.012 | 1.6354 | 184 | 101 | 88 | 3414971598256
404043 | Авт.выкл.TX3 C20A 2П 6000 | Автоматический выключатель TX³ 6000 - 6 кА - тип характеристики C - 2П - 230/400 В~ - 20 А - 2 модуля | Legrand | Retail/PRO | 221 | Автоматические выключатели TX3 | PL1 | 5 | ШТ | На складе | Сертифицировано | 2024-04-15 | 691.73 | 830.08 | 830.08 |  | 1.023 | 1.6354 | 184 | 101 | 88 | 3245064040433
404044 | Авт.выкл.TX3 C25A 2П 6000 | Автоматический выключатель TX³ 6000 - 6 кА - тип характеристики C - 2П - 230/400 В~ - 25 А - 2 модуля | Legrand | Retail/PRO | 221 | Автоматические выключатели TX3 | PL1 | 5 | ШТ | Под заказ Т1 | Сертифицировано | 2026-12-02 | 720.17 | 864.2 | 864.2 |  | 1.068 | 1.6354 | 184 | 101 | 88 | 3414971598317
404045 | Авт.выкл.TX3 C32A 2П 6000 | Автоматический выключатель TX³ 6000 - 6 кА - тип характеристики C - 2П - 230/400 В~ - 32 А - 2 модуля | Legrand | Retail/PRO | 221 | Автоматические выключатели TX3 | PL1 | 5 | ШТ | Под заказ Т1 | Сертифицировано | 2026-12-02 | 964.08 | 1156.9 | 1156.9 |  | 1.34 | 1.6354 | 184 | 101 | 88 | 3414971727526
404046 | Авт.выкл.TX3 C40A 2П 6000 | Автоматический выключатель TX³ 6000 - 6 кА - тип характеристики C - 2П - 230/400 В~ - 40 А - 2 модуля | Legrand | Retail/PRO | 221 | Автоматические выключатели TX3 | PL1 | 5 | ШТ | Под заказ Т1 | Сертифицировано | 2026-12-02 | 959.08 | 1150.9 | 1150.9 |  | 1.348 | 1.6354 | 184 | 101 | 88 | 3414971727540
404047 | Авт.выкл.TX3 C50A 2П 6000 | Автоматический выключатель TX³ 6000 - 6 кА - тип характеристики C - 2П - 230/400 В~ - 50 А - 2 модуля | Legrand | Retail/PRO | 221 | Автоматические выключатели TX3 | PL1 | 5 | ШТ | На складе | Сертифицировано | 2024-04-15 | 1239.69 | 1487.63 | 1487.63 |  | 1.417 | 1.6354 | 184 | 101 | 88 | 3245064040471
404048 | Авт.выкл.TX3 C63A 2П 6000 | Автоматический выключатель TX³ 6000 - 6 кА - тип характеристики C - 2П - 230/400 В~ - 63 А - 2 модуля | Legrand | Retail/PRO | 221 | Автоматические выключатели TX3 | PL1 | 5 | ШТ | На складе | Сертифицировано | 2026-12-02 | 1268.23 | 1521.88 | 1521.88 |  | 1.418 | 1.6354 | 184 | 101 | 88 | 3245064040488
404053 | Авт.выкл.TX3 C6A 3П 6000 | Автоматический выключатель TX³ 6000 - 6 кА - тип характеристики C - 3П - 400 В~ - 6 А - 3 модуля | Legrand | Retail/PRO | 221 | Автоматические выключатели TX3 | PL1 | 1 | ШТ | На складе | Сертифицировано | 2024-04-15 | 1160.81 | 1392.97 | 1392.97 |  | 0.308 | 0.52136 | 101 | 58 | 89 | 3245064040532
404054 | Авт.выкл.TX3 C10A 3П 6000 | Автоматический выключатель TX³ 6000 - 6 кА - тип характеристики C - 3П - 400 В~ - 10 А - 3 модуля | Legrand | Retail/PRO | 221 | Автоматические выключатели TX3 | PL1 | 1 | ШТ | На складе | Сертифицировано | 2024-04-15 | 1083.96 | 1300.75 | 1300.75 |  | 0.307 | 0.52136 | 101 | 58 | 89 | 3245064040549
404056 | Авт.выкл.TX3 C16A 3П 6000 | Автоматический выключатель TX³ 6000 - 6 кА - тип характеристики C - 3П - 400 В~ - 16 А - 3 модуля | Legrand | Retail/PRO | 221 | Автоматические выключатели TX3 | PL1 | 1 | ШТ | Под заказ Т1 | Сертифицировано | 2026-12-02 | 1013.76 | 1216.51 | 1216.51 |  | 0.309 | 0.52136 | 101 | 58 | 89 | 3414971598386
404057 | Авт.выкл.TX3 C20A 3П 6000 | Автоматический выключатель TX³ 6000 - 6 кА - тип характеристики C - 3П - 400 В~ - 20 А - 3 модуля | Legrand | Retail/PRO | 221 | Автоматические выключатели TX3 | PL1 | 1 | ШТ | Под заказ Т1 | Сертифицировано | 2026-12-02 | 1078.96 | 1294.75 | 1294.75 |  | 0.31 | 0.52136 | 101 | 58 | 89 | 3414971598409
404058 | Авт.выкл.TX3 C25A 3П 6000 | Автоматический выключатель TX³ 6000 - 6 кА - тип характеристики C - 3П - 400 В~ - 25 А - 3 модуля | Legrand | Retail/PRO | 221 | Автоматические выключатели TX3 | PL1 | 1 | ШТ | Под заказ Т1 | Сертифицировано | 2026-12-02 | 994.26 | 1193.11 | 1193.11 |  | 0.322 | 0.52136 | 101 | 58 | 89 | 3414971598423
404059 | Авт.выкл.TX3 C32A 3П 6000 | Автоматический выключатель TX³ 6000 - 6 кА - тип характеристики C - 3П - 400 В~ - 32 А - 3 модуля | Legrand | Retail/PRO | 221 | Автоматические выключатели TX3 | PL1 | 1 | ШТ | Под заказ Т1 | Сертифицировано | 2026-12-02 | 1297.52 | 1557.02 | 1557.02 |  | 0.406 | 0.52136 | 101 | 58 | 89 | 3414971727632
404060 | Авт.выкл.TX3 C40A 3П 6000 | Автоматический выключатель TX³ 6000 - 6 кА - тип характеристики C - 3П - 400 В~ - 40 А - 3 модуля | Legrand | Retail/PRO | 221 | Автоматические выключатели TX3 | PL1 | 1 | ШТ | Под заказ Т1 | Сертифицировано | 2026-12-02 | 1297.52 | 1557.02 | 1557.02 |  | 0.404 | 0.52136 | 101 | 58 | 89 | 3245064040600
404061 | Авт.выкл.TX3 C50A 3П 6000 | Автоматический выключатель TX³ 6000 - 6 кА - тип характеристики C - 3П - 400 В~ - 50 А - 3 модуля | Legrand | Retail/PRO | 221 | Автоматические выключатели TX3 | PL1 | 1 | ШТ | Под заказ Т1 | Сертифицировано | 2026-12-02 | 1829.76 | 2195.71 | 2195.71 |  | 0.424 | 0.52136 | 101 | 58 | 89 | 3245064040617
404062 | Авт.выкл.TX3 C63A 3П 6000 | Автоматический выключатель TX³ 6000 - 6 кА - тип характеристики C - 3П - 400 В~ - 63 А - 3 модуля | Legrand | Retail/PRO | 221 | Автоматические выключатели TX3 | PL1 | 1 | ШТ | Под заказ Т1 | Сертифицировано | 2026-12-02 | 1948.13 | 2337.76 | 2337.76 |  | 0.426 | 0.52136 | 101 | 58 | 89 | 3245064040624
404067 | Авт.выкл.TX3 C6A 4П 6000 | Автоматический выключатель TX³ 6000 - 6 кА - тип характеристики C - 4П - 400 В~ - 6 А - 4 модуля | Legrand | Retail/PRO | 221 | Автоматические выключатели TX3 | PL1 | 1 | ШТ | Под заказ Т2 | Сертифицировано | 2024-04-15 | 1615.17 | 1938.2 | 1938.2 |  | 0.409 | 0.70114 | 101 | 78 | 89 | 3245064040679
404068 | Авт.выкл.TX3 C10A 4П 6000 | Автоматический выключатель TX³ 6000 - 6 кА - тип характеристики C - 4П - 400 В~ - 10 А - 4 модуля | Legrand | Retail/PRO | 221 | Автоматические выключатели TX3 | PL1 | 1 | ШТ | На складе | Сертифицировано | 2024-04-15 | 1506.91 | 1808.29 | 1808.29 |  | 0.414 | 0.70114 | 101 | 78 | 89 | 3245064040686
404070 | Авт.выкл.TX3 C16A 4П 6000 | Автоматический выключатель TX³ 6000 - 6 кА - тип характеристики C - 4П - 400 В~ - 16 А - 4 модуля | Legrand | Retail/PRO | 221 | Автоматические выключатели TX3 | PL1 | 1 | ШТ | На складе | Сертифицировано | 2024-04-15 | 1506.91 | 1808.29 | 1808.29 |  | 0.414 | 0.70114 | 101 | 78 | 89 | 3245064040709
404071 | Авт.выкл.TX3 C20A 4П 6000 | Автоматический выключатель TX³ 6000 - 6 кА - тип характеристики C - 4П - 400 В~ - 20 А - 4 модуля | Legrand | Retail/PRO | 221 | Автоматические выключатели TX3 | PL1 | 1 | ШТ | На складе | Сертифицировано | 2024-04-15 | 1506.91 | 1808.29 | 1808.29 |  | 0.415 | 0.70114 | 101 | 78 | 89 | 3245064040716
404072 | Авт.выкл.TX3 C25A 4П 6000 | Автоматический выключатель TX³ 6000 - 6 кА - тип характеристики C - 4П - 400 В~ - 25 А - 4 модуля | Legrand | Retail/PRO | 221 | Автоматические выключатели TX3 | PL1 | 1 | ШТ | На складе | Сертифицировано | 2024-04-15 | 1477.94 | 1773.53 | 1773.53 |  | 0.426 | 0.70114 | 101 | 78 | 89 | 3245064040723
404073 | Авт.выкл.TX3 C32A 4П 6000 | Автоматический выключатель TX³ 6000 - 6 кА - тип характеристики C - 4П - 400 В~ - 32 А - 4 модуля | Legrand | Retail/PRO | 221 | Автоматические выключатели TX3 | PL1 | 1 | ШТ | На складе | Сертифицировано | 2024-04-15 | 1956.2 | 2347.44 | 2347.44 |  | 0.541 | 0.70114 | 101 | 78 | 89 | 3245064040730
404074 | Авт.выкл.TX3 C40A 4П 6000 | Автоматический выключатель TX³ 6000 - 6 кА - тип характеристики C - 4П - 400 В~ - 40 А - 4 модуля | Legrand | Retail/PRO | 221 | Автоматические выключатели TX3 | PL1 | 1 | ШТ | На складе | Сертифицировано | 2024-04-15 | 1956.21 | 2347.45 | 2347.45 |  | 0.542 | 0.70114 | 101 | 78 | 89 | 3245064040747
404075 | Авт.выкл.TX3 C50A 4П 6000 | Автоматический выключатель TX³ 6000 - 6 кА - тип характеристики C - 4П - 400 В~ - 50 А - 4 модуля | Legrand | Retail/PRO | 221 | Автоматические выключатели TX3 | PL1 | 1 | ШТ | На складе | Сертифицировано | 2024-04-15 | 2496.2 | 2995.44 | 2995.44 |  | 0.573 | 0.70114 | 101 | 78 | 89 | 3245064040754
404076 | Авт.выкл.TX3 C63A 4П 6000 | Автоматический выключатель TX³ 6000 - 6 кА - тип характеристики C - 4П - 400 В~ - 63 А - 4 модуля | Legrand | Retail/PRO | 221 | Автоматические выключатели TX3 | PL1 | 1 | ШТ | На складе | Сертифицировано | 2024-04-15 | 2649.03 | 3178.84 | 3178.84 |  | 0.572 | 0.70114 | 101 | 78 | 89 | 3245064040761
404430 | С-ШИНА АЛЮМ. 250A 1600ММ | Шина С-образного сечения из алюминия, покрытого луженой медью, 250А длиной 1600 мм | Legrand | Power Legrand | 82 | Распределительные системы XL3 | PL1 | 1 | ШТ | Под заказ Т2 | Сертифицировано | 2026-08-03 | 7179.69 | 8615.63 | 8615.63 |  | 0.8 | 0.67284 | 1602 | 30 | 14 | 3245064044301 |  | 11.01.22 - Изменение статуса на складе на "Под заказ Т2"
404431 | С-ШИНА АЛЮМ. 400A 1600ММ | Шина С-образного сечения из алюминия, покрытого луженой медью, 400А длиной 1600 мм | Legrand | Power Legrand | 82 | Распределительные системы XL3 | PL1 | 1 | ШТ | Под заказ Т2 | Сертифицировано | 2026-08-03 | 9286.41 | 11143.69 | 11143.69 |  | 1.1 | 0.72 | 1600 | 30 | 15 | 3245064044318 |  | 11.01.22 - Изменение статуса на складе на "Под заказ Т2"
404432 | С-ШИНА АЛЮМ. 630A 1600ММ | Шина С-образного сечения из алюминия, покрытого луженой медью, 630А длиной 1600 мм | Legrand | Power Legrand | 82 | Распределительные системы XL3 | PL1 | 1 | ШТ | Под заказ Т2 | Сертифицировано | 2026-08-03 | 10625.46 | 12750.55 | 12750.55 |  | 1.006 | 0.72 | 1600 | 30 | 15 | 3414971007314 |  | 11.01.22 - Изменение статуса на складе на "Под заказ Т2"
404433 | С-ШИНА АЛЮМ. 800A 1600ММ | Шина С-образного сечения из алюминия, покрытого луженой медью, 800А длиной 1600 мм | Legrand | Power Legrand | 82 | Распределительные системы XL3 | PL1 | 1 | ШТ | Под заказ Т2 | Сертифицировано | 2026-08-03 | 13596.53 | 16315.84 | 16315.84 |  | 2.3 | 2 | 1600 | 50 | 25 | 3245064044332 |  | 11.01.22 - Изменение статуса на складе на "Под заказ Т2"
404483 | HX3 БЛОК РАСПРЕД. 400A 24М ПР. | HX3 БЛОК РАСПРЕД. 400A 24М ПР. | Legrand | Power Legrand | 82 | Распределительные системы XL3 | PL1 | 1 | ШТ | Под заказ Т1 | Сертифицировано | 2022-08-09 | 42541.99 | 51050.39 | 51050.39 | [6 empty] | 3245064044837
404493 | Упак. 100 Т-обр винтов М8 22мм | Комплект из 100 винтов М8 с Т-образной головкой длиной 22 мм | Legrand | Power Legrand | 82 | Распределительные системы XL3 | PL1 | 1 | ШТ | Под заказ Т2 | Сертифицировано | 2026-08-03 | 16852.59 | 20223.11 | 20223.11 |  | 1.828 | 3.675 | 210 | 140 | 125 | 3414970700810 |  | 11.01.22 - Изменение статуса на складе на "Под заказ Т2"
404494 | Упак. 100 Т-обр винтов М8 27мм | Комплект из 100 винтов М8 с Т-образной головкой длиной 27 мм | Legrand | Power Legrand | 82 | Распределительные системы XL3 | PL1 | 1 | ШТ | Под заказ Т2 | Сертифицировано | 2026-08-03 | 23847.56 | 28617.07 | 28617.07 |  | 3.053 | 3.675 | 210 | 140 | 125 | 3414970700827 |  | 11.01.22 - Изменение статуса на складе на "Под заказ Т2"
404495 | Упак. 100 Т-обр винтов М8 40мм | Комплект из 100 винтов М8 с Т-образной головкой длиной 40 мм | Legrand | Power Legrand | 82 | Распределительные системы XL3 | PL1 | 1 | ШТ | Под заказ Т2 | Сертифицировано | 2026-08-03 | 24851.36 | 29821.63 | 29821.63 |  | 3.32 | 3.675 | 210 | 140 | 125 | 3414970700834 |  | 11.01.22 - Изменение статуса на складе на "Под заказ Т2"
404500 | HX3 Суппорт для DPX3 160 3П | HX3 Суппорт для DPX3 160 3П | Legrand | Power Legrand | 82 | Распределительные системы XL3 | PL1 | 1 | ШТ | Под заказ Т2 | Сертифицировано | 2022-08-09 | 13381.27 | 16057.52 | 16057.52 |  | 0.935 | 3.888 | 270 | 120 | 120 | 3245064045001 |  | 11.01.22 - Изменение статуса на складе на "Под заказ Т2"
404501 | HX3 Суппорт для DPX3 160 4П | HX3 Суппорт для DPX3 160 4П | Legrand | Power Legrand | 82 | Распределительные системы XL3 | PL1 | 1 | ШТ | Под заказ Т2 | Сертифицировано | 2022-08-09 | 26302.27 | 31562.72 | 31562.72 |  | 1.001 | 3.888 | 270 | 120 | 120 | 3245064045018 |  | 11.01.22 - Изменение статуса на складе на "Под заказ Т2"
404502 | HX3 Суппорт для DPX3 250 3П | HX3 Суппорт для DPX3 250 3П | Legrand | Power Legrand | 82 | Распределительные системы XL3 | PL1 | 1 | ШТ | Под заказ Т2 | Сертифицировано | 2022-08-09 | 13381.27 | 16057.52 | 16057.52 |  | 1.276 | 5.394 | 290 | 155 | 120 | 3245064045025 |  | 11.01.22 - Изменение статуса на складе на "Под заказ Т2"
404503 | HX3 Суппорт для DPX3 250 4П | HX3 Суппорт для DPX3 250 4П | Legrand | Power Legrand | 82 | Распределительные системы XL3 | PL1 | 1 | ШТ | Под заказ Т2 | Сертифицировано | 2022-08-09 | 26302.27 | 31562.72 | 31562.72 |  | 1.386 | 5.394 | 290 | 155 | 120 | 3245064045032 |  | 11.01.22 - Изменение статуса на складе на "Под заказ Т2"
404508 | HX3 Суппорт для DX3 1 Мод 4П | HX3 Суппорт втычной для DX3 1 Мод 4П | Legrand | Power Legrand | 82 | Распределительные системы XL3 | PL1 | 1 | ШТ | Под заказ Т2 | Сертифицировано | 2022-08-09 | 21424.16 | 25708.99 | 25708.99 |  | 0.412 | 1.6192 | 184 | 100 | 88 | 3245064045087 |  | 11.01.22 - Изменение статуса на складе на "Под заказ Т2"
404509 | HX3 Суппорт для DX3 1 Мод 3П | HX3 Суппорт втычной для DX3 1 Мод 3П | Legrand | Power Legrand | 82 | Распределительные системы XL3 | PL1 | 1 | ШТ | Под заказ Т2 | Сертифицировано | 2022-08-09 | 16068.12 | 19281.74 | 19281.74 |  | 0.323 | 1.6192 | 184 | 100 | 88 | 3245064045094 |  | 11.01.22 - Изменение статуса на складе на "Под заказ Т2"
404510 | HX3 Суппорт DX3 1 Мод 1П Ф1 | HX3 Суппорт втычной для DX3 1 Мод 1П L1 | Legrand | Power Legrand | 82 | Распределительные системы XL3 | PL1 | 1 | ШТ | Под заказ Т2 | Сертифицировано | 2022-08-09 | 5356.04 | 6427.25 | 6427.25 |  | 0.114 | 0.71225 | 110 | 35 | 185 | 3245064045100 |  | 11.01.22 - Изменение статуса на складе на "Под заказ Т2"
404511 | HX3 Суппорт DX3 1 Мод 1П Ф2 | HX3 Суппорт втычной для DX3 1 Мод 1П L2 | Legrand | Power Legrand | 82 | Распределительные системы XL3 | PL1 | 1 | ШТ | Под заказ Т2 | Сертифицировано | 2022-08-09 | 5356.04 | 6427.25 | 6427.25 |  | 0.119 | 0.71225 | 110 | 35 | 185 | 3245064045117 |  | 11.01.22 - Изменение статуса на складе на "Под заказ Т2"
404512 | HX3 Суппорт DX3 1 Мод 1П Ф3 | HX3 Суппорт втычной для DX3 1 Мод 1П L3 | Legrand | Power Legrand | 82 | Распределительные системы XL3 | PL1 | 1 | ШТ | Под заказ Т2 | Сертифицировано | 2022-08-09 | 5356.04 | 6427.25 | 6427.25 |  | 0.121 | 0.71225 | 110 | 35 | 185 | 3245064045124 |  | 11.01.22 - Изменение статуса на складе на "Под заказ Т2"
404513 | HX3 Суппорт для DX3 1 Мод 1П+Н | HX3 Суппорт втычной для DX3 1 Мод N | Legrand | Power Legrand | 82 | Распределительные системы XL3 | PL1 | 1 | ШТ | Под заказ Т2 | Сертифицировано | 2022-08-09 | 10712.07 | 12854.48 | 12854.48 |  | 0.112 | 0.71225 | 110 | 35 | 185 | 3245064045131 |  | 11.01.22 - Изменение статуса на складе на "Под заказ Т2"
404515 | HX3 Суппорт DX3 1,5 Мод 4П | HX3 Суппорт проводной для DX3 1,5 Мод 4П | Legrand | Power Legrand | 82 | Распределительные системы XL3 | PL1 | 1 | ШТ | Под заказ Т2 | Сертифицировано | 2022-08-09 | 16206.25 | 19447.5 | 19447.5 |  | 0.714 | 2.6676 | 190 | 120 | 117 | 3245064045155 |  | 11.01.22 - Изменение статуса на складе на "Под заказ Т2"
404516 | HX3 Суппорт DX3 1,5 Мод 3П | HX3 Суппорт проводной для DX3 1,5 Мод 3П | Legrand | Power Legrand | 82 | Распределительные системы XL3 | PL1 | 1 | ШТ | Под заказ Т2 | Сертифицировано | 2022-08-09 | 12466.35 | 14959.62 | 14959.62 |  | 0.516 | 1.6192 | 184 | 100 | 88 | 3245064045162 |  | 11.01.22 - Изменение статуса на складе на "Под заказ Т2"
404517 | HX3 Суппорт DX3 1,5 Мод 1П+Н | HX3 Суппорт проводной для DX3 1,5 Мод N | Legrand | Power Legrand | 82 | Распределительные системы XL3 | PL1 | 1 | ШТ | Под заказ Т2 | Сертифицировано | 2022-08-09 | 8227.79 | 9873.35 | 9873.35 |  | 0.204 | 1.2006 | 185 | 118 | 55 | 3245064045179 |  | 11.01.22 - Изменение статуса на складе на "Под заказ Т2"
404518 | HX3 Суппорт DX3 1,5 Мод 1П Ф1 | HX3 Суппорт проводной для DX3 1,5 Мод 1П L1 | Legrand | Power Legrand | 82 | Распределительные системы XL3 | PL1 | 1 | ШТ | Под заказ Т2 | Сертифицировано | 2022-08-09 | 4113.89 | 4936.67 | 4936.67 |  | 0.21 | 1.2006 | 185 | 118 | 55 | 3245064045186 |  | 11.01.22 - Изменение статуса на складе на "Под заказ Т2"
404519 | HX3 Суппорт DX3 1,5 Мод 1П Ф2 | HX3 Суппорт проводной для DX3 1,5 Мод 1П L2 | Legrand | Power Legrand | 82 | Распределительные системы XL3 | PL1 | 1 | ШТ | Под заказ Т2 | Сертифицировано | 2022-08-09 | 4113.89 | 4936.67 | 4936.67 |  | 0.219 | 1.2006 | 185 | 118 | 55 | 3245064045193 |  | 11.01.22 - Изменение статуса на складе на "Под заказ Т2"
404520 | HX3 Суппорт DX3 1,5 Мод 1П Ф3 | HX3 Суппорт проводной для DX3 1,5 Мод 1П L3 | Legrand | Power Legrand | 82 | Распределительные системы XL3 | PL1 | 1 | ШТ | Под заказ Т2 | Сертифицировано | 2022-08-09 | 4113.89 | 4936.67 | 4936.67 |  | 0.222 | 1.2006 | 185 | 118 | 55 | 3245064045209 |  | 11.01.22 - Изменение статуса на складе на "Под заказ Т2"
404521 | HX3 Суппорт DX3 1 Мод <63A 4П | HX3 Суппорт проводной для DX3 1 Мод <63A 4П | Legrand | Power Legrand | 82 | Распределительные системы XL3 | PL1 | 1 | ШТ | Под заказ Т2 | Сертифицировано | 2022-08-09 | 14419.85 | 17303.82 | 17303.82 |  | 0.438 | 1.6192 | 184 | 100 | 88 | 3245064045216 |  | 11.01.22 - Изменение статуса на складе на "Под заказ Т2"
404522 | HX3 Суппорт DX3 1 Мод <63A 3П | HX3 Суппорт проводной для DX3 1 Мод <63A 3П | Legrand | Power Legrand | 82 | Распределительные системы XL3 | PL1 | 1 | ШТ | Под заказ Т2 | Сертифицировано | 2022-08-09 | 11092.19 | 13310.63 | 13310.63 |  | 0.348 | 1.6192 | 184 | 100 | 88 | 3245064045223 |  | 11.01.22 - Изменение статуса на складе на "Под заказ Т2"
404523 | HX3 Суппорт DX3 1М <63A 1П+Н | HX3 Суппорт проводной для DX3 1М <63A N | Legrand | Power Legrand | 82 | Распределительные системы XL3 | PL1 | 1 | ШТ | Под заказ Т2 | Сертифицировано | 2022-08-09 | 7320.84 | 8785.01 | 8785.01 |  | 0.108 | 0.37145 | 170 | 95 | 23 | 3245064045230 |  | 11.01.22 - Изменение статуса на складе на "Под заказ Т2"
404524 | HX3 Суппорт DX3 1М <63A 1П Ф1 | HX3 Суппорт проводной для DX3 1М <63A 1П L1 | Legrand | Power Legrand | 82 | Распределительные системы XL3 | PL1 | 1 | ШТ | Под заказ Т2 | Сертифицировано | 2022-08-09 | 3660.42 | 4392.5 | 4392.5 |  | 0.113 | 0.37145 | 170 | 95 | 23 | 3245064045247 |  | 11.01.22 - Изменение статуса на складе на "Под заказ Т2"
404525 | HX3 Суппорт DX3 1М <63A 1П Ф2 | HX3 Суппорт проводной для DX3 1М <63A 1П L2 | Legrand | Power Legrand | 82 | Распределительные системы XL3 | PL1 | 1 | ШТ | Под заказ Т2 | Сертифицировано | 2022-08-09 | 3660.42 | 4392.5 | 4392.5 |  | 0.117 | 0.37145 | 170 | 95 | 23 | 3245064045254
404526 | HX3 Суппорт DX3 1М <63A 1П Ф3 | HX3 Суппорт проводной для DX3 1М <63A 1П L3 | Legrand | Power Legrand | 82 | Распределительные системы XL3 | PL1 | 1 | ШТ | Под заказ Т2 | Сертифицировано | 2022-08-09 | 3660.42 | 4392.5 | 4392.5 |  | 0.125 | 0.37145 | 170 | 95 | 23 | 3245064045261 |  | 11.01.22 - Изменение статуса на складе на "Под заказ Т2"
404527 | HX3 Суппорт 1М универсальный | HX3 Суппорт 1М универсальный | Legrand | Power Legrand | 82 | Распределительные системы XL3 | PL1 | 1 | ШТ | Под заказ Т2 | Не подлежит сертификации | 2023-12-31 | 3660.42 | 4392.5 | 4392.5 |  | 0.091 | 0.71225 | 110 | 35 | 185 | 3245064045278 |  | 11.01.22 - Изменение статуса на складе на "Под заказ Т2"
404531 | К-КТ ПОДКЛ.ЗАДН.ШИН 1600 МЕДН | К-КТ ПОДКЛ.ЗАДН.ШИН 1600 МЕДН | Legrand | Power Legrand | 82 | Распределительные системы XL3 | PL1 | 1 | ШТ | Под заказ Т1 | Сертифицировано | 2022-08-09 | 53075.08 | 63690.1 | 63690.1 | [6 empty] | 3245064045315
404600 | Шасси IS223 / 233 P 725мм | Шасси VX3 IS для XL3 4000 высотой 2200мм глубиной 725мм | Legrand | Power Legrand | 82 | Распределительные системы XL3 | PL1 | 1 | ШТ | Под заказ Т2 | Не подлежит сертификации | 2023-12-31 | 153146.41 | 183775.69 | 183775.69 |  | 82.7 | 349.232 | 2080 | 730 | 230 | 3245064046008
404602 | Шасси IS223 / 233 P 975мм | Шасси VX3 IS для XL3 4000 высотой 2200мм глубиной 975мм | Legrand | Power Legrand | 82 | Распределительные системы XL3 | PL1 | 1 | ШТ | Под заказ Т2 | Не подлежит сертификации | 2023-12-31 | 199090.32 | 238908.38 | 238908.38 |  | 90.9 | 349.232 | 2080 | 730 | 230 | 3245064046022
404604 | Шина алюм. 1250А 1800мм | Шина VX3 IS алюминиевая 1250А высотой 1800мм | Legrand | Power Legrand | 82 | Распределительные системы XL3 | PL1 | 1 | ШТ | Под заказ Т2 | Сертифицировано | 2022-07-23 | 25914.84 | 31097.81 | 31097.81 |  | 3.9 | 3.56 | 1780 | 40 | 50 | 3245064046046
404606 | Шина алюм. 2000А 1800мм | Шина VX3 IS алюминиевая 2000А высотой 1800мм | Legrand | Power Legrand | 82 | Распределительные системы XL3 | PL1 | 1 | ШТ | Под заказ Т2 | Сертифицировано | 2022-07-23 | 47123 | 56547.6 | 56547.6 |  | 6.2 | 4.5034 | 1780 | 46 | 55 | 3245064046060
404610 | VX3 База DPX3 160 3P с/без диф | Монтажное основание VX3 IS 223 для DPX3 160 3П с/без блока дифференциального тока | Legrand | Power Legrand | 82 | Распределительные системы XL3 | PL1 | 1 | ШТ | Под заказ Т2 | Сертифицировано | 2022-07-23 | 17929.06 | 21514.87 | 21514.87 |  | 6.945 | 35.711 | 670 | 260 | 205 | 3245064046107 |  | 11.01.22 - Изменение статуса на складе на "Под заказ Т2"
404611 | VX3 База DPX3 160 4P с/без диф | Монтажное основание VX3 IS 223 для DPX3 160 4П с/без блока дифференциального тока | Legrand | Power Legrand | 82 | Распределительные системы XL3 | PL1 | 1 | ШТ | Под заказ Т2 | Сертифицировано | 2022-07-23 | 21367.16 | 25640.59 | 25640.59 |  | 7.397 | 35.711 | 670 | 260 | 205 | 3245064046114 |  | 11.01.22 - Изменение статуса на складе на "Под заказ Т2"
404612 | VX3 База DPX3 250 3P с/без диф | Монтажное основание VX3 IS 223 для DPX3 250 3П с/без блока дифференциального тока | Legrand | Power Legrand | 82 | Распределительные системы XL3 | PL1 | 1 | ШТ | Под заказ Т2 | Сертифицировано | 2022-07-23 | 25389.7 | 30467.64 | 30467.64 |  | 6.861 | 35.711 | 670 | 260 | 205 | 3245064046121 |  | 11.01.22 - Изменение статуса на складе на "Под заказ Т2"
404613 | VX3 База DPX3 250 4P с/без диф | Монтажное основание VX3 IS 223 для DPX3 250 4П с/без блока дифференциального тока | Legrand | Power Legrand | 82 | Распределительные системы XL3 | PL1 | 1 | ШТ | Под заказ Т2 | Сертифицировано | 2022-07-23 | 34767.65 | 41721.18 | 41721.18 |  | 7.42 | 35.711 | 670 | 260 | 205 | 3245064046138 |  | 11.01.22 - Изменение статуса на складе на "Под заказ Т2"
404616 | VX3 База DPX 630 3P с/без диф | Монтажное основание VX3 IS 223 для DPX 630 3П с/без блока дифференциального тока | Legrand | Power Legrand | 82 | Распределительные системы XL3 | PL1 | 1 | ШТ | Под заказ Т2 | Сертифицировано | 2022-07-23 | 101015.11 | 121218.13 | 121218.13 |  | 10.065 | 49.446 | 670 | 360 | 205 | 3245064046169 |  | 11.01.22 - Изменение статуса на складе на "Под заказ Т2"
404617 | VX3 База DPX 630 4P с/без диф | Монтажное основание VX3 IS 223 для DPX 630 4П с/без блока дифференциального тока | Legrand | Power Legrand | 82 | Распределительные системы XL3 | PL1 | 1 | ШТ | Под заказ Т2 | Сертифицировано | 2022-07-23 | 123817.81 | 148581.37 | 148581.37 |  | 10.389 | 49.446 | 670 | 360 | 205 | 3245064046176 |  | 11.01.22 - Изменение статуса на складе на "Под заказ Т2"
404620 | VX3 База DPX3 160 3P без диф | Монтажное основание VX3 IS 233 для DPX3 160 3П без блока дифференциального тока | Legrand | Power Legrand | 82 | Распределительные системы XL3 | PL1 | 1 | ШТ | Под заказ Т2 | Сертифицировано | 2022-07-23 | 30479.39 | 36575.27 | 36575.27 |  | 7.754 | 47.0005 | 670 | 230 | 305 | 3245064046206 |  | 11.01.22 - Изменение статуса на складе на "Под заказ Т2"
404621 | VX3 База DPX3 160 4P без диф | Монтажное основание VX3 IS 233 для DPX3 160 4П без блока дифференциального тока | Legrand | Power Legrand | 82 | Распределительные системы XL3 | PL1 | 1 | ШТ | Под заказ Т2 | Сертифицировано | 2022-07-23 | 36324.17 | 43589 | 43589 |  | 9.205 | 53.131 | 670 | 260 | 305 | 3245064046213 |  | 11.01.22 - Изменение статуса на складе на "Под заказ Т2"
404622 | VX3 База DPX3 250 3P без диф | Монтажное основание VX3 IS 233 для DPX3 250 3П без блока дифференциального тока | Legrand | Power Legrand | 82 | Распределительные системы XL3 | PL1 | 1 | ШТ | Под заказ Т2 | Сертифицировано | 2022-07-23 | 43162.51 | 51795.01 | 51795.01 |  | 7.875 | 47.0005 | 670 | 230 | 305 | 3245064046220 |  | 11.01.22 - Изменение статуса на складе на "Под заказ Т2"
404623 | VX3 База DPX3 250 4P без диф | Монтажное основание VX3 IS 233 для DPX3 250 4П без блока дифференциального тока | Legrand | Power Legrand | 82 | Распределительные системы XL3 | PL1 | 1 | ШТ | Под заказ Т2 | Сертифицировано | 2022-07-23 | 59105.02 | 70926.02 | 70926.02 |  | 8.437 | 47.0005 | 670 | 230 | 305 | 3245064046237 |  | 11.01.22 - Изменение статуса на складе на "Под заказ Т2"
404626 | VX3 База DPX 630 3P без диф | Монтажное основание VX3 IS 233 для DPX 630 3П без блока дифференциального тока | Legrand | Power Legrand | 82 | Распределительные системы XL3 | PL1 | 1 | ШТ | Под заказ Т2 | Сертифицировано | 2022-07-23 | 171725.7 | 206070.84 | 206070.84 |  | 13.321 | 83.214 | 670 | 360 | 345 | 3245064046268 |  | 11.01.22 - Изменение статуса на складе на "Под заказ Т2"
404627 | VX3 База DPX 630 4P без диф | Монтажное основание VX3 IS 233 для DPX 630 4П без блока дифференциального тока | Legrand | Power Legrand | 82 | Распределительные системы XL3 | PL1 | 1 | ШТ | Под заказ Т2 | Сертифицировано | 2022-07-23 | 210490.28 | 252588.34 | 252588.34 |  | 14.53 | 83.214 | 670 | 360 | 345 | 3245064046275 |  | 11.01.22 - Изменение статуса на складе на "Под заказ Т2"
404631 | VX3 База DPX3 160 4P с диф | Монтажное основание VX3 IS 233 для DPX3 160 4П с блоком дифференциального тока | Legrand | Power Legrand | 82 | Распределительные системы XL3 | PL1 | 1 | ШТ | Под заказ Т2 | Сертифицировано | 2022-07-23 | 36324.17 | 43589 | 43589 |  | 8.342 | 47.0005 | 670 | 230 | 305 | 3245064046312 |  | 11.01.22 - Изменение статуса на складе на "Под заказ Т2"
404633 | VX3 База DPX3 250 4P с диф | Монтажное основание VX3 IS 233 для DPX3 250 4П с блоком дифференциального тока | Legrand | Power Legrand | 82 | Распределительные системы XL3 | PL1 | 1 | ШТ | Под заказ Т2 | Сертифицировано | 2022-07-23 | 59105.02 | 70926.02 | 70926.02 |  | 10.023 | 47.0005 | 670 | 230 | 305 | 3245064046336 |  | 11.01.22 - Изменение статуса на складе на "Под заказ Т2"
404636 | VX3 База DPX 630 3P c диф | Монтажное основание VX3 IS 233 для DPX 630 3П c блоком дифференциального тока | Legrand | Power Legrand | 82 | Распределительные системы XL3 | PL1 | 1 | ШТ | Под заказ Т2 | Сертифицировано | 2022-07-23 | 171725.7 | 206070.84 | 206070.84 |  | 12.586 | 83.214 | 670 | 360 | 345 | 3245064046367 |  | 11.01.22 - Изменение статуса на складе на "Под заказ Т2"
404637 | VX3 База DPX 630 4P c диф | Монтажное основание VX3 IS 233 для DPX 630 4П c блоком дифференциального тока | Legrand | Power Legrand | 82 | Распределительные системы XL3 | PL1 | 1 | ШТ | Под заказ Т2 | Сертифицировано | 2022-07-23 | 210490.28 | 252588.34 | 252588.34 |  | 13.596 | 83.214 | 670 | 360 | 345 | 3245064046374 |  | 11.01.22 - Изменение статуса на складе на "Под заказ Т2"
404640 | VX3 IS333 DPX3 160 3P без диф | Монтажное основание VX3 IS 333 для DPX3 160 3П без блока дифференциального тока | Legrand | Power Legrand | 82 | Распределительные системы XL3 | PL1 | 1 | ШТ | Под заказ Т2 | Сертифицировано | 2022-07-23 | 37651.03 | 45181.24 | 45181.24 |  | 16.886 | 68.448 | 620 | 230 | 480 | 3245064046404 |  | 11.01.22 - Изменение статуса на складе на "Под заказ Т2"
404641 | VX3 IS333 DPX3 160 4P без диф | Монтажное основание VX3 IS 333 для DPX3 160 4П без блока дифференциального тока | Legrand | Power Legrand | 82 | Распределительные системы XL3 | PL1 | 1 | ШТ | Под заказ Т2 | Сертифицировано | 2022-07-23 | 44871.03 | 53845.24 | 53845.24 |  | 17.584 | 73.439 | 620 | 230 | 515 | 3245064046411 |  | 11.01.22 - Изменение статуса на складе на "Под заказ Т2"
404642 | VX3 IS333 DPX3 250 3P без диф | Монтажное основание VX3 IS 333 для DPX3 250 3П без блока дифференциального тока | Legrand | Power Legrand | 82 | Распределительные системы XL3 | PL1 | 1 | ШТ | Под заказ Т2 | Сертифицировано | 2022-07-23 | 53318.39 | 63982.07 | 63982.07 |  | 17.239 | 73.439 | 620 | 230 | 515 | 3245064046428
404643 | VX3 IS333 DPX3 250 4P без диф | Монтажное основание VX3 IS 333 для DPX3 250 4П без блока дифференциального тока | Legrand | Power Legrand | 82 | Распределительные системы XL3 | PL1 | 1 | ШТ | Под заказ Т2 | Сертифицировано | 2022-07-23 | 73012.08 | 87614.5 | 87614.5 |  | 17.752 | 68.448 | 620 | 230 | 480 | 3245064046435 |  | 11.01.22 - Изменение статуса на складе на "Под заказ Т2"
404646 | VX3 IS333 DPX 630 3P без диф | Монтажное основание VX3 IS 333 для DPX 630 3П без блока дифференциального тока | Legrand | Power Legrand | 82 | Распределительные системы XL3 | PL1 | 1 | ШТ | Под заказ Т2 | Сертифицировано | 2022-07-23 | 212131.74 | 254558.09 | 254558.09 |  | 24.2 | 102.3 | 620 | 330 | 500 | 3245064046466
404647 | VX3 IS333 DPX 630 4P без диф | Монтажное основание VX3 IS 333 для DPX 630 4П без блока дифференциального тока | Legrand | Power Legrand | 82 | Распределительные системы XL3 | PL1 | 1 | ШТ | Под заказ Т2 | Сертифицировано | 2022-07-23 | 260017.4 | 312020.88 | 312020.88 |  | 25.542 | 102.3 | 620 | 330 | 500 | 3245064046473 |  | 11.01.22 - Изменение статуса на складе на "Под заказ Т2"
404651 | VX3 IS333 DPX3 -160 4P диф | Монтажное основание VX3 IS 333 для DPX3 160 4П с блоком дифференциального тока | Legrand | Power Legrand | 82 | Распределительные системы XL3 | PL1 | 1 | ШТ | Под заказ Т2 | Сертифицировано | 2022-07-23 | 44871.03 | 53845.24 | 53845.24 |  | 19.226 | 73.439 | 620 | 230 | 515 | 3245064046510 |  | 11.01.22 - Изменение статуса на складе на "Под заказ Т2"
404653 | VX3 IS333 DPX3 -250 4P диф | Монтажное основание VX3 IS 333 для DPX3 250 4П с блоком дифференциального тока | Legrand | Power Legrand | 82 | Распределительные системы XL3 | PL1 | 1 | ШТ | Под заказ Т2 | Сертифицировано | 2022-07-23 | 73012.08 | 87614.5 | 87614.5 |  | 17.4 | 68.448 | 620 | 230 | 480 | 3245064046534 |  | 11.01.22 - Изменение статуса на складе на "Под заказ Т2"
404656 | VX3 IS333 DPX 630 3P диф | Монтажное основание VX3 IS 333 для DPX 630 3П с блоком дифференциального тока | Legrand | Power Legrand | 82 | Распределительные системы XL3 | PL1 | 1 | ШТ | Под заказ Т2 | Сертифицировано | 2022-07-23 | 212131.74 | 254558.09 | 254558.09 |  | 24.25 | 102.3 | 620 | 330 | 500 | 3245064046565 |  | 11.01.22 - Изменение статуса на складе на "Под заказ Т2"
404657 | VX3 IS333 DPX 630 4P диф | Монтажное основание VX3 IS 333 для DPX 630 4П с блоком дифференциального тока | Legrand | Power Legrand | 82 | Распределительные системы XL3 | PL1 | 1 | ШТ | Под заказ Т2 | Сертифицировано | 2022-07-23 | 260017.4 | 312020.88 | 312020.88 |  | 24.4 | 102.3 | 620 | 330 | 500 | 3245064046572 |  | 11.01.22 - Изменение статуса на складе на "Под заказ Т2"
404659 | Присоед. Мод вспом. Обор. | Присоед. Мод вспом. Обор. | Legrand | Power Legrand | 82 | Распределительные системы XL3 | PL1 | 1 | ШТ | Под заказ Т2 | Сертифицировано | 2022-07-23 | 15512.59 | 18615.11 | 18615.11 | [6 empty] | 3245064046596 |  | 11.01.22 - Изменение статуса на складе на "Под заказ Т2"
404660 | HX3 IS 223 400А Распр.с-ма 24м | Рядный распределительный блок HX3 400 IS223 для DPX3 | Legrand | Power Legrand | 82 | Распределительные системы XL3 | PL1 | 1 | ШТ | Под заказ Т2 | Сертифицировано | 2022-07-23 | 66410.28 | 79692.34 | 79692.34 |  | 8.843 | 26.3655 | 630 | 310 | 135 | 3245064046602 |  | 11.01.22 - Изменение статуса на складе на "Под заказ Т2"
404665 | Универс.монт. Осн. IS223 300мм | Универсальное монтажное основание IS223 высотой 300мм | Legrand | Power Legrand | 82 | Распределительные системы XL3 | PL1 | 1 | ШТ | Под заказ Т2 | Сертифицировано | 2022-07-23 | 94093.73 | 112912.48 | 112912.48 |  | 12.967 | 49.446 | 670 | 360 | 205 | 3245064046657 |  | 11.01.22 - Изменение статуса на складе на "Под заказ Т2"
404666 | Универс.монт. Осн. IS233 300мм | Универсальное монтажное основание IS233 высотой 300мм | Legrand | Power Legrand | 82 | Распределительные системы XL3 | PL1 | 1 | ШТ | Под заказ Т2 | Сертифицировано | 2022-07-23 | 159959.32 | 191951.18 | 191951.18 |  | 17.832 | 83.214 | 670 | 360 | 345 | 3245064046664 |  | 11.01.22 - Изменение статуса на складе на "Под заказ Т2"
404667 | Универс.монт. Осн. IS333 300мм | Универсальное монтажное основание IS333 высотой 300мм | Legrand | Power Legrand | 82 | Распределительные системы XL3 | PL1 | 1 | ШТ | Под заказ Т2 | Сертифицировано | 2022-07-23 | 197596.82 | 237116.18 | 237116.18 |  | 30.4 | 102.3 | 620 | 330 | 500 | 3245064046671 |  | 11.01.22 - Изменение статуса на складе на "Под заказ Т2"
404668 | IS223 HX3 125 распр.блок DX3 | Рядный распределительный блок HX3 125 IS223 для DX3 шириной полюса 1 модуль | Legrand | Power Legrand | 82 | Распределительные системы XL3 | PL1 | 1 | ШТ | Под заказ Т2 | Сертифицировано | 2022-07-23 | 56448.74 | 67738.49 | 67738.49 |  | 8.61 | 47.0005 | 670 | 230 | 305 | 3245064046688 |  | 11.01.22 - Изменение статуса на складе на "Под заказ Т2"
404670 | Лиц.пан.DPX3 160/250 IS223/233 | Лицевая панель VX3 IS 223/233 для DPX3 160/250 высотой 200мм | Legrand | Power Legrand | 82 | Распределительные системы XL3 | PL1 | 1 | ШТ | Под заказ Т2 | Не подлежит сертификации | 2023-12-31 | 7765.8 | 9318.96 | 9318.96 |  | 2.473 | 15.2985 | 620 | 235 | 105 | 3245064046701 |  | 11.01.22 - Изменение статуса на складе на "Под заказ Т2"
404671 | Лиц.пан.DPX630 3/4P IS223/233 | Лицевая панель VX3 IS 223/233 для DPX3 630 высотой 300мм | Legrand | Power Legrand | 82 | Распределительные системы XL3 | PL1 | 1 | ШТ | Под заказ Т2 | Не подлежит сертификации | 2023-12-31 | 11648.69 | 13978.43 | 13978.43 |  | 3.168 | 18.4039 | 615 | 315 | 95 | 3245064046718 |  | 11.01.22 - Изменение статуса на складе на "Под заказ Т2"
404672 | Л.п.DPX3 160/250 IS223/233 а | Лицевая панель VX3 IS 223/233 для DPX3 160/250 с поворотной рукояткой или мотор приводом высотой 200мм | Legrand | Power Legrand | 82 | Распределительные системы XL3 | PL1 | 1 | ШТ | Под заказ Т2 | Не подлежит сертификации | 2023-12-31 | 10095.53 | 12114.64 | 12114.64 |  | 1.964 | 12.475 | 624 | 238 | 84 | 3245064046725 |  | 11.01.22 - Изменение статуса на складе на "Под заказ Т2"
404673 | Лиц.п.DPX630 3/4P IS223/233 ак | Лицевая панель VX3 IS 223/233 для DPX3 630 с поворотной рукояткой или мотор приводом высотой 300мм | Legrand | Power Legrand | 82 | Распределительные системы XL3 | PL1 | 1 | ШТ | Под заказ Т2 | Не подлежит сертификации | 2023-12-31 | 15143.31 | 18171.97 | 18171.97 |  | 2.628 | 14.5294 | 615 | 315 | 75 | 3245064046732 |  | 11.01.22 - Изменение статуса на складе на "Под заказ Т2"
404674 | Лиц.п.HX3 400 300мм IS223 233 | Лицевая панель HX3 400 IS 223/233 для рядного распределительного блока высотой 300мм | Legrand | Power Legrand | 82 | Распределительные системы XL3 | PL1 | 1 | ШТ | Под заказ Т2 | Не подлежит сертификации | 2023-12-31 | 5056.4 | 6067.68 | 6067.68 |  | 2.997 | 14.5294 | 615 | 315 | 75 | 3245064046749 |  | 11.01.22 - Изменение статуса на складе на "Под заказ Т2"
404675 | Лиц.п.HX3 125 200мм IS223 233 | Лицевая панель HX3 125 IS 223/233 для рядного распределительного блока высотой 200мм | Legrand | Power Legrand | 82 | Распределительные системы XL3 | PL1 | 1 | ШТ | Под заказ Т2 | Не подлежит сертификации | 2023-12-31 | 2889.38 | 3467.26 | 3467.26 | [6 empty] | 3245064046756 |  | 11.01.22 - Изменение статуса на складе на "Под заказ Т2"
404676 | Л.панель HX3 400А 300мм IS333 | Лицевая панель HX3 400А 300мм IS333 | Legrand | Power Legrand | 82 | Распределительные системы XL3 | PL1 | 1 | ШТ | Под заказ Т2 | Не подлежит сертификации | 2023-12-31 | 6808.61 | 8170.33 | 8170.33 |  | 3.676 | 21.3098 | 615 | 315 | 110 | 3245064046763 |  | 11.01.22 - Изменение статуса на складе на "Под заказ Т2"
404677 | Л.панель HX3 125А 300мм IS333 | Лицевая панель HX3 125А 300мм IS333 | Legrand | Power Legrand | 82 | Распределительные системы XL3 | PL1 | 1 | ШТ | Под заказ Т2 | Не подлежит сертификации | 2023-12-31 | 5570.28 | 6684.34 | 6684.34 |  | 2.011 | 7.9335 | 615 | 215 | 60 | 3245064046770 |  | 11.01.22 - Изменение статуса на складе на "Под заказ Т2"
404679 | IS333 Кроншт. для пластр (4шт) | Монтажные кронштейны для лицевых панелей IS333 (4шт.) | Legrand | Power Legrand | 82 | Распределительные системы XL3 | PL1 | 1 | ШТ | Под заказ Т2 | Не подлежит сертификации | 2023-12-31 | 19422.84 | 23307.41 | 23307.41 |  | 0.916 | 1.8585 | 295 | 140 | 45 | 3245064046794
404680 | Лиц.п.DPX3 160/250 3P/4P IS333 | Лицевая панель VX3 IS 333 для DPX3 160/250 высотой 200мм | Legrand | Power Legrand | 82 | Распределительные системы XL3 | PL1 | 1 | ШТ | На складе | Не подлежит сертификации | 2023-12-31 | 13201.86 | 15842.23 | 15842.23 |  | 2.474 | 15.953 | 530 | 215 | 140 | 3245064046800 |  | 11.01.22 - Изменение статуса на складе на "На складе"
404681 | Лиц.пан.DPX 630 3P/4P IS333 | Лицевая панель VX3 IS 333 для DPX3 630 высотой 300мм | Legrand | Power Legrand | 82 | Распределительные системы XL3 | PL1 | 1 | ШТ | Под заказ Т2 | Не подлежит сертификации | 2023-12-31 | 19802.79 | 23763.35 | 23763.35 |  | 3.351 | 23.373 | 530 | 315 | 140 | 3245064046817 |  | 11.01.22 - Изменение статуса на складе на "Под заказ Т2"
404682 | Л.п.DPX3 160/250 3/4P IS333 ак | Лицевая панель VX3 IS 333 для DPX3 160/250 с поворотной рукояткой или мотор приводом высотой 200мм | Legrand | Power Legrand | 82 | Распределительные системы XL3 | PL1 | 1 | ШТ | Под заказ Т2 | Не подлежит сертификации | 2023-12-31 | 17162.41 | 20594.89 | 20594.89 |  | 2.309 | 13.1043 | 530 | 215 | 115 | 3245064046824 |  | 11.01.22 - Изменение статуса на складе на "Под заказ Т2"
404683 | Лиц.пан.DPX 630 3P/4P IS333 ак | Лицевая панель VX3 IS 333 для DPX3 630 с поворотной рукояткой или мотор приводом высотой 300мм | Legrand | Power Legrand | 82 | Распределительные системы XL3 | PL1 | 1 | ШТ | Под заказ Т2 | Не подлежит сертификации | 2023-12-31 | 25743.63 | 30892.36 | 30892.36 |  | 2.802 | 10.017 | 530 | 315 | 60 | 3245064046831
404686 | К-КТ ПЕРЕГОР. ВНЕШН.КАБ.СЕКЦ. | К-КТ ПЕРЕГОР. ВНЕШН.КАБ.СЕКЦ. | Legrand | Power Legrand | 97 | Шкафы XL3 800 / 4000 | PL1 | 1 | ШТ | Под заказ Т1 | Не подлежит сертификации | 2023-12-31 | 25267.15 | 30320.58 | 30320.58 | [6 empty] | 3245064046862
404687 | Секционирование DРX3 | Набор задних перегородок IS 233/333 высотой 200мм | Legrand | Power Legrand | 97 | Шкафы XL3 800 / 4000 | PL1 | 1 | ШТ | На складе | Не подлежит сертификации | 2023-12-31 | 23781.19 | 28537.43 | 28537.43 |  | 4.804 | 8.214 | 370 | 370 | 60 | 3245064046879
404688 | Секционирование DРX3 | Набор задних перегородок IS 233/333 высотой 300мм | Legrand | Power Legrand | 97 | Шкафы XL3 800 / 4000 | PL1 | 1 | ШТ | На складе | Не подлежит сертификации | 2023-12-31 | 28748.83 | 34498.6 | 34498.6 |  | 5.773 | 12.376 | 455 | 320 | 85 | 3245064046886
404689 | Секционирование DРX3 | Перегородка высотой 300мм | Legrand | Power Legrand | 97 | Шкафы XL3 800 / 4000 | PL1 | 1 | ШТ | На складе | Не подлежит сертификации | 2023-12-31 | 6968.66 | 8362.39 | 8362.39 |  | 0.838 | 3.105 | 300 | 230 | 45 | 3245064046893
404690 | К-кт подк сб шин4000А мед1250А | Комплект присоединительный для горизонтальных медных шин 4000А, In 1250А межосевое расстояние 125мм | Legrand | Power Legrand | 82 | Распределительные системы XL3 | PL1 | 1 | ШТ | Под заказ Т2 | Сертифицировано | 2022-07-23 | 23035.23 | 27642.28 | 27642.28 |  | 13.505 | 12.4214 | 541 | 328 | 70 | 3245064046909 |  | 11.01.22 - Изменение статуса на складе на "Под заказ Т2"
404691 | К-кт подк сб шин4000А мед2000А | Комплект присоединительный для горизонтальных медных шин 4000А, In 2000А межосевое расстояние 125мм | Legrand | Power Legrand | 82 | Распределительные системы XL3 | PL1 | 1 | ШТ | Под заказ Т2 | Сертифицировано | 2022-07-23 | 23035.23 | 27642.28 | 27642.28 |  | 18.798 | 13.582 | 569 | 341 | 70 | 3245064046916 |  | 11.01.22 - Изменение статуса на складе на "Под заказ Т2"
404692 | К-кт подкл сб шин1600А ал1250А | Комплект присоединительный для горизонтальных алюминиевых шин 1600А, In 1250А межосевое расстояние 75мм | Legrand | Power Legrand | 82 | Распределительные системы XL3 | PL1 | 1 | ШТ | Под заказ Т2 | Сертифицировано | 2022-07-23 | 23035.23 | 27642.28 | 27642.28 |  | 9.305 | 8.064 | 360 | 320 | 70 | 3245064046923
404693 | К-кт подкл сб шин3200А ал2000А | Комплект присоединительный для горизонтальных алюминиевых шин 3200А, In 2000А межосевое расстояние 75мм | Legrand | Power Legrand | 82 | Распределительные системы XL3 | PL1 | 1 | ШТ | Под заказ Т2 | Сертифицировано | 2022-07-23 | 23035.23 | 27642.28 | 27642.28 |  | 16.849 | 7.0501 | 327 | 308 | 70 | 3245064046930 |  | 11.01.22 - Изменение статуса на складе на "Под заказ Т2"
404814 | Клемм.блок 3P+N 4х3P+13N | Клеммный блок 3P+N (по 4 подключения на фазу, 13 подключений на нейтраль) | Legrand | Power Distribution System | 81 | Аксессуары для распределительного оборудования | PL1 | 1 | ШТ | Под заказ Т2 | Сертифицировано | 2023-06-26 | 1324.45 | 1589.34 | 1589.34 |  | 0.143 | 0.1452 | 242 | 30 | 20 | 3245064048149 |  | 11.01.22 - Изменение статуса на складе на "Под заказ Т2"
404818 | Основание для клеммн.колод. | Основание для клеммных колодок - 13 модулей | Legrand | Power Distribution System | 81 | Аксессуары для распределительного оборудования | PL1 | 1 | ШТ | На складе | Не подлежит сертификации | 2023-12-31 | 546.76 | 656.11 | 656.11 |  | 0.033 | 0.1452 | 242 | 30 | 20 | 3245064048187
404821 | Суппорт д.клемм, 50 отв | Суппорт для клемм, 50 отверстий | Legrand | Power Distribution System | 81 | Аксессуары для распределительного оборудования | PL1 | 5 | ШТ | Под заказ Т2 | Не подлежит сертификации | 2023-12-31 | 215.44 | 258.53 | 258.53 |  | 0.245 | 1.63 | 510 | 68 | 47 | 3245064048217
404903 | ПРОВОДНИК СОЕДИНИТЕЛЬНЫЙ 10MM2 Ф+Н | Проводник соединительный 50 мм² Ф+Н | Legrand | Power Distribution System | 81 | Аксессуары для распределительного оборудования | PL1 | 10 | ШТ | На складе | Сертифицировано | 2026-08-03 | 938.94 | 1126.73 | 1126.73 |  | 0.747 | 1.5813 | 286 | 97 | 57 | 3245064049030
404905 | КЛЕММА ПИТАНИЯ ГРЕБЕНКИ Ф+Н 35ММ2 | Зажим для присоединения проводников - для универсальных однополюсных гребенчатых шин | Legrand | Power Distribution System | 81 | Аксессуары для распределительного оборудования | PL1 | 20 | ШТ | На складе | Сертифицировано | 2023-08-22 | 396.01 | 475.21 | 475.21 |  | 0.282 | 0.52136 | 101 | 58 | 89 | 3245064049054
404906 | КЛЕММА ПИТАНИЯ ГРЕБЕНКИ 35ММ3 | Зажим для присоединения проводников - для стандартных гребенчатых шин | Legrand | Power Distribution System | 81 | Аксессуары для распределительного оборудования | PL1 | 20 | ШТ | На складе | Сертифицировано | 2023-08-22 | 302.12 | 362.54 | 362.54 |  | 0.314 | 0.53777 | 97 | 72 | 77 | 3245064049061
404907 | КЛЕММА ПИТАНИЯ ГРЕБЕНКИ 10ММ2 НОЛЬ | Клемма питания гребёнки 10мм² Ноль | Legrand | Power Distribution System | 81 | Аксессуары для распределительного оборудования | PL1 | 10 | ШТ | На складе | Сертифицировано | 2026-08-03 | 521.09 | 625.31 | 625.31 |  | 0.396 | 1.5813 | 286 | 97 | 57 | 3245064049078
404908 | КЛЕММА ПИТАНИЯ ГРЕБЕНКИ 10ММ2 ФАЗА | Клемма питания гребёнки 10мм² Фаза | Legrand | Power Distribution System | 81 | Аксессуары для распределительного оборудования | PL1 | 10 | ШТ | На складе | Сертифицировано | 2026-08-03 | 540.4 | 648.48 | 648.48 |  | 0.397 | 1.5813 | 286 | 97 | 57 | 3245064049085
404911 | ГРЕБЕНКА РАСПРЕДЕЛ.1П 12МОД. 16MM2 ВИЛКА | Гребёнка Распр.1п 12 мод. 16мм² Вилка | Legrand | Power Distribution System | 81 | Аксессуары для распределительного оборудования | PL1 | 10 | ШТ | На складе | Сертифицировано | 2026-08-23 | 581.49 | 697.79 | 697.79 |  | 0.421 | 1.8878 | 228 | 90 | 92 | 3245064049115
404912 | ГРЕБЕНКА РАСПРЕДЕЛ.1П 57МОД.16MM2 ВИЛКА | Гребёнка Распр.1п 57 мод. 16мм² Вилка | Legrand | Power Distribution System | 81 | Аксессуары для распределительного оборудования | PL1 | 10 | ШТ | На складе | Сертифицировано | 2026-08-23 | 2695.63 | 3234.76 | 3234.76 |  | 3.026 | 7.4718 | 1045 | 110 | 65 | 3245064049122
404913 | ГРЕБЕНКА РАСПРЕДЕЛ. 2П 12МОД.10MM2 ВИЛКА | Гребёнка Распр.2п 12 мод. 10мм² Вилка | Legrand | Power Distribution System | 81 | Аксессуары для распределительного оборудования | PL1 | 10 | ШТ | На складе | Сертифицировано | 2026-08-23 | 1156.94 | 1388.33 | 1388.33 |  | 0.74 | 1.8878 | 228 | 90 | 92 | 3245064049139
404914 | ГРЕБЕНКА РАСПРЕДЕЛ. 2П 56МОД.16MM2 ВИЛКА | Гребёнка Распр.2п 56 мод. 16мм² Вилка | Legrand | Power Distribution System | 81 | Аксессуары для распределительного оборудования | PL1 | 10 | ШТ | Под заказ Т2 | Сертифицировано | 2026-08-23 | 4972.62 | 5967.14 | 5967.14 |  | 5.466 | 7.4718 | 1045 | 110 | 65 | 3245064049146
404915 | ГРЕБЕНКА РАСПРЕДЕЛ. T/2П 12МОД.10MM2 ВИЛКА | Гребёнка Распр.T/2п 12 мод. 10мм² | Legrand | Power Distribution System | 81 | Аксессуары для распределительного оборудования | PL1 | 10 | ШТ | Под заказ Т2 | Сертифицировано | 2026-08-23 | 2538.19 | 3045.83 | 3045.83 |  | 1.073 | 1.8878 | 228 | 90 | 92 | 3245064049153
404916 | ГРЕБЕНКА РАСПРЕДЕЛ. T/2П 56МОД.16MM2 ВИЛКА | Гребёнка Распр.T/2п 56 мод. 16мм² | Legrand | Power Distribution System | 81 | Аксессуары для распределительного оборудования | PL1 | 10 | ШТ | Под заказ Т2 | Сертифицировано | 2026-08-23 | 10086.34 | 12103.61 | 12103.61 |  | 8.09 | 7.4718 | 1045 | 110 | 65 | 3245064049160
404917 | ГРЕБЕНКА РАСПРЕДЕЛ. 3П 12МОД.10MM2 ВИЛКА | Гребёнка Распр.3п 12 мод. 10мм² Вилка | Legrand | Power Distribution System | 81 | Аксессуары для распределительного оборудования | PL1 | 10 | ШТ | На складе | Сертифицировано | 2026-08-23 | 1377.13 | 1652.56 | 1652.56 |  | 0.946 | 1.8878 | 228 | 90 | 92 | 3245064049177
404918 | ГРЕБЕНКА РАСПРЕДЕЛ. 3П 57МОД.16MM2 ВИЛКА | Гребёнка Распр.3п 57 мод. 16мм² Вилка | Legrand | Power Distribution System | 81 | Аксессуары для распределительного оборудования | PL1 | 10 | ШТ | На складе | Сертифицировано | 2026-08-23 | 6165.11 | 7398.13 | 7398.13 |  | 6.774 | 7.4718 | 1045 | 110 | 65 | 3245064049184
404919 | ГРЕБЕНКА РАСПРЕДЕЛ. 4П 12МОД.10MM2 ВИЛКА | Гребёнка Распр.4п 12 мод. 10мм² Вилка | Legrand | Power Distribution System | 81 | Аксессуары для распределительного оборудования | PL1 | 10 | ШТ | На складе | Сертифицировано | 2026-08-23 | 2031.76 | 2438.11 | 2438.11 |  | 1.22 | 1.8878 | 228 | 90 | 92 | 3245064049191
404920 | ГРЕБЕНКА РАСПРЕДЕЛ. 4П 56M.16MM2 ВИЛКА | Гребёнка Распр.4п 56 мод. 16мм² Вилка | Legrand | Power Distribution System | 81 | Аксессуары для распределительного оборудования | PL1 | 10 | ШТ | Под заказ Т2 | Сертифицировано | 2026-08-23 | 9904.79 | 11885.75 | 11885.75 |  | 8.498 | 7.4718 | 1045 | 110 | 65 | 3245064049207
404926 | ШИНКА РАСПРЕДЕЛИТЕЛЬНАЯ НА 12 АППАРАТОВ | Гребёнчатая шина HX3 - оптимизированная - до 63 А - 1П - 13 модулей - расстояние 1 модуль | Legrand | Power Distribution System | 81 | Аксессуары для распределительного оборудования | PL1 | 20 | ШТ | На складе | Сертифицировано | 2023-07-18 | 373.82 | 448.58 | 448.58 |  | 0.857 | 0.69043 | 96 | 29 | 248 | 3245064049269
404933 | Шинка распредел 37х1,5М 16мм | Гребёнчатая шина HX3 - оптимизированная - до 63 А - 1П - 57 модулей - расстояние 1,5 модуля | Legrand | Power Distribution System | 81 | Аксессуары для распределительного оборудования | PL1 | 10 | ШТ | На складе | Сертифицировано | 2026-08-23 | 2825.5 | 3390.6 | 3390.6 |  | 2.038 | 7.4718 | 1045 | 110 | 65 | 3245064049337
404937 | ГРЕБЕНКА РАСПРЕДЕЛ. 1П 57МОД.16MM2 ЗУБ | Гребёнчатая шина HX3 - оптимизированная - до 63 А - 1П - 57 модулей - расстояние 1 модуль | Legrand | Power Distribution System | 81 | Аксессуары для распределительного оборудования | PL1 | 10 | ШТ | На складе | Сертифицировано | 2023-07-18 | 2648.46 | 3178.15 | 3178.15 |  | 2.148 | 7.4718 | 1045 | 110 | 65 | 3245064049375
404938 | ГРЕБЕНКА РАСПРЕДЕЛ. 2П 12МОД.10MM2 ЗУБ | Гребёнчатая шина HX3 - стандартная - до 63 А - для винтовых зажимов - 2П - 12 модулей | Legrand | Power Distribution System | 81 | Аксессуары для распределительного оборудования | PL1 | 10 | ШТ | На складе | Сертифицировано | 2026-08-23 | 1008.48 | 1210.18 | 1210.18 |  | 0.699 | 1.8878 | 228 | 90 | 92 | 3245064049382
404939 | ГРЕБЕНКА РАСПРЕДЕЛ. 2П 56МОД.16MM2 ЗУБ | Гребёнчатая шина HX3 - стандартная - до 63 А - для винтовых зажимов - 2П - 56 модулей | Legrand | Power Distribution System | 81 | Аксессуары для распределительного оборудования | PL1 | 10 | ШТ | На складе | Сертифицировано | 2026-08-23 | 4981.84 | 5978.21 | 5978.21 |  | 5 | 7.4718 | 1045 | 110 | 65 | 3245064049399
404940 | ГРЕБЕНКА РАСПРЕДЕЛ. T/2П 12МОД.10MM2 ЗУБ | Гребёнчатая шина HX3 - стандартная - до 63 А - для винтовых зажимов - 2П - распределенная на 3 фазы - 12 модулей | Legrand | Power Distribution System | 81 | Аксессуары для распределительного оборудования | PL1 | 10 | ШТ | На складе | Сертифицировано | 2026-08-23 | 2503 | 3003.6 | 3003.6 |  | 1.024 | 1.8878 | 228 | 90 | 92 | 3245064049405
404941 | ГРЕБЕНКА РАСПРЕДЕЛ. T/2П 56МОД.16MM2 ЗУБ | Гребёнчатая шина HX3 - стандартная - до 63 А - для винтовых зажимов - 2П - распределенная на 3 фазы - 12 модулей | Legrand | Power Distribution System | 81 | Аксессуары для распределительного оборудования | PL1 | 10 | ШТ | На складе | Сертифицировано | 2026-08-23 | 11062.02 | 13274.42 | 13274.42 |  | 7.59 | 7.4718 | 1045 | 110 | 65 | 3245064049412
404942 | ГРЕБЕНКА РАСПРЕДЕЛ. 3П 12МОД.10MM2 ЗУБ | Гребёнчатая шина HX3 - стандартная - до 63 А - для винтовых зажимов - 3П - 12 модулей | Legrand | Power Distribution System | 81 | Аксессуары для распределительного оборудования | PL1 | 10 | ШТ | На складе | Сертифицировано | 2026-08-23 | 1174.09 | 1408.91 | 1408.91 |  | 0.934 | 1.8878 | 228 | 90 | 92 | 3245064049429
404943 | ГРЕБЕНКА РАСПРЕДЕЛ. 3П 57МОД.16MM2 ЗУБ | Гребёнчатая шина HX3 - стандартная - до 63 А - для винтовых зажимов - 3П - 56 модулей | Legrand | Power Distribution System | 81 | Аксессуары для распределительного оборудования | PL1 | 10 | ШТ | На складе | Сертифицировано | 2026-08-23 | 6426.26 | 7711.51 | 7711.51 |  | 6.419 | 7.4718 | 1045 | 110 | 65 | 3245064049436
404944 | ГРЕБЕНКА РАСПРЕДЕЛ. 4П 12МОД.10MM2 ЗУБ | Гребёнчатая шина HX3 - стандартная - до 63 А - для винтовых зажимов - 4П - 12 модулей | Legrand | Power Distribution System | 81 | Аксессуары для распределительного оборудования | PL1 | 30 | ШТ | Под заказ Т2 | Сертифицировано | 2026-08-23 | 1998.53 | 2398.24 | 2398.24 | [6 empty] | 3245064049443
404945 | ГРЕБЕНКА РАСПРЕДЕЛ. 4П 56МОД.16MM2 ЗУБ | Гребёнчатая шина HX3 - стандартная - до 63 А - для винтовых зажимов - 4П - 57 модулей | Legrand | Power Distribution System | 81 | Аксессуары для распределительного оборудования | PL1 | 10 | ШТ | На складе | Сертифицировано | 2026-08-23 | 9980.35 | 11976.42 | 11976.42 |  | 8.083 | 7.4718 | 1045 | 110 | 65 | 3245064049450
404988 | ИЗОЛИРУЮЩАЯ ЗАГЛУШКА НА 12МОД. | Набор для защиты зубьев 12 модулей | Legrand | Power Distribution System | 81 | Аксессуары для распределительного оборудования | PL1 | 20 | ШТ | На складе | Не подлежит сертификации | 2023-12-31 | 203.17 | 243.8 | 243.8 |  | 0.178 | 0.69043 | 96 | 29 | 248 | 3245064049887
404989 | ИЗОЛИРУЮЩАЯ ТОРЦ. ЗАГЛУШКА ДЛЯ ГРЕБЕНКИ Ф+Н | Концевая заглушка - для универсальных однополюсных гребенчатых шин | Legrand | Power Distribution System | 81 | Аксессуары для распределительного оборудования | PL1 | 40 | ШТ | На складе | Не подлежит сертификации | 2023-12-31 | 42.61 | 51.13 | 51.13 |  | 0.022 | 0.19776 | 101 | 22 | 89 | 3245064049894
404990 | ИЗОЛИРУЮЩАЯ ТОРЦ. ЗАГЛУШКА ДЛЯ ГРЕБЕНКИ 3П | Концевая заглушка - для стандартных гребенчатых шин - 2П | Legrand | Power Distribution System | 81 | Аксессуары для распределительного оборудования | PL1 | 20 | ШТ | На складе | Не подлежит сертификации | 2023-12-31 | 111.79 | 134.15 | 134.15 |  | 0.02 | 0.0088 | 11 | 80 | 10 | 3245064049900
404991 | ИЗОЛИРУЮЩАЯ ТОРЦ. ЗАГЛУШКА ДЛЯ ГРЕБЕНКИ 4П | Концевая заглушка - для стандартных гребенчатых шин - 3П | Legrand | Power Distribution System | 81 | Аксессуары для распределительного оборудования | PL1 | 20 | ШТ | На складе | Не подлежит сертификации | 2023-12-31 | 127.58 | 153.1 | 153.1 |  | 0.026 | 0.1485 | 110 | 90 | 15 | 3245064049917
405023 | Вертикальная шина VX3 63 3R авто | Распределительный блок VX3 - оптимизированный - до 63 А - автоматические зажимы - для 4-рядных щитков | Legrand | Power Distribution System | 81 | Аксессуары для распределительного оборудования | PL1 | 2 | ШТ | На складе | Сертифицировано | 2023-05-20 | 11186.9 | 13424.28 | 13424.28 |  | 1.818 | 6.7988 | 375 | 185 | 98 | 3245064050234
405024 | Вертикальная шина VX3 63 4R авто | Распределительный блок VX3 - оптимизированный - до 63 А - автоматические зажимы - для 5-рядных щитков | Legrand | Power Distribution System | 81 | Аксессуары для распределительного оборудования | PL1 | 2 | ШТ | Под заказ Т2 | Сертифицировано | 2023-05-20 | 18185.05 | 21822.06 | 21822.06 |  | 2.381 | 9.065 | 500 | 185 | 98 | 3245064050241
405025 | Вертикальная шина VX3 63 5R авто | Распределительный блок VX3 - оптимизированный - до 63 А - автоматические зажимы - для 6-рядных щитков | Legrand | Power Distribution System | 81 | Аксессуары для распределительного оборудования | PL1 | 2 | ШТ | Под заказ Т2 | Сертифицировано | 2023-05-20 | 26056.52 | 31267.82 | 31267.82 |  | 3.032 | 11.3313 | 625 | 185 | 98 | 3245064050258
405026 | Вертикальная шина VX3 63 6R авто | Распределительный блок VX3 - оптимизированный - до 63 А - автоматические зажимы - для 3-рядных щитков | Legrand | Power Distribution System | 81 | Аксессуары для распределительного оборудования | PL1 | 2 | ШТ | Под заказ Т2 | Сертифицировано | 2023-05-20 | 28651.24 | 34381.49 | 34381.49 |  | 3.602 | 13.5975 | 750 | 185 | 98 | 3245064050265
405034 | Вертикальная шина VX3 125 4R авто | Распределительный блок VX3 - оптимизированный - до 125 А - автоматические зажимы - для 4-рядных щитков | Legrand | Power Distribution System | 81 | Аксессуары для распределительного оборудования | PL1 | 1 | ШТ | На складе | Сертифицировано | 2023-05-20 | 18185.05 | 21822.06 | 21822.06 |  | 2.026 | 5.5485 | 523 | 103 | 103 | 3245064050340
405035 | Вертикальная шина VX3 125 5R авто | Распределительный блок VX3 - оптимизированный - до 125 А - автоматические зажимы - для 5-рядных щитков | Legrand | Power Distribution System | 81 | Аксессуары для распределительного оборудования | PL1 | 1 | ШТ | Под заказ Т2 | Сертифицировано | 2023-05-20 | 26056.52 | 31267.82 | 31267.82 |  | 2.502 | 6.8746 | 648 | 103 | 103 | 3245064050357
405036 | Вертикальная шина VX3 125 6R авто | Распределительный блок VX3 - оптимизированный - до 125 А - автоматические зажимы - для 6-рядных щитков | Legrand | Power Distribution System | 81 | Аксессуары для распределительного оборудования | PL1 | 1 | ШТ | Под заказ Т2 | Сертифицировано | 2023-05-20 | 28651.24 | 34381.49 | 34381.49 |  | 3.043 | 8.4342 | 795 | 103 | 103 | 3245064050364
405224 | HX3 Монтажный акс.для XL3 160 | Фиксатор - для установки в щиток XL³ - для втычных блоков HX3 | Legrand | Power Legrand | 82 | Распределительные системы XL3 | PL1 | 1 | ШТ | Под заказ Т2 | Не подлежит сертификации | 2023-12-31 | 1262.61 | 1515.13 | 1515.13 |  | 0.12 | 1.3376 | 197 | 97 | 70 | 3245064052245
405226 | Уравнив.высоты рейки DPX3 20м | Уравнив. высоты рейки DPX³ 20 мод. | Legrand | Power Legrand | 82 | Распределительные системы XL3 | PL1 | 1 | ШТ | На складе | Не подлежит сертификации | 2022-12-31 | 821.33 | 985.6 | 985.6 |  | 0.257 | 0.94535 | 365 | 74 | 35 | 3245064052269
405230 | Горизонтальная шина HX3 125 авто | Распределительный блок HX3 - оптимизированный - до 125 А - автоматические зажимы - для полного ряда | Legrand | Power Legrand | 83 | Аксессуары для распределительного оборудования | PL1 | 1 | ШТ | На складе | Сертифицировано | 2023-05-20 | 13268.89 | 15922.67 | 15922.67 |  | 1.103 | 1.83 | 464 | 68 | 58 | 3245064052306
405231 | Горизонтальная шина HX3 125 1/2 авто | Распределительный блок HX3 - оптимизированный - до 125 А - автоматические зажимы - для половины ряда | Legrand | Power Legrand | 83 | Аксессуары для распределительного оборудования | PL1 | 1 | ШТ | На складе | Сертифицировано | 2023-05-20 | 9287.45 | 11144.94 | 11144.94 |  | 0.652 | 1.0707 | 263 | 69 | 59 | 3245064052313
405240 | HX3 Шина распр.80/125 А втыч.24 М | HX3 Шина распр.80/125 А втыч.24 М | Legrand | Power Legrand | 82 | Распределительные системы XL3 | PL1 | 1 | ШТ | Под заказ Т2 | Сертифицировано | 2024-11-13 | 7142.12 | 8570.54 | 8570.54 |  | 0.463 | 2.6481 | 482 | 82 | 67 | 3414970316899
405241 | HX3 Шина распр.80/125 А втыч.36 М | HX3 Шина распр.80/125 А втыч.36 М | Legrand | Power Legrand | 82 | Распределительные системы XL3 | PL1 | 1 | ШТ | Под заказ Т2 | Сертифицировано | 2024-11-13 | 9258.14 | 11109.77 | 11109.77 |  | 0.696 | 0.75325 | 655 | 50 | 23 | 3414970316912
405242 | HX3 Вводный клеммн.блок 125 А | HX3 Вводный клеммный блок 125 А | Legrand | Power Legrand | 82 | Распределительные системы XL3 | PL1 | 1 | ШТ | Под заказ Т2 | Сертифицировано | 2024-11-13 | 3303.43 | 3964.12 | 3964.12 |  | 0.203 | 0.74919 | 113 | 85 | 78 | 3414970316936
405246 | HX3 Модуль присоедин. 10 шт N | HX3 Модуль присоединительный 10 шт N | Legrand | Power Legrand | 82 | Распределительные системы XL3 | PL1 | 1 | Упаковка | Под заказ Т2 | Сертифицировано | 2024-11-13 | 2770.1 | 3324.12 | 3324.12 |  | 0.127 | 0.8411 | 118 | 88 | 81 | 3414970317018
405247 | HX3 Модуль присоедин. 10 шт L1 | HX3 Модуль присоединительный 10 шт L1 | Legrand | Power Legrand | 82 | Распределительные системы XL3 | PL1 | 1 | Упаковка | На складе | Сертифицировано | 2024-11-13 | 1839.89 | 2207.87 | 2207.87 |  | 0.127 | 0.1925 | 70 | 55 | 50 | 3414970640765
405248 | HX3 Модуль присоедин. 10 шт L2 | HX3 Модуль присоединительный 10 шт L2 | Legrand | Power Legrand | 82 | Распределительные системы XL3 | PL1 | 1 | Упаковка | На складе | Сертифицировано | 2024-11-13 | 1839.89 | 2207.87 | 2207.87 |  | 0.126 | 0.7881 | 79 | 86 | 116 | 3414970640789
405249 | HX3 Модуль присоедин. 10 шт L3 | HX3 Модуль присоединительный 10 шт L3 | Legrand | Power Legrand | 82 | Распределительные системы XL3 | PL1 | 1 | Упаковка | На складе | Сертифицировано | 2024-11-13 | 1839.89 | 2207.87 | 2207.87 |  | 0.129 | 0.7881 | 79 | 86 | 116 | 3414970640802
406258 | Кон-кт перекл.всп.1/2м CA | Вспомогательный переключающий контакт положения DX³ - 6 А - 250 В~ | Legrand | DX3 | 222 | Аксессуары к DX3 | PL1 | 1 | ШТ | На складе | Сертифицировано | 2023-04-12 | 834.37 | 1001.24 | 1001.24 |  | 0.05 | 0.2288 | 100 | 88 | 26 | 3245064062589
406260 | Кон-кт перекл.авар.1/2мSD | Вспомогательный переключающий контакт срабатывания DX³ - 6 А - 250 ВA | Legrand | DX3 | 222 | Аксессуары к DX3 | PL1 | 1 | ШТ | На складе | Сертифицировано | 2023-04-12 | 1034.81 | 1241.77 | 1241.77 |  | 0.052 | 0.2288 | 100 | 88 | 26 | 3245064062602
406262 | Кон-кт пер.всп/ав.1/2мCA/SD | Вспомогательный переключающий контакт положения DX³ - с преобразованием в контакт состояния - 6 А - 250 В~ | Legrand | DX3 | 222 | Аксессуары к DX3 | PL1 | 1 | ШТ | На складе | Сертифицировано | 2023-04-12 | 972.73 | 1167.28 | 1167.28 |  | 0.053 | 0.2288 | 100 | 88 | 26 | 3245064062626
406266 | Кон-кт пер.ав+всп.1мCA+SD | Вспомогательный переключающий контакт положения + контакт срабатывания DX³ - 6 А - 250 В~ | Legrand | DX3 | 222 | Аксессуары к DX3 | PL1 | 1 | ШТ | На складе | Сертифицировано | 2023-04-12 | 1310.75 | 1572.9 | 1572.9 |  | 0.077 | 0.2288 | 100 | 88 | 26 | 3245064062664
406276 | Расц.незав.12/48V AC/DC 1м | Независимый расцепитель DX³ - от 12 до 48 В~/= | Legrand | DX3 | 222 | Аксессуары к DX3 | PL1 | 1 | ШТ | На складе | Не подлежит сертификации | 2023-12-31 | 2690.5 | 3228.6 | 3228.6 |  | 0.105 | 0.2288 | 100 | 88 | 26 | 3245064062763
406278 | Расц.независ.~110/415V 1м | Независимый расцепитель DX³ - от 110 до 415 В~ | Legrand | DX3 | 222 | Аксессуары к DX3 | PL1 | 1 | ШТ | На складе | Сертифицировано | 2023-04-09 | 2483.53 | 2980.24 | 2980.24 |  | 0.109 | 0.2288 | 100 | 88 | 26 | 3245064062787
406280 | Расц.мин.напряж.24/48V 1м | Расцепитель минимального напряжения DX³ - от 24 до 48 В~/= | Legrand | DX3 | 222 | Аксессуары к DX3 | PL1 | 1 | ШТ | Под заказ Т2 | Не подлежит сертификации | 2023-12-31 | 5559.78 | 6671.74 | 6671.74 |  | 0.083 | 0.2288 | 100 | 88 | 26 | 3245064062800
406282 | Расц.мин.напряж.~230V 1м | Расцепитель минимального напряжения DX³ - 230 В~ | Legrand | DX3 | 222 | Аксессуары к DX3 | PL1 | 1 | ШТ | На складе | Сертифицировано | 2023-04-09 | 5559.79 | 6671.75 | 6671.75 |  | 0.08 | 0.2288 | 100 | 88 | 26 | 3245064062824
406284 | Расц.мин.нап.-разд.пит~230V 1м | DX³ Расцепитель минимального напряжения - раздельное питание - 230 В~, 1 мод. | Legrand | DX3 | 222 | Аксессуары к DX3 | PL1 | 1 | ШТ | Под заказ Т2 | Сертифицировано | 2023-04-09 | 6978.41 | 8374.09 | 8374.09 |  | 0.083 | 0.2288 | 100 | 88 | 26 | 3245064062848
406286 | Модуль защиты от перенапряжения DX3 1м | Модуль защиты от перенапряжений "POP" - 275 В~ | Legrand | DX3 | 222 | Аксессуары к DX3 | PL1 | 1 | ШТ | На складе | Сертифицировано | 2024-09-19 | 1517.72 | 1821.26 | 1821.26 |  | 0.074 | 0.2288 | 100 | 88 | 26 | 3245064062862
406287 | Расц.мин.нап.с разд.пит.+бат~230V 1м | Управляемый независимый расцепитель DX³ - 230 В~ | Legrand | DX3 | 222 | Аксессуары к DX3 | PL1 | 1 | ШТ | Под заказ Т2 | Сертифицировано | 2023-04-09 | 5719.75 | 6863.7 | 6863.7 |  | 0.103 | 0.36855 | 101 | 89 | 41 | 3245064062879
406288 | Автомат повторн. включ. (АПВ) | Привод автоматического повторного включения STOP&GO - 230 В~ - стандартный | Legrand | DX3 | 222 | Аксессуары к DX3 | PL1 | 1 | ШТ | Под заказ Т2 | Сертифицировано | 2023-07-16 | 18736.06 | 22483.27 | 22483.27 |  | 0.238 | 1.1875 | 125 | 100 | 95 | 3245064062886 |  | 11.01.22 - Изменение статуса на складе на "Под заказ Т2"
406289 | Автомат повт.включ.с фкц. ТЕСТ | Привод автоматического повторного включения STOP&GO - 230 В~ - с функцией самотестирования | Legrand | DX3 | 222 | Аксессуары к DX3 | PL1 | 1 | ШТ | Под заказ Т2 | Сертифицировано | 2023-07-16 | 19672.87 | 23607.44 | 23607.44 |  | 0.24 | 1.1875 | 125 | 100 | 95 | 3245064062893
406290 | Блок дистанц.упр. 24/48V 1мод. | Блок дистацнионного управления 24/48В 1модуль | Legrand | DX3 | 222 | Аксессуары к DX3 | PL1 | 1 | ШТ | Под заказ Т2 | Не подлежит сертификации | 2023-12-31 | 19582.66 | 23499.19 | 23499.19 |  | 0.159 | 0.96197 | 122 | 83 | 95 | 3245064062909
406291 | Блок дистанц.упр~230в 1м | Электродвигательный привод DX³ - 230 В~ - стандартный | Legrand | DX3 | 222 | Аксессуары к DX3 | PL1 | 1 | ШТ | На складе | Сертифицировано | 2023-04-12 | 14716.9 | 17660.28 | 17660.28 |  | 0.165 | 0.96197 | 122 | 83 | 95 | 3245064062916
406292 | Блок дист.упр.230В(для 1,5мод) | Блок дистанционного управления 230В (для 1,5мод) | Legrand | DX3 | 222 | Аксессуары к DX3 | PL1 | 1 | ШТ | Под заказ Т2 | Сертифицировано | 2023-04-12 | 28176.39 | 33811.67 | 33811.67 |  | 0.312 | 1.3656 | 125 | 115 | 95 | 3414970310033
406293 | Прив.дист+авт.взвод=~24/48V 2м | Электродвигательный привод DX³ - 24-48 В~/= - с автоматическим повторным включением | Legrand | DX3 | 222 | Аксессуары к DX3 | PL1 | 1 | ШТ | На складе | Не подлежит сертификации | 2023-12-31 | 21540.93 | 25849.12 | 25849.12 |  | 0.218 | 1.1875 | 125 | 100 | 95 | 3245064062930
406295 | Прив.дист+авт.взвод~230V 2м | Электродвигательный привод DX³ - 230 В~ - с автоматическим повторным включением | Legrand | DX3 | 222 | Аксессуары к DX3 | PL1 | 1 | ШТ | На складе | Сертифицировано | 2023-04-12 | 16188.6 | 19426.32 | 19426.32 |  | 0.225 | 1.1875 | 125 | 100 | 95 | 3245064062954
406303 | Держ.замка блокир.в откл.полож | Блокиратор для фиксации модульного оборудования DX³ | Legrand | DX3 | 222 | Аксессуары к DX3 | PL1 | 2 | ШТ | Под заказ Т2 | Не подлежит сертификации | 2023-12-31 | 444.96 | 533.95 | 533.95 |  | 0.017 | 0.19776 | 101 | 22 | 89 | 3245064063036
406304 | Пломб.крышка винта с шагом 1м | Комплект из 4 пломбируемых крышек для винтов - для автоматических выключателей DX³ с шириной полюса 1 модуль | Legrand | DX3 | 222 | Аксессуары к DX3 | PL1 | 2 | ШТ | На складе | Не подлежит сертификации | 2023-12-31 | 103.48 | 124.18 | 124.18 |  | 0.023 | 0.2288 | 100 | 88 | 26 | 3245064063043
406305 | Изол.межпол.перег.на 1м до 63А | Комплект из 6 межполюсных перегородок - для автоматических выключателей DX³ с шириной полюса 1 модуль | Legrand | DX3 | 222 | Аксессуары к DX3 | PL1 | 1 | ШТ | Под заказ Т2 | Не подлежит сертификации | 2023-12-31 | 532.16 | 638.59 | 638.59 |  | 0.022 | 0.2288 | 100 | 88 | 26 | 3245064063050
406306 | Изол.крышка на 1м с шагом 1,5м | Комплект из 2 крышек выводов - для автоматических выключателей DX³ с шириной полюса 1,5 модуля | Legrand | DX3 | 222 | Аксессуары к DX3 | PL1 | 1 | ШТ | Под заказ Т2 | Не подлежит сертификации | 2023-12-31 | 909.07 | 1090.88 | 1090.88 |  | 0.03 | 0.18792 | 58 | 54 | 60 | 3245064063067
406307 | Дист.проставк.1/2м,отв.под пр. | Фальш-модуль - для модульных аппаратов DX³ - 0,5 модуля | Legrand | DX3 | 222 | Аксессуары к DX3 | PL1 | 10 | ШТ | На складе | Не подлежит сертификации | 2023-12-31 | 322.53 | 387.04 | 387.04 |  | 0.146 | 1.0053 | 112 | 102 | 88 | 3245064063074
406310 | Вывод под Ал.провод 50кв.мм | Зажим для алюминиевых проводников сечением 50 мм² - для автоматических выключателей DX³ | Legrand | DX3 | 222 | Аксессуары к DX3 | PL1 | 1 | ШТ | На складе | Сертифицировано | 2023-03-26 | 966.74 | 1160.09 | 1160.09 |  | 0.024 | 0.1053 | 65 | 60 | 27 | 3245064063104
406311 | Вывод под Ал.пров.95кв.мм.1,5м | Зажим для алюминиевых проводников сечением 95 мм² - для автоматических выключателей DX³ с шириной полюса 1,5 модуля | Legrand | DX3 | 222 | Аксессуары к DX3 | PL1 | 1 | ШТ | На складе | Сертифицировано | 2023-03-26 | 1459.37 | 1751.24 | 1751.24 |  | 0.036 | 0.1053 | 65 | 60 | 27 | 3245064063111 |  | 11.01.22 - Изменение статуса на складе на "На складе"
406312 | Пломб. крышк.винт.для 1,5м | Комплект из 4 пломбируемых крышек для винтов - для автоматических выключателей DX³ с шириной полюса 1,5 модуля | Legrand | DX3 | 222 | Аксессуары к DX3 | PL1 | 1 | ШТ | На складе | Не подлежит сертификации | 2023-12-31 | 1404.34 | 1685.21 | 1685.21 |  | 0.018 | 0.2288 | 100 | 88 | 26 | 3245064063128
406313 | Замок навесн.для 406303 | Навесной замок с дужкой диам. ∅ 5 мм - для блокиратора Кат. № 4 063 03 | Legrand | DX3 | 222 | Аксессуары к DX3 | PL1 | 3 | ШТ | Под заказ Т2 | Не подлежит сертификации | 2022-12-31 | 1761.5 | 2113.8 | 2113.8 |  | 0.298 | 0.19776 | 101 | 22 | 89 | 3245064063135
406314 | DX3 Ручной ввод резерва 2полюса | DX³ Ручной ввод резерва 2П | Legrand | DX3 | 222 | Аксессуары к DX3 | PL1 | 1 | ШТ | На складе | Не подлежит сертификации | 2023-12-31 | 1084.91 | 1301.89 | 1301.89 |  | 0.079 | 0.49509 | 97 | 58 | 88 | 3414970310057
406315 | DX3 Ручной ввод резерва 3полюса | DX³ Ручной ввод резерва 3П | Legrand | DX3 | 222 | Аксессуары к DX3 | PL1 | 1 | ШТ | На складе | Не подлежит сертификации | 2023-12-31 | 1157.9 | 1389.48 | 1389.48 |  | 0.15 | 1.2442 | 128 | 108 | 90 | 3414970310064
406316 | DX3 Ручной ввод резерва 4полюса | DX³ Ручной ввод резерва 4П | Legrand | DX3 | 222 | Аксессуары к DX3 | PL1 | 1 | ШТ | На складе | Не подлежит сертификации | 2023-12-31 | 1213.86 | 1456.63 | 1456.63 |  | 0.159 | 1.2442 | 128 | 108 | 90 | 3414970310071
406319 | Рукоятка выносная черная | Рукоятка выносная чёрная для TX³ и DX³ 2,3,4, мод. | Legrand | DX3 | 222 | Аксессуары к DX3 | PL1 | 1 | ШТ | На складе | Не подлежит сертификации | 2022-12-31 | 9715.65 | 11658.78 | 11658.78 |  | 0.3 | 2.523 | 345 | 103 | 71 | 3414970325778 |  | 11.01.22 - Изменение статуса на складе на "На складе"
406320 | Рукоятка выносная красн-желт | Рукоятка выносная красно-желтая для TX³ и DX³ 2,3,4, мод. | Legrand | DX3 | 222 | Аксессуары к DX3 | PL1 | 1 | ШТ | На складе | Не подлежит сертификации | 2022-12-31 | 10194.36 | 12233.23 | 12233.23 |  | 0.3 | 2.523 | 345 | 103 | 71 | 3414970328625 |  | 11.01.22 - Изменение статуса на складе на "На складе"
406401 | Выкл.разъед.DX3 1П 20A | Выключатели-разъединители DX³-IS - 1П - 250 В~ - 20 А - 1 модуль | Legrand | DX3 | 203 | Выключатели-разъединители DX3 IS | PL1 | 10 | ШТ | На складе | Сертифицировано | 2024-12-29 | 1048.74 | 1258.49 | 1258.49 |  | 0.711 | 1.5652 | 182 | 100 | 86 | 3245064064019
406403 | Выкл.разъед.DX3 1П 32A | Выключатели-разъединители DX³-IS - 1П - 250 В~ - 32 А - 1 модуль | Legrand | DX3 | 203 | Выключатели-разъединители DX3 IS | PL1 | 10 | ШТ | На складе | Сертифицировано | 2024-12-29 | 1344.07 | 1612.88 | 1612.88 |  | 0.708 | 1.5652 | 182 | 100 | 86 | 3245064064033
406404 | Выкл.разъед.DX3 с индик.1П 20A | Выключатели-разъединители DX³-IS - 1П - с индикатором - 250 В~ - 20 А - 1 модуль | Legrand | DX3 | 203 | Выключатели-разъединители DX3 IS | PL1 | 10 | ШТ | Под заказ Т2 | Сертифицировано | 2024-12-29 | 3428.77 | 4114.52 | 4114.52 |  | 0.784 | 1.5652 | 182 | 100 | 86 | 3245064064040
406406 | Выкл.разъед.DX3 с индик.1П 32A | Выключатели-разъединители DX³-IS - 1П - с индикатором - 250 В~ - 32 А - 1 модуль | Legrand | DX3 | 203 | Выключатели-разъединители DX3 IS | PL1 | 10 | ШТ | Под заказ Т2 | Сертифицировано | 2024-12-29 | 3684.94 | 4421.93 | 4421.93 |  | 0.71 | 1.5652 | 182 | 100 | 86 | 3245064064064
406412 | Выкл.разъед.DX3 1П 63A | Выключатели-разъединители DX³-IS - 1П - 250 В~ - 63 А - 1 модуль | Legrand | DX3 | 203 | Выключатели-разъединители DX3 IS | PL1 | 10 | ШТ | На складе | Сертифицировано | 2024-12-29 | 2388.01 | 2865.61 | 2865.61 |  | 0.905 | 1.5652 | 182 | 100 | 86 | 3245064064125
406423 | Выкл.разъед.DX3 1П 100A | Выключатели-разъединители DX³-IS - 1П - 250 В~ - 100 А - 1 модуль | Legrand | DX3 | 203 | Выключатели-разъединители DX3 IS | PL1 | 10 | ШТ | Под заказ Т2 | Сертифицировано | 2024-12-29 | 2949.88 | 3539.86 | 3539.86 |  | 0.959 | 1.5652 | 182 | 100 | 86 | 3245064064231
406432 | Выкл.разъед.DX3 2П 20A | Выключатели-разъединители DX³-IS - 2П - 400 В~ - 20 А - 1 модуль | Legrand | DX3 | 203 | Выключатели-разъединители DX3 IS | PL1 | 10 | ШТ | На складе | Сертифицировано | 2024-12-29 | 1561.2 | 1873.44 | 1873.44 |  | 0.86 | 1.5652 | 182 | 100 | 86 | 3245064064323
406434 | Выкл.разъед.DX3 2П 32A | Выключатели-разъединители DX³-IS - 2П - 400 В~ - 32 А - 1 модуль | Legrand | DX3 | 203 | Выключатели-разъединители DX3 IS | PL1 | 10 | ШТ | На складе | Сертифицировано | 2024-12-29 | 1688.82 | 2026.58 | 2026.58 |  | 0.859 | 1.5652 | 182 | 100 | 86 | 3245064064347
406436 | Выкл.разъед.DX3 с индик.2П 20A | Выключатели-разъединители DX³-IS - 2П - с индикатором - 400 В~ - 20 А - 1 модуль | Legrand | DX3 | 203 | Выключатели-разъединители DX3 IS | PL1 | 10 | ШТ | Под заказ Т2 | Сертифицировано | 2024-12-29 | 3910.55 | 4692.66 | 4692.66 |  | 0.869 | 1.5652 | 182 | 100 | 86 | 3245064064361
406438 | Выкл.разъед.DX3 с индик.2П 32A | Выключатели-разъединители DX³-IS - 2П - с индикатором - 400 В~ - 32 А - 1 модуль | Legrand | DX3 | 203 | Выключатели-разъединители DX3 IS | PL1 | 10 | ШТ | Под заказ Т2 | Сертифицировано | 2024-12-29 | 4060.96 | 4873.15 | 4873.15 |  | 0.869 | 1.5652 | 182 | 100 | 86 | 3245064064385
406441 | Выкл.разъед.DX3 2П 63A | Выключатели-разъединители DX³-IS - 2П - 400 В~ - 63 А - 2 модуля | Legrand | DX3 | 203 | Выключатели-разъединители DX3 IS | PL1 | 5 | ШТ | На складе | Сертифицировано | 2024-12-29 | 4044.96 | 4853.95 | 4853.95 |  | 0.9 | 1.5652 | 182 | 100 | 86 | 3245064064415
406449 | Выкл.разъед.DX3 2П 100A | Выключатели-разъединители DX³-IS - 2П - 400 В~ - 100 А - 2 модуля | Legrand | DX3 | 203 | Выключатели-разъединители DX3 IS | PL1 | 5 | ШТ | Под заказ Т2 | Сертифицировано | 2024-12-29 | 4496.69 | 5396.03 | 5396.03 |  | 0.955 | 1.5652 | 182 | 100 | 86 | 3245064064491
406450 | Выкл.разъед.DX3 2П 125A | Выключатели-разъединители DX³-IS - 2П - 400 В~ - 125 А - 2 модуля | Legrand | DX3 | 203 | Выключатели-разъединители DX3 IS | PL1 | 5 | ШТ | Под заказ Т2 | Сертифицировано | 2024-12-29 | 5200.63 | 6240.76 | 6240.76 |  | 0.957 | 1.5652 | 182 | 100 | 86 | 3245064064507
406457 | Выкл.разъед.DX3 3П 20A | Выключатели-разъединители DX³-IS - 3П - 400 В~ - 20 А - 2 модуля | Legrand | DX3 | 203 | Выключатели-разъединители DX3 IS | PL1 | 5 | ШТ | На складе | Сертифицировано | 2024-12-29 | 2512.49 | 3014.99 | 3014.99 |  | 0.783 | 1.5652 | 182 | 100 | 86 | 3245064064576
406459 | Выкл.разъед.DX3 3П 32A | Выключатели-разъединители DX³-IS - 3П - 400 В~ - 32 А - 2 модуля | Legrand | DX3 | 203 | Выключатели-разъединители DX3 IS | PL1 | 5 | ШТ | На складе | Сертифицировано | 2024-12-29 | 2558.8 | 3070.56 | 3070.56 |  | 0.778 | 1.5652 | 182 | 100 | 86 | 3245064064590
406461 | Выкл.разъед.DX3 3П 63A | Выключатели-разъединители DX³-IS - 3П - 400 В~ - 63 А - 3 модуля | Legrand | DX3 | 203 | Выключатели-разъединители DX3 IS | PL1 | 1 | ШТ | На складе | Сертифицировано | 2024-12-29 | 4080.08 | 4896.1 | 4896.1 |  | 0.27 | 0.52136 | 101 | 58 | 89 | 3245064064613
406469 | Выкл.разъед.DX3 3П 100A | Выключатели-разъединители DX³-IS - 3П - 400 В~ - 100 А - 3 модуля | Legrand | DX3 | 203 | Выключатели-разъединители DX3 IS | PL1 | 1 | ШТ | На складе | Сертифицировано | 2024-12-29 | 5928.56 | 7114.27 | 7114.27 |  | 0.289 | 0.52136 | 101 | 58 | 89 | 3245064064699
406470 | Выкл.разъед.DX3 3П 125A | Выключатели-разъединители DX³-IS - 3П - 400 В~ - 125 А - 3 модуля | Legrand | DX3 | 203 | Выключатели-разъединители DX3 IS | PL1 | 1 | ШТ | На складе | Сертифицировано | 2024-12-29 | 8950.28 | 10740.34 | 10740.34 |  | 0.287 | 0.52136 | 101 | 58 | 89 | 3245064064705
406477 | Выкл.разъед.DX3 4П 20A | Выключатели-разъединители DX³-IS - 4П - 400 В~ - 20 А - 2 модуля | Legrand | DX3 | 203 | Выключатели-разъединители DX3 IS | PL1 | 5 | ШТ | Под заказ Т2 | Сертифицировано | 2024-12-29 | 3374.53 | 4049.44 | 4049.44 |  | 0.857 | 1.5652 | 182 | 100 | 86 | 3245064064774
406479 | Выкл.разъед.DX3 4П 32A | Выключатели-разъединители DX³-IS - 4П - 400 В~ - 32 А - 2 модуля | Legrand | DX3 | 203 | Выключатели-разъединители DX3 IS | PL1 | 5 | ШТ | На складе | Сертифицировано | 2024-12-29 | 3601.16 | 4321.39 | 4321.39 |  | 0.85 | 1.5652 | 182 | 100 | 86 | 3245064064798
406481 | Выкл.разъед.DX3 4П 63A | Выключатели-разъединители DX³-IS - 4П - 400 В~ - 63 А - 4 модуля | Legrand | DX3 | 203 | Выключатели-разъединители DX3 IS | PL1 | 1 | ШТ | На складе | Сертифицировано | 2024-12-29 | 7738.67 | 9286.4 | 9286.4 |  | 0.356 | 0.70114 | 101 | 78 | 89 | 3245064064811
406489 | Выкл.разъед.DX3 4П 100A | Выключатели-разъединители DX³-IS - 4П - 400 В~ - 100 А - 4 модуля | Legrand | DX3 | 203 | Выключатели-разъединители DX3 IS | PL1 | 1 | ШТ | На складе | Сертифицировано | 2024-12-29 | 8262.29 | 9914.75 | 9914.75 |  | 0.391 | 0.70114 | 101 | 78 | 89 | 3245064064897
406490 | Выкл.разъед.DX3 4П 125A | Выключатели-разъединители DX³-IS - 4П - 400 В~ - 125 А - 4 модуля | Legrand | DX3 | 203 | Выключатели-разъединители DX3 IS | PL1 | 1 | ШТ | Под заказ Т1 | Сертифицировано | 2024-12-29 | 11070.14 | 13284.17 | 13284.17 |  | 0.382 | 0.70114 | 101 | 78 | 89 | 3245064064903
406527 | Выкл-Разъедин. 2п 40а 2мс Дист | Выключатели-разъединители DX³-IS - дистанционное управление - 2П - 400 В~ - 40 А - 2 модуля | Legrand | DX3 | 203 | Выключатели-разъединители DX3 IS | PL1 | 1 | ШТ | На складе | Сертифицировано | 2024-12-29 | 4332.97 | 5199.56 | 5199.56 |  | 0.196 | 0.36855 | 101 | 41 | 89 | 3245064065276 |  | 11.01.22 - Изменение статуса на складе на "На складе"
406528 | Выкл-Разъедин. 2п 63а 2м С Дис | Выключатели-разъединители DX³-IS - дистанционное управление - 2П - 400 В~ - 63 А - 2 модуля | Legrand | DX3 | 203 | Выключатели-разъединители DX3 IS | PL1 | 1 | ШТ | Под заказ Т2 | Сертифицировано | 2024-12-29 | 4332.97 | 5199.56 | 5199.56 |  | 0.196 | 0.36855 | 101 | 41 | 89 | 3245064065283
406543 | Выкл-Разъедин. 4п 40а 4мс Дист | Выключатели-разъединители DX³-IS - дистанционное управление - 4П - 400 В~ - 40 А - 4 модуля | Legrand | DX3 | 203 | Выключатели-разъединители DX3 IS | PL1 | 1 | ШТ | На складе | Сертифицировано | 2024-12-29 | 9340.78 | 11208.94 | 11208.94 |  | 0.374 | 0.70114 | 101 | 78 | 89 | 3245064065436 |  | 11.01.22 - Изменение статуса на складе на "На складе"
406544 | Выкл-Разъедин. 4п 63а 4м С Дис | Выключатели-разъединители DX³-IS - дистанционное управление - 4П - 400 В~ - 63 А - 4 модуля | Legrand | DX3 | 203 | Выключатели-разъединители DX3 IS | PL1 | 1 | ШТ | На складе | Сертифицировано | 2024-12-29 | 9340.78 | 11208.94 | 11208.94 |  | 0.374 | 0.70114 | 101 | 78 | 89 | 3245064065443
407204 | Авт.выкл.DX3-E B6 1П 6000/6kA | Автоматический выключатель DX³-E 6000 - 6 кА - тип характеристики B - 1П - 230/400 В~ - 6 А - 1 модуль | Legrand | Retail/PRO | 223 | Автоматические выключатели DX3-E | PL1 | 1 | ШТ | На складе | Сертифицировано | 2023-02-08 | 855.34 | 1026.41 | 1026.41 |  | 0.148 | 0.2288 | 100 | 88 | 26 | 3245064072045
407205 | Авт.выкл.DX3-E B10 1П 6000/6kA | Автоматический выключатель DX³-E 6000 - 6 кА - тип характеристики B - 1П - 230/400 В~ - 10 А - 1 модуль | Legrand | Retail/PRO | 223 | Автоматические выключатели DX3-E | PL1 | 1 | ШТ | На складе | Сертифицировано | 2023-02-08 | 696.95 | 836.34 | 836.34 |  | 0.143 | 0.18942 | 105 | 22 | 82 | 3245064072052
407207 | Авт.выкл.DX3-E B16 1П 6000/6kA | Автоматический выключатель DX³-E 6000 - 6 кА - тип характеристики B - 1П - 230/400 В~ - 16 А - 1 модуль | Legrand | Retail/PRO | 223 | Автоматические выключатели DX3-E | PL1 | 1 | ШТ | На складе | Сертифицировано | 2023-02-08 | 658.93 | 790.72 | 790.72 |  | 0.143 | 0.18942 | 105 | 22 | 82 | 3245064072076
407208 | Авт.выкл.DX3-E B20 1П 6000/6kA | Автоматический выключатель DX³-E 6000 - 6 кА - тип характеристики B - 1П - 230/400 В~ - 20 А - 1 модуль | Legrand | Retail/PRO | 223 | Автоматические выключатели DX3-E | PL1 | 1 | ШТ | На складе | Сертифицировано | 2023-02-08 | 731.79 | 878.15 | 878.15 |  | 0.149 | 0.2288 | 100 | 88 | 26 | 3245064072083
407209 | Авт.выкл.DX3-E B25 1П 6000/6kA | Автоматический выключатель DX³-E 6000 - 6 кА - тип характеристики B - 1П - 230/400 В~ - 25 А - 1 модуль | Legrand | Retail/PRO | 223 | Автоматические выключатели DX3-E | PL1 | 1 | ШТ | На складе | Сертифицировано | 2023-02-08 | 765.06 | 918.07 | 918.07 |  | 0.147 | 0.2288 | 100 | 88 | 26 | 3245064072090
407256 | Авт.выкл.DX3-E C1 1П 6000/6kA | Автоматический выключатель DX³-E 6000 - 6 кА - тип характеристики C - 1П - 230/400 В~ - 1 А - 1 модуль | Legrand | Retail/PRO | 223 | Автоматические выключатели DX3-E | PL1 | 1 | ШТ | На складе | Сертифицировано | 2023-02-08 | 1047.41 | 1256.89 | 1256.89 |  | 0.149 | 0.18942 | 105 | 22 | 82 | 3245064072564
407257 | Авт.выкл.DX3-E C2 1П 6000/6kA | Автоматический выключатель DX³-E 6000 - 6 кА - тип характеристики C - 1П - 230/400 В~ - 2 А - 1 модуль | Legrand | Retail/PRO | 223 | Автоматические выключатели DX3-E | PL1 | 1 | ШТ | На складе | Сертифицировано | 2023-02-08 | 1008.62 | 1210.34 | 1210.34 |  | 0.149 | 0.18942 | 105 | 22 | 82 | 3245064072571
407258 | Авт.выкл.DX3-E C3 1П 6000/6kA | Автоматический выключатель DX³-E 6000 - 6 кА - тип характеристики C - 1П - 230/400 В~ - 3 А - 1 модуль | Legrand | Retail/PRO | 223 | Автоматические выключатели DX3-E | PL1 | 1 | ШТ | На складе | Сертифицировано | 2023-02-08 | 1008.62 | 1210.34 | 1210.34 |  | 0.148 | 0.18942 | 105 | 22 | 82 | 3245064072588
407259 | Авт.выкл.DX3-E C4 1П 6000/6kA | Автоматический выключатель DX³-E 6000 - 6 кА - тип характеристики C - 1П - 230/400 В~ - 4 А - 1 модуль | Legrand | Retail/PRO | 223 | Автоматические выключатели DX3-E | PL1 | 1 | ШТ | На складе | Сертифицировано | 2023-02-08 | 1008.62 | 1210.34 | 1210.34 |  | 0.148 | 0.18942 | 105 | 22 | 82 | 3245064072595
407260 | Авт.выкл.DX3-E C6 1П 6000/6kA | Автоматический выключатель DX³-E 6000 - 6 кА - тип характеристики C - 1П - 230/400 В~ - 6 А - 1 модуль | Legrand | Retail/PRO | 223 | Автоматические выключатели DX3-E | PL1 | 10 | ШТ | На складе | Сертифицировано | 2023-02-08 | 645.01 | 774.01 | 774.01 |  | 1.359 | 1.6815 | 188 | 104 | 86 | 3245064072601
407261 | Авт.выкл.DX3-E C10 1П 6000/6kA | Автоматический выключатель DX³-E 6000 - 6 кА - тип характеристики C - 1П - 230/400 В~ - 10 А - 1 модуль | Legrand | Retail/PRO | 223 | Автоматические выключатели DX3-E | PL1 | 10 | ШТ | На складе | Сертифицировано | 2023-02-08 | 536.99 | 644.39 | 644.39 |  | 1.368 | 1.6815 | 188 | 104 | 86 | 3245064072618
407262 | Авт.выкл.DX3-E C13 1П 6000/6kA | Автоматический выключатель DX³-E 6000 - 6 кА - тип характеристики C - 1П - 230/400 В~ - 13 А - 1 модуль | Legrand | Retail/PRO | 223 | Автоматические выключатели DX3-E | PL1 | 1 | ШТ | На складе | Сертифицировано | 2023-02-08 | 1321.39 | 1585.67 | 1585.67 |  | 0.144 | 0.2288 | 100 | 88 | 26 | 3245064072625
407263 | Авт.выкл.DX3-E C16 1П 6000/6kA | Автоматический выключатель DX³-E 6000 - 6 кА - тип характеристики C - 1П - 230/400 В~ - 16 А - 1 модуль | Legrand | Retail/PRO | 223 | Автоматические выключатели DX3-E | PL1 | 10 | ШТ | На складе | Сертифицировано | 2023-02-08 | 510.35 | 612.42 | 612.42 |  | 1.365 | 1.6815 | 188 | 104 | 86 | 3245064072632
407264 | Авт.выкл.DX3-E C20 1П 6000/6kA | Автоматический выключатель DX³-E 6000 - 6 кА - тип характеристики C - 1П - 230/400 В~ - 20 А - 1 модуль | Legrand | Retail/PRO | 223 | Автоматические выключатели DX3-E | PL1 | 10 | ШТ | На складе | Сертифицировано | 2023-02-08 | 575.56 | 690.67 | 690.67 |  | 1.35 | 1.6815 | 188 | 104 | 86 | 3245064072649
407265 | Авт.выкл.DX3-E C25 1П 6000/6kA | Автоматический выключатель DX³-E 6000 - 6 кА - тип характеристики C - 1П - 230/400 В~ - 25 А - 1 модуль | Legrand | Retail/PRO | 223 | Автоматические выключатели DX3-E | PL1 | 10 | ШТ | На складе | Сертифицировано | 2023-02-08 | 565.91 | 679.09 | 679.09 |  | 1.402 | 1.6815 | 188 | 104 | 86 | 3245064072656
407266 | Авт.выкл.DX3-E C32 1П 6000/6kA | Автоматический выключатель DX³-E 6000 - 6 кА - тип характеристики C - 1П - 230/400 В~ - 32 А - 1 модуль | Legrand | Retail/PRO | 223 | Автоматические выключатели DX3-E | PL1 | 10 | ШТ | На складе | Сертифицировано | 2023-02-08 | 641.76 | 770.11 | 770.11 |  | 1.456 | 1.6815 | 188 | 104 | 86 | 3245064072663
407267 | Авт.выкл.DX3-E C40 1П 6000/6kA | Автоматический выключатель DX³-E 6000 - 6 кА - тип характеристики C - 1П - 230/400 В~ - 40 А - 1 модуль | Legrand | Retail/PRO | 223 | Автоматические выключатели DX3-E | PL1 | 10 | ШТ | На складе | Сертифицировано | 2023-02-08 | 695.75 | 834.9 | 834.9 |  | 1.458 | 1.6815 | 188 | 104 | 86 | 3245064072670
407268 | Авт.выкл.DX3-E C50 1П 6000/6kA | Автоматический выключатель DX³-E 6000 - 6 кА - тип характеристики C - 1П - 230/400 В~ - 50 А - 1 модуль | Legrand | Retail/PRO | 223 | Автоматические выключатели DX3-E | PL1 | 10 | ШТ | На складе | Сертифицировано | 2023-02-08 | 1063.75 | 1276.5 | 1276.5 |  | 1.556 | 1.6815 | 188 | 104 | 86 | 3245064072687
407269 | Авт.выкл.DX3-E C63 1П 6000/6kA | Автоматический выключатель DX³-E 6000 - 6 кА - тип характеристики C - 1П - 230/400 В~ - 63 А - 1 модуль | Legrand | Retail/PRO | 223 | Автоматические выключатели DX3-E | PL1 | 10 | ШТ | На складе | Сертифицировано | 2023-02-08 | 1057.2 | 1268.64 | 1268.64 |  | 1.565 | 1.6815 | 188 | 104 | 86 | 3245064072694
407270 | Авт.выкл.DX3-E C1 2П 6000/6kA | Автоматический выключатель DX³-E 6000 - 6 кА - тип характеристики C - 2П - 230/400 В~ - 1 А - 2 модуля | Legrand | Retail/PRO | 223 | Автоматические выключатели DX3-E | PL1 | 1 | ШТ | На складе | Сертифицировано | 2023-02-08 | 3250.72 | 3900.86 | 3900.86 |  | 0.283 | 0.35301 | 105 | 41 | 82 | 3245064072700 |  | 11.01.22 - Изменение статуса на складе на "На складе"
407271 | Авт.выкл.DX3-E C2 2П 6000/6kA | Автоматический выключатель DX³-E 6000 - 6 кА - тип характеристики C - 2П - 230/400 В~ - 2 А - 2 модуля | Legrand | Retail/PRO | 223 | Автоматические выключатели DX3-E | PL1 | 1 | ШТ | На складе | Сертифицировано | 2023-02-08 | 2786.33 | 3343.6 | 3343.6 |  | 0.288 | 0.35301 | 105 | 41 | 82 | 3245064072717
407272 | Авт.выкл.DX3-E C3 2П 6000/6kA | Автоматический выключатель DX³-E 6000 - 6 кА - тип характеристики C - 2П - 230/400 В~ - 3 А - 2 модуля | Legrand | Retail/PRO | 223 | Автоматические выключатели DX3-E | PL1 | 1 | ШТ | На складе | Сертифицировано | 2023-02-08 | 2786.33 | 3343.6 | 3343.6 |  | 0.275 | 0.35301 | 105 | 41 | 82 | 3245064072724
407273 | Авт.выкл.DX3-E C4 2П 6000/6kA | Автоматический выключатель DX³-E 6000 - 6 кА - тип характеристики C - 2П - 230/400 В~ - 4 А - 2 модуля | Legrand | Retail/PRO | 223 | Автоматические выключатели DX3-E | PL1 | 1 | ШТ | На складе | Сертифицировано | 2023-02-08 | 2492.11 | 2990.53 | 2990.53 |  | 0.282 | 0.35301 | 105 | 41 | 82 | 3245064072731
407274 | Авт.выкл.DX3-E C6 2П 6000/6kA | Автоматический выключатель DX³-E 6000 - 6 кА - тип характеристики C - 2П - 230/400 В~ - 6 А - 2 модуля | Legrand | Retail/PRO | 223 | Автоматические выключатели DX3-E | PL1 | 1 | ШТ | На складе | Сертифицировано | 2023-02-08 | 1630.83 | 1957 | 1957 |  | 0.272 | 0.36855 | 101 | 41 | 89 | 3245064072748
407275 | Авт.выкл.DX3-E C10 2П 6000/6kA | Автоматический выключатель DX³-E 6000 - 6 кА - тип характеристики C - 2П - 230/400 В~ - 10 А - 2 модуля | Legrand | Retail/PRO | 223 | Автоматические выключатели DX3-E | PL1 | 1 | ШТ | На складе | Сертифицировано | 2023-02-08 | 1351.54 | 1621.85 | 1621.85 |  | 0.273 | 0.35301 | 105 | 41 | 82 | 3245064072755
407276 | Авт.выкл.DX3-E C13 2П 6000/6kA | Автоматический выключатель DX³-E 6000 - 6 кА - тип характеристики C - 2П - 230/400 В~ - 13 А - 2 модуля | Legrand | Retail/PRO | 223 | Автоматические выключатели DX3-E | PL1 | 1 | ШТ | Под заказ Т2 | Сертифицировано | 2023-02-08 | 3461.44 | 4153.73 | 4153.73 |  | 0.279 | 0.36855 | 101 | 89 | 41 | 3245064072762
407277 | Авт.выкл.DX3-E C16 2П 6000/6kA | Автоматический выключатель DX³-E 6000 - 6 кА - тип характеристики C - 2П - 230/400 В~ - 16 А - 2 модуля | Legrand | Retail/PRO | 223 | Автоматические выключатели DX3-E | PL1 | 1 | ШТ | На складе | Сертифицировано | 2023-02-08 | 1291.51 | 1549.81 | 1549.81 |  | 0.275 | 0.35301 | 105 | 41 | 82 | 3245064072779
407278 | Авт.выкл.DX3-E C20 2П 6000/6kA | Автоматический выключатель DX³-E 6000 - 6 кА - тип характеристики C - 2П - 230/400 В~ - 20 А - 2 модуля | Legrand | Retail/PRO | 223 | Автоматические выключатели DX3-E | PL1 | 1 | ШТ | На складе | Сертифицировано | 2023-02-08 | 1388.73 | 1666.48 | 1666.48 |  | 0.276 | 0.35301 | 105 | 41 | 82 | 3245064072786
407279 | Авт.выкл.DX3-E C25 2П 6000/6kA | Автоматический выключатель DX³-E 6000 - 6 кА - тип характеристики C - 2П - 230/400 В~ - 25 А - 2 модуля | Legrand | Retail/PRO | 223 | Автоматические выключатели DX3-E | PL1 | 1 | ШТ | На складе | Сертифицировано | 2023-02-08 | 1283.95 | 1540.74 | 1540.74 |  | 0.291 | 0.35301 | 105 | 41 | 82 | 3245064072793
407280 | Авт.выкл.DX3-E C32 2П 6000/6kA | Автоматический выключатель DX³-E 6000 - 6 кА - тип характеристики C - 2П - 230/400 В~ - 32 А - 2 модуля | Legrand | Retail/PRO | 223 | Автоматические выключатели DX3-E | PL1 | 1 | ШТ | На складе | Сертифицировано | 2023-02-08 | 1477.09 | 1772.51 | 1772.51 |  | 0.297 | 0.35301 | 105 | 41 | 82 | 3245064072809
407281 | Авт.выкл.DX3-E C40 2П 6000/6kA | Автоматический выключатель DX³-E 6000 - 6 кА - тип характеристики C - 2П - 230/400 В~ - 40 А - 2 модуля | Legrand | Retail/PRO | 223 | Автоматические выключатели DX3-E | PL1 | 1 | ШТ | На складе | Сертифицировано | 2023-02-08 | 1941.13 | 2329.36 | 2329.36 |  | 0.296 | 0.35301 | 105 | 41 | 82 | 3245064072816
407282 | Авт.выкл.DX3-E C50 2П 6000/6kA | Автоматический выключатель DX³-E 6000 - 6 кА - тип характеристики C - 2П - 230/400 В~ - 50 А - 2 модуля | Legrand | Retail/PRO | 223 | Автоматические выключатели DX3-E | PL1 | 1 | ШТ | На складе | Сертифицировано | 2023-02-08 | 2744.25 | 3293.1 | 3293.1 |  | 0.318 | 0.35301 | 105 | 41 | 82 | 3245064072823
407283 | Авт.выкл.DX3-E C63 2П 6000/6kA | Автоматический выключатель DX³-E 6000 - 6 кА - тип характеристики C - 2П - 230/400 В~ - 63 А - 2 модуля | Legrand | Retail/PRO | 223 | Автоматические выключатели DX3-E | PL1 | 1 | ШТ | На складе | Сертифицировано | 2023-02-08 | 2709.95 | 3251.94 | 3251.94 |  | 0.318 | 0.35301 | 105 | 41 | 82 | 3245064072830
407284 | Авт.выкл.DX3-E C1 3П 6000/6kA | Автоматический выключатель DX³-E 6000 - 6 кА - тип характеристики C - 3П - 230/400 В~ - 1 А - 3 модуля | Legrand | Retail/PRO | 223 | Автоматические выключатели DX3-E | PL1 | 1 | ШТ | На складе | Сертифицировано | 2023-02-08 | 3779.07 | 4534.88 | 4534.88 |  | 0.433 | 0.68952 | 104 | 78 | 85 | 3245064072847
407285 | Авт.выкл.DX3-E C2 3П 6000/6kA | Автоматический выключатель DX³-E 6000 - 6 кА - тип характеристики C - 3П - 230/400 В~ - 2 А - 3 модуля | Legrand | Retail/PRO | 223 | Автоматические выключатели DX3-E | PL1 | 1 | ШТ | На складе | Сертифицировано | 2023-02-08 | 3779.07 | 4534.88 | 4534.88 |  | 0.431 | 0.68952 | 104 | 78 | 85 | 3245064072854
407286 | Авт.выкл.DX3-E C3 3П 6000/6kA | Автоматический выключатель DX³-E 6000 - 6 кА - тип характеристики C - 3П - 230/400 В~ - 3 А - 3 модуля | Legrand | Retail/PRO | 223 | Автоматические выключатели DX3-E | PL1 | 1 | ШТ | На складе | Сертифицировано | 2023-02-08 | 3779.07 | 4534.88 | 4534.88 |  | 0.225 | 0.68952 | 104 | 78 | 85 | 3245064072861
407287 | Авт.выкл.DX3-E C4 3П 6000/6kA | Автоматический выключатель DX³-E 6000 - 6 кА - тип характеристики C - 3П - 230/400 В~ - 4 А - 3 модуля | Legrand | Retail/PRO | 223 | Автоматические выключатели DX3-E | PL1 | 1 | ШТ | На складе | Сертифицировано | 2023-02-08 | 3779.07 | 4534.88 | 4534.88 |  | 0.431 | 0.68952 | 104 | 78 | 85 | 3245064072878
407288 | Авт.выкл.DX3-E C6 3П 6000/6kA | Автоматический выключатель DX³-E 6000 - 6 кА - тип характеристики C - 3П - 230/400 В~ - 6 А - 3 модуля | Legrand | Retail/PRO | 223 | Автоматические выключатели DX3-E | PL1 | 1 | ШТ | На складе | Сертифицировано | 2023-02-08 | 2559.63 | 3071.56 | 3071.56 |  | 0.419 | 0.68952 | 104 | 78 | 85 | 3245064072885
407289 | Авт.выкл.DX3-E C10 3П 6000/6kA | Автоматический выключатель DX³-E 6000 - 6 кА - тип характеристики C - 3П - 230/400 В~ - 10 А - 3 модуля | Legrand | Retail/PRO | 223 | Автоматические выключатели DX3-E | PL1 | 1 | ШТ | На складе | Сертифицировано | 2023-02-08 | 2029.48 | 2435.38 | 2435.38 |  | 0.423 | 0.68952 | 104 | 78 | 85 | 3245064072892
407290 | Авт.выкл.DX3-E C13 3П 6000/6kA | Автоматический выключатель DX³-E 6000 - 6 кА - тип характеристики C - 3П - 230/400 В~ - 13 А - 3 модуля | Legrand | Retail/PRO | 223 | Автоматические выключатели DX3-E | PL1 | 1 | ШТ | Под заказ Т2 | Сертифицировано | 2023-02-08 | 4323.2 | 5187.84 | 5187.84 |  | 0.413 | 0.71552 | 104 | 80 | 86 | 3245064072908
407291 | Авт.выкл.DX3-E C16 3П 6000/6kA | Автоматический выключатель DX³-E 6000 - 6 кА - тип характеристики C - 3П - 230/400 В~ - 16 А - 3 модуля | Legrand | Retail/PRO | 223 | Автоматические выключатели DX3-E | PL1 | 1 | ШТ | На складе | Сертифицировано | 2023-02-08 | 1939.36 | 2327.23 | 2327.23 |  | 0.422 | 0.68952 | 104 | 78 | 85 | 3245064072915
407292 | Авт.выкл.DX3-E C20 3П 6000/6kA | Автоматический выключатель DX³-E 6000 - 6 кА - тип характеристики C - 3П - 230/400 В~ - 20 А - 3 модуля | Legrand | Retail/PRO | 223 | Автоматические выключатели DX3-E | PL1 | 1 | ШТ | На складе | Сертифицировано | 2023-02-08 | 1939.36 | 2327.23 | 2327.23 |  | 0.426 | 0.68952 | 104 | 78 | 85 | 3245064072922
407293 | Авт.выкл.DX3-E C25 3П 6000/6kA | Автоматический выключатель DX³-E 6000 - 6 кА - тип характеристики C - 3П - 230/400 В~ - 25 А - 3 модуля | Legrand | Retail/PRO | 223 | Автоматические выключатели DX3-E | PL1 | 1 | ШТ | На складе | Сертифицировано | 2023-02-08 | 1887.42 | 2264.9 | 2264.9 |  | 0.434 | 0.68952 | 104 | 78 | 85 | 3245064072939
407294 | Авт.выкл.DX3-E C32 3П 6000/6kA | Автоматический выключатель DX³-E 6000 - 6 кА - тип характеристики C - 3П - 230/400 В~ - 32 А - 3 модуля | Legrand | Retail/PRO | 223 | Автоматические выключатели DX3-E | PL1 | 1 | ШТ | На складе | Сертифицировано | 2023-02-08 | 2506.4 | 3007.68 | 3007.68 |  | 0.449 | 0.68952 | 104 | 78 | 85 | 3245064072946
407295 | Авт.выкл.DX3-E C40 3П 6000/6kA | Автоматический выключатель DX³-E 6000 - 6 кА - тип характеристики C - 3П - 230/400 В~ - 40 А - 3 модуля | Legrand | Retail/PRO | 223 | Автоматические выключатели DX3-E | PL1 | 1 | ШТ | На складе | Сертифицировано | 2023-02-08 | 2808.76 | 3370.51 | 3370.51 |  | 0.447 | 0.68952 | 104 | 78 | 85 | 3245064072953
407296 | Авт.выкл.DX3-E C50 3П 6000/6kA | Автоматический выключатель DX³-E 6000 - 6 кА - тип характеристики C - 3П - 230/400 В~ - 50 А - 3 модуля | Legrand | Retail/PRO | 223 | Автоматические выключатели DX3-E | PL1 | 1 | ШТ | На складе | Сертифицировано | 2023-02-08 | 3455.4 | 4146.48 | 4146.48 |  | 0.48 | 0.68952 | 104 | 78 | 85 | 3245064072960
407297 | Авт.выкл.DX3-E C63 3П 6000/6kA | Автоматический выключатель DX³-E 6000 - 6 кА - тип характеристики C - 3П - 230/400 В~ - 63 А - 3 модуля | Legrand | Retail/PRO | 223 | Автоматические выключатели DX3-E | PL1 | 1 | ШТ | На складе | Сертифицировано | 2023-02-08 | 3364.97 | 4037.96 | 4037.96 |  | 0.486 | 0.68952 | 104 | 78 | 85 | 3245064072977
407298 | Авт.выкл.DX3-E C1 4П 6000/6kA | Автоматический выключатель DX³-E 6000 - 6 кА - тип характеристики C - 4П - 230/400 В~ - 1 А - 4 модуля | Legrand | Retail/PRO | 223 | Автоматические выключатели DX3-E | PL1 | 1 | ШТ | Под заказ Т2 | Сертифицировано | 2023-02-08 | 5059.66 | 6071.59 | 6071.59 |  | 0.556 | 0.71552 | 104 | 80 | 86 | 3245064072984
407299 | Авт.выкл.DX3-E C2 4П 6000/6kA | Автоматический выключатель DX³-E 6000 - 6 кА - тип характеристики C - 4П - 230/400 В~ - 2 А - 4 модуля | Legrand | Retail/PRO | 223 | Автоматические выключатели DX3-E | PL1 | 1 | ШТ | Под заказ Т2 | Сертифицировано | 2023-02-08 | 5059.66 | 6071.59 | 6071.59 |  | 0.551 | 0.71552 | 104 | 80 | 86 | 3245064072991
407300 | Авт.выкл.DX3-E C3 4П 6000/6kA | Автоматический выключатель DX³-E 6000 - 6 кА - тип характеристики C - 4П - 230/400 В~ - 3 А - 4 модуля | Legrand | Retail/PRO | 223 | Автоматические выключатели DX3-E | PL1 | 1 | ШТ | Под заказ Т2 | Сертифицировано | 2023-02-08 | 5059.66 | 6071.59 | 6071.59 |  | 0.552 | 0.71552 | 104 | 80 | 86 | 3245064073004
407301 | Авт.выкл.DX3-E C4 4П 6000/6kA | Автоматический выключатель DX³-E 6000 - 6 кА - тип характеристики C - 4П - 230/400 В~ - 4 А - 4 модуля | Legrand | Retail/PRO | 223 | Автоматические выключатели DX3-E | PL1 | 1 | ШТ | Под заказ Т2 | Сертифицировано | 2023-02-08 | 5059.66 | 6071.59 | 6071.59 |  | 0.552 | 0.71552 | 104 | 80 | 86 | 3245064073011
407302 | Авт.выкл.DX3-E C6 4П 6000/6kA | Автоматический выключатель DX³-E 6000 - 6 кА - тип характеристики C - 4П - 230/400 В~ - 6 А - 4 модуля | Legrand | Retail/PRO | 223 | Автоматические выключатели DX3-E | PL1 | 1 | ШТ | На складе | Сертифицировано | 2023-02-08 | 3456.14 | 4147.37 | 4147.37 |  | 0.54 | 0.71552 | 104 | 80 | 86 | 3245064073028
407303 | Авт.выкл.DX3-E C10 4П 6000/6kA | Автоматический выключатель DX³-E 6000 - 6 кА - тип характеристики C - 4П - 230/400 В~ - 10 А - 4 модуля | Legrand | Retail/PRO | 223 | Автоматические выключатели DX3-E | PL1 | 1 | ШТ | На складе | Сертифицировано | 2023-02-08 | 2884.03 | 3460.84 | 3460.84 |  | 0.542 | 0.71552 | 104 | 80 | 86 | 3245064073035
407304 | Авт.выкл.DX3-E C13 4П 6000/6kA | Автоматический выключатель DX³-E 6000 - 6 кА - тип характеристики C - 4П - 230/400 В~ - 13 А - 4 модуля | Legrand | Retail/PRO | 223 | Автоматические выключатели DX3-E | PL1 | 1 | ШТ | Под заказ Т2 | Сертифицировано | 2023-02-08 | 6549.44 | 7859.33 | 7859.33 |  | 0.543 | 0.71552 | 104 | 80 | 86 | 3245064073042
407305 | Авт.выкл.DX3-E C16 4П 6000/6kA | Автоматический выключатель DX³-E 6000 - 6 кА - тип характеристики C - 4П - 230/400 В~ - 16 А - 4 модуля | Legrand | Retail/PRO | 223 | Автоматические выключатели DX3-E | PL1 | 1 | ШТ | На складе | Сертифицировано | 2023-02-08 | 2963.4 | 3556.08 | 3556.08 |  | 0.541 | 0.68952 | 104 | 78 | 85 | 3245064073059
407306 | Авт.выкл.DX3-E C20 4П 6000/6kA | Автоматический выключатель DX³-E 6000 - 6 кА - тип характеристики C - 4П - 230/400 В~ - 20 А - 4 модуля | Legrand | Retail/PRO | 223 | Автоматические выключатели DX3-E | PL1 | 1 | ШТ | На складе | Сертифицировано | 2023-02-08 | 2963.4 | 3556.08 | 3556.08 |  | 0.554 | 0.68952 | 104 | 78 | 85 | 3245064073066
407307 | Авт.выкл.DX3-E C25 4П 6000/6kA | Автоматический выключатель DX³-E 6000 - 6 кА - тип характеристики C - 4П - 230/400 В~ - 25 А - 4 модуля | Legrand | Retail/PRO | 223 | Автоматические выключатели DX3-E | PL1 | 1 | ШТ | На складе | Сертифицировано | 2023-02-08 | 2884.03 | 3460.84 | 3460.84 |  | 0.566 | 0.68952 | 104 | 78 | 85 | 3245064073073
407308 | Авт.выкл.DX3-E C32 4П 6000/6kA | Автоматический выключатель DX³-E 6000 - 6 кА - тип характеристики C - 4П - 230/400 В~ - 32 А - 4 модуля | Legrand | Retail/PRO | 223 | Автоматические выключатели DX3-E | PL1 | 1 | ШТ | На складе | Сертифицировано | 2023-02-08 | 3149.2 | 3779.04 | 3779.04 |  | 0.579 | 0.71552 | 104 | 80 | 86 | 3245064073080
407309 | Авт.выкл.DX3-E C40 4П 6000/6kA | Автоматический выключатель DX³-E 6000 - 6 кА - тип характеристики C - 4П - 230/400 В~ - 40 А - 4 модуля | Legrand | Retail/PRO | 223 | Автоматические выключатели DX3-E | PL1 | 1 | ШТ | На складе | Сертифицировано | 2023-02-08 | 3344.28 | 4013.14 | 4013.14 |  | 0.586 | 0.71552 | 104 | 80 | 86 | 3245064073097
407310 | Авт.выкл.DX3-E C50 4П 6000/6kA | Автоматический выключатель DX³-E 6000 - 6 кА - тип характеристики C - 4П - 230/400 В~ - 50 А - 4 модуля | Legrand | Retail/PRO | 223 | Автоматические выключатели DX3-E | PL1 | 1 | ШТ | На складе | Сертифицировано | 2023-02-08 | 5997.2 | 7196.64 | 7196.64 |  | 0.634 | 0.71552 | 104 | 80 | 86 | 3245064073103
407311 | Авт.выкл.DX3-E C63 4П 6000/6kA | Автоматический выключатель DX³-E 6000 - 6 кА - тип характеристики C - 4П - 230/400 В~ - 63 А - 4 модуля | Legrand | Retail/PRO | 223 | Автоматические выключатели DX3-E | PL1 | 1 | ШТ | На складе | Сертифицировано | 2023-02-08 | 5836.82 | 7004.18 | 7004.18 |  | 0.639 | 0.71552 | 104 | 80 | 86 | 3245064073110
407425 | Авт.выкл.DX3 1П B1A 6000/10kA | Автоматический выключатель DX³ 6000 - 10 кА - тип характеристики B - 1П - 230/400 В~ - 1 А - 1 модуль | Legrand | DX3 | 224 | Автоматические выключатели DX3 6000/10kA | PL1 | 1 | ШТ | На складе | Сертифицировано | 2023-02-08 | 2643.47 | 3172.16 | 3172.16 |  | 0.147 | 0.2288 | 100 | 88 | 26 | 3245064074254
407426 | Авт.выкл.DX3 1П B2A 6000/10kA | Автоматический выключатель DX³ 6000 - 10 кА - тип характеристики B - 1П - 230/400 В~ - 2 А - 1 модуль | Legrand | DX3 | 224 | Автоматические выключатели DX3 6000/10kA | PL1 | 1 | ШТ | На складе | Сертифицировано | 2023-02-08 | 2643.47 | 3172.16 | 3172.16 |  | 0.158 | 0.2288 | 100 | 88 | 26 | 3245064074261
407427 | Авт.выкл.DX3 1П B3A 6000/10kA | Автоматический выключатель DX³ 6000 - 10 кА - тип характеристики B - 1П - 230/400 В~ - 3 А - 1 модуль | Legrand | DX3 | 224 | Автоматические выключатели DX3 6000/10kA | PL1 | 1 | ШТ | На складе | Сертифицировано | 2023-02-08 | 2643.47 | 3172.16 | 3172.16 |  | 0.146 | 0.2288 | 100 | 88 | 26 | 3245064074278
407428 | Авт.выкл.DX3 1П B4A 6000/10kA | Автоматический выключатель DX³ 6000 - 10 кА - тип характеристики B - 1П - 230/400 В~ - 4 А - 1 модуль | Legrand | DX3 | 224 | Автоматические выключатели DX3 6000/10kA | PL1 | 1 | ШТ | Под заказ Т2 | Сертифицировано | 2023-02-08 | 2643.47 | 3172.16 | 3172.16 |  | 0.147 | 0.2288 | 100 | 88 | 26 | 3245064074285
407429 | Авт.выкл.DX3 1П B6A 6000/10kA | Автоматический выключатель DX³ 6000 - 10 кА - тип характеристики B - 1П - 230/400 В~ - 6 А - 1 модуль | Legrand | DX3 | 224 | Автоматические выключатели DX3 6000/10kA | PL1 | 10 | ШТ | На складе | Сертифицировано | 2023-02-08 | 957.45 | 1148.94 | 1148.94 |  | 1.378 | 1.6192 | 184 | 100 | 88 | 3245064074292
407430 | Авт.выкл.DX3 1П B10A 6000/10kA | Автоматический выключатель DX³ 6000 - 10 кА - тип характеристики B - 1П - 230/400 В~ - 10 А - 1 модуль | Legrand | DX3 | 224 | Автоматические выключатели DX3 6000/10kA | PL1 | 10 | ШТ | На складе | Сертифицировано | 2023-02-08 | 798.45 | 958.14 | 958.14 |  | 1.354 | 1.6192 | 184 | 100 | 88 | 3245064074308
407431 | Авт.выкл.DX3 1П B13A 6000/10kA | Автоматический выключатель DX³ 6000 - 10 кА - тип характеристики B - 1П - 230/400 В~ - 13 А - 1 модуль | Legrand | DX3 | 224 | Автоматические выключатели DX3 6000/10kA | PL1 | 1 | ШТ | Под заказ Т2 | Сертифицировано | 2023-02-08 | 966.18 | 1159.42 | 1159.42 |  | 0.153 | 0.2288 | 100 | 88 | 26 | 3245064074315
407432 | Авт.выкл.DX3 1П B16A 6000/10kA | Автоматический выключатель DX³ 6000 - 10 кА - тип характеристики B - 1П - 230/400 В~ - 16 А - 1 модуль | Legrand | DX3 | 224 | Автоматические выключатели DX3 6000/10kA | PL1 | 10 | ШТ | На складе | Сертифицировано | 2023-02-08 | 798.45 | 958.14 | 958.14 |  | 1.35 | 1.6192 | 184 | 100 | 88 | 3245064074322
407433 | Авт.выкл.DX3 1П B20A 6000/10kA | Автоматический выключатель DX³ 6000 - 10 кА - тип характеристики B - 1П - 230/400 В~ - 20 А - 1 модуль | Legrand | DX3 | 224 | Автоматические выключатели DX3 6000/10kA | PL1 | 10 | ШТ | На складе | Сертифицировано | 2023-02-08 | 920.76 | 1104.91 | 1104.91 |  | 1.331 | 1.6192 | 184 | 100 | 88 | 3245064074339
407434 | Авт.выкл.DX3 1П B25A 6000/10kA | Автоматический выключатель DX³ 6000 - 10 кА - тип характеристики B - 1П - 230/400 В~ - 25 А - 1 модуль | Legrand | DX3 | 224 | Автоматические выключатели DX3 6000/10kA | PL1 | 10 | ШТ | На складе | Сертифицировано | 2023-02-08 | 959.2 | 1151.04 | 1151.04 |  | 1.394 | 1.6192 | 184 | 100 | 88 | 3245064074346
407435 | Авт.выкл.DX3 1П B32A 6000/10kA | Автоматический выключатель DX³ 6000 - 10 кА - тип характеристики B - 1П - 230/400 В~ - 32 А - 1 модуль | Legrand | DX3 | 224 | Автоматические выключатели DX3 6000/10kA | PL1 | 10 | ШТ | Под заказ Т1 | Сертифицировано | 2023-02-08 | 997.64 | 1197.17 | 1197.17 |  | 1.465 | 1.6192 | 184 | 100 | 88 | 3245064074353 |  | 11.01.22 - Изменение статуса на складе на "Под заказ Т1"
407436 | Авт.выкл.DX3 1П B40A 6000/10kA | Автоматический выключатель DX³ 6000 - 10 кА - тип характеристики B - 1П - 230/400 В~ - 40 А - 1 модуль | Legrand | DX3 | 224 | Автоматические выключатели DX3 6000/10kA | PL1 | 1 | ШТ | Под заказ Т2 | Сертифицировано | 2023-02-08 | 1044.81 | 1253.77 | 1253.77 |  | 0.153 | 0.2288 | 100 | 88 | 26 | 3245064074360
407437 | Авт.выкл.DX3 1П B50A 6000/10kA | Автоматический выключатель DX³ 6000 - 10 кА - тип характеристики B - 1П - 230/400 В~ - 50 А - 1 модуль | Legrand | DX3 | 224 | Автоматические выключатели DX3 6000/10kA | PL1 | 1 | ШТ | Под заказ Т2 | Сертифицировано | 2023-02-08 | 1284.17 | 1541 | 1541 |  | 0.164 | 0.2288 | 100 | 88 | 26 | 3245064074377
407438 | Авт.выкл.DX3 1П B63A 6000/10kA | Автоматический выключатель DX³ 6000 - 10 кА - тип характеристики B - 1П - 230/400 В~ - 63 А - 1 модуль | Legrand | DX3 | 224 | Автоматические выключатели DX3 6000/10kA | PL1 | 1 | ШТ | Под заказ Т2 | Сертифицировано | 2023-02-08 | 1382.01 | 1658.41 | 1658.41 |  | 0.165 | 0.2288 | 100 | 88 | 26 | 3245064074384
407467 | Авт.вкл.DX3 1п+N B0,5А 6k/10кА | Автоматический выключатель DX³ 6000 - 10 кА - тип характеристики B - 1П+Н - 230/400 В~ - 0,5 А - 1 модуль | Legrand | DX3 | 230 | Автоматические выключатели DX3 1P+N | PL1 | 1 | ШТ | Под заказ Т2 | Сертифицировано | 2023-06-25 | 5680.07 | 6816.08 | 6816.08 |  | 0.119 | 0.19505 | 108 | 86 | 21 | 3245064074674
407468 | Авт.выкл.DX3 1п+N В1А 6kA/10кА | Автоматический выключатель DX³ 6000 - 10 кА - тип характеристики B - 1П+Н - 230/400 В~ - 1 А - 1 модуль | Legrand | DX3 | 230 | Автоматические выключатели DX3 1P+N | PL1 | 1 | ШТ | Под заказ Т2 | Сертифицировано | 2023-06-25 | 5680.07 | 6816.08 | 6816.08 |  | 0.119 | 0.19505 | 108 | 86 | 21 | 3245064074681
407469 | Авт.выкл.DX3 1п+N В2А 6kA/10кА | Автоматический выключатель DX³ 6000 - 10 кА - тип характеристики B - 1П+Н - 230/400 В~ - 2 А - 1 модуль | Legrand | DX3 | 230 | Автоматические выключатели DX3 1P+N | PL1 | 1 | ШТ | Под заказ Т2 | Сертифицировано | 2023-06-25 | 5680.07 | 6816.08 | 6816.08 |  | 0.12 | 0.19505 | 108 | 86 | 21 | 3245064074698
407470 | Авт.выкл.DX3 1п+N В3А 6kA/10кА | Автоматический выключатель DX³ 6000 - 10 кА - тип характеристики B - 1П+Н - 230/400 В~ - 3 А - 1 модуль | Legrand | DX3 | 230 | Автоматические выключатели DX3 1P+N | PL1 | 1 | ШТ | Под заказ Т2 | Сертифицировано | 2023-06-25 | 5680.07 | 6816.08 | 6816.08 |  | 0.12 | 0.19505 | 108 | 86 | 21 | 3245064074704
407471 | Авт.выкл.DX3 1п+N В4А 6kA/10кА | Автоматический выключатель DX³ 6000 - 10 кА - тип характеристики B - 1П+Н - 230/400 В~ - 4 А - 1 модуль | Legrand | DX3 | 230 | Автоматические выключатели DX3 1P+N | PL1 | 1 | ШТ | Под заказ Т2 | Сертифицировано | 2023-06-25 | 5680.07 | 6816.08 | 6816.08 |  | 0.119 | 0.19505 | 108 | 86 | 21 | 3245064074711
407472 | Авт.выкл.DX3 1п+N В6А 6kA/10кА | Автоматический выключатель DX³ 6000 - 10 кА - тип характеристики B - 1П+Н - 230/400 В~ - 6 А - 1 модуль | Legrand | DX3 | 230 | Автоматические выключатели DX3 1P+N | PL1 | 1 | ШТ | Под заказ Т2 | Сертифицировано | 2023-06-25 | 2106.52 | 2527.82 | 2527.82 |  | 0.12 | 0.19505 | 108 | 86 | 21 | 3245064074728
407473 | Авт.вкл.DX3 1п+N В10А 6kA/10кА | Автоматический выключатель DX³ 6000 - 10 кА - тип характеристики B - 1П+Н - 230/400 В~ - 10 А - 1 модуль | Legrand | DX3 | 230 | Автоматические выключатели DX3 1P+N | PL1 | 1 | ШТ | На складе | Сертифицировано | 2023-06-25 | 1730.35 | 2076.42 | 2076.42 |  | 0.118 | 0.19505 | 108 | 86 | 21 | 3245064074735
407474 | Авт.вкл.DX3 1п+N В13А 6kA/10кА | Автоматический выключатель DX³ 6000 - 10 кА - тип характеристики B - 1П+Н - 230/400 В~ - 13 А - 1 модуль | Legrand | DX3 | 230 | Автоматические выключатели DX3 1P+N | PL1 | 1 | ШТ | Под заказ Т2 | Сертифицировано | 2023-06-25 | 2031.28 | 2437.54 | 2437.54 |  | 0.119 | 0.19505 | 108 | 86 | 21 | 3245064074742
407475 | Авт.вкл.DX3 1п+N В16А 6kA/10кА | Автоматический выключатель DX³ 6000 - 10 кА - тип характеристики B - 1П+Н - 230/400 В~ - 16 А - 1 модуль | Legrand | DX3 | 230 | Автоматические выключатели DX3 1P+N | PL1 | 10 | ШТ | На складе | Сертифицировано | 2023-06-25 | 1730.35 | 2076.42 | 2076.42 |  | 1.103 | 1.6192 | 184 | 100 | 88 | 3245064074759
407476 | Авт.вкл.DX3 1п+N В20А 6kA/10кА | Автоматический выключатель DX³ 6000 - 10 кА - тип характеристики B - 1П+Н - 230/400 В~ - 20 А - 1 модуль | Legrand | DX3 | 230 | Автоматические выключатели DX3 1P+N | PL1 | 1 | ШТ | Под заказ Т2 | Сертифицировано | 2023-06-25 | 2031.28 | 2437.54 | 2437.54 |  | 0.119 | 0.19505 | 108 | 86 | 21 | 3245064074766
407477 | Авт.вкл.DX3 1п+N В25А 6kA/10кА | Автоматический выключатель DX³ 6000 - 10 кА - тип характеристики B - 1П+Н - 230/400 В~ - 25 А - 1 модуль | Legrand | DX3 | 230 | Автоматические выключатели DX3 1P+N | PL1 | 1 | ШТ | Под заказ Т2 | Сертифицировано | 2023-06-25 | 2031.28 | 2437.54 | 2437.54 |  | 0.123 | 0.19505 | 108 | 86 | 21 | 3245064074773
407478 | Авт.вкл.DX3 1п+N В32А 6kA/10кА | Автоматический выключатель DX³ 6000 - 10 кА - тип характеристики B - 1П+Н - 230/400 В~ - 32 А - 1 модуль | Legrand | DX3 | 230 | Автоматические выключатели DX3 1P+N | PL1 | 1 | ШТ | Под заказ Т2 | Сертифицировано | 2023-06-25 | 2106.52 | 2527.82 | 2527.82 |  | 0.125 | 0.19505 | 108 | 86 | 21 | 3245064074780
407479 | Авт.вкл.DX3 1п+N В40А 6kA/10кА | Автоматический выключатель DX³ 6000 - 10 кА - тип характеристики B - 1П+Н - 230/400 В~ - 40 А - 1 модуль | Legrand | DX3 | 230 | Автоматические выключатели DX3 1P+N | PL1 | 1 | ШТ | Под заказ Т2 | Сертифицировано | 2023-06-25 | 2256.98 | 2708.38 | 2708.38 |  | 0.126 | 0.19505 | 108 | 86 | 21 | 3245064074797
407502 | Авт.выкл.DX3 2П B1A 6000/10kA | Автоматический выключатель DX³ 6000 - 10 кА - тип характеристики B - 2П - 230/400 В~ - 1 А - 2 модуля | Legrand | DX3 | 224 | Автоматические выключатели DX3 6000/10kA | PL1 | 1 | ШТ | Под заказ Т1 | Сертифицировано | 2023-02-08 | 5735.81 | 6882.97 | 6882.97 |  | 0.288 | 0.36855 | 101 | 89 | 41 | 3245064075022 |  | 11.01.22 - Изменение статуса на складе на "Под заказ Т1"
407503 | Авт.выкл.DX3 2П B2A 6000/10kA | Автоматический выключатель DX³ 6000 - 10 кА - тип характеристики B - 2П - 230/400 В~ - 2 А - 2 модуля | Legrand | DX3 | 224 | Автоматические выключатели DX3 6000/10kA | PL1 | 1 | ШТ | Под заказ Т2 | Сертифицировано | 2023-02-08 | 5735.81 | 6882.97 | 6882.97 |  | 0.279 | 0.36855 | 101 | 89 | 41 | 3245064075039
407504 | Авт.выкл.DX3 2П B3A 6000/10kA | Автоматический выключатель DX³ 6000 - 10 кА - тип характеристики B - 2П - 230/400 В~ - 3 А - 2 модуля | Legrand | DX3 | 224 | Автоматические выключатели DX3 6000/10kA | PL1 | 1 | ШТ | Под заказ Т2 | Сертифицировано | 2023-02-08 | 5735.81 | 6882.97 | 6882.97 |  | 0.29 | 0.36855 | 101 | 89 | 41 | 3245064075046
407505 | Авт.выкл.DX3 2П B4A 6000/10kA | Автоматический выключатель DX³ 6000 - 10 кА - тип характеристики B - 2П - 230/400 В~ - 4 А - 2 модуля | Legrand | DX3 | 224 | Автоматические выключатели DX3 6000/10kA | PL1 | 1 | ШТ | Под заказ Т2 | Сертифицировано | 2023-02-08 | 5735.81 | 6882.97 | 6882.97 |  | 0.283 | 0.36855 | 101 | 89 | 41 | 3245064075053
407506 | Авт.выкл.DX3 2П B6A 6000/10kA | Автоматический выключатель DX³ 6000 - 10 кА - тип характеристики B - 2П - 230/400 В~ - 6 А - 2 модуля | Legrand | DX3 | 224 | Автоматические выключатели DX3 6000/10kA | PL1 | 1 | ШТ | На складе | Сертифицировано | 2023-02-08 | 2242.4 | 2690.88 | 2690.88 |  | 0.28 | 0.35301 | 105 | 41 | 82 | 3245064075060
407507 | Авт.выкл.DX3 2П B10A 6000/10kA | Автоматический выключатель DX³ 6000 - 10 кА - тип характеристики B - 2П - 230/400 В~ - 10 А - 2 модуля | Legrand | DX3 | 224 | Автоматические выключатели DX3 6000/10kA | PL1 | 1 | ШТ | На складе | Сертифицировано | 2023-02-08 | 1870.16 | 2244.19 | 2244.19 |  | 0.276 | 0.36855 | 101 | 89 | 41 | 3245064075077
407508 | Авт.выкл.DX3 2П B13A 6000/10kA | Автоматический выключатель DX³ 6000 - 10 кА - тип характеристики B - 2П - 230/400 В~ - 13 А - 2 модуля | Legrand | DX3 | 224 | Автоматические выключатели DX3 6000/10kA | PL1 | 1 | ШТ | Под заказ Т2 | Сертифицировано | 2023-02-08 | 2263.77 | 2716.52 | 2716.52 |  | 0.278 | 0.36855 | 101 | 89 | 41 | 3245064075084
407509 | Авт.выкл.DX3 2П B16A 6000/10kA | Автоматический выключатель DX³ 6000 - 10 кА - тип характеристики B - 2П - 230/400 В~ - 16 А - 2 модуля | Legrand | DX3 | 224 | Автоматические выключатели DX3 6000/10kA | PL1 | 1 | ШТ | Под заказ Т1 | Сертифицировано | 2023-02-08 | 1870.16 | 2244.19 | 2244.19 |  | 0.276 | 0.35301 | 105 | 41 | 82 | 3245064075091
407510 | Авт.выкл.DX3 2П B20A 6000/10kA | Автоматический выключатель DX³ 6000 - 10 кА - тип характеристики B - 2П - 230/400 В~ - 20 А - 2 модуля | Legrand | DX3 | 224 | Автоматические выключатели DX3 6000/10kA | PL1 | 1 | ШТ | Под заказ Т2 | Сертифицировано | 2023-02-08 | 2155.13 | 2586.16 | 2586.16 |  | 0.28 | 0.36855 | 101 | 89 | 41 | 3245064075107
407511 | Авт.выкл.DX3 2П B25A 6000/10kA | Автоматический выключатель DX³ 6000 - 10 кА - тип характеристики B - 2П - 230/400 В~ - 25 А - 2 модуля | Legrand | DX3 | 224 | Автоматические выключатели DX3 6000/10kA | PL1 | 1 | ШТ | Под заказ Т2 | Сертифицировано | 2023-02-08 | 2242.4 | 2690.88 | 2690.88 |  | 0.281 | 0.36855 | 101 | 89 | 41 | 3245064075114
407512 | Авт.выкл.DX3 2П B32A 6000/10kA | Автоматический выключатель DX³ 6000 - 10 кА - тип характеристики B - 2П - 230/400 В~ - 32 А - 2 модуля | Legrand | DX3 | 224 | Автоматические выключатели DX3 6000/10kA | PL1 | 1 | ШТ | Под заказ Т2 | Сертифицировано | 2023-02-08 | 2335.02 | 2802.02 | 2802.02 |  | 0.295 | 0.36855 | 101 | 89 | 41 | 3245064075121 |  | 11.01.22 - Изменение статуса на складе на "Под заказ Т2"
407513 | Авт.выкл.DX3 2П B40A 6000/10kA | Автоматический выключатель DX³ 6000 - 10 кА - тип характеристики B - 2П - 230/400 В~ - 40 А - 2 модуля | Legrand | DX3 | 224 | Автоматические выключатели DX3 6000/10kA | PL1 | 1 | ШТ | Под заказ Т2 | Сертифицировано | 2023-02-08 | 2431.2 | 2917.44 | 2917.44 |  | 0.294 | 0.36855 | 101 | 89 | 41 | 3245064075138
407514 | Авт.выкл.DX3 2П B50A 6000/10kA | Автоматический выключатель DX³ 6000 - 10 кА - тип характеристики B - 2П - 230/400 В~ - 50 А - 2 модуля | Legrand | DX3 | 224 | Автоматические выключатели DX3 6000/10kA | PL1 | 1 | ШТ | Под заказ Т2 | Сертифицировано | 2023-02-08 | 3065.26 | 3678.31 | 3678.31 |  | 0.325 | 0.36855 | 101 | 89 | 41 | 3245064075145
407515 | Авт.выкл.DX3 2П B63A 6000/10kA | Автоматический выключатель DX³ 6000 - 10 кА - тип характеристики B - 2П - 230/400 В~ - 63 А - 2 модуля | Legrand | DX3 | 224 | Автоматические выключатели DX3 6000/10kA | PL1 | 1 | ШТ | Под заказ Т2 | Сертифицировано | 2023-02-08 | 3273.65 | 3928.38 | 3928.38 |  | 0.324 | 0.36855 | 101 | 89 | 41 | 3245064075152
407554 | Авт.выкл.DX3 3П B1A 6000/10kA | Автоматический выключатель DX³ 6000 - 10 кА - тип характеристики B - 3П - 400 В~ - 1 А - 3 модуля | Legrand | DX3 | 224 | Автоматические выключатели DX3 6000/10kA | PL1 | 1 | ШТ | Под заказ Т2 | Сертифицировано | 2023-02-08 | 9205.84 | 11047.01 | 11047.01 |  | 0.426 | 0.71552 | 104 | 80 | 86 | 3245064075541
407555 | Авт.выкл.DX3 3П B2A 6000/10kA | Автоматический выключатель DX³ 6000 - 10 кА - тип характеристики B - 3П - 400 В~ - 2 А - 3 модуля | Legrand | DX3 | 224 | Автоматические выключатели DX3 6000/10kA | PL1 | 1 | ШТ | Под заказ Т2 | Сертифицировано | 2023-02-08 | 9205.84 | 11047.01 | 11047.01 |  | 0.425 | 0.71552 | 104 | 80 | 86 | 3245064075558
407556 | Авт.выкл.DX3 3П B3A 6000/10kA | Автоматический выключатель DX³ 6000 - 10 кА - тип характеристики B - 3П - 400 В~ - 3 А - 3 модуля | Legrand | DX3 | 224 | Автоматические выключатели DX3 6000/10kA | PL1 | 1 | ШТ | Под заказ Т2 | Сертифицировано | 2023-02-08 | 9205.84 | 11047.01 | 11047.01 |  | 0.424 | 0.71552 | 104 | 80 | 86 | 3245064075565
407557 | Авт.выкл.DX3 3П B4A 6000/10kA | Автоматический выключатель DX³ 6000 - 10 кА - тип характеристики B - 3П - 400 В~ - 4 А - 3 модуля | Legrand | DX3 | 224 | Автоматические выключатели DX3 6000/10kA | PL1 | 1 | ШТ | Под заказ Т2 | Сертифицировано | 2023-02-08 | 9205.84 | 11047.01 | 11047.01 |  | 0.423 | 0.71552 | 104 | 80 | 86 | 3245064075572
407558 | Авт.выкл.DX3 3П B6A 6000/10kA | Автоматический выключатель DX³ 6000 - 10 кА - тип характеристики B - 3П - 400 В~ - 6 А - 3 модуля | Legrand | DX3 | 224 | Автоматические выключатели DX3 6000/10kA | PL1 | 1 | ШТ | На складе | Сертифицировано | 2023-02-08 | 3179.85 | 3815.82 | 3815.82 |  | 0.428 | 0.71552 | 104 | 80 | 86 | 3245064075589
407559 | Авт.выкл.DX3 3П B10A 6000/10kA | Автоматический выключатель DX³ 6000 - 10 кА - тип характеристики B - 3П - 400 В~ - 10 А - 3 модуля | Legrand | DX3 | 224 | Автоматические выключатели DX3 6000/10kA | PL1 | 1 | ШТ | На складе | Сертифицировано | 2023-02-08 | 2778 | 3333.6 | 3333.6 |  | 0.413 | 0.71552 | 104 | 80 | 86 | 3245064075596
407560 | Авт.выкл.DX3 3П B13A 6000/10kA | Автоматический выключатель DX³ 6000 - 10 кА - тип характеристики B - 3П - 400 В~ - 13 А - 3 модуля | Legrand | DX3 | 224 | Автоматические выключатели DX3 6000/10kA | PL1 | 1 | ШТ | Под заказ Т2 | Сертифицировано | 2023-02-08 | 3368.55 | 4042.26 | 4042.26 |  | 0.415 | 0.71552 | 104 | 80 | 86 | 3245064075602
407561 | Авт.выкл.DX3 3П B16A 6000/10kA | Автоматический выключатель DX³ 6000 - 10 кА - тип характеристики B - 3П - 400 В~ - 16 А - 3 модуля | Legrand | DX3 | 224 | Автоматические выключатели DX3 6000/10kA | PL1 | 1 | ШТ | На складе | Сертифицировано | 2023-02-08 | 2778 | 3333.6 | 3333.6 |  | 0.422 | 0.71552 | 104 | 80 | 86 | 3245064075619
407562 | Авт.выкл.DX3 3П B20A 6000/10kA | Автоматический выключатель DX³ 6000 - 10 кА - тип характеристики B - 3П - 400 В~ - 20 А - 3 модуля | Legrand | DX3 | 224 | Автоматические выключатели DX3 6000/10kA | PL1 | 1 | ШТ | Под заказ Т2 | Сертифицировано | 2023-02-08 | 3047.06 | 3656.47 | 3656.47 |  | 0.427 | 0.71552 | 104 | 80 | 86 | 3245064075626
407563 | Авт.выкл.DX3 3П B25A 6000/10kA | Автоматический выключатель DX³ 6000 - 10 кА - тип характеристики B - 3П - 400 В~ - 25 А - 3 модуля | Legrand | DX3 | 224 | Автоматические выключатели DX3 6000/10kA | PL1 | 1 | ШТ | На складе | Сертифицировано | 2023-02-08 | 3179.85 | 3815.82 | 3815.82 |  | 0.42 | 0.71552 | 104 | 80 | 86 | 3245064075633
407564 | Авт.выкл.DX3 3П B32A 6000/10kA | Автоматический выключатель DX³ 6000 - 10 кА - тип характеристики B - 3П - 400 В~ - 32 А - 3 модуля | Legrand | DX3 | 224 | Автоматические выключатели DX3 6000/10kA | PL1 | 1 | ШТ | На складе | Сертифицировано | 2023-02-08 | 3312.64 | 3975.17 | 3975.17 |  | 0.443 | 0.71552 | 104 | 80 | 86 | 3245064075640
407565 | Авт.выкл.DX3 3П B40A 6000/10kA | Автоматический выключатель DX³ 6000 - 10 кА - тип характеристики B - 3П - 400 В~ - 40 А - 3 модуля | Legrand | DX3 | 224 | Автоматические выключатели DX3 6000/10kA | PL1 | 1 | ШТ | На складе | Сертифицировано | 2023-02-08 | 3448.91 | 4138.69 | 4138.69 |  | 0.436 | 0.71552 | 104 | 80 | 86 | 3245064075657
407566 | Авт.выкл.DX3 3П B50A 6000/10kA | Автоматический выключатель DX³ 6000 - 10 кА - тип характеристики B - 3П - 400 В~ - 50 А - 3 модуля | Legrand | DX3 | 224 | Автоматические выключатели DX3 6000/10kA | PL1 | 1 | ШТ | Под заказ Т2 | Сертифицировано | 2023-02-08 | 4285.81 | 5142.97 | 5142.97 |  | 0.475 | 0.71552 | 104 | 80 | 86 | 3245064075664
407567 | Авт.выкл.DX3 3П B63A 6000/10kA | Автоматический выключатель DX³ 6000 - 10 кА - тип характеристики B - 3П - 400 В~ - 63 А - 3 модуля | Legrand | DX3 | 224 | Автоматические выключатели DX3 6000/10kA | PL1 | 1 | ШТ | Под заказ Т1 | Сертифицировано | 2023-02-08 | 4724.34 | 5669.21 | 5669.21 |  | 0.468 | 0.71552 | 104 | 80 | 86 | 3245064075671 |  | 11.01.22 - Изменение статуса на складе на "Под заказ Т1"
407617 | Авт.выкл.DX3 4П B1A 6000/10kA | Автоматический выключатель DX³ 6000 - 10 кА - тип характеристики B - 4П - 400 В~ - 1 А - 4 модуля | Legrand | DX3 | 224 | Автоматические выключатели DX3 6000/10kA | PL1 | 1 | ШТ | Под заказ Т2 | Сертифицировано | 2023-02-08 | 12579.31 | 15095.17 | 15095.17 |  | 0.56 | 0.71552 | 104 | 80 | 86 | 3245064076173
407618 | Авт.выкл.DX3 4П B2A 6000/10kA | Автоматический выключатель DX³ 6000 - 10 кА - тип характеристики B - 4П - 400 В~ - 2 А - 4 модуля | Legrand | DX3 | 224 | Автоматические выключатели DX3 6000/10kA | PL1 | 1 | ШТ | Под заказ Т2 | Сертифицировано | 2023-02-08 | 12579.31 | 15095.17 | 15095.17 |  | 0.561 | 0.71552 | 104 | 80 | 86 | 3245064076180
407619 | Авт.выкл.DX3 4П B3A 6000/10kA | Автоматический выключатель DX³ 6000 - 10 кА - тип характеристики B - 4П - 400 В~ - 3 А - 4 модуля | Legrand | DX3 | 224 | Автоматические выключатели DX3 6000/10kA | PL1 | 1 | ШТ | Под заказ Т2 | Сертифицировано | 2023-02-08 | 12579.31 | 15095.17 | 15095.17 |  | 0.558 | 0.71552 | 104 | 80 | 86 | 3245064076197
407620 | Авт.выкл.DX3 4П B4A 6000/10kA | Автоматический выключатель DX³ 6000 - 10 кА - тип характеристики B - 4П - 400 В~ - 4 А - 4 модуля | Legrand | DX3 | 224 | Автоматические выключатели DX3 6000/10kA | PL1 | 1 | ШТ | Под заказ Т2 | Сертифицировано | 2023-02-08 | 12004.31 | 14405.17 | 14405.17 |  | 0.554 | 0.71552 | 104 | 80 | 86 | 3245064076203
407621 | Авт.выкл.DX3 4П B6A 6000/10kA | Автоматический выключатель DX³ 6000 - 10 кА - тип характеристики B - 4П - 400 В~ - 6 А - 4 модуля | Legrand | DX3 | 224 | Автоматические выключатели DX3 6000/10kA | PL1 | 1 | ШТ | Под заказ Т2 | Сертифицировано | 2023-02-08 | 6227.93 | 7473.52 | 7473.52 |  | 0.552 | 0.71552 | 104 | 80 | 86 | 3245064076210
407622 | Авт.выкл.DX3 4П B10A 6000/10kA | Автоматический выключатель DX³ 6000 - 10 кА - тип характеристики B - 4П - 400 В~ - 10 А - 4 модуля | Legrand | DX3 | 224 | Автоматические выключатели DX3 6000/10kA | PL1 | 1 | ШТ | Под заказ Т2 | Сертифицировано | 2023-02-08 | 5603.48 | 6724.18 | 6724.18 |  | 0.54 | 0.71552 | 104 | 80 | 86 | 3245064076227
407623 | Авт.выкл.DX3 4П B13A 6000/10kA | Автоматический выключатель DX³ 6000 - 10 кА - тип характеристики B - 4П - 400 В~ - 13 А - 4 модуля | Legrand | DX3 | 224 | Автоматические выключатели DX3 6000/10kA | PL1 | 1 | ШТ | Под заказ Т2 | Сертифицировано | 2023-02-08 | 7132.85 | 8559.42 | 8559.42 |  | 0.54 | 0.71552 | 104 | 80 | 86 | 3245064076234
407624 | Авт.выкл.DX3 4П B16A 6000/10kA | Автоматический выключатель DX³ 6000 - 10 кА - тип характеристики B - 4П - 400 В~ - 16 А - 4 модуля | Legrand | DX3 | 224 | Автоматические выключатели DX3 6000/10kA | PL1 | 1 | ШТ | Под заказ Т2 | Сертифицировано | 2023-02-08 | 6150.45 | 7380.54 | 7380.54 |  | 0.552 | 0.71552 | 104 | 80 | 86 | 3245064076241
407625 | Авт.выкл.DX3 4П B20A 6000/10kA | Автоматический выключатель DX³ 6000 - 10 кА - тип характеристики B - 4П - 400 В~ - 20 А - 4 модуля | Legrand | DX3 | 224 | Автоматические выключатели DX3 6000/10kA | PL1 | 1 | ШТ | Под заказ Т2 | Сертифицировано | 2023-02-08 | 6150.45 | 7380.54 | 7380.54 |  | 0.57 | 0.71552 | 104 | 80 | 86 | 3245064076258
407626 | Авт.выкл.DX3 4П B25A 6000/10kA | Автоматический выключатель DX³ 6000 - 10 кА - тип характеристики B - 4П - 400 В~ - 25 А - 4 модуля | Legrand | DX3 | 224 | Автоматические выключатели DX3 6000/10kA | PL1 | 1 | ШТ | Под заказ Т2 | Сертифицировано | 2023-02-08 | 6150.45 | 7380.54 | 7380.54 |  | 0.56 | 0.71552 | 104 | 80 | 86 | 3245064076265
407627 | Авт.выкл.DX3 4П B32A 6000/10kA | Автоматический выключатель DX³ 6000 - 10 кА - тип характеристики B - 4П - 400 В~ - 32 А - 4 модуля | Legrand | DX3 | 224 | Автоматические выключатели DX3 6000/10kA | PL1 | 1 | ШТ | Под заказ Т2 | Сертифицировано | 2023-02-08 | 6565.09 | 7878.11 | 7878.11 |  | 0.578 | 0.71552 | 104 | 80 | 86 | 3245064076272
407628 | Авт.выкл.DX3 4П B40A 6000/10kA | Автоматический выключатель DX³ 6000 - 10 кА - тип характеристики B - 4П - 400 В~ - 40 А - 4 модуля | Legrand | DX3 | 224 | Автоматические выключатели DX3 6000/10kA | PL1 | 1 | ШТ | Под заказ Т2 | Сертифицировано | 2023-02-08 | 6565.09 | 7878.11 | 7878.11 |  | 0.575 | 0.71552 | 104 | 80 | 86 | 3245064076289
407629 | Авт.выкл.DX3 4П B50A 6000/10kA | Автоматический выключатель DX³ 6000 - 10 кА - тип характеристики B - 4П - 400 В~ - 50 А - 4 модуля | Legrand | DX3 | 224 | Автоматические выключатели DX3 6000/10kA | PL1 | 1 | ШТ | Под заказ Т2 | Сертифицировано | 2023-02-08 | 7256.15 | 8707.38 | 8707.38 |  | 0.622 | 0.71552 | 104 | 80 | 86 | 3245064076296
407630 | Авт.выкл.DX3 4П B63A 6000/10kA | Автоматический выключатель DX³ 6000 - 10 кА - тип характеристики B - 4П - 400 В~ - 63 А - 4 модуля | Legrand | DX3 | 224 | Автоматические выключатели DX3 6000/10kA | PL1 | 1 | ШТ | Под заказ Т2 | Сертифицировано | 2023-02-08 | 7755.03 | 9306.04 | 9306.04 |  | 0.627 | 0.71552 | 104 | 80 | 86 | 3245064076302
407662 | Авт.выкл.DX3 1П C1A 6000/10kA | Автоматический выключатель DX³ 6000 - 10 кА - тип характеристики C - 1П - 230/400 В~ - 1 А - 1 модуль | Legrand | DX3 | 224 | Автоматические выключатели DX3 6000/10kA | PL1 | 1 | ШТ | На складе | Сертифицировано | 2023-02-08 | 1602.87 | 1923.44 | 1923.44 |  | 0.151 | 0.2288 | 100 | 88 | 26 | 3245064076623
407663 | Авт.выкл.DX3 1П С2A 6000/10kA | Автоматический выключатель DX³ 6000 - 10 кА - тип характеристики C - 1П - 230/400 В~ - 2 А - 1 модуль | Legrand | DX3 | 224 | Автоматические выключатели DX3 6000/10kA | PL1 | 1 | ШТ | На складе | Сертифицировано | 2023-02-08 | 1602.87 | 1923.44 | 1923.44 |  | 0.147 | 0.18942 | 105 | 22 | 82 | 3245064076630
407664 | Авт.выкл.DX3 1П С3A 6000/10kA | Автоматический выключатель DX³ 6000 - 10 кА - тип характеристики C - 1П - 230/400 В~ - 3 А - 1 модуль | Legrand | DX3 | 224 | Автоматические выключатели DX3 6000/10kA | PL1 | 1 | ШТ | На складе | Сертифицировано | 2023-02-08 | 1602.87 | 1923.44 | 1923.44 |  | 0.145 | 0.2288 | 100 | 88 | 26 | 3245064076647
407665 | Авт.выкл.DX3 1П С4A 6000/10kA | Автоматический выключатель DX³ 6000 - 10 кА - тип характеристики C - 1П - 230/400 В~ - 4 А - 1 модуль | Legrand | DX3 | 224 | Автоматические выключатели DX3 6000/10kA | PL1 | 1 | ШТ | На складе | Сертифицировано | 2023-02-08 | 1602.87 | 1923.44 | 1923.44 |  | 0.145 | 0.18942 | 105 | 22 | 82 | 3245064076654
407666 | Авт.выкл.DX3 1П С6A 6000/10kA | Автоматический выключатель DX³ 6000 - 10 кА - тип характеристики C - 1П - 230/400 В~ - 6 А - 1 модуль | Legrand | DX3 | 224 | Автоматические выключатели DX3 6000/10kA | PL1 | 10 | ШТ | На складе | Сертифицировано | 2023-02-08 | 870.74 | 1044.89 | 1044.89 |  | 1.343 | 1.6815 | 188 | 104 | 86 | 3245064076661
407668 | Авт.выкл.DX3 1П С10A 6000/10kA | Автоматический выключатель DX³ 6000 - 10 кА - тип характеристики C - 1П - 230/400 В~ - 10 А - 1 модуль | Legrand | DX3 | 224 | Автоматические выключатели DX3 6000/10kA | PL1 | 10 | ШТ | На складе | Сертифицировано | 2023-02-08 | 711.8 | 854.16 | 854.16 |  | 1.33 | 1.6815 | 188 | 104 | 86 | 3245064076685
407669 | Авт.выкл.DX3 1П С13A 6000/10kA | Автоматический выключатель DX³ 6000 - 10 кА - тип характеристики C - 1П - 230/400 В~ - 13 А - 1 модуль | Legrand | DX3 | 224 | Автоматические выключатели DX3 6000/10kA | PL1 | 1 | ШТ | Под заказ Т1 | Сертифицировано | 2023-02-08 | 932.93 | 1119.52 | 1119.52 |  | 0.143 | 0.2288 | 100 | 88 | 26 | 3245064076692 |  | 11.01.22 - Изменение статуса на складе на "Под заказ Т1"
407670 | Авт.выкл.DX3 1П С16A 6000/10kA | Автоматический выключатель DX³ 6000 - 10 кА - тип характеристики C - 1П - 230/400 В~ - 16 А - 1 модуль | Legrand | DX3 | 224 | Автоматические выключатели DX3 6000/10kA | PL1 | 10 | ШТ | На складе | Сертифицировано | 2023-02-08 | 623.39 | 748.07 | 748.07 |  | 1.332 | 1.6815 | 188 | 104 | 86 | 3245064076708
407671 | Авт.выкл.DX3 1П С20A 6000/10kA | Автоматический выключатель DX³ 6000 - 10 кА - тип характеристики C - 1П - 230/400 В~ - 20 А - 1 модуль | Legrand | DX3 | 224 | Автоматические выключатели DX3 6000/10kA | PL1 | 10 | ШТ | На складе | Сертифицировано | 2023-02-08 | 764.43 | 917.32 | 917.32 |  | 1.348 | 1.6815 | 188 | 104 | 86 | 3245064076715
407672 | Авт.выкл.DX3 1П С25A 6000/10kA | Автоматический выключатель DX³ 6000 - 10 кА - тип характеристики C - 1П - 230/400 В~ - 25 А - 1 модуль | Legrand | DX3 | 224 | Автоматические выключатели DX3 6000/10kA | PL1 | 10 | ШТ | На складе | Сертифицировано | 2023-02-08 | 753.26 | 903.91 | 903.91 |  | 1.441 | 1.6815 | 188 | 104 | 86 | 3245064076722
407673 | Авт.выкл.DX3 1П С32A 6000/10kA | Автоматический выключатель DX³ 6000 - 10 кА - тип характеристики C - 1П - 230/400 В~ - 32 А - 1 модуль | Legrand | DX3 | 224 | Автоматические выключатели DX3 6000/10kA | PL1 | 10 | ШТ | На складе | Сертифицировано | 2023-02-08 | 852.71 | 1023.25 | 1023.25 |  | 1.428 | 1.6815 | 188 | 104 | 86 | 3245064076739
407674 | Авт.выкл.DX3 1П С40A 6000/10kA | Автоматический выключатель DX³ 6000 - 10 кА - тип характеристики C - 1П - 230/400 В~ - 40 А - 1 модуль | Legrand | DX3 | 224 | Автоматические выключатели DX3 6000/10kA | PL1 | 1 | ШТ | Под заказ Т1 | Сертифицировано | 2023-02-08 | 891.47 | 1069.76 | 1069.76 |  | 0.152 | 0.18942 | 105 | 22 | 82 | 3245064076746
407675 | Авт.выкл.DX3 1П С50A 6000/10kA | Автоматический выключатель DX³ 6000 - 10 кА - тип характеристики C - 1П - 230/400 В~ - 50 А - 1 модуль | Legrand | DX3 | 224 | Автоматические выключатели DX3 6000/10kA | PL1 | 1 | ШТ | На складе | Сертифицировано | 2023-02-08 | 1292.48 | 1550.98 | 1550.98 |  | 0.165 | 0.2288 | 100 | 88 | 26 | 3245064076753
407676 | Авт.выкл.DX3 1П С63A 6000/10kA | Автоматический выключатель DX³ 6000 - 10 кА - тип характеристики C - 1П - 230/400 В~ - 63 А - 1 модуль | Legrand | DX3 | 224 | Автоматические выключатели DX3 6000/10kA | PL1 | 1 | ШТ | На складе | Сертифицировано | 2023-02-08 | 1394.31 | 1673.17 | 1673.17 |  | 0.163 | 0.2288 | 100 | 88 | 26 | 3245064076760
407733 | Авт.вкл.DX3 1п+N С0,5А 6k/10кА | Автоматический выключатель DX³ 6000 - 10 кА - тип характеристики C - 1П+Н - 230/400 В~ - 0,5 А - 1 модуль | Legrand | DX3 | 230 | Автоматические выключатели DX3 1P+N | PL1 | 1 | ШТ | Под заказ Т2 | Сертифицировано | 2023-06-25 | 3915.7 | 4698.84 | 4698.84 |  | 0.12 | 0.19505 | 108 | 86 | 21 | 3245064077330
407734 | Авт.выкл.DX3 1п+N С1А 6kA/10кА | Автоматический выключатель DX³ 6000 - 10 кА - тип характеристики C - 1П+Н - 230/400 В~ - 1 А - 1 модуль | Legrand | DX3 | 230 | Автоматические выключатели DX3 1P+N | PL1 | 1 | ШТ | Под заказ Т2 | Сертифицировано | 2023-06-25 | 3915.7 | 4698.84 | 4698.84 |  | 0.118 | 0.19505 | 108 | 86 | 21 | 3245064077347
407735 | Авт.выкл.DX3 1п+N С2А 6kA/10кА | Автоматический выключатель DX³ 6000 - 10 кА - тип характеристики C - 1П+Н - 230/400 В~ - 2 А - 1 модуль | Legrand | DX3 | 230 | Автоматические выключатели DX3 1P+N | PL1 | 1 | ШТ | На складе | Сертифицировано | 2023-06-25 | 3915.7 | 4698.84 | 4698.84 |  | 0.12 | 0.19505 | 108 | 86 | 21 | 3245064077354
407736 | Авт.выкл.DX3 1п+N С3А 6kA/10кА | Автоматический выключатель DX³ 6000 - 10 кА - тип характеристики C - 1П+Н - 230/400 В~ - 3 А - 1 модуль | Legrand | DX3 | 230 | Автоматические выключатели DX3 1P+N | PL1 | 1 | ШТ | Под заказ Т2 | Сертифицировано | 2023-06-25 | 3915.7 | 4698.84 | 4698.84 |  | 0.122 | 0.19505 | 108 | 86 | 21 | 3245064077361
407737 | Авт.выкл.DX3 1п+N С4А 6kA/10кА | Автоматический выключатель DX³ 6000 - 10 кА - тип характеристики C - 1П+Н - 230/400 В~ - 4 А - 1 модуль | Legrand | DX3 | 230 | Автоматические выключатели DX3 1P+N | PL1 | 1 | ШТ | Под заказ Т2 | Сертифицировано | 2023-06-25 | 3915.7 | 4698.84 | 4698.84 |  | 0.119 | 0.19505 | 108 | 86 | 21 | 3245064077378
407738 | Авт.выкл.DX3 1п+N С6А 6kA/10кА | Автоматический выключатель DX³ 6000 - 10 кА - тип характеристики C - 1П+Н - 230/400 В~ - 6 А - 1 модуль | Legrand | DX3 | 230 | Автоматические выключатели DX3 1P+N | PL1 | 1 | ШТ | На складе | Сертифицировано | 2023-06-25 | 1957.86 | 2349.43 | 2349.43 |  | 0.116 | 0.19505 | 108 | 86 | 21 | 3245064077385
407740 | Авт.вкл.DX3 1п+N С10А 6kA/10кА | Автоматический выключатель DX³ 6000 - 10 кА - тип характеристики C - 1П+Н - 230/400 В~ - 10 А - 1 модуль | Legrand | DX3 | 230 | Автоматические выключатели DX3 1P+N | PL1 | 1 | ШТ | На складе | Сертифицировано | 2023-06-25 | 1769.77 | 2123.72 | 2123.72 |  | 0.115 | 0.19505 | 108 | 86 | 21 | 3245064077408
407741 | Авт.вкл.DX3 1п+N С13А 6kA/10кА | Автоматический выключатель DX³ 6000 - 10 кА - тип характеристики C - 1П+Н - 230/400 В~ - 13 А - 1 модуль | Legrand | DX3 | 230 | Автоматические выключатели DX3 1P+N | PL1 | 1 | ШТ | Под заказ Т2 | Сертифицировано | 2023-06-25 | 1997.26 | 2396.71 | 2396.71 |  | 0.122 | 0.19505 | 108 | 86 | 21 | 3245064077415
407742 | Авт.вкл.DX3 1п+N С16А 6kA/10кА | Автоматический выключатель DX³ 6000 - 10 кА - тип характеристики C - 1П+Н - 230/400 В~ - 16 А - 1 модуль | Legrand | DX3 | 230 | Автоматические выключатели DX3 1P+N | PL1 | 10 | ШТ | На складе | Сертифицировано | 2023-06-25 | 1585.26 | 1902.31 | 1902.31 |  | 1.123 | 1.6192 | 184 | 100 | 88 | 3245064077422
407743 | Авт.вкл.DX3 1п+N С20А 6kA/10кА | Автоматический выключатель DX³ 6000 - 10 кА - тип характеристики C - 1П+Н - 230/400 В~ - 20 А - 1 модуль | Legrand | DX3 | 230 | Автоматические выключатели DX3 1P+N | PL1 | 1 | ШТ | На складе | Сертифицировано | 2023-06-25 | 1821.71 | 2186.05 | 2186.05 |  | 0.12 | 0.19505 | 108 | 86 | 21 | 3245064077439
407744 | Авт.вкл.DX3 1п+N С25А 6kA/10кА | Автоматический выключатель DX³ 6000 - 10 кА - тип характеристики C - 1П+Н - 230/400 В~ - 25 А - 1 модуль | Legrand | DX3 | 230 | Автоматические выключатели DX3 1P+N | PL1 | 1 | ШТ | На складе | Сертифицировано | 2023-06-25 | 1904.11 | 2284.93 | 2284.93 |  | 0.122 | 0.19505 | 108 | 86 | 21 | 3245064077446
407745 | Авт.вкл.DX3 1п+N С32А 6kA/10кА | Автоматический выключатель DX³ 6000 - 10 кА - тип характеристики C - 1П+Н - 230/400 В~ - 32 А - 1 модуль | Legrand | DX3 | 230 | Автоматические выключатели DX3 1P+N | PL1 | 1 | ШТ | На складе | Сертифицировано | 2023-06-25 | 2042.04 | 2450.45 | 2450.45 |  | 0.125 | 0.19505 | 108 | 86 | 21 | 3245064077453
407746 | Авт.вкл.DX3 1п+N С40А 6kA/10кА | Автоматический выключатель DX³ 6000 - 10 кА - тип характеристики C - 1П+Н - 230/400 В~ - 40 А - 1 модуль | Legrand | DX3 | 230 | Автоматические выключатели DX3 1P+N | PL1 | 1 | ШТ | Под заказ Т2 | Сертифицировано | 2023-06-25 | 2111.9 | 2534.28 | 2534.28 |  | 0.127 | 0.19505 | 108 | 86 | 21 | 3245064077460
407792 | Авт.выкл.DX3 2П С1A 6000/10kA | Автоматический выключатель DX³ 6000 - 10 кА - тип характеристики C - 2П - 230/400 В~ - 1 А - 2 модуля | Legrand | DX3 | 224 | Автоматические выключатели DX3 6000/10kA | PL1 | 1 | ШТ | На складе | Сертифицировано | 2023-02-08 | 4403.07 | 5283.68 | 5283.68 |  | 0.284 | 0.35301 | 105 | 41 | 82 | 3245064077927
407793 | Авт.выкл.DX3 2П С2A 6000/10kA | Автоматический выключатель DX³ 6000 - 10 кА - тип характеристики C - 2П - 230/400 В~ - 2 А - 2 модуля | Legrand | DX3 | 224 | Автоматические выключатели DX3 6000/10kA | PL1 | 1 | ШТ | На складе | Сертифицировано | 2023-02-08 | 4403.07 | 5283.68 | 5283.68 |  | 0.28 | 0.35301 | 105 | 41 | 82 | 3245064077934
407794 | Авт.выкл.DX3 2П С3A 6000/10kA | Автоматический выключатель DX³ 6000 - 10 кА - тип характеристики C - 2П - 230/400 В~ - 3 А - 2 модуля | Legrand | DX3 | 224 | Автоматические выключатели DX3 6000/10kA | PL1 | 1 | ШТ | На складе | Сертифицировано | 2023-02-08 | 4403.07 | 5283.68 | 5283.68 |  | 0.28 | 0.35301 | 105 | 41 | 82 | 3245064077941
407795 | Авт.выкл.DX3 2П С4A 6000/10kA | Автоматический выключатель DX³ 6000 - 10 кА - тип характеристики C - 2П - 230/400 В~ - 4 А - 2 модуля | Legrand | DX3 | 224 | Автоматические выключатели DX3 6000/10kA | PL1 | 1 | ШТ | На складе | Сертифицировано | 2023-02-08 | 4403.07 | 5283.68 | 5283.68 |  | 0.284 | 0.35301 | 105 | 41 | 82 | 3245064077958
407796 | Авт.выкл.DX3 2П С6A 6000/10kA | Автоматический выключатель DX³ 6000 - 10 кА - тип характеристики C - 2П - 230/400 В~ - 6 А - 2 модуля | Legrand | DX3 | 224 | Автоматические выключатели DX3 6000/10kA | PL1 | 5 | ШТ | На складе | Сертифицировано | 2023-02-08 | 2166.77 | 2600.12 | 2600.12 |  | 1.335 | 1.6815 | 188 | 104 | 86 | 3245064077965
407798 | Авт.выкл.DX3 2П С10A 6000/10kA | Автоматический выключатель DX³ 6000 - 10 кА - тип характеристики C - 2П - 230/400 В~ - 10 А - 2 модуля | Legrand | DX3 | 224 | Автоматические выключатели DX3 6000/10kA | PL1 | 5 | ШТ | На складе | Сертифицировано | 2023-02-08 | 1828.81 | 2194.57 | 2194.57 |  | 1.332 | 1.6815 | 188 | 104 | 86 | 3245064077989
407799 | Авт.выкл.DX3 2П С13A 6000/10kA | Автоматический выключатель DX³ 6000 - 10 кА - тип характеристики C - 2П - 230/400 В~ - 13 А - 2 модуля | Legrand | DX3 | 224 | Автоматические выключатели DX3 6000/10kA | PL1 | 1 | ШТ | На складе | Сертифицировано | 2023-02-08 | 2446.8 | 2936.16 | 2936.16 |  | 0.275 | 0.36855 | 101 | 89 | 41 | 3245064077996
407800 | Авт.выкл.DX3 2П С16A 6000/10kA | Автоматический выключатель DX³ 6000 - 10 кА - тип характеристики C - 2П - 230/400 В~ - 16 А - 2 модуля | Legrand | DX3 | 224 | Автоматические выключатели DX3 6000/10kA | PL1 | 5 | ШТ | На складе | Сертифицировано | 2023-02-08 | 1796.41 | 2155.69 | 2155.69 |  | 1.329 | 1.6815 | 188 | 104 | 86 | 3245064078009
407801 | Авт.выкл.DX3 2П С20A 6000/10kA | Автоматический выключатель DX³ 6000 - 10 кА - тип характеристики C - 2П - 230/400 В~ - 20 А - 2 модуля | Legrand | DX3 | 224 | Автоматические выключатели DX3 6000/10kA | PL1 | 5 | ШТ | На складе | Сертифицировано | 2023-02-08 | 2327.56 | 2793.07 | 2793.07 |  | 1.342 | 1.6815 | 188 | 104 | 86 | 3245064078016
407802 | Авт.выкл.DX3 2П С25A 6000/10kA | Автоматический выключатель DX³ 6000 - 10 кА - тип характеристики C - 2П - 230/400 В~ - 25 А - 2 модуля | Legrand | DX3 | 224 | Автоматические выключатели DX3 6000/10kA | PL1 | 5 | ШТ | На складе | Сертифицировано | 2023-02-08 | 2327.56 | 2793.07 | 2793.07 |  | 1.377 | 1.6815 | 188 | 104 | 86 | 3245064078023
407803 | Авт.выкл.DX3 2П С32A 6000/10kA | Автоматический выключатель DX³ 6000 - 10 кА - тип характеристики C - 2П - 230/400 В~ - 32 А - 2 модуля | Legrand | DX3 | 224 | Автоматические выключатели DX3 6000/10kA | PL1 | 5 | ШТ | На складе | Сертифицировано | 2023-02-08 | 2518.76 | 3022.51 | 3022.51 |  | 1.428 | 1.6192 | 184 | 100 | 88 | 3245064078030
407804 | Авт.выкл.DX3 2П С40A 6000/10kA | Автоматический выключатель DX³ 6000 - 10 кА - тип характеристики C - 2П - 230/400 В~ - 40 А - 2 модуля | Legrand | DX3 | 224 | Автоматические выключатели DX3 6000/10kA | PL1 | 1 | ШТ | На складе | Сертифицировано | 2023-02-08 | 2518.76 | 3022.51 | 3022.51 |  | 0.295 | 0.35301 | 105 | 41 | 82 | 3245064078047
407805 | Авт.выкл.DX3 2П С50A 6000/10kA | Автоматический выключатель DX³ 6000 - 10 кА - тип характеристики C - 2П - 230/400 В~ - 50 А - 2 модуля | Legrand | DX3 | 224 | Автоматические выключатели DX3 6000/10kA | PL1 | 1 | ШТ | На складе | Сертифицировано | 2023-02-08 | 3512.53 | 4215.04 | 4215.04 |  | 0.325 | 0.36855 | 101 | 89 | 41 | 3245064078054
407806 | Авт.выкл.DX3 2П С63A 6000/10kA | Автоматический выключатель DX³ 6000 - 10 кА - тип характеристики C - 2П - 230/400 В~ - 63 А - 2 модуля | Legrand | DX3 | 224 | Автоматические выключатели DX3 6000/10kA | PL1 | 1 | ШТ | На складе | Сертифицировано | 2023-02-08 | 3512.53 | 4215.04 | 4215.04 |  | 0.316 | 0.35301 | 105 | 41 | 82 | 3245064078061
407851 | Авт.выкл.DX3 3П С1A 6000/10kA | Автоматический выключатель DX³ 6000 - 10 кА - тип характеристики C - 3П - 400 В~ - 1 А - 3 модуля | Legrand | DX3 | 224 | Автоматические выключатели DX3 6000/10kA | PL1 | 1 | ШТ | На складе | Сертифицировано | 2023-02-08 | 5618.09 | 6741.71 | 6741.71 |  | 0.429 | 0.71552 | 104 | 80 | 86 | 3245064078511
407852 | Авт.выкл.DX3 3П С2A 6000/10kA | Автоматический выключатель DX³ 6000 - 10 кА - тип характеристики C - 3П - 400 В~ - 2 А - 3 модуля | Legrand | DX3 | 224 | Автоматические выключатели DX3 6000/10kA | PL1 | 1 | ШТ | На складе | Сертифицировано | 2023-02-08 | 5618.09 | 6741.71 | 6741.71 |  | 0.423 | 0.71552 | 104 | 80 | 86 | 3245064078528
407853 | Авт.выкл.DX3 3П С3A 6000/10kA | Автоматический выключатель DX³ 6000 - 10 кА - тип характеристики C - 3П - 400 В~ - 3 А - 3 модуля | Legrand | DX3 | 224 | Автоматические выключатели DX3 6000/10kA | PL1 | 1 | ШТ | Под заказ Т2 | Сертифицировано | 2023-02-08 | 5618.09 | 6741.71 | 6741.71 |  | 0.42 | 0.71552 | 104 | 80 | 86 | 3245064078535
407854 | Авт.выкл.DX3 3П С4A 6000/10kA | Автоматический выключатель DX³ 6000 - 10 кА - тип характеристики C - 3П - 400 В~ - 4 А - 3 модуля | Legrand | DX3 | 224 | Автоматические выключатели DX3 6000/10kA | PL1 | 1 | ШТ | Под заказ Т2 | Сертифицировано | 2023-02-08 | 5618.09 | 6741.71 | 6741.71 |  | 0.42 | 0.68952 | 104 | 78 | 85 | 3245064078542
407855 | Авт.выкл.DX3 3П С6A 6000/10kA | Автоматический выключатель DX³ 6000 - 10 кА - тип характеристики C - 3П - 400 В~ - 6 А - 3 модуля | Legrand | DX3 | 224 | Автоматические выключатели DX3 6000/10kA | PL1 | 1 | ШТ | На складе | Сертифицировано | 2023-02-08 | 3046.88 | 3656.26 | 3656.26 |  | 0.415 | 0.68952 | 104 | 78 | 85 | 3245064078559
407857 | Авт.выкл.DX3 3П С10A 6000/10kA | Автоматический выключатель DX³ 6000 - 10 кА - тип характеристики C - 3П - 400 В~ - 10 А - 3 модуля | Legrand | DX3 | 224 | Автоматические выключатели DX3 6000/10kA | PL1 | 1 | ШТ | На складе | Сертифицировано | 2023-02-08 | 2278.11 | 2733.73 | 2733.73 |  | 0.421 | 0.68952 | 104 | 78 | 85 | 3245064078573
407858 | Авт.выкл.DX3 3П С13A 6000/10kA | Автоматический выключатель DX³ 6000 - 10 кА - тип характеристики C - 3П - 400 В~ - 13 А - 3 модуля | Legrand | DX3 | 224 | Автоматические выключатели DX3 6000/10kA | PL1 | 1 | ШТ | Под заказ Т2 | Сертифицировано | 2023-02-08 | 2877.61 | 3453.13 | 3453.13 |  | 0.412 | 0.71552 | 104 | 80 | 86 | 3245064078580
407859 | Авт.выкл.DX3 3П С16A 6000/10kA | Автоматический выключатель DX³ 6000 - 10 кА - тип характеристики C - 3П - 400 В~ - 16 А - 3 модуля | Legrand | DX3 | 224 | Автоматические выключатели DX3 6000/10kA | PL1 | 1 | ШТ | На складе | Сертифицировано | 2023-02-08 | 2297.51 | 2757.01 | 2757.01 |  | 0.421 | 0.68952 | 104 | 78 | 85 | 3245064078597
407860 | Авт.выкл.DX3 3П С20A 6000/10kA | Автоматический выключатель DX³ 6000 - 10 кА - тип характеристики C - 3П - 400 В~ - 20 А - 3 модуля | Legrand | DX3 | 224 | Автоматические выключатели DX3 6000/10kA | PL1 | 1 | ШТ | На складе | Сертифицировано | 2023-02-08 | 2713.64 | 3256.37 | 3256.37 |  | 0.413 | 0.68952 | 104 | 78 | 85 | 3245064078603
407861 | Авт.выкл.DX3 3П С25A 6000/10kA | Автоматический выключатель DX³ 6000 - 10 кА - тип характеристики C - 3П - 400 В~ - 25 А - 3 модуля | Legrand | DX3 | 224 | Автоматические выключатели DX3 6000/10kA | PL1 | 1 | ШТ | На складе | Сертифицировано | 2023-02-08 | 2790.13 | 3348.16 | 3348.16 |  | 0.423 | 0.68952 | 104 | 78 | 85 | 3245064078610
407862 | Авт.выкл.DX3 3П С32A 6000/10kA | Автоматический выключатель DX³ 6000 - 10 кА - тип характеристики C - 3П - 400 В~ - 32 А - 3 модуля | Legrand | DX3 | 224 | Автоматические выключатели DX3 6000/10kA | PL1 | 1 | ШТ | На складе | Сертифицировано | 2023-02-08 | 2946.39 | 3535.67 | 3535.67 |  | 0.44 | 0.68952 | 104 | 78 | 85 | 3245064078627
407863 | Авт.выкл.DX3 3П С40A 6000/10kA | Автоматический выключатель DX³ 6000 - 10 кА - тип характеристики C - 3П - 400 В~ - 40 А - 3 модуля | Legrand | DX3 | 224 | Автоматические выключатели DX3 6000/10kA | PL1 | 1 | ШТ | На складе | Сертифицировано | 2023-02-08 | 3143.95 | 3772.74 | 3772.74 |  | 0.442 | 0.68952 | 104 | 78 | 85 | 3245064078634
407864 | Авт.выкл.DX3 3П С50A 6000/10kA | Автоматический выключатель DX³ 6000 - 10 кА - тип характеристики C - 3П - 400 В~ - 50 А - 3 модуля | Legrand | DX3 | 224 | Автоматические выключатели DX3 6000/10kA | PL1 | 1 | ШТ | На складе | Сертифицировано | 2023-02-08 | 4186.91 | 5024.29 | 5024.29 |  | 0.475 | 0.68952 | 104 | 78 | 85 | 3245064078641
407865 | Авт.выкл.DX3 3П С63A 6000/10kA | Автоматический выключатель DX³ 6000 - 10 кА - тип характеристики C - 3П - 400 В~ - 63 А - 3 модуля | Legrand | DX3 | 224 | Автоматические выключатели DX3 6000/10kA | PL1 | 1 | ШТ | На складе | Сертифицировано | 2023-02-08 | 4411.91 | 5294.29 | 5294.29 |  | 0.484 | 0.68952 | 104 | 78 | 85 | 3245064078658
407920 | Авт.выкл.DX3 4П С1A 6000/10kA | Автоматический выключатель DX³ 6000 - 10 кА - тип характеристики C - 4П - 400 В~ - 1 А - 4 модуля | Legrand | DX3 | 224 | Автоматические выключатели DX3 6000/10kA | PL1 | 1 | ШТ | Под заказ Т2 | Сертифицировано | 2023-02-08 | 8768.62 | 10522.34 | 10522.34 |  | 0.556 | 0.71552 | 104 | 80 | 86 | 3245064079204
407921 | Авт.выкл.DX3 4П С2A 6000/10kA | Автоматический выключатель DX³ 6000 - 10 кА - тип характеристики C - 4П - 400 В~ - 2 А - 4 модуля | Legrand | DX3 | 224 | Автоматические выключатели DX3 6000/10kA | PL1 | 1 | ШТ | Под заказ Т2 | Сертифицировано | 2023-02-08 | 8768.62 | 10522.34 | 10522.34 |  | 0.555 | 0.68952 | 104 | 78 | 85 | 3245064079211
407922 | Авт.выкл.DX3 4П С3A 6000/10kA | Автоматический выключатель DX³ 6000 - 10 кА - тип характеристики C - 4П - 400 В~ - 3 А - 4 модуля | Legrand | DX3 | 224 | Автоматические выключатели DX3 6000/10kA | PL1 | 1 | ШТ | Под заказ Т2 | Сертифицировано | 2023-02-08 | 8768.62 | 10522.34 | 10522.34 |  | 0.55 | 0.71552 | 104 | 80 | 86 | 3245064079228
407923 | Авт.выкл.DX3 4П С4A 6000/10kA | Автоматический выключатель DX³ 6000 - 10 кА - тип характеристики C - 4П - 400 В~ - 4 А - 4 модуля | Legrand | DX3 | 224 | Автоматические выключатели DX3 6000/10kA | PL1 | 1 | ШТ | Под заказ Т2 | Сертифицировано | 2023-02-08 | 8768.62 | 10522.34 | 10522.34 |  | 0.552 | 0.68952 | 104 | 78 | 85 | 3245064079235
407924 | Авт.выкл.DX3 4П С6A 6000/10kA | Автоматический выключатель DX³ 6000 - 10 кА - тип характеристики C - 4П - 400 В~ - 6 А - 4 модуля | Legrand | DX3 | 224 | Автоматические выключатели DX3 6000/10kA | PL1 | 1 | ШТ | На складе | Сертифицировано | 2023-02-08 | 4529.82 | 5435.78 | 5435.78 |  | 0.545 | 0.71552 | 104 | 80 | 86 | 3245064079242
407926 | Авт.выкл.DX3 4П С10A 6000/10kA | Автоматический выключатель DX³ 6000 - 10 кА - тип характеристики C - 4П - 400 В~ - 10 А - 4 модуля | Legrand | DX3 | 224 | Автоматические выключатели DX3 6000/10kA | PL1 | 1 | ШТ | На складе | Сертифицировано | 2023-02-08 | 4312.66 | 5175.19 | 5175.19 |  | 0.55 | 0.68952 | 104 | 78 | 85 | 3245064079266
407927 | Авт.выкл.DX3 4П С13A 6000/10kA | Автоматический выключатель DX³ 6000 - 10 кА - тип характеристики C - 4П - 400 В~ - 13 А - 4 модуля | Legrand | DX3 | 224 | Автоматические выключатели DX3 6000/10kA | PL1 | 1 | ШТ | Под заказ Т2 | Сертифицировано | 2023-02-08 | 4663.82 | 5596.58 | 5596.58 |  | 0.54 | 0.71552 | 104 | 80 | 86 | 3245064079273
407928 | Авт.выкл.DX3 4П С16A 6000/10kA | Автоматический выключатель DX³ 6000 - 10 кА - тип характеристики C - 4П - 400 В~ - 16 А - 4 модуля | Legrand | DX3 | 224 | Автоматические выключатели DX3 6000/10kA | PL1 | 1 | ШТ | Под заказ Т2 | Сертифицировано | 2023-02-08 | 3928.85 | 4714.62 | 4714.62 |  | 0.54 | 0.68952 | 104 | 78 | 85 | 3245064079280
407929 | Авт.выкл.DX3 4П С20A 6000/10kA | Автоматический выключатель DX³ 6000 - 10 кА - тип характеристики C - 4П - 400 В~ - 20 А - 4 модуля | Legrand | DX3 | 224 | Автоматические выключатели DX3 6000/10kA | PL1 | 1 | ШТ | На складе | Сертифицировано | 2023-02-08 | 4415.89 | 5299.07 | 5299.07 |  | 0.558 | 0.68952 | 104 | 78 | 85 | 3245064079297
407930 | Авт.выкл.DX3 4П С25A 6000/10kA | Автоматический выключатель DX³ 6000 - 10 кА - тип характеристики C - 4П - 400 В~ - 25 А - 4 модуля | Legrand | DX3 | 224 | Автоматические выключатели DX3 6000/10kA | PL1 | 1 | ШТ | На складе | Сертифицировано | 2023-02-08 | 4316.43 | 5179.72 | 5179.72 |  | 0.568 | 0.68952 | 104 | 78 | 85 | 3245064079303
407931 | Авт.выкл.DX3 4П С32A 6000/10kA | Автоматический выключатель DX³ 6000 - 10 кА - тип характеристики C - 4П - 400 В~ - 32 А - 4 модуля | Legrand | DX3 | 224 | Автоматические выключатели DX3 6000/10kA | PL1 | 1 | ШТ | На складе | Сертифицировано | 2023-02-08 | 4841.88 | 5810.26 | 5810.26 |  | 0.584 | 0.68952 | 104 | 78 | 85 | 3245064079310
407932 | Авт.выкл.DX3 4П С40A 6000/10kA | Автоматический выключатель DX³ 6000 - 10 кА - тип характеристики C - 4П - 400 В~ - 40 А - 4 модуля | Legrand | DX3 | 224 | Автоматические выключатели DX3 6000/10kA | PL1 | 1 | ШТ | На складе | Сертифицировано | 2023-02-08 | 4800.05 | 5760.06 | 5760.06 |  | 0.59 | 0.68952 | 104 | 78 | 85 | 3245064079327
407933 | Авт.выкл.DX3 4П С50A 6000/10kA | Автоматический выключатель DX³ 6000 - 10 кА - тип характеристики C - 4П - 400 В~ - 50 А - 4 модуля | Legrand | DX3 | 224 | Автоматические выключатели DX3 6000/10kA | PL1 | 1 | ШТ | Под заказ Т1 | Сертифицировано | 2023-02-08 | 5686.15 | 6823.38 | 6823.38 |  | 0.633 | 0.68952 | 104 | 78 | 85 | 3245064079334 |  | 11.01.22 - Изменение статуса на складе на "Под заказ Т1"
407934 | Авт.выкл.DX3 4П С63A 6000/10kA | Автоматический выключатель DX³ 6000 - 10 кА - тип характеристики C - 4П - 400 В~ - 63 А - 4 модуля | Legrand | DX3 | 224 | Автоматические выключатели DX3 6000/10kA | PL1 | 1 | ШТ | Под заказ Т2 | Сертифицировано | 2023-02-08 | 7256.15 | 8707.38 | 8707.38 |  | 0.629 | 0.68952 | 104 | 78 | 85 | 3245064079341
407962 | Авт.вкл.DX3 1П D0,5A 6000/10kA | Автоматический выключатель DX³ 6000 - 10 кА - тип характеристики D - 1П - 230/400 В~ - 0,5 А - 1 модуль | Legrand | DX3 | 224 | Автоматические выключатели DX3 6000/10kA | PL1 | 1 | ШТ | Под заказ Т2 | Сертифицировано | 2023-02-08 | 2613.88 | 3136.66 | 3136.66 |  | 0.151 | 0.2288 | 100 | 88 | 26 | 3245064079624
407963 | Авт.выкл.DX3 1П D1A 6000/10kA | Автоматический выключатель DX³ 6000 - 10 кА - тип характеристики D - 1П - 230/400 В~ - 1 А - 1 модуль | Legrand | DX3 | 224 | Автоматические выключатели DX3 6000/10kA | PL1 | 1 | ШТ | Под заказ Т2 | Сертифицировано | 2023-02-08 | 2613.88 | 3136.66 | 3136.66 |  | 0.15 | 0.2288 | 100 | 88 | 26 | 3245064079631
407964 | Авт.выкл.DX3 1П D2A 6000/10kA | Автоматический выключатель DX³ 6000 - 10 кА - тип характеристики D - 1П - 230/400 В~ - 2 А - 1 модуль | Legrand | DX3 | 224 | Автоматические выключатели DX3 6000/10kA | PL1 | 1 | ШТ | Под заказ Т2 | Сертифицировано | 2023-02-08 | 2613.88 | 3136.66 | 3136.66 |  | 0.15 | 0.2288 | 100 | 88 | 26 | 3245064079648
407965 | Авт.выкл.DX3 1П D3A 6000/10kA | Автоматический выключатель DX³ 6000 - 10 кА - тип характеристики D - 1П - 230/400 В~ - 3 А - 1 модуль | Legrand | DX3 | 224 | Автоматические выключатели DX3 6000/10kA | PL1 | 1 | ШТ | Под заказ Т2 | Сертифицировано | 2023-02-08 | 2613.88 | 3136.66 | 3136.66 |  | 0.15 | 0.2288 | 100 | 88 | 26 | 3245064079655
407966 | Авт.выкл.DX3 1П D4A 6000/10kA | Автоматический выключатель DX³ 6000 - 10 кА - тип характеристики D - 1П - 230/400 В~ - 4 А - 1 модуль | Legrand | DX3 | 224 | Автоматические выключатели DX3 6000/10kA | PL1 | 1 | ШТ | Под заказ Т2 | Сертифицировано | 2023-02-08 | 2613.88 | 3136.66 | 3136.66 |  | 0.148 | 0.2288 | 100 | 88 | 26 | 3245064079662
407967 | Авт.выкл.DX3 1П D6A 6000/10kA | Автоматический выключатель DX³ 6000 - 10 кА - тип характеристики D - 1П - 230/400 В~ - 6 А - 1 модуль | Legrand | DX3 | 224 | Автоматические выключатели DX3 6000/10kA | PL1 | 1 | ШТ | На складе | Сертифицировано | 2023-02-08 | 2190.01 | 2628.01 | 2628.01 |  | 0.149 | 0.2288 | 100 | 88 | 26 | 3245064079679
407969 | Авт.выкл.DX3 1П D10A 6000/10kA | Автоматический выключатель DX³ 6000 - 10 кА - тип характеристики D - 1П - 230/400 В~ - 10 А - 1 модуль | Legrand | DX3 | 224 | Автоматические выключатели DX3 6000/10kA | PL1 | 1 | ШТ | На складе | Сертифицировано | 2023-02-08 | 1836.77 | 2204.12 | 2204.12 |  | 0.15 | 0.2288 | 100 | 88 | 26 | 3245064079693
407970 | Авт.выкл.DX3 1П D13A 6000/10kA | Автоматический выключатель DX³ 6000 - 10 кА - тип характеристики D - 1П - 230/400 В~ - 13 А - 1 модуль | Legrand | DX3 | 224 | Автоматические выключатели DX3 6000/10kA | PL1 | 1 | ШТ | Под заказ Т2 | Сертифицировано | 2023-02-08 | 2048.71 | 2458.45 | 2458.45 |  | 0.152 | 0.2288 | 100 | 88 | 26 | 3245064079709
407971 | Авт.выкл.DX3 1П D16A 6000/10kA | Автоматический выключатель DX³ 6000 - 10 кА - тип характеристики D - 1П - 230/400 В~ - 16 А - 1 модуль | Legrand | DX3 | 224 | Автоматические выключатели DX3 6000/10kA | PL1 | 1 | ШТ | На складе | Сертифицировано | 2023-02-08 | 1836.77 | 2204.12 | 2204.12 |  | 0.153 | 0.2288 | 100 | 88 | 26 | 3245064079716
407972 | Авт.выкл.DX3 1П D20A 6000/10kA | Автоматический выключатель DX³ 6000 - 10 кА - тип характеристики D - 1П - 230/400 В~ - 20 А - 1 модуль | Legrand | DX3 | 224 | Автоматические выключатели DX3 6000/10kA | PL1 | 1 | ШТ | На складе | Сертифицировано | 2023-02-08 | 2119.36 | 2543.23 | 2543.23 |  | 0.155 | 0.2288 | 100 | 88 | 26 | 3245064079723
407973 | Авт.выкл.DX3 1П D25A 6000/10kA | Автоматический выключатель DX³ 6000 - 10 кА - тип характеристики D - 1П - 230/400 В~ - 25 А - 1 модуль | Legrand | DX3 | 224 | Автоматические выключатели DX3 6000/10kA | PL1 | 1 | ШТ | На складе | Сертифицировано | 2023-02-08 | 2119.36 | 2543.23 | 2543.23 |  | 0.16 | 0.2288 | 100 | 88 | 26 | 3245064079730
407974 | Авт.выкл.DX3 1П D32A 6000/10kA | Автоматический выключатель DX³ 6000 - 10 кА - тип характеристики D - 1П - 230/400 В~ - 32 А - 1 модуль | Legrand | DX3 | 224 | Автоматические выключатели DX3 6000/10kA | PL1 | 1 | ШТ | Под заказ Т2 | Сертифицировано | 2023-02-08 | 2190.01 | 2628.01 | 2628.01 |  | 0.163 | 0.2288 | 100 | 88 | 26 | 3245064079747
407975 | Авт.выкл.DX3 1П D40A 6000/10kA | Автоматический выключатель DX³ 6000 - 10 кА - тип характеристики D - 1П - 230/400 В~ - 40 А - 1 модуль | Legrand | DX3 | 224 | Автоматические выключатели DX3 6000/10kA | PL1 | 1 | ШТ | Под заказ Т2 | Сертифицировано | 2023-02-08 | 2401.93 | 2882.32 | 2882.32 |  | 0.161 | 0.2288 | 100 | 88 | 26 | 3245064079754
407976 | Авт.выкл.DX3 1П D50A 6000/10kA | Автоматический выключатель DX³ 6000 - 10 кА - тип характеристики D - 1П - 230/400 В~ - 50 А - 1 модуль | Legrand | DX3 | 224 | Автоматические выключатели DX3 6000/10kA | PL1 | 1 | ШТ | Под заказ Т2 | Сертифицировано | 2023-02-08 | 2684.52 | 3221.42 | 3221.42 |  | 0.16 | 0.2288 | 100 | 88 | 26 | 3245064079761
407977 | Авт.выкл.DX3 1П D63A 6000/10kA | Автоматический выключатель DX³ 6000 - 10 кА - тип характеристики D - 1П - 230/400 В~ - 63 А - 1 модуль | Legrand | DX3 | 224 | Автоматические выключатели DX3 6000/10kA | PL1 | 1 | ШТ | Под заказ Т2 | Сертифицировано | 2023-02-08 | 3179.04 | 3814.85 | 3814.85 |  | 0.16 | 0.2288 | 100 | 88 | 26 | 3245064079778
408022 | Авт.вкл.DX3 2П D0,5A 6000/10kA | Автоматический выключатель DX³ 6000 - 10 кА - тип характеристики D - 2П - 230/400 В~ - 0,5 А - 2 модуля | Legrand | DX3 | 224 | Автоматические выключатели DX3 6000/10kA | PL1 | 1 | ШТ | Под заказ Т2 | Сертифицировано | 2023-02-08 | 5925.21 | 7110.25 | 7110.25 |  | 0.299 | 0.35301 | 105 | 41 | 82 | 3245064080224
408023 | Авт.выкл.DX3 2П D1A 6000/10kA | Автоматический выключатель DX³ 6000 - 10 кА - тип характеристики D - 2П - 230/400 В~ - 1 А - 2 модуля | Legrand | DX3 | 224 | Автоматические выключатели DX3 6000/10kA | PL1 | 1 | ШТ | Под заказ Т2 | Сертифицировано | 2023-02-08 | 5925.21 | 7110.25 | 7110.25 |  | 0.29 | 0.35301 | 105 | 41 | 82 | 3245064080231
408024 | Авт.выкл.DX3 2П D2A 6000/10kA | Автоматический выключатель DX³ 6000 - 10 кА - тип характеристики D - 2П - 230/400 В~ - 2 А - 2 модуля | Legrand | DX3 | 224 | Автоматические выключатели DX3 6000/10kA | PL1 | 1 | ШТ | Под заказ Т2 | Сертифицировано | 2023-02-08 | 5925.21 | 7110.25 | 7110.25 |  | 0.29 | 0.35301 | 105 | 41 | 82 | 3245064080248
408025 | Авт.выкл.DX3 2П D3A 6000/10kA | Автоматический выключатель DX³ 6000 - 10 кА - тип характеристики D - 2П - 230/400 В~ - 3 А - 2 модуля | Legrand | DX3 | 224 | Автоматические выключатели DX3 6000/10kA | PL1 | 1 | ШТ | Под заказ Т2 | Сертифицировано | 2023-02-08 | 5925.21 | 7110.25 | 7110.25 |  | 0.287 | 0.36855 | 101 | 89 | 41 | 3245064080255
408026 | Авт.выкл.DX3 2П D4A 6000/10kA | Автоматический выключатель DX³ 6000 - 10 кА - тип характеристики D - 2П - 230/400 В~ - 4 А - 2 модуля | Legrand | DX3 | 224 | Автоматические выключатели DX3 6000/10kA | PL1 | 1 | ШТ | Под заказ Т2 | Сертифицировано | 2023-02-08 | 5925.21 | 7110.25 | 7110.25 |  | 0.287 | 0.36855 | 101 | 89 | 41 | 3245064080262
408027 | Авт.выкл.DX3 2П D6A 6000/10kA | Автоматический выключатель DX³ 6000 - 10 кА - тип характеристики D - 2П - 230/400 В~ - 6 А - 2 модуля | Legrand | DX3 | 224 | Автоматические выключатели DX3 6000/10kA | PL1 | 1 | ШТ | На складе | Сертифицировано | 2023-02-08 | 5078.01 | 6093.61 | 6093.61 |  | 0.295 | 0.35301 | 105 | 41 | 82 | 3245064080279
408029 | Авт.выкл.DX3 2П D10A 6000/10kA | Автоматический выключатель DX³ 6000 - 10 кА - тип характеристики D - 2П - 230/400 В~ - 10 А - 2 модуля | Legrand | DX3 | 224 | Автоматические выключатели DX3 6000/10kA | PL1 | 1 | ШТ | На складе | Сертифицировано | 2023-02-08 | 4222.29 | 5066.75 | 5066.75 |  | 0.291 | 0.35301 | 105 | 41 | 82 | 3245064080293
408030 | Авт.выкл.DX3 2П D13A 6000/10kA | Автоматический выключатель DX³ 6000 - 10 кА - тип характеристики D - 2П - 230/400 В~ - 13 А - 2 модуля | Legrand | DX3 | 224 | Автоматические выключатели DX3 6000/10kA | PL1 | 1 | ШТ | Под заказ Т2 | Сертифицировано | 2023-02-08 | 4929.41 | 5915.29 | 5915.29 |  | 0.292 | 0.36855 | 101 | 89 | 41 | 3245064080309
408031 | Авт.выкл.DX3 2П D16A 6000/10kA | Автоматический выключатель DX³ 6000 - 10 кА - тип характеристики D - 2П - 230/400 В~ - 16 А - 2 модуля | Legrand | DX3 | 224 | Автоматические выключатели DX3 6000/10kA | PL1 | 1 | ШТ | На складе | Сертифицировано | 2023-02-08 | 4222.29 | 5066.75 | 5066.75 |  | 0.297 | 0.35301 | 105 | 41 | 82 | 3245064080316
408032 | Авт.выкл.DX3 2П D20A 6000/10kA | Автоматический выключатель DX³ 6000 - 10 кА - тип характеристики D - 2П - 230/400 В~ - 20 А - 2 модуля | Legrand | DX3 | 224 | Автоматические выключатели DX3 6000/10kA | PL1 | 1 | ШТ | На складе | Сертифицировано | 2023-02-08 | 4867.93 | 5841.52 | 5841.52 |  | 0.309 | 0.35301 | 105 | 41 | 82 | 3245064080323
408033 | Авт.выкл.DX3 2П D25A 6000/10kA | Автоматический выключатель DX³ 6000 - 10 кА - тип характеристики D - 2П - 230/400 В~ - 25 А - 2 модуля | Legrand | DX3 | 224 | Автоматические выключатели DX3 6000/10kA | PL1 | 1 | ШТ | Под заказ Т2 | Сертифицировано | 2023-02-08 | 5078.01 | 6093.61 | 6093.61 |  | 0.313 | 0.35301 | 105 | 41 | 82 | 3245064080330
408034 | Авт.выкл.DX3 2П D32A 6000/10kA | Автоматический выключатель DX³ 6000 - 10 кА - тип характеристики D - 2П - 230/400 В~ - 32 А - 2 модуля | Legrand | DX3 | 224 | Автоматические выключатели DX3 6000/10kA | PL1 | 1 | ШТ | Под заказ Т2 | Сертифицировано | 2023-02-08 | 5301.78 | 6362.14 | 6362.14 |  | 0.315 | 0.35301 | 105 | 41 | 82 | 3245064080347
408035 | Авт.выкл.DX3 2П D40A 6000/10kA | Автоматический выключатель DX³ 6000 - 10 кА - тип характеристики D - 2П - 230/400 В~ - 40 А - 2 модуля | Legrand | DX3 | 224 | Автоматические выключатели DX3 6000/10kA | PL1 | 1 | ШТ | Под заказ Т2 | Сертифицировано | 2023-02-08 | 5501.61 | 6601.93 | 6601.93 |  | 0.313 | 0.36855 | 101 | 89 | 41 | 3245064080354
408036 | Авт.выкл.DX3 2П D50A 6000/10kA | Автоматический выключатель DX³ 6000 - 10 кА - тип характеристики D - 2П - 230/400 В~ - 50 А - 2 модуля | Legrand | DX3 | 224 | Автоматические выключатели DX3 6000/10kA | PL1 | 1 | ШТ | На складе | Сертифицировано | 2023-02-08 | 6343.68 | 7612.42 | 7612.42 |  | 0.31 | 0.36855 | 101 | 89 | 41 | 3245064080361 |  | 11.01.22 - Изменение статуса на складе на "На складе"
408037 | Авт.выкл.DX3 2П D63A 6000/10kA | Автоматический выключатель DX³ 6000 - 10 кА - тип характеристики D - 2П - 230/400 В~ - 63 А - 2 модуля | Legrand | DX3 | 224 | Автоматические выключатели DX3 6000/10kA | PL1 | 1 | ШТ | Под заказ Т2 | Сертифицировано | 2023-02-08 | 7195.99 | 8635.19 | 8635.19 |  | 0.313 | 0.36855 | 101 | 89 | 41 | 3245064080378
408080 | Авт.вкл.DX3 3П D0,5A 6000/10kA | Автоматический выключатель DX³ 6000 - 10 кА - тип характеристики D - 3П - 400 В~ - 0,5 А - 3 модуля | Legrand | DX3 | 224 | Автоматические выключатели DX3 6000/10kA | PL1 | 1 | ШТ | Под заказ Т2 | Сертифицировано | 2023-02-08 | 9001.4 | 10801.68 | 10801.68 |  | 0.432 | 0.71552 | 104 | 80 | 86 | 3245064080804
408081 | Авт.выкл.DX3 3П D1A 6000/10kA | Автоматический выключатель DX³ 6000 - 10 кА - тип характеристики D - 3П - 400 В~ - 1 А - 3 модуля | Legrand | DX3 | 224 | Автоматические выключатели DX3 6000/10kA | PL1 | 1 | ШТ | Под заказ Т2 | Сертифицировано | 2023-02-08 | 9001.4 | 10801.68 | 10801.68 |  | 0.433 | 0.71552 | 104 | 80 | 86 | 3245064080811
408082 | Авт.выкл.DX3 3П D2A 6000/10kA | Автоматический выключатель DX³ 6000 - 10 кА - тип характеристики D - 3П - 400 В~ - 2 А - 3 модуля | Legrand | DX3 | 224 | Автоматические выключатели DX3 6000/10kA | PL1 | 1 | ШТ | Под заказ Т2 | Сертифицировано | 2023-02-08 | 9001.4 | 10801.68 | 10801.68 |  | 0.429 | 0.71552 | 104 | 80 | 86 | 3245064080828
408083 | Авт.выкл.DX3 3П D3A 6000/10kA | Автоматический выключатель DX³ 6000 - 10 кА - тип характеристики D - 3П - 400 В~ - 3 А - 3 модуля | Legrand | DX3 | 224 | Автоматические выключатели DX3 6000/10kA | PL1 | 1 | ШТ | Под заказ Т2 | Сертифицировано | 2023-02-08 | 9001.4 | 10801.68 | 10801.68 |  | 0.431 | 0.71552 | 104 | 80 | 86 | 3245064080835
408084 | Авт.выкл.DX3 3П D4A 6000/10kA | Автоматический выключатель DX³ 6000 - 10 кА - тип характеристики D - 3П - 400 В~ - 4 А - 3 модуля | Legrand | DX3 | 224 | Автоматические выключатели DX3 6000/10kA | PL1 | 1 | ШТ | Под заказ Т2 | Сертифицировано | 2023-02-08 | 9001.4 | 10801.68 | 10801.68 |  | 0.429 | 0.71552 | 104 | 80 | 86 | 3245064080842
408085 | Авт.выкл.DX3 3П D6A 6000/10kA | Автоматический выключатель DX³ 6000 - 10 кА - тип характеристики D - 3П - 400 В~ - 6 А - 3 модуля | Legrand | DX3 | 224 | Автоматические выключатели DX3 6000/10kA | PL1 | 1 | ШТ | На складе | Сертифицировано | 2023-02-08 | 7715.25 | 9258.3 | 9258.3 |  | 0.44 | 0.71552 | 104 | 80 | 86 | 3245064080859
408087 | Авт.выкл.DX3 3П D10A 6000/10kA | Автоматический выключатель DX³ 6000 - 10 кА - тип характеристики D - 3П - 400 В~ - 10 А - 3 модуля | Legrand | DX3 | 224 | Автоматические выключатели DX3 6000/10kA | PL1 | 1 | ШТ | На складе | Сертифицировано | 2023-02-08 | 6423.96 | 7708.75 | 7708.75 |  | 0.434 | 0.68952 | 104 | 78 | 85 | 3245064080873
408088 | Авт.выкл.DX3 3П D13A 6000/10kA | Автоматический выключатель DX³ 6000 - 10 кА - тип характеристики D - 3П - 400 В~ - 13 А - 3 модуля | Legrand | DX3 | 224 | Автоматические выключатели DX3 6000/10kA | PL1 | 1 | ШТ | Под заказ Т2 | Сертифицировано | 2023-02-08 | 8565.84 | 10279.01 | 10279.01 |  | 0.436 | 0.71552 | 104 | 80 | 86 | 3245064080880
408089 | Авт.выкл.DX3 3П D16A 6000/10kA | Автоматический выключатель DX³ 6000 - 10 кА - тип характеристики D - 3П - 400 В~ - 16 А - 3 модуля | Legrand | DX3 | 224 | Автоматические выключатели DX3 6000/10kA | PL1 | 1 | ШТ | На складе | Сертифицировано | 2023-02-08 | 6423.96 | 7708.75 | 7708.75 |  | 0.445 | 0.68952 | 104 | 78 | 85 | 3245064080897
408090 | Авт.выкл.DX3 3П D20A 6000/10kA | Автоматический выключатель DX³ 6000 - 10 кА - тип характеристики D - 3П - 400 В~ - 20 А - 3 модуля | Legrand | DX3 | 224 | Автоматические выключатели DX3 6000/10kA | PL1 | 1 | ШТ | На складе | Сертифицировано | 2023-02-08 | 7392.43 | 8870.92 | 8870.92 |  | 0.46 | 0.68952 | 104 | 78 | 85 | 3245064080903
408091 | Авт.выкл.DX3 3П D25A 6000/10kA | Автоматический выключатель DX³ 6000 - 10 кА - тип характеристики D - 3П - 400 В~ - 25 А - 3 модуля | Legrand | DX3 | 224 | Автоматические выключатели DX3 6000/10kA | PL1 | 1 | ШТ | На складе | Сертифицировано | 2023-02-08 | 7703.29 | 9243.95 | 9243.95 |  | 0.462 | 0.71552 | 104 | 80 | 86 | 3245064080910
408092 | Авт.выкл.DX3 3П D32A 6000/10kA | Автоматический выключатель DX³ 6000 - 10 кА - тип характеристики D - 3П - 400 В~ - 32 А - 3 модуля | Legrand | DX3 | 224 | Автоматические выключатели DX3 6000/10kA | PL1 | 1 | ШТ | На складе | Сертифицировано | 2023-02-08 | 8032.94 | 9639.53 | 9639.53 |  | 0.48 | 0.68952 | 104 | 78 | 85 | 3245064080927
408093 | Авт.выкл.DX3 3П D40A 6000/10kA | Автоматический выключатель DX³ 6000 - 10 кА - тип характеристики D - 3П - 400 В~ - 40 А - 3 модуля | Legrand | DX3 | 224 | Автоматические выключатели DX3 6000/10kA | PL1 | 1 | ШТ | На складе | Сертифицировано | 2023-02-08 | 8355.76 | 10026.91 | 10026.91 |  | 0.465 | 0.71552 | 104 | 80 | 86 | 3245064080934
408094 | Авт.выкл.DX3 3П D50A 6000/10kA | Автоматический выключатель DX³ 6000 - 10 кА - тип характеристики D - 3П - 400 В~ - 50 А - 3 модуля | Legrand | DX3 | 224 | Автоматические выключатели DX3 6000/10kA | PL1 | 1 | ШТ | На складе | Сертифицировано | 2023-02-08 | 9647.05 | 11576.46 | 11576.46 |  | 0.466 | 0.71552 | 104 | 80 | 86 | 3245064080941
408095 | Авт.выкл.DX3 3П D63A 6000/10kA | Автоматический выключатель DX³ 6000 - 10 кА - тип характеристики D - 3П - 400 В~ - 63 А - 3 модуля | Legrand | DX3 | 224 | Автоматические выключатели DX3 6000/10kA | PL1 | 1 | ШТ | На складе | Сертифицировано | 2023-02-08 | 10924.66 | 13109.59 | 13109.59 |  | 0.465 | 0.71552 | 104 | 80 | 86 | 3245064080958
408143 | Авт.выкл.DX3 4П D6A 6000/10kA | Автоматический выключатель DX³ 6000 - 10 кА - тип характеристики D - 4П - 400 В~ - 6 А - 4 модуля | Legrand | DX3 | 224 | Автоматические выключатели DX3 6000/10kA | PL1 | 1 | ШТ | Под заказ Т2 | Сертифицировано | 2023-02-08 | 10678.14 | 12813.77 | 12813.77 |  | 0.575 | 0.71552 | 104 | 80 | 86 | 3245064081436
408145 | Авт.выкл.DX3 4П D10A 6000/10kA | Автоматический выключатель DX³ 6000 - 10 кА - тип характеристики D - 4П - 400 В~ - 10 А - 4 модуля | Legrand | DX3 | 224 | Автоматические выключатели DX3 6000/10kA | PL1 | 1 | ШТ | Под заказ Т2 | Сертифицировано | 2023-02-08 | 8895.71 | 10674.85 | 10674.85 |  | 0.575 | 0.68952 | 104 | 78 | 85 | 3245064081450
408146 | Авт.выкл.DX3 4П D13A 6000/10kA | Автоматический выключатель DX³ 6000 - 10 кА - тип характеристики D - 4П - 400 В~ - 13 А - 4 модуля | Legrand | DX3 | 224 | Автоматические выключатели DX3 6000/10kA | PL1 | 1 | ШТ | Под заказ Т2 | Сертифицировано | 2023-02-08 | 12276.08 | 14731.3 | 14731.3 |  | 0.572 | 0.71552 | 104 | 80 | 86 | 3245064081467
408147 | Авт.выкл.DX3 4П D16A 6000/10kA | Автоматический выключатель DX³ 6000 - 10 кА - тип характеристики D - 4П - 400 В~ - 16 А - 4 модуля | Legrand | DX3 | 224 | Автоматические выключатели DX3 6000/10kA | PL1 | 1 | ШТ | Под заказ Т2 | Сертифицировано | 2023-02-08 | 8895.71 | 10674.85 | 10674.85 |  | 0.589 | 0.68952 | 104 | 78 | 85 | 3245064081474
408148 | Авт.выкл.DX3 4П D20A 6000/10kA | Автоматический выключатель DX³ 6000 - 10 кА - тип характеристики D - 4П - 400 В~ - 20 А - 4 модуля | Legrand | DX3 | 224 | Автоматические выключатели DX3 6000/10kA | PL1 | 1 | ШТ | Под заказ Т2 | Сертифицировано | 2023-02-08 | 10244.89 | 12293.87 | 12293.87 |  | 0.615 | 0.68952 | 104 | 78 | 85 | 3245064081481
408149 | Авт.выкл.DX3 4П D25A 6000/10kA | Автоматический выключатель DX³ 6000 - 10 кА - тип характеристики D - 4П - 400 В~ - 25 А - 4 модуля | Legrand | DX3 | 224 | Автоматические выключатели DX3 6000/10kA | PL1 | 1 | ШТ | Под заказ Т2 | Сертифицировано | 2023-02-08 | 10678.14 | 12813.77 | 12813.77 |  | 0.61 | 0.68952 | 104 | 78 | 85 | 3245064081498
408150 | Авт.выкл.DX3 4П D32A 6000/10kA | Автоматический выключатель DX³ 6000 - 10 кА - тип характеристики D - 4П - 400 В~ - 32 А - 4 модуля | Legrand | DX3 | 224 | Автоматические выключатели DX3 6000/10kA | PL1 | 1 | ШТ | Под заказ Т2 | Сертифицировано | 2023-02-08 | 11136.11 | 13363.33 | 13363.33 |  | 0.621 | 0.68952 | 104 | 78 | 85 | 3245064081504
408151 | Авт.выкл.DX3 4П D40A 6000/10kA | Автоматический выключатель DX³ 6000 - 10 кА - тип характеристики D - 4П - 400 В~ - 40 А - 4 модуля | Legrand | DX3 | 224 | Автоматические выключатели DX3 6000/10kA | PL1 | 1 | ШТ | Под заказ Т2 | Сертифицировано | 2023-02-08 | 11592.43 | 13910.92 | 13910.92 |  | 0.615 | 0.68952 | 104 | 78 | 85 | 3245064081511
408152 | Авт.выкл.DX3 4П D50A 6000/10kA | Автоматический выключатель DX³ 6000 - 10 кА - тип характеристики D - 4П - 400 В~ - 50 А - 4 модуля | Legrand | DX3 | 224 | Автоматические выключатели DX3 6000/10kA | PL1 | 1 | ШТ | Под заказ Т2 | Сертифицировано | 2023-02-08 | 13332.03 | 15998.44 | 15998.44 |  | 0.615 | 0.71552 | 104 | 80 | 86 | 3245064081528
408153 | Авт.выкл.DX3 4П D63A 6000/10kA | Автоматический выключатель DX³ 6000 - 10 кА - тип характеристики D - 4П - 400 В~ - 63 А - 4 модуля | Legrand | DX3 | 224 | Автоматические выключатели DX3 6000/10kA | PL1 | 1 | ШТ | Под заказ Т2 | Сертифицировано | 2023-02-08 | 14122.76 | 16947.31 | 16947.31 |  | 0.621 | 0.71552 | 104 | 80 | 86 | 3245064081535
408864 | Авт.вкл.DX3 1П B0,5A 10kA/16kA | Автоматический выключатель DX³ 10000 - 16 кА - тип характеристики B - 1П - 230/400 В~ - 0,5 А - 1 модуль | Legrand | DX3 | 227 | Автоматические выключатели DX3 10000/16kA | PL1 | 1 | ШТ | На складе | Сертифицировано | 2023-02-08 | 4052.79 | 4863.35 | 4863.35 |  | 0.147 | 0.2288 | 100 | 88 | 26 | 3245064088640
408865 | Авт.выкл.DX3 1П B1A 10kA/16kA | Автоматический выключатель DX³ 10000 - 16 кА - тип характеристики B - 1П - 230/400 В~ - 1 А - 1 модуль | Legrand | DX3 | 227 | Автоматические выключатели DX3 10000/16kA | PL1 | 1 | ШТ | Под заказ Т2 | Сертифицировано | 2023-02-08 | 3370.72 | 4044.86 | 4044.86 |  | 0.149 | 0.2288 | 100 | 88 | 26 | 3245064088657
408866 | Авт.выкл.DX3 1П B2A 10kA/16kA | Автоматический выключатель DX³ 10000 - 16 кА - тип характеристики B - 1П - 230/400 В~ - 2 А - 1 модуль | Legrand | DX3 | 227 | Автоматические выключатели DX3 10000/16kA | PL1 | 1 | ШТ | На складе | Сертифицировано | 2023-02-08 | 3370.72 | 4044.86 | 4044.86 |  | 0.147 | 0.2288 | 100 | 88 | 26 | 3245064088664
408867 | Авт.выкл.DX3 1П B3A 10kA/16kA | Автоматический выключатель DX³ 10000 - 16 кА - тип характеристики B - 1П - 230/400 В~ - 3 А - 1 модуль | Legrand | DX3 | 227 | Автоматические выключатели DX3 10000/16kA | PL1 | 1 | ШТ | Под заказ Т2 | Сертифицировано | 2023-02-08 | 3370.72 | 4044.86 | 4044.86 |  | 0.148 | 0.2288 | 100 | 88 | 26 | 3245064088671
408868 | Авт.выкл.DX3 1П B4A 10kA/16kA | Автоматический выключатель DX³ 10000 - 16 кА - тип характеристики B - 1П - 230/400 В~ - 4 А - 1 модуль | Legrand | DX3 | 227 | Автоматические выключатели DX3 10000/16kA | PL1 | 1 | ШТ | Под заказ Т2 | Сертифицировано | 2023-02-08 | 3370.72 | 4044.86 | 4044.86 |  | 0.147 | 0.2288 | 100 | 88 | 26 | 3245064088688
408869 | Авт.выкл.DX3 1П B6A 10kA/16kA | Автоматический выключатель DX³ 10000 - 16 кА - тип характеристики B - 1П - 230/400 В~ - 6 А - 1 модуль | Legrand | DX3 | 227 | Автоматические выключатели DX3 10000/16kA | PL1 | 1 | ШТ | На складе | Сертифицировано | 2023-02-08 | 3370.72 | 4044.86 | 4044.86 |  | 0.156 | 0.2288 | 100 | 88 | 26 | 3245064088695
408870 | Авт.выкл.DX3 1П B10A 10kA/16kA | Автоматический выключатель DX³ 10000 - 16 кА - тип характеристики B - 1П - 230/400 В~ - 10 А - 1 модуль | Legrand | DX3 | 227 | Автоматические выключатели DX3 10000/16kA | PL1 | 10 | ШТ | На складе | Сертифицировано | 2023-02-08 | 2814.07 | 3376.88 | 3376.88 |  | 1.345 | 1.6815 | 188 | 104 | 86 | 3245064088701
408871 | Авт.выкл.DX3 1П B13A 10kA/16kA | Автоматический выключатель DX³ 10000 - 16 кА - тип характеристики B - 1П - 230/400 В~ - 13 А - 1 модуль | Legrand | DX3 | 227 | Автоматические выключатели DX3 10000/16kA | PL1 | 1 | ШТ | Под заказ Т2 | Сертифицировано | 2023-02-08 | 2814.07 | 3376.88 | 3376.88 |  | 0.15 | 0.2288 | 100 | 88 | 26 | 3245064088718
408872 | Авт.выкл.DX3 1П B16A 10kA/16kA | Автоматический выключатель DX³ 10000 - 16 кА - тип характеристики B - 1П - 230/400 В~ - 16 А - 1 модуль | Legrand | DX3 | 227 | Автоматические выключатели DX3 10000/16kA | PL1 | 10 | ШТ | На складе | Сертифицировано | 2023-02-08 | 2814.07 | 3376.88 | 3376.88 |  | 1.376 | 1.6192 | 184 | 100 | 88 | 3245064088725
408873 | Авт.выкл.DX3 1П B20A 10kA/16kA | Автоматический выключатель DX³ 10000 - 16 кА - тип характеристики B - 1П - 230/400 В~ - 20 А - 1 модуль | Legrand | DX3 | 227 | Автоматические выключатели DX3 10000/16kA | PL1 | 10 | ШТ | Под заказ Т2 | Сертифицировано | 2023-02-08 | 2873.91 | 3448.69 | 3448.69 |  | 1.476 | 1.6192 | 184 | 100 | 88 | 3245064088732 |  | 11.01.22 - Изменение статуса на складе на "Под заказ Т2"
408874 | Авт.выкл.DX3 1П B25A 10kA/16kA | Автоматический выключатель DX³ 10000 - 16 кА - тип характеристики B - 1П - 230/400 В~ - 25 А - 1 модуль | Legrand | DX3 | 227 | Автоматические выключатели DX3 10000/16kA | PL1 | 10 | ШТ | Под заказ Т2 | Сертифицировано | 2023-02-08 | 2999.02 | 3598.82 | 3598.82 |  | 1.476 | 1.6192 | 184 | 100 | 88 | 3245064088749 |  | 11.01.22 - Изменение статуса на складе на "Под заказ Т2"
408875 | Авт.выкл.DX3 1П B32A10kA/16kA | Автоматический выключатель DX³ 10000 - 16 кА - тип характеристики B - 1П - 230/400 В~ - 32 А - 1 модуль | Legrand | DX3 | 227 | Автоматические выключатели DX3 10000/16kA | PL1 | 10 | ШТ | На складе | Сертифицировано | 2023-02-08 | 3138.63 | 3766.36 | 3766.36 |  | 1.508 | 1.6192 | 184 | 100 | 88 | 3245064088756
408876 | Авт.выкл.DX3 1П B40A 10kA/16kA | Автоматический выключатель DX³ 10000 - 16 кА - тип характеристики B - 1П - 230/400 В~ - 40 А - 1 модуль | Legrand | DX3 | 227 | Автоматические выключатели DX3 10000/16kA | PL1 | 1 | ШТ | На складе | Сертифицировано | 2023-02-08 | 3249.24 | 3899.09 | 3899.09 |  | 0.161 | 0.2288 | 100 | 88 | 26 | 3245064088763
408877 | Авт.выкл.DX3 1П B50A 10kA/16kA | Автоматический выключатель DX³ 10000 - 16 кА - тип характеристики B - 1П - 230/400 В~ - 50 А - 1 модуль | Legrand | DX3 | 227 | Автоматические выключатели DX3 10000/16kA | PL1 | 1 | ШТ | Под заказ Т2 | Сертифицировано | 2023-02-08 | 3749.68 | 4499.62 | 4499.62 |  | 0.164 | 0.2288 | 100 | 88 | 26 | 3245064088770 |  | 11.01.22 - Изменение статуса на складе на "Под заказ Т2"
408878 | Авт.выкл.DX3 1П B63A 10kA/16kA | Автоматический выключатель DX³ 10000 - 16 кА - тип характеристики B - 1П - 230/400 В~ - 63 А - 1 модуль | Legrand | DX3 | 227 | Автоматические выключатели DX3 10000/16kA | PL1 | 1 | ШТ | На складе | Сертифицировано | 2023-02-08 | 4250.12 | 5100.14 | 5100.14 |  | 0.166 | 0.2288 | 100 | 88 | 26 | 3245064088787
408934 | Авт.вкл.DX3 2П B0,5A 10kA/16kA | Автоматический выключатель DX³ 10000 - 16 кА - тип характеристики B - 2П - 230/400 В~ - 0,5 А - 2 модуля | Legrand | DX3 | 227 | Автоматические выключатели DX3 10000/16kA | PL1 | 1 | ШТ | Под заказ Т2 | Сертифицировано | 2023-02-08 | 9847.92 | 11817.5 | 11817.5 |  | 0.283 | 0.36855 | 101 | 89 | 41 | 3245064089340
408935 | Авт.выкл.DX3 2П B1A 10kA/16kA | Автоматический выключатель DX³ 10000 - 16 кА - тип характеристики B - 2П - 230/400 В~ - 1 А - 2 модуля | Legrand | DX3 | 227 | Автоматические выключатели DX3 10000/16kA | PL1 | 1 | ШТ | Под заказ Т2 | Сертифицировано | 2023-02-08 | 9847.92 | 11817.5 | 11817.5 |  | 0.285 | 0.36855 | 101 | 89 | 41 | 3245064089357
408936 | Авт.выкл.DX3 2П B2A 10kA/16kA | Автоматический выключатель DX³ 10000 - 16 кА - тип характеристики B - 2П - 230/400 В~ - 2 А - 2 модуля | Legrand | DX3 | 227 | Автоматические выключатели DX3 10000/16kA | PL1 | 1 | ШТ | Под заказ Т2 | Сертифицировано | 2023-02-08 | 9847.92 | 11817.5 | 11817.5 |  | 0.285 | 0.36855 | 101 | 89 | 41 | 3245064089364
408937 | Авт.выкл.DX3 2П B3A 10kA/16kA | Автоматический выключатель DX³ 10000 - 16 кА - тип характеристики B - 2П - 230/400 В~ - 3 А - 2 модуля | Legrand | DX3 | 227 | Автоматические выключатели DX3 10000/16kA | PL1 | 1 | ШТ | Под заказ Т2 | Сертифицировано | 2023-02-08 | 9847.92 | 11817.5 | 11817.5 |  | 0.286 | 0.36855 | 101 | 89 | 41 | 3245064089371
408938 | Авт.выкл.DX3 2П B4A 10kA/16kA | Автоматический выключатель DX³ 10000 - 16 кА - тип характеристики B - 2П - 230/400 В~ - 4 А - 2 модуля | Legrand | DX3 | 227 | Автоматические выключатели DX3 10000/16kA | PL1 | 1 | ШТ | Под заказ Т2 | Сертифицировано | 2023-02-08 | 9847.92 | 11817.5 | 11817.5 |  | 0.282 | 0.36855 | 101 | 89 | 41 | 3245064089388
408939 | Авт.выкл.DX3 2П B6A 10kA/16kA | Автоматический выключатель DX³ 10000 - 16 кА - тип характеристики B - 2П - 230/400 В~ - 6 А - 2 модуля | Legrand | DX3 | 227 | Автоматические выключатели DX3 10000/16kA | PL1 | 1 | ШТ | Под заказ Т2 | Сертифицировано | 2023-02-08 | 8315.28 | 9978.34 | 9978.34 |  | 0.302 | 0.36855 | 101 | 89 | 41 | 3245064089395
408940 | Авт.выкл.DX3 2П B10A 10kA/16kA | Автоматический выключатель DX³ 10000 - 16 кА - тип характеристики B - 2П - 230/400 В~ - 10 А - 2 модуля | Legrand | DX3 | 227 | Автоматические выключатели DX3 10000/16kA | PL1 | 1 | ШТ | Под заказ Т2 | Сертифицировано | 2023-02-08 | 6922.76 | 8307.31 | 8307.31 |  | 0.3 | 0.36855 | 101 | 89 | 41 | 3245064089401
408941 | Авт.выкл.DX3 2П B13A 10kA/16kA | Автоматический выключатель DX³ 10000 - 16 кА - тип характеристики B - 2П - 230/400 В~ - 13 А - 2 модуля | Legrand | DX3 | 227 | Автоматические выключатели DX3 10000/16kA | PL1 | 1 | ШТ | Под заказ Т2 | Сертифицировано | 2023-02-08 | 6922.76 | 8307.31 | 8307.31 |  | 0.288 | 0.36855 | 101 | 89 | 41 | 3245064089418
408942 | Авт.выкл.DX3 2П B16A 10kA/16kA | Автоматический выключатель DX³ 10000 - 16 кА - тип характеристики B - 2П - 230/400 В~ - 16 А - 2 модуля | Legrand | DX3 | 227 | Автоматические выключатели DX3 10000/16kA | PL1 | 1 | ШТ | Под заказ Т2 | Сертифицировано | 2023-02-08 | 6922.76 | 8307.31 | 8307.31 |  | 0.297 | 0.36855 | 101 | 89 | 41 | 3245064089425
408943 | Авт.выкл.DX3 2П B20A 10kA/16kA | Автоматический выключатель DX³ 10000 - 16 кА - тип характеристики B - 2П - 230/400 В~ - 20 А - 2 модуля | Legrand | DX3 | 227 | Автоматические выключатели DX3 10000/16kA | PL1 | 1 | ШТ | Под заказ Т2 | Сертифицировано | 2023-02-08 | 7976.23 | 9571.48 | 9571.48 |  | 0.3 | 0.36855 | 101 | 89 | 41 | 3245064089432
408944 | Авт.выкл.DX3 2П B25A 10kA/16kA | Автоматический выключатель DX³ 10000 - 16 кА - тип характеристики B - 2П - 230/400 В~ - 25 А - 2 модуля | Legrand | DX3 | 227 | Автоматические выключатели DX3 10000/16kA | PL1 | 1 | ШТ | Под заказ Т2 | Сертифицировано | 2023-02-08 | 8315.28 | 9978.34 | 9978.34 |  | 0.302 | 0.36855 | 101 | 89 | 41 | 3245064089449
408945 | Авт.выкл.DX3 2П B32A10kA/16kA | Автоматический выключатель DX³ 10000 - 16 кА - тип характеристики B - 2П - 230/400 В~ - 32 А - 2 модуля | Legrand | DX3 | 227 | Автоматические выключатели DX3 10000/16kA | PL1 | 1 | ШТ | Под заказ Т2 | Сертифицировано | 2023-02-08 | 8677.93 | 10413.52 | 10413.52 |  | 0.316 | 0.36855 | 101 | 89 | 41 | 3245064089456
408946 | Авт.выкл.DX3 2П B40A 10kA/16kA | Автоматический выключатель DX³ 10000 - 16 кА - тип характеристики B - 2П - 230/400 В~ - 40 А - 2 модуля | Legrand | DX3 | 227 | Автоматические выключатели DX3 10000/16kA | PL1 | 1 | ШТ | Под заказ Т2 | Сертифицировано | 2023-02-08 | 9006.11 | 10807.33 | 10807.33 |  | 0.314 | 0.36855 | 101 | 89 | 41 | 3245064089463
408947 | Авт.выкл.DX3 2П B50A 10kA/16kA | Автоматический выключатель DX³ 10000 - 16 кА - тип характеристики B - 2П - 230/400 В~ - 50 А - 2 модуля | Legrand | DX3 | 227 | Автоматические выключатели DX3 10000/16kA | PL1 | 1 | ШТ | Под заказ Т2 | Сертифицировано | 2023-02-08 | 10133.92 | 12160.7 | 12160.7 |  | 0.318 | 0.36855 | 101 | 89 | 41 | 3245064089470
408948 | Авт.выкл.DX3 2П B63A 10kA/16kA | Автоматический выключатель DX³ 10000 - 16 кА - тип характеристики B - 2П - 230/400 В~ - 63 А - 2 модуля | Legrand | DX3 | 227 | Автоматические выключатели DX3 10000/16kA | PL1 | 1 | ШТ | Под заказ Т2 | Сертифицировано | 2023-02-08 | 10313.43 | 12376.12 | 12376.12 |  | 0.328 | 0.36855 | 101 | 89 | 41 | 3245064089487
408983 | Авт.вкл.DX3 3П B0,5A 10kA/16kA | Автоматический выключатель DX³ 10000 - 16 кА - тип характеристики B - 3П - 400 В~ - 0,5 А - 3 модуля | Legrand | DX3 | 227 | Автоматические выключатели DX3 10000/16kA | PL1 | 1 | ШТ | На складе | Сертифицировано | 2023-02-08 | 13181.05 | 15817.26 | 15817.26 |  | 0.424 | 0.71552 | 104 | 80 | 86 | 3245064089838
408984 | Авт.выкл.DX3 3П B1A 10kA/16kA | Автоматический выключатель DX³ 10000 - 16 кА - тип характеристики B - 3П - 400 В~ - 1 А - 3 модуля | Legrand | DX3 | 227 | Автоматические выключатели DX3 10000/16kA | PL1 | 1 | ШТ | Под заказ Т2 | Сертифицировано | 2023-02-08 | 13181.05 | 15817.26 | 15817.26 |  | 0.427 | 0.71552 | 104 | 80 | 86 | 3245064089845
408985 | Авт.выкл.DX3 3П B2A 10kA/16kA | Автоматический выключатель DX³ 10000 - 16 кА - тип характеристики B - 3П - 400 В~ - 2 А - 3 модуля | Legrand | DX3 | 227 | Автоматические выключатели DX3 10000/16kA | PL1 | 1 | ШТ | Под заказ Т2 | Сертифицировано | 2023-02-08 | 13181.05 | 15817.26 | 15817.26 |  | 0.426 | 0.71552 | 104 | 80 | 86 | 3245064089852
408986 | Авт.выкл.DX3 3П B3A 10kA/16kA | Автоматический выключатель DX³ 10000 - 16 кА - тип характеристики B - 3П - 400 В~ - 3 А - 3 модуля | Legrand | DX3 | 227 | Автоматические выключатели DX3 10000/16kA | PL1 | 1 | ШТ | Под заказ Т2 | Сертифицировано | 2023-02-08 | 13181.05 | 15817.26 | 15817.26 |  | 0.424 | 0.71552 | 104 | 80 | 86 | 3245064089869
408987 | Авт.выкл.DX3 3П B4A 10kA/16kA | Автоматический выключатель DX³ 10000 - 16 кА - тип характеристики B - 3П - 400 В~ - 4 А - 3 модуля | Legrand | DX3 | 227 | Автоматические выключатели DX3 10000/16kA | PL1 | 1 | ШТ | Под заказ Т2 | Сертифицировано | 2023-02-08 | 13181.05 | 15817.26 | 15817.26 |  | 0.423 | 0.71552 | 104 | 80 | 86 | 3245064089876
408988 | Авт.выкл.DX3 3П B6A 10kA/16kA | Автоматический выключатель DX³ 10000 - 16 кА - тип характеристики B - 3П - 400 В~ - 6 А - 3 модуля | Legrand | DX3 | 227 | Автоматические выключатели DX3 10000/16kA | PL1 | 1 | ШТ | На складе | Сертифицировано | 2023-02-08 | 12617.98 | 15141.58 | 15141.58 |  | 0.437 | 0.71552 | 104 | 80 | 86 | 3245064089883
408989 | Авт.выкл.DX3 3П B10A 10kA/16kA | Автоматический выключатель DX³ 10000 - 16 кА - тип характеристики B - 3П - 400 В~ - 10 А - 3 модуля | Legrand | DX3 | 227 | Автоматические выключатели DX3 10000/16kA | PL1 | 1 | ШТ | На складе | Сертифицировано | 2023-02-08 | 10534.64 | 12641.57 | 12641.57 |  | 0.441 | 0.71552 | 104 | 80 | 86 | 3245064089890
408990 | Авт.выкл.DX3 3П B13A 10kA/16kA | Автоматический выключатель DX³ 10000 - 16 кА - тип характеристики B - 3П - 400 В~ - 13 А - 3 модуля | Legrand | DX3 | 227 | Автоматические выключатели DX3 10000/16kA | PL1 | 1 | ШТ | Под заказ Т2 | Сертифицировано | 2023-02-08 | 10534.64 | 12641.57 | 12641.57 |  | 0.431 | 0.71552 | 104 | 80 | 86 | 3245064089906 |  | 11.01.22 - Изменение статуса на складе на "Под заказ Т2"
408991 | Авт.выкл.DX3 3П B16A 10kA/16kA | Автоматический выключатель DX³ 10000 - 16 кА - тип характеристики B - 3П - 400 В~ - 16 А - 3 модуля | Legrand | DX3 | 227 | Автоматические выключатели DX3 10000/16kA | PL1 | 1 | ШТ | На складе | Сертифицировано | 2023-02-08 | 10534.64 | 12641.57 | 12641.57 |  | 0.453 | 0.71552 | 104 | 80 | 86 | 3245064089913
408992 | Авт.выкл.DX3 3П B20A 10kA/16kA | Автоматический выключатель DX³ 10000 - 16 кА - тип характеристики B - 3П - 400 В~ - 20 А - 3 модуля | Legrand | DX3 | 227 | Автоматические выключатели DX3 10000/16kA | PL1 | 1 | ШТ | На складе | Сертифицировано | 2023-02-08 | 12101.22 | 14521.46 | 14521.46 |  | 0.455 | 0.71552 | 104 | 80 | 86 | 3245064089920
408993 | Авт.выкл.DX3 3П B25A 10kA/16kA | Автоматический выключатель DX³ 10000 - 16 кА - тип характеристики B - 3П - 400 В~ - 25 А - 3 модуля | Legrand | DX3 | 227 | Автоматические выключатели DX3 10000/16kA | PL1 | 1 | ШТ | На складе | Сертифицировано | 2023-02-08 | 12617.98 | 15141.58 | 15141.58 |  | 0.453 | 0.71552 | 104 | 80 | 86 | 3245064089937
408994 | Авт.выкл.DX3 3П B32A10kA/16kA | Автоматический выключатель DX³ 10000 - 16 кА - тип характеристики B - 3П - 400 В~ - 32 А - 3 модуля | Legrand | DX3 | 227 | Автоматические выключатели DX3 10000/16kA | PL1 | 1 | ШТ | На складе | Сертифицировано | 2023-02-08 | 13163.76 | 15796.51 | 15796.51 |  | 0.466 | 0.71552 | 104 | 80 | 86 | 3245064089944
408995 | Авт.выкл.DX3 3П B40A 10kA/16kA | Автоматический выключатель DX³ 10000 - 16 кА - тип характеристики B - 3П - 400 В~ - 40 А - 3 модуля | Legrand | DX3 | 227 | Автоматические выключатели DX3 10000/16kA | PL1 | 1 | ШТ | Под заказ Т2 | Сертифицировано | 2023-02-08 | 13684.14 | 16420.97 | 16420.97 |  | 0.46 | 0.71552 | 104 | 80 | 86 | 3245064089951 |  | 11.01.22 - Изменение статуса на складе на "Под заказ Т2"
408996 | Авт.выкл.DX3 3П B50A 10kA/16kA | Автоматический выключатель DX³ 10000 - 16 кА - тип характеристики B - 3П - 400 В~ - 50 А - 3 модуля | Legrand | DX3 | 227 | Автоматические выключатели DX3 10000/16kA | PL1 | 1 | ШТ | На складе | Сертифицировано | 2023-02-08 | 15798.32 | 18957.98 | 18957.98 |  | 0.473 | 0.71552 | 104 | 80 | 86 | 3245064089968
408997 | Авт.выкл.DX3 3П B63A 10kA/16kA | Автоматический выключатель DX³ 10000 - 16 кА - тип характеристики B - 3П - 400 В~ - 63 А - 3 модуля | Legrand | DX3 | 227 | Автоматические выключатели DX3 10000/16kA | PL1 | 1 | ШТ | На складе | Сертифицировано | 2023-02-08 | 17894.37 | 21473.24 | 21473.24 |  | 0.477 | 0.71552 | 104 | 80 | 86 | 3245064089975
409057 | Авт.вкл.DX3 4П B0,5A 10kA/16kA | Автоматический выключатель DX³ 10000 - 16 кА - тип характеристики B - 4П - 400 В~ - 0,5 А - 4 модуля | Legrand | DX3 | 227 | Автоматические выключатели DX3 10000/16kA | PL1 | 1 | ШТ | Под заказ Т2 | Сертифицировано | 2023-02-08 | 18938.29 | 22725.95 | 22725.95 |  | 0.555 | 0.71552 | 104 | 80 | 86 | 3245064090575
409058 | Авт.выкл.DX3 4П B1A 10kA/16kA | Автоматический выключатель DX³ 10000 - 16 кА - тип характеристики B - 4П - 400 В~ - 1 А - 4 модуля | Legrand | DX3 | 227 | Автоматические выключатели DX3 10000/16kA | PL1 | 1 | ШТ | Под заказ Т2 | Сертифицировано | 2023-02-08 | 18938.29 | 22725.95 | 22725.95 |  | 0.558 | 0.71552 | 104 | 80 | 86 | 3245064090582
409059 | Авт.выкл.DX3 4П B2A 10kA/16kA | Автоматический выключатель DX³ 10000 - 16 кА - тип характеристики B - 4П - 400 В~ - 2 А - 4 модуля | Legrand | DX3 | 227 | Автоматические выключатели DX3 10000/16kA | PL1 | 1 | ШТ | Под заказ Т2 | Сертифицировано | 2023-02-08 | 18938.29 | 22725.95 | 22725.95 |  | 0.561 | 0.71552 | 104 | 80 | 86 | 3245064090599
409060 | Авт.выкл.DX3 4П B3A 10kA/16kA | Автоматический выключатель DX³ 10000 - 16 кА - тип характеристики B - 4П - 400 В~ - 3 А - 4 модуля | Legrand | DX3 | 227 | Автоматические выключатели DX3 10000/16kA | PL1 | 1 | ШТ | Под заказ Т2 | Сертифицировано | 2023-02-08 | 18938.29 | 22725.95 | 22725.95 |  | 0.556 | 0.71552 | 104 | 80 | 86 | 3245064090605
409061 | Авт.выкл.DX3 4П B4A 10kA/16kA | Автоматический выключатель DX³ 10000 - 16 кА - тип характеристики B - 4П - 400 В~ - 4 А - 4 модуля | Legrand | DX3 | 227 | Автоматические выключатели DX3 10000/16kA | PL1 | 1 | ШТ | Под заказ Т2 | Сертифицировано | 2023-02-08 | 18938.29 | 22725.95 | 22725.95 |  | 0.554 | 0.71552 | 104 | 80 | 86 | 3245064090612
409062 | Авт.выкл.DX3 4П B6A 10kA/16kA | Автоматический выключатель DX³ 10000 - 16 кА - тип характеристики B - 4П - 400 В~ - 6 А - 4 модуля | Legrand | DX3 | 227 | Автоматические выключатели DX3 10000/16kA | PL1 | 1 | ШТ | Под заказ Т2 | Сертифицировано | 2023-02-08 | 13602.54 | 16323.05 | 16323.05 |  | 0.585 | 0.71552 | 104 | 80 | 86 | 3245064090629
409063 | Авт.выкл.DX3 4П B10A 10kA/16kA | Автоматический выключатель DX³ 10000 - 16 кА - тип характеристики B - 4П - 400 В~ - 10 А - 4 модуля | Legrand | DX3 | 227 | Автоматические выключатели DX3 10000/16kA | PL1 | 1 | ШТ | Под заказ Т2 | Сертифицировано | 2023-02-08 | 11321.56 | 13585.87 | 13585.87 |  | 0.569 | 0.71552 | 104 | 80 | 86 | 3245064090636
409064 | Авт.выкл.DX3 4П B13A 10kA/16kA | Автоматический выключатель DX³ 10000 - 16 кА - тип характеристики B - 4П - 400 В~ - 13 А - 4 модуля | Legrand | DX3 | 227 | Автоматические выключатели DX3 10000/16kA | PL1 | 1 | ШТ | Под заказ Т2 | Сертифицировано | 2023-02-08 | 11321.56 | 13585.87 | 13585.87 |  | 0.579 | 0.71552 | 104 | 80 | 86 | 3245064090643
409065 | Авт.выкл.DX3 4П B16A 10kA/16kA | Автоматический выключатель DX³ 10000 - 16 кА - тип характеристики B - 4П - 400 В~ - 16 А - 4 модуля | Legrand | DX3 | 227 | Автоматические выключатели DX3 10000/16kA | PL1 | 1 | ШТ | Под заказ Т2 | Сертифицировано | 2023-02-08 | 11321.56 | 13585.87 | 13585.87 |  | 0.573 | 0.71552 | 104 | 80 | 86 | 3245064090650
409066 | Авт.выкл.DX3 4П B20A 10kA/16kA | Автоматический выключатель DX³ 10000 - 16 кА - тип характеристики B - 4П - 400 В~ - 20 А - 4 модуля | Legrand | DX3 | 227 | Автоматические выключатели DX3 10000/16kA | PL1 | 1 | ШТ | Под заказ Т2 | Сертифицировано | 2023-02-08 | 13051.34 | 15661.61 | 15661.61 |  | 0.593 | 0.71552 | 104 | 80 | 86 | 3245064090667
409067 | Авт.выкл.DX3 4П B25A 10kA/16kA | Автоматический выключатель DX³ 10000 - 16 кА - тип характеристики B - 4П - 400 В~ - 25 А - 4 модуля | Legrand | DX3 | 227 | Автоматические выключатели DX3 10000/16kA | PL1 | 1 | ШТ | Под заказ Т2 | Сертифицировано | 2023-02-08 | 13602.54 | 16323.05 | 16323.05 |  | 0.592 | 0.71552 | 104 | 80 | 86 | 3245064090674
409068 | Авт.выкл.DX3 4П B32A10kA/16kA | Автоматический выключатель DX³ 10000 - 16 кА - тип характеристики B - 4П - 400 В~ - 32 А - 4 модуля | Legrand | DX3 | 227 | Автоматические выключатели DX3 10000/16kA | PL1 | 1 | ШТ | Под заказ Т2 | Сертифицировано | 2023-02-08 | 14182.77 | 17019.32 | 17019.32 |  | 0.61 | 0.71552 | 104 | 80 | 86 | 3245064090681
409069 | Авт.выкл.DX3 4П B40A 10kA/16kA | Автоматический выключатель DX³ 10000 - 16 кА - тип характеристики B - 4П - 400 В~ - 40 А - 4 модуля | Legrand | DX3 | 227 | Автоматические выключатели DX3 10000/16kA | PL1 | 1 | ШТ | Под заказ Т2 | Сертифицировано | 2023-02-08 | 14735.8 | 17682.96 | 17682.96 |  | 0.616 | 0.71552 | 104 | 80 | 86 | 3245064090698
409070 | Авт.выкл.DX3 4П B50A 10kA/16kA | Автоматический выключатель DX³ 10000 - 16 кА - тип характеристики B - 4П - 400 В~ - 50 А - 4 модуля | Legrand | DX3 | 227 | Автоматические выключатели DX3 10000/16kA | PL1 | 1 | ШТ | Под заказ Т2 | Сертифицировано | 2023-02-08 | 16985.96 | 20383.15 | 20383.15 |  | 0.624 | 0.71552 | 104 | 80 | 86 | 3245064090704
409071 | Авт.выкл.DX3 4П B63A 10kA/16kA | Автоматический выключатель DX³ 10000 - 16 кА - тип характеристики B - 4П - 400 В~ - 63 А - 4 модуля | Legrand | DX3 | 227 | Автоматические выключатели DX3 10000/16kA | PL1 | 1 | ШТ | Под заказ Т2 | Сертифицировано | 2023-02-08 | 19236.12 | 23083.34 | 23083.34 |  | 0.628 | 0.71552 | 104 | 80 | 86 | 3245064090711
409106 | Авт.вкл.DX3 1П C0,5A 10kA/16kA | Автоматический выключатель DX³ 10000 - 16 кА - тип характеристики C - 1П - 230/400 В~ - 0,5 А - 1 модуль | Legrand | DX3 | 227 | Автоматические выключатели DX3 10000/16kA | PL1 | 1 | ШТ | Под заказ Т2 | Сертифицировано | 2023-02-08 | 2815.88 | 3379.06 | 3379.06 |  | 0.165 | 0.2288 | 100 | 88 | 26 | 3245064091060
409107 | Авт.выкл.DX3 1П C1A 10kA/16kA | Автоматический выключатель DX³ 10000 - 16 кА - тип характеристики C - 1П - 230/400 В~ - 1 А - 1 модуль | Legrand | DX3 | 227 | Автоматические выключатели DX3 10000/16kA | PL1 | 1 | ШТ | Под заказ Т2 | Сертифицировано | 2023-02-08 | 2815.88 | 3379.06 | 3379.06 |  | 0.146 | 0.2288 | 100 | 88 | 26 | 3245064091077 |  | 11.01.22 - Изменение статуса на складе на "Под заказ Т2"
409108 | Авт.выкл.DX3 1П C2A 10kA/16kA | Автоматический выключатель DX³ 10000 - 16 кА - тип характеристики C - 1П - 230/400 В~ - 2 А - 1 модуль | Legrand | DX3 | 227 | Автоматические выключатели DX3 10000/16kA | PL1 | 1 | ШТ | На складе | Сертифицировано | 2023-02-08 | 2815.88 | 3379.06 | 3379.06 |  | 0.145 | 0.2288 | 100 | 88 | 26 | 3245064091084
409109 | Авт.выкл.DX3 1П C3A 10kA/16kA | Автоматический выключатель DX³ 10000 - 16 кА - тип характеристики C - 1П - 230/400 В~ - 3 А - 1 модуль | Legrand | DX3 | 227 | Автоматические выключатели DX3 10000/16kA | PL1 | 1 | ШТ | Под заказ Т2 | Сертифицировано | 2023-02-08 | 2815.88 | 3379.06 | 3379.06 |  | 0.147 | 0.2288 | 100 | 88 | 26 | 3245064091091
409110 | Авт.выкл.DX3 1П C4A 10kA/16kA | Автоматический выключатель DX³ 10000 - 16 кА - тип характеристики C - 1П - 230/400 В~ - 4 А - 1 модуль | Legrand | DX3 | 227 | Автоматические выключатели DX3 10000/16kA | PL1 | 1 | ШТ | Под заказ Т2 | Сертифицировано | 2023-02-08 | 2815.88 | 3379.06 | 3379.06 |  | 0.146 | 0.2288 | 100 | 88 | 26 | 3245064091107
409111 | Авт.выкл.DX3 1П C6A 10kA/16kA | Автоматический выключатель DX³ 10000 - 16 кА - тип характеристики C - 1П - 230/400 В~ - 6 А - 1 модуль | Legrand | DX3 | 227 | Автоматические выключатели DX3 10000/16kA | PL1 | 10 | ШТ | На складе | Сертифицировано | 2023-02-08 | 2815.88 | 3379.06 | 3379.06 |  | 1.367 | 1.6192 | 184 | 100 | 88 | 3245064091114
409112 | Авт.выкл.DX3 1П C10A 10kA/16kA | Автоматический выключатель DX³ 10000 - 16 кА - тип характеристики C - 1П - 230/400 В~ - 10 А - 1 модуль | Legrand | DX3 | 227 | Автоматические выключатели DX3 10000/16kA | PL1 | 10 | ШТ | На складе | Сертифицировано | 2023-02-08 | 2348.08 | 2817.7 | 2817.7 |  | 1.364 | 1.6192 | 184 | 100 | 88 | 3245064091121
409113 | Авт.выкл.DX3 1П C13A 10kA/16kA | Автоматический выключатель DX³ 10000 - 16 кА - тип характеристики C - 1П - 230/400 В~ - 13 А - 1 модуль | Legrand | DX3 | 227 | Автоматические выключатели DX3 10000/16kA | PL1 | 10 | ШТ | Под заказ Т2 | Сертифицировано | 2023-02-08 | 2348.08 | 2817.7 | 2817.7 |  | 1.366 | 1.6531 | 187 | 104 | 85 | 3245064091138
409114 | Авт.выкл.DX3 1П C16A 10kA/16kA | Автоматический выключатель DX³ 10000 - 16 кА - тип характеристики C - 1П - 230/400 В~ - 16 А - 1 модуль | Legrand | DX3 | 227 | Автоматические выключатели DX3 10000/16kA | PL1 | 10 | ШТ | На складе | Сертифицировано | 2023-02-08 | 2348.08 | 2817.7 | 2817.7 |  | 1.349 | 1.6815 | 188 | 104 | 86 | 3245064091145
409115 | Авт.выкл.DX3 1П C20A 10kA/16kA | Автоматический выключатель DX³ 10000 - 16 кА - тип характеристики C - 1П - 230/400 В~ - 20 А - 1 модуль | Legrand | DX3 | 227 | Автоматические выключатели DX3 10000/16kA | PL1 | 10 | ШТ | На складе | Сертифицировано | 2023-02-08 | 2696.21 | 3235.45 | 3235.45 |  | 1.481 | 1.6192 | 184 | 100 | 88 | 3245064091152
409116 | Авт.выкл.DX3 1П C25A 10kA/16kA | Автоматический выключатель DX³ 10000 - 16 кА - тип характеристики C - 1П - 230/400 В~ - 25 А - 1 модуль | Legrand | DX3 | 227 | Автоматические выключатели DX3 10000/16kA | PL1 | 10 | ШТ | На складе | Сертифицировано | 2023-02-08 | 2815.88 | 3379.06 | 3379.06 |  | 1.495 | 1.6815 | 188 | 104 | 86 | 3245064091169
409117 | Авт.выкл.DX3 1П C32A10kA/16kA | Автоматический выключатель DX³ 10000 - 16 кА - тип характеристики C - 1П - 230/400 В~ - 32 А - 1 модуль | Legrand | DX3 | 227 | Автоматические выключатели DX3 10000/16kA | PL1 | 10 | ШТ | На складе | Сертифицировано | 2023-02-08 | 2942.81 | 3531.37 | 3531.37 |  | 1.511 | 1.6815 | 188 | 104 | 86 | 3245064091176
409118 | Авт.выкл.DX3 1П C40A 10kA/16kA | Автоматический выключатель DX³ 10000 - 16 кА - тип характеристики C - 1П - 230/400 В~ - 40 А - 1 модуль | Legrand | DX3 | 227 | Автоматические выключатели DX3 10000/16kA | PL1 | 1 | ШТ | На складе | Сертифицировано | 2023-02-08 | 3047.97 | 3657.56 | 3657.56 |  | 0.155 | 0.2288 | 100 | 88 | 26 | 3245064091183
409119 | Авт.выкл.DX3 1П C50A 10kA/16kA | Автоматический выключатель DX³ 10000 - 16 кА - тип характеристики C - 1П - 230/400 В~ - 50 А - 1 модуль | Legrand | DX3 | 227 | Автоматические выключатели DX3 10000/16kA | PL1 | 1 | ШТ | Под заказ Т2 | Сертифицировано | 2023-02-08 | 3533.9 | 4240.68 | 4240.68 |  | 0.162 | 0.2288 | 100 | 88 | 26 | 3245064091190
409120 | Авт.выкл.DX3 1П C63A 10kA/16kA | Автоматический выключатель DX³ 10000 - 16 кА - тип характеристики C - 1П - 230/400 В~ - 63 А - 1 модуль | Legrand | DX3 | 227 | Автоматические выключатели DX3 10000/16kA | PL1 | 1 | ШТ | Под заказ Т2 | Сертифицировано | 2023-02-08 | 4001.72 | 4802.06 | 4802.06 |  | 0.165 | 0.2288 | 100 | 88 | 26 | 3245064091206
409140 | Авт.выкл.DX3 1П C80A 10kA/16kA | Автоматический выключатель DX³ 10000 - 16 кА - тип характеристики C - 1П - 230/400 В~ - 80 А - 1,5 модуля | Legrand | DX3 | 225 | Автоматические выключатели DX3 10000/16kA 80-100-125А | PL1 | 1 | ШТ | На складе | Сертифицировано | 2023-03-26 | 8587.87 | 10305.44 | 10305.44 |  | 0.257 | 0.33188 | 113 | 89 | 33 | 3245064091404
409141 | Авт.вкл.DX3 1П C100A 10kA/16kA | Автоматический выключатель DX³ 10000 - 16 кА - тип характеристики C - 1П - 230/400 В~ - 100 А - 1,5 модуля | Legrand | DX3 | 225 | Автоматические выключатели DX3 10000/16kA 80-100-125А | PL1 | 1 | ШТ | На складе | Сертифицировано | 2023-03-26 | 10188.99 | 12226.79 | 12226.79 |  | 0.248 | 0.33188 | 113 | 89 | 33 | 3245064091411
409142 | Авт.вкл.DX3 1П C125A 10kA/16kA | Автоматический выключатель DX³ 10000 - 16 кА - тип характеристики C - 1П - 230/400 В~ - 125 А - 1,5 модуля | Legrand | DX3 | 225 | Автоматические выключатели DX3 10000/16kA 80-100-125А | PL1 | 1 | ШТ | На складе | Сертифицировано | 2023-03-26 | 12954.59 | 15545.51 | 15545.51 |  | 0.247 | 0.33188 | 113 | 89 | 33 | 3245064091428
409194 | Авт.вкл.DX3 2П C0,5A 10kA/16kA | Автоматический выключатель DX³ 10000 - 16 кА - тип характеристики С - 2П - 230/400 В~ - 0,5 А - 2 модуля | Legrand | DX3 | 227 | Автоматические выключатели DX3 10000/16kA | PL1 | 1 | ШТ | Под заказ Т2 | Сертифицировано | 2023-02-08 | 7273.06 | 8727.67 | 8727.67 |  | 0.284 | 0.36855 | 101 | 89 | 41 | 3245064091947
409195 | Авт.выкл.DX3 2П C1A 10kA/16kA | Автоматический выключатель DX³ 10000 - 16 кА - тип характеристики С - 2П - 230/400 В~ - 1 А - 2 модуля | Legrand | DX3 | 227 | Автоматические выключатели DX3 10000/16kA | PL1 | 1 | ШТ | Под заказ Т2 | Сертифицировано | 2023-02-08 | 7200.18 | 8640.22 | 8640.22 |  | 0.285 | 0.36855 | 101 | 89 | 41 | 3245064091954
409196 | Авт.выкл.DX3 2П C2A 10kA/16kA | Автоматический выключатель DX³ 10000 - 16 кА - тип характеристики С - 2П - 230/400 В~ - 2 А - 2 модуля | Legrand | DX3 | 227 | Автоматические выключатели DX3 10000/16kA | PL1 | 1 | ШТ | На складе | Сертифицировано | 2023-02-08 | 7200.18 | 8640.22 | 8640.22 |  | 0.281 | 0.36855 | 101 | 89 | 41 | 3245064091961
409197 | Авт.выкл.DX3 2П C3A 10kA/16kA | Автоматический выключатель DX³ 10000 - 16 кА - тип характеристики С - 2П - 230/400 В~ - 3 А - 2 модуля | Legrand | DX3 | 227 | Автоматические выключатели DX3 10000/16kA | PL1 | 1 | ШТ | Под заказ Т2 | Сертифицировано | 2023-02-08 | 7200.18 | 8640.22 | 8640.22 |  | 0.293 | 0.36855 | 101 | 89 | 41 | 3245064091978 |  | 11.01.22 - Изменение статуса на складе на "Под заказ Т2"
409198 | Авт.выкл.DX3 2П C4A 10kA/16kA | Автоматический выключатель DX³ 10000 - 16 кА - тип характеристики С - 2П - 230/400 В~ - 4 А - 2 модуля | Legrand | DX3 | 227 | Автоматические выключатели DX3 10000/16kA | PL1 | 1 | ШТ | Под заказ Т2 | Сертифицировано | 2023-02-08 | 7200.18 | 8640.22 | 8640.22 |  | 0.281 | 0.36855 | 101 | 89 | 41 | 3245064091985
409199 | Авт.выкл.DX3 2П C6A 10kA/16kA | Автоматический выключатель DX³ 10000 - 16 кА - тип характеристики С - 2П - 230/400 В~ - 6 А - 2 модуля | Legrand | DX3 | 227 | Автоматические выключатели DX3 10000/16kA | PL1 | 1 | ШТ | На складе | Сертифицировано | 2023-02-08 | 7200.18 | 8640.22 | 8640.22 |  | 0.3 | 0.36855 | 101 | 89 | 41 | 3245064091992
409200 | Авт.выкл.DX3 2П C10A 10kA/16kA | Автоматический выключатель DX³ 10000 - 16 кА - тип характеристики С - 2П - 230/400 В~ - 10 А - 2 модуля | Legrand | DX3 | 227 | Автоматические выключатели DX3 10000/16kA | PL1 | 1 | ШТ | Под заказ Т2 | Сертифицировано | 2023-02-08 | 5998.03 | 7197.64 | 7197.64 |  | 0.29 | 0.36855 | 101 | 89 | 41 | 3245064092005
409201 | Авт.выкл.DX3 2П C13A 10kA/16kA | Автоматический выключатель DX³ 10000 - 16 кА - тип характеристики С - 2П - 230/400 В~ - 13 А - 2 модуля | Legrand | DX3 | 227 | Автоматические выключатели DX3 10000/16kA | PL1 | 1 | ШТ | Под заказ Т2 | Сертифицировано | 2023-02-08 | 5998.03 | 7197.64 | 7197.64 |  | 0.305 | 0.36855 | 101 | 89 | 41 | 3245064092012
409202 | Авт.выкл.DX3 2П C16A 10kA/16kA | Автоматический выключатель DX³ 10000 - 16 кА - тип характеристики С - 2П - 230/400 В~ - 16 А - 2 модуля | Legrand | DX3 | 227 | Автоматические выключатели DX3 10000/16kA | PL1 | 1 | ШТ | На складе | Сертифицировано | 2023-02-08 | 5998.03 | 7197.64 | 7197.64 |  | 0.277 | 0.36855 | 101 | 89 | 41 | 3245064092029
409203 | Авт.выкл.DX3 2П C20A 10kA/16kA | Автоматический выключатель DX³ 10000 - 16 кА - тип характеристики С - 2П - 230/400 В~ - 20 А - 2 модуля | Legrand | DX3 | 227 | Автоматические выключатели DX3 10000/16kA | PL1 | 1 | ШТ | Под заказ Т2 | Сертифицировано | 2023-02-08 | 6922.76 | 8307.31 | 8307.31 |  | 0.303 | 0.36855 | 101 | 89 | 41 | 3245064092036
409204 | Авт.выкл.DX3 2П C25A 10kA/16kA | Автоматический выключатель DX³ 10000 - 16 кА - тип характеристики С - 2П - 230/400 В~ - 25 А - 2 модуля | Legrand | DX3 | 227 | Автоматические выключатели DX3 10000/16kA | PL1 | 1 | ШТ | Под заказ Т2 | Сертифицировано | 2023-02-08 | 7200.18 | 8640.22 | 8640.22 |  | 0.304 | 0.36855 | 101 | 89 | 41 | 3245064092043
409205 | Авт.выкл.DX3 2П C32A10kA/16kA | Автоматический выключатель DX³ 10000 - 16 кА - тип характеристики С - 2П - 230/400 В~ - 32 А - 2 модуля | Legrand | DX3 | 227 | Автоматические выключатели DX3 10000/16kA | PL1 | 1 | ШТ | Под заказ Т2 | Сертифицировано | 2023-02-08 | 7504.79 | 9005.75 | 9005.75 |  | 0.308 | 0.36855 | 101 | 89 | 41 | 3245064092050
409206 | Авт.выкл.DX3 2П C40A 10kA/16kA | Автоматический выключатель DX³ 10000 - 16 кА - тип характеристики С - 2П - 230/400 В~ - 40 А - 2 модуля | Legrand | DX3 | 227 | Автоматические выключатели DX3 10000/16kA | PL1 | 1 | ШТ | Под заказ Т2 | Сертифицировано | 2023-02-08 | 7809.41 | 9371.29 | 9371.29 |  | 0.307 | 0.36855 | 101 | 89 | 41 | 3245064092067
409207 | Авт.выкл.DX3 2П C50A 10kA/16kA | Автоматический выключатель DX³ 10000 - 16 кА - тип характеристики С - 2П - 230/400 В~ - 50 А - 2 модуля | Legrand | DX3 | 227 | Автоматические выключатели DX3 10000/16kA | PL1 | 1 | ШТ | Под заказ Т2 | Сертифицировано | 2023-02-08 | 8991.61 | 10789.93 | 10789.93 |  | 0.318 | 0.36855 | 101 | 89 | 41 | 3245064092074
409208 | Авт.выкл.DX3 2П C63A 10kA/16kA | Автоматический выключатель DX³ 10000 - 16 кА - тип характеристики С - 2П - 230/400 В~ - 63 А - 2 модуля | Legrand | DX3 | 227 | Автоматические выключатели DX3 10000/16kA | PL1 | 1 | ШТ | Под заказ Т2 | Сертифицировано | 2023-02-08 | 10195.57 | 12234.68 | 12234.68 |  | 0.315 | 0.36855 | 101 | 89 | 41 | 3245064092081
409228 | Авт.выкл.DX3 2П C80A 10kA/16kA | Автоматический выключатель DX³ 10000 - 16 кА - тип характеристики С - 2П - 230/400 В~ - 80 А - 3 модуля | Legrand | DX3 | 225 | Автоматические выключатели DX3 10000/16kA 80-100-125А | PL1 | 1 | ШТ | На складе | Сертифицировано | 2023-03-26 | 17010.3 | 20412.36 | 20412.36 |  | 0.48 | 0.6048 | 112 | 90 | 60 | 3245064092289
409229 | Авт.вкл.DX3 2П C100A 10kA/16kA | Автоматический выключатель DX³ 10000 - 16 кА - тип характеристики С - 2П - 230/400 В~ - 100 А - 3 модуля | Legrand | DX3 | 225 | Автоматические выключатели DX3 10000/16kA 80-100-125А | PL1 | 1 | ШТ | Под заказ Т2 | Сертифицировано | 2023-03-26 | 17010.3 | 20412.36 | 20412.36 |  | 0.471 | 0.6048 | 112 | 90 | 60 | 3245064092296
409230 | Авт.вкл.DX3 2П C125A 10kA/16kA | Автоматический выключатель DX³ 10000 - 16 кА - тип характеристики С - 2П - 230/400 В~ - 125 А - 3 модуля | Legrand | DX3 | 225 | Автоматические выключатели DX3 10000/16kA 80-100-125А | PL1 | 1 | ШТ | Под заказ Т2 | Сертифицировано | 2023-03-26 | 17010.3 | 20412.36 | 20412.36 |  | 0.468 | 0.6048 | 112 | 90 | 60 | 3245064092302
409246 | Авт.вкл.DX3 3П C0,5A 10kA/16kA | Автоматический выключатель DX³ 3П C0,5A 10kA/16kA | Legrand | DX3 | 227 | Автоматические выключатели DX3 10000/16kA | PL1 | 1 | ШТ | Под заказ Т2 | Сертифицировано | 2023-02-08 | 10928.09 | 13113.71 | 13113.71 |  | 0.421 | 0.71552 | 104 | 80 | 86 | 3245064092463
409247 | Авт.выкл.DX3 3П C1A 10kA/16kA | Автоматический выключатель DX³ 10000 - 16 кА - тип характеристики С - 3П - 400 В~ - 1 А - 3 модуля | Legrand | DX3 | 227 | Автоматические выключатели DX3 10000/16kA | PL1 | 1 | ШТ | Под заказ Т2 | Сертифицировано | 2023-02-08 | 10928.09 | 13113.71 | 13113.71 |  | 0.431 | 0.71552 | 104 | 80 | 86 | 3245064092470
409248 | Авт.выкл.DX3 3П C2A 10kA/16kA | Автоматический выключатель DX³ 10000 - 16 кА - тип характеристики С - 3П - 400 В~ - 2 А - 3 модуля | Legrand | DX3 | 227 | Автоматические выключатели DX3 10000/16kA | PL1 | 1 | ШТ | Под заказ Т2 | Сертифицировано | 2023-02-08 | 10928.09 | 13113.71 | 13113.71 |  | 0.417 | 0.71552 | 104 | 80 | 86 | 3245064092487
409249 | Авт.выкл.DX3 3П C3A 10kA/16kA | Автоматический выключатель DX³ 10000 - 16 кА - тип характеристики С - 3П - 400 В~ - 3 А - 3 модуля | Legrand | DX3 | 227 | Автоматические выключатели DX3 10000/16kA | PL1 | 1 | ШТ | Под заказ Т2 | Сертифицировано | 2023-02-08 | 10928.09 | 13113.71 | 13113.71 |  | 0.417 | 0.71552 | 104 | 80 | 86 | 3245064092494
409250 | Авт.выкл.DX3 3П C4A 10kA/16kA | Автоматический выключатель DX³ 10000 - 16 кА - тип характеристики С - 3П - 400 В~ - 4 А - 3 модуля | Legrand | DX3 | 227 | Автоматические выключатели DX3 10000/16kA | PL1 | 1 | ШТ | Под заказ Т2 | Сертифицировано | 2023-02-08 | 10928.09 | 13113.71 | 13113.71 |  | 0.419 | 0.71552 | 104 | 80 | 86 | 3245064092500
409251 | Авт.выкл.DX3 3П C6A 10kA/16kA | Автоматический выключатель DX³ 10000 - 16 кА - тип характеристики С - 3П - 400 В~ - 6 А - 3 модуля | Legrand | DX3 | 227 | Автоматические выключатели DX3 10000/16kA | PL1 | 1 | ШТ | На складе | Сертифицировано | 2023-02-08 | 10928.09 | 13113.71 | 13113.71 |  | 0.435 | 0.71552 | 104 | 80 | 86 | 3245064092517
409252 | Авт.выкл.DX3 3П C10A 10kA/16kA | Автоматический выключатель DX³ 10000 - 16 кА - тип характеристики С - 3П - 400 В~ - 10 А - 3 модуля | Legrand | DX3 | 227 | Автоматические выключатели DX3 10000/16kA | PL1 | 1 | ШТ | На складе | Сертифицировано | 2023-02-08 | 9093.15 | 10911.78 | 10911.78 |  | 0.445 | 0.71552 | 104 | 80 | 86 | 3245064092524
409253 | Авт.выкл.DX3 3П C13A 10kA/16kA | Автоматический выключатель DX³ 10000 - 16 кА - тип характеристики С - 3П - 400 В~ - 13 А - 3 модуля | Legrand | DX3 | 227 | Автоматические выключатели DX3 10000/16kA | PL1 | 1 | ШТ | Под заказ Т2 | Сертифицировано | 2023-02-08 | 9093.15 | 10911.78 | 10911.78 |  | 0.463 | 0.71552 | 104 | 80 | 86 | 3245064092531
409254 | Авт.выкл.DX3 3П C16A 10kA/16kA | Автоматический выключатель DX³ 10000 - 16 кА - тип характеристики С - 3П - 400 В~ - 16 А - 3 модуля | Legrand | DX3 | 227 | Автоматические выключатели DX3 10000/16kA | PL1 | 1 | ШТ | На складе | Сертифицировано | 2023-02-08 | 9093.15 | 10911.78 | 10911.78 |  | 0.445 | 0.71552 | 104 | 80 | 86 | 3245064092548
409255 | Авт.выкл.DX3 3П C20A 10kA/16kA | Автоматический выключатель DX³ 10000 - 16 кА - тип характеристики С - 3П - 400 В~ - 20 А - 3 модуля | Legrand | DX3 | 227 | Автоматические выключатели DX3 10000/16kA | PL1 | 1 | ШТ | На складе | Сертифицировано | 2023-02-08 | 10458.47 | 12550.16 | 12550.16 |  | 0.415 | 0.71552 | 104 | 80 | 86 | 3245064092555
409256 | Авт.выкл.DX3 3П C25A 10kA/16kA | Автоматический выключатель DX³ 10000 - 16 кА - тип характеристики С - 3П - 400 В~ - 25 А - 3 модуля | Legrand | DX3 | 227 | Автоматические выключатели DX3 10000/16kA | PL1 | 1 | ШТ | На складе | Сертифицировано | 2023-02-08 | 10928.09 | 13113.71 | 13113.71 |  | 0.46 | 0.71552 | 104 | 80 | 86 | 3245064092562
409257 | Авт.выкл.DX3 3П C32A10kA/16kA | Автоматический выключатель DX³ 10000 - 16 кА - тип характеристики С - 3П - 400 В~ - 32 А - 3 модуля | Legrand | DX3 | 227 | Автоматические выключатели DX3 10000/16kA | PL1 | 1 | ШТ | На складе | Сертифицировано | 2023-02-08 | 11370.52 | 13644.62 | 13644.62 |  | 0.465 | 0.71552 | 104 | 80 | 86 | 3245064092579
409258 | Авт.выкл.DX3 3П C40A 10kA/16kA | Автоматический выключатель DX³ 10000 - 16 кА - тип характеристики С - 3П - 400 В~ - 40 А - 3 модуля | Legrand | DX3 | 227 | Автоматические выключатели DX3 10000/16kA | PL1 | 1 | ШТ | На складе | Сертифицировано | 2023-02-08 | 11840.13 | 14208.16 | 14208.16 |  | 0.44 | 0.71552 | 104 | 80 | 86 | 3245064092586
409259 | Авт.выкл.DX3 3П C50A 10kA/16kA | Автоматический выключатель DX³ 10000 - 16 кА - тип характеристики С - 3П - 400 В~ - 50 А - 3 модуля | Legrand | DX3 | 227 | Автоматические выключатели DX3 10000/16kA | PL1 | 1 | ШТ | На складе | Сертифицировано | 2023-02-08 | 13660.57 | 16392.68 | 16392.68 |  | 0.475 | 0.71552 | 104 | 80 | 86 | 3245064092593
409260 | Авт.выкл.DX3 3П C63A 10kA/16kA | Автоматический выключатель DX³ 10000 - 16 кА - тип характеристики С - 3П - 400 В~ - 63 А - 3 модуля | Legrand | DX3 | 227 | Автоматические выключатели DX3 10000/16kA | PL1 | 1 | ШТ | На складе | Сертифицировано | 2023-02-08 | 15484.64 | 18581.57 | 18581.57 |  | 0.477 | 0.71552 | 104 | 80 | 86 | 3245064092609
409280 | Авт.выкл.DX3 3П C80A 10kA/16kA | Автоматический выключатель DX³ 10000 - 16 кА - тип характеристики С - 3П - 400 В~ - 80 А - 4,5 модуля | Legrand | DX3 | 225 | Автоматические выключатели DX3 10000/16kA 80-100-125А | PL1 | 1 | ШТ | На складе | Сертифицировано | 2023-03-26 | 21252.6 | 25503.12 | 25503.12 |  | 0.705 | 1.0403 | 112 | 108 | 86 | 3245064092807
409281 | Авт.вкл.DX3 3П C100A 10kA/16kA | Автоматический выключатель DX³ 10000 - 16 кА - тип характеристики С - 3П - 400 В~ - 100 А - 4,5 модуля | Legrand | DX3 | 225 | Автоматические выключатели DX3 10000/16kA 80-100-125А | PL1 | 1 | ШТ | На складе | Сертифицировано | 2023-03-26 | 20567.03 | 24680.44 | 24680.44 |  | 0.693 | 1.0403 | 112 | 108 | 86 | 3245064092814
409282 | Авт.вкл.DX3 3П C125A 10kA/16kA | Автоматический выключатель DX³ 10000 - 16 кА - тип характеристики С - 3П - 400 В~ - 125 А - 4,5 модуля | Legrand | DX3 | 225 | Автоматические выключатели DX3 10000/16kA 80-100-125А | PL1 | 1 | ШТ | На складе | Сертифицировано | 2023-03-26 | 21252.6 | 25503.12 | 25503.12 |  | 0.703 | 1.0403 | 112 | 108 | 86 | 3245064092821
409328 | Авт.вкл.DX3 4П C0,5A 10kA/16kA | Автоматический выключатель DX³ 10000 - 16 кА - тип характеристики С - 4П - 400 В~ - 0,5 А - 4 модуля | Legrand | DX3 | 227 | Автоматические выключатели DX3 10000/16kA | PL1 | 1 | ШТ | Под заказ Т2 | Сертифицировано | 2023-02-08 | 15733.04 | 18879.65 | 18879.65 |  | 0.552 | 0.71552 | 104 | 80 | 86 | 3245064093286
409329 | Авт.выкл.DX3 4П C1A 10kA/16kA | Автоматический выключатель DX³ 10000 - 16 кА - тип характеристики С - 4П - 400 В~ - 1 А - 4 модуля | Legrand | DX3 | 227 | Автоматические выключатели DX3 10000/16kA | PL1 | 1 | ШТ | Под заказ Т2 | Сертифицировано | 2023-02-08 | 15733.04 | 18879.65 | 18879.65 |  | 0.551 | 0.71552 | 104 | 80 | 86 | 3245064093293
409330 | Авт.выкл.DX3 4П C2A 10kA/16kA | Автоматический выключатель DX³ 10000 - 16 кА - тип характеристики С - 4П - 400 В~ - 2 А - 4 модуля | Legrand | DX3 | 227 | Автоматические выключатели DX3 10000/16kA | PL1 | 1 | ШТ | Под заказ Т2 | Сертифицировано | 2023-02-08 | 15733.04 | 18879.65 | 18879.65 |  | 0.548 | 0.71552 | 104 | 80 | 86 | 3245064093309
409331 | Авт.выкл.DX3 4П C3A 10kA/16kA | Автоматический выключатель DX³ 10000 - 16 кА - тип характеристики С - 4П - 400 В~ - 3 А - 4 модуля | Legrand | DX3 | 227 | Автоматические выключатели DX3 10000/16kA | PL1 | 1 | ШТ | Под заказ Т2 | Сертифицировано | 2023-02-08 | 15733.04 | 18879.65 | 18879.65 |  | 0.554 | 0.71552 | 104 | 80 | 86 | 3245064093316
409332 | Авт.выкл.DX3 4П C4A 10kA/16kA | Автоматический выключатель DX³ 10000 - 16 кА - тип характеристики С - 4П - 400 В~ - 4 А - 4 модуля | Legrand | DX3 | 227 | Автоматические выключатели DX3 10000/16kA | PL1 | 1 | ШТ | Под заказ Т2 | Сертифицировано | 2023-02-08 | 15733.04 | 18879.65 | 18879.65 |  | 0.549 | 0.71552 | 104 | 80 | 86 | 3245064093323
409333 | Авт.выкл.DX3 4П C6A 10kA/16kA | Автоматический выключатель DX³ 10000 - 16 кА - тип характеристики С - 4П - 400 В~ - 6 А - 4 модуля | Legrand | DX3 | 227 | Автоматические выключатели DX3 10000/16kA | PL1 | 1 | ШТ | Под заказ Т2 | Сертифицировано | 2023-02-08 | 15733.04 | 18879.65 | 18879.65 |  | 0.57 | 0.71552 | 104 | 80 | 86 | 3245064093330
409334 | Авт.выкл.DX3 4П C10A 10kA/16kA | Автоматический выключатель DX³ 10000 - 16 кА - тип характеристики С - 4П - 400 В~ - 10 А - 4 модуля | Legrand | DX3 | 227 | Автоматические выключатели DX3 10000/16kA | PL1 | 1 | ШТ | Под заказ Т2 | Сертифицировано | 2023-02-08 | 13102.1 | 15722.52 | 15722.52 |  | 0.565 | 0.71552 | 104 | 80 | 86 | 3245064093347
409335 | Авт.выкл.DX3 4П C13A 10kA/16kA | Автоматический выключатель DX³ 10000 - 16 кА - тип характеристики С - 4П - 400 В~ - 13 А - 4 модуля | Legrand | DX3 | 227 | Автоматические выключатели DX3 10000/16kA | PL1 | 1 | ШТ | Под заказ Т2 | Сертифицировано | 2023-02-08 | 13102.1 | 15722.52 | 15722.52 |  | 0.596 | 0.71552 | 104 | 80 | 86 | 3245064093354
409336 | Авт.выкл.DX3 4П C16A 10kA/16kA | Автоматический выключатель DX³ 10000 - 16 кА - тип характеристики С - 4П - 400 В~ - 16 А - 4 модуля | Legrand | DX3 | 227 | Автоматические выключатели DX3 10000/16kA | PL1 | 1 | ШТ | Под заказ Т2 | Сертифицировано | 2023-02-08 | 13102.1 | 15722.52 | 15722.52 |  | 0.567 | 0.71552 | 104 | 80 | 86 | 3245064093361
409337 | Авт.выкл.DX3 4П C20A 10kA/16kA | Автоматический выключатель DX³ 10000 - 16 кА - тип характеристики С - 4П - 400 В~ - 20 А - 4 модуля | Legrand | DX3 | 227 | Автоматические выключатели DX3 10000/16kA | PL1 | 1 | ШТ | На складе | Сертифицировано | 2023-02-08 | 15074.86 | 18089.83 | 18089.83 |  | 0.6 | 0.71552 | 104 | 80 | 86 | 3245064093378
409338 | Авт.выкл.DX3 4П C25A 10kA/16kA | Автоматический выключатель DX³ 10000 - 16 кА - тип характеристики С - 4П - 400 В~ - 25 А - 4 модуля | Legrand | DX3 | 227 | Автоматические выключатели DX3 10000/16kA | PL1 | 1 | ШТ | Под заказ Т2 | Сертифицировано | 2023-02-08 | 15733.04 | 18879.65 | 18879.65 |  | 0.605 | 0.71552 | 104 | 80 | 86 | 3245064093385 |  | 11.01.22 - Изменение статуса на складе на "Под заказ Т2"
409339 | Авт.выкл.DX3 4П C32A10kA/16kA | Автоматический выключатель DX³ 10000 - 16 кА - тип характеристики С - 4П - 400 В~ - 32 А - 4 модуля | Legrand | DX3 | 227 | Автоматические выключатели DX3 10000/16kA | PL1 | 1 | ШТ | На складе | Сертифицировано | 2023-02-08 | 16380.35 | 19656.42 | 19656.42 |  | 0.61 | 0.71552 | 104 | 80 | 86 | 3245064093392
409340 | Авт.выкл.DX3 4П C40A 10kA/16kA | Автоматический выключатель DX³ 10000 - 16 кА - тип характеристики С - 4П - 400 В~ - 40 А - 4 модуля | Legrand | DX3 | 227 | Автоматические выключатели DX3 10000/16kA | PL1 | 1 | ШТ | Под заказ Т2 | Сертифицировано | 2023-02-08 | 17025.85 | 20431.02 | 20431.02 |  | 0.605 | 0.71552 | 104 | 80 | 86 | 3245064093408
409341 | Авт.выкл.DX3 4П C50A 10kA/16kA | Автоматический выключатель DX³ 10000 - 16 кА - тип характеристики С - 4П - 400 В~ - 50 А - 4 модуля | Legrand | DX3 | 227 | Автоматические выключатели DX3 10000/16kA | PL1 | 1 | ШТ | Под заказ Т2 | Сертифицировано | 2023-02-08 | 19658.6 | 23590.32 | 23590.32 |  | 0.625 | 0.71552 | 104 | 80 | 86 | 3245064093415
409342 | Авт.выкл.DX3 4П C63A 10kA/16kA | Автоматический выключатель DX³ 10000 - 16 кА - тип характеристики С - 4П - 400 В~ - 63 А - 4 модуля | Legrand | DX3 | 227 | Автоматические выключатели DX3 10000/16kA | PL1 | 1 | ШТ | Под заказ Т2 | Сертифицировано | 2023-02-08 | 22298.61 | 26758.33 | 26758.33 |  | 0.633 | 0.71552 | 104 | 80 | 86 | 3245064093422
409362 | Авт.выкл.DX3 4П C80A 10kA/16kA | Автоматический выключатель DX³ 10000 - 16 кА - тип характеристики С - 4П - 400 В~ - 80 А - 6 модулей | Legrand | DX3 | 225 | Автоматические выключатели DX3 10000/16kA 80-100-125А | PL1 | 1 | ШТ | На складе | Сертифицировано | 2023-03-26 | 32750.34 | 39300.41 | 39300.41 |  | 0.926 | 1.0403 | 112 | 108 | 86 | 3245064093620
409363 | Авт.вкл.DX3 4П C100A 10kA/16kA | Автоматический выключатель DX³ 10000 - 16 кА - тип характеристики С - 4П - 400 В~ - 100 А - 6 модулей | Legrand | DX3 | 225 | Автоматические выключатели DX3 10000/16kA 80-100-125А | PL1 | 1 | ШТ | На складе | Сертифицировано | 2023-03-26 | 34022.37 | 40826.84 | 40826.84 |  | 0.918 | 1.0403 | 112 | 108 | 86 | 3245064093637
409364 | Авт.вкл.DX3 4П C125A 10kA/16kA | Автоматический выключатель DX³ 10000 - 16 кА - тип характеристики С - 4П - 400 В~ - 125 А - 6 модулей | Legrand | DX3 | 225 | Автоматические выключатели DX3 10000/16kA 80-100-125А | PL1 | 1 | ШТ | На складе | Сертифицировано | 2023-03-26 | 36389.28 | 43667.14 | 43667.14 |  | 0.901 | 1.0403 | 112 | 108 | 86 | 3245064093644
409559 | Авт.вк.DX3 DC C0,5A 2П 10/16kA | Автоматический выключатель DX³ 10000 - 16 кА - DC - 250 В - 2 защищенных полюса - 0,5 А - 2 модуля | Legrand | DX3 | 226 | Автоматические выключатели DX3 DC 10000/16kA | PL1 | 1 | ШТ | Под заказ Т2 | Сертифицировано | 2024-09-01 | 10934.22 | 13121.06 | 13121.06 |  | 0.296 | 0.36855 | 101 | 89 | 41 | 3245064095594
409560 | Авт.вкл.DX3 DC C1A 2П 10/16kA | Автоматический выключатель DX³ 10000 - 16 кА - DC - 250 В - 2 защищенных полюса - 1 А - 2 модуля | Legrand | DX3 | 226 | Автоматические выключатели DX3 DC 10000/16kA | PL1 | 1 | ШТ | Под заказ Т2 | Сертифицировано | 2024-09-01 | 9111.79 | 10934.15 | 10934.15 |  | 0.293 | 0.36855 | 101 | 89 | 41 | 3245064095600
409561 | Авт.вк.DX3 DC C1,6A 2П 10/16kA | Автоматический выключатель DX³ 10000 - 16 кА - DC - 250 В - 2 защищенных полюса - 1,6 А - 2 модуля | Legrand | DX3 | 226 | Автоматические выключатели DX3 DC 10000/16kA | PL1 | 1 | ШТ | Под заказ Т2 | Сертифицировано | 2024-09-01 | 8975.1 | 10770.12 | 10770.12 |  | 0.298 | 0.36855 | 101 | 89 | 41 | 3245064095617
409562 | Авт.вкл.DX3 DC C2A 2П 10/16kA | Автоматический выключатель DX³ 10000 - 16 кА - DC - 250 В - 2 защищенных полюса - 2 А - 2 модуля | Legrand | DX3 | 226 | Автоматические выключатели DX3 DC 10000/16kA | PL1 | 1 | ШТ | На складе | Сертифицировано | 2024-09-01 | 3864.15 | 4636.98 | 4636.98 |  | 0.294 | 0.36855 | 101 | 89 | 41 | 3245064095624
409563 | Авт.вкл.DX3 DC C3A 2П 10/16kA | Автоматический выключатель DX³ 10000 - 16 кА - DC - 250 В - 2 защищенных полюса - 3 А - 2 модуля | Legrand | DX3 | 226 | Автоматические выключатели DX3 DC 10000/16kA | PL1 | 1 | ШТ | Под заказ Т2 | Сертифицировано | 2024-09-01 | 3864.15 | 4636.98 | 4636.98 |  | 0.291 | 0.36855 | 101 | 89 | 41 | 3245064095631 |  | 11.01.22 - Изменение статуса на складе на "Под заказ Т2"
409564 | Авт.вкл.DX3 DC C4A 2П 10/16kA | Автоматический выключатель DX³ 10000 - 16 кА - DC - 250 В - 2 защищенных полюса - 4 А - 2 модуля | Legrand | DX3 | 226 | Автоматические выключатели DX3 DC 10000/16kA | PL1 | 1 | ШТ | На складе | Сертифицировано | 2024-09-01 | 3864.15 | 4636.98 | 4636.98 |  | 0.292 | 0.36855 | 101 | 89 | 41 | 3245064095648
409565 | Авт.вкл.DX3 DC C6A 2П 10/16kA | Автоматический выключатель DX³ 10000 - 16 кА - DC - 250 В - 2 защищенных полюса - 6 А - 2 модуля | Legrand | DX3 | 226 | Автоматические выключатели DX3 DC 10000/16kA | PL1 | 1 | ШТ | На складе | Сертифицировано | 2024-09-01 | 3864.15 | 4636.98 | 4636.98 |  | 0.291 | 0.36855 | 101 | 89 | 41 | 3245064095655
409566 | Авт.вкл.DX3 DC C8A 2П 10/16kA | Автоматический выключатель DX³ 10000 - 16 кА - DC - 250 В - 2 защищенных полюса - 8 А - 2 модуля | Legrand | DX3 | 226 | Автоматические выключатели DX3 DC 10000/16kA | PL1 | 1 | ШТ | Под заказ Т2 | Сертифицировано | 2024-09-01 | 4115.56 | 4938.67 | 4938.67 |  | 0.298 | 0.36855 | 101 | 89 | 41 | 3245064095662
409567 | Авт.вк.DX3 DC C10A 2П 10/16kA | Автоматический выключатель DX³ 10000 - 16 кА - DC - 250 В - 2 защищенных полюса - 10 А - 2 модуля | Legrand | DX3 | 226 | Автоматические выключатели DX3 DC 10000/16kA | PL1 | 1 | ШТ | На складе | Сертифицировано | 2024-09-01 | 4119.83 | 4943.8 | 4943.8 |  | 0.284 | 0.36855 | 101 | 89 | 41 | 3245064095679
409568 | Авт.вк.DX3 DC C16A 2П 10/16kA | Автоматический выключатель DX³ 10000 - 16 кА - DC - 250 В - 2 защищенных полюса - 16 А - 2 модуля | Legrand | DX3 | 226 | Автоматические выключатели DX3 DC 10000/16kA | PL1 | 1 | ШТ | На складе | Сертифицировано | 2024-09-01 | 3995.07 | 4794.08 | 4794.08 |  | 0.283 | 0.36855 | 101 | 89 | 41 | 3245064095686
409569 | Авт.вк.DX3 DC C20A 2П 10/16kA | Автоматический выключатель DX³ 10000 - 16 кА - DC - 250 В - 2 защищенных полюса - 20 А - 2 модуля | Legrand | DX3 | 226 | Автоматические выключатели DX3 DC 10000/16kA | PL1 | 1 | ШТ | Под заказ Т2 | Сертифицировано | 2024-09-01 | 3995.07 | 4794.08 | 4794.08 |  | 0.296 | 0.36855 | 101 | 89 | 41 | 3245064095693
409570 | Авт.вк.DX3 DC C25A 2П 10/16kA | Автоматический выключатель DX³ 10000 - 16 кА - DC - 250 В - 2 защищенных полюса - 25 А - 2 модуля | Legrand | DX3 | 226 | Автоматические выключатели DX3 DC 10000/16kA | PL1 | 1 | ШТ | На складе | Сертифицировано | 2024-09-01 | 4245.36 | 5094.43 | 5094.43 |  | 0.299 | 0.36855 | 101 | 89 | 41 | 3245064095709
409571 | Авт.вк.DX3 DC C32A 2П 10/16kA | Автоматический выключатель DX³ 10000 - 16 кА - DC - 250 В - 2 защищенных полюса - 32 А - 2 модуля | Legrand | DX3 | 226 | Автоматические выключатели DX3 DC 10000/16kA | PL1 | 1 | ШТ | Под заказ Т2 | Сертифицировано | 2024-09-01 | 4347.79 | 5217.35 | 5217.35 |  | 0.302 | 0.36855 | 101 | 89 | 41 | 3245064095716
409572 | Авт.вк.DX3 DC C40A 2П 10/16kA | Автоматический выключатель DX³ 10000 - 16 кА - DC - 250 В - 2 защищенных полюса - 40 А - 2 модуля | Legrand | DX3 | 226 | Автоматические выключатели DX3 DC 10000/16kA | PL1 | 1 | ШТ | Под заказ Т2 | Сертифицировано | 2024-09-01 | 4479.86 | 5375.83 | 5375.83 |  | 0.304 | 0.36855 | 101 | 89 | 41 | 3245064095723
409573 | Авт.вк.DX3 DC C50A 2П 10/16kA | Автоматический выключатель DX³ 10000 - 16 кА - DC - 250 В - 2 защищенных полюса - 50 А - 2 модуля | Legrand | DX3 | 226 | Автоматические выключатели DX3 DC 10000/16kA | PL1 | 1 | ШТ | Под заказ Т2 | Сертифицировано | 2024-09-01 | 5302.76 | 6363.31 | 6363.31 |  | 0.312 | 0.36855 | 101 | 89 | 41 | 3245064095730
409574 | Авт.вк.DX3 DC C63A 2П 10/16kA | Автоматический выключатель DX³ 10000 - 16 кА - DC - 250 В - 2 защищенных полюса - 63 А - 2 модуля | Legrand | DX3 | 226 | Автоматические выключатели DX3 DC 10000/16kA | PL1 | 1 | ШТ | На складе | Сертифицировано | 2024-09-01 | 5302.76 | 6363.31 | 6363.31 |  | 0.312 | 0.36855 | 101 | 89 | 41 | 3245064095747
409728 | Авт.выкл.DX3 B10 3П 25kA | Автоматический выключатель DX³ - 25 кА - тип характеристики B - 3П - 400 В~ - 10 А - 3 модуля | Legrand | DX3 | 232 | Автоматические выключатели DX3 25kA и 36kA | PL1 | 1 | ШТ | На складе | Сертифицировано | 2023-03-26 | 10018.01 | 12021.61 | 12021.61 |  | 0.442 | 0.71552 | 104 | 80 | 86 | 3245064097284
409729 | Авт.выкл.DX3 B16 3П 25kA | Автоматический выключатель DX³ - 25 кА - тип характеристики B - 3П - 400 В~ - 16 А - 3 модуля | Legrand | DX3 | 232 | Автоматические выключатели DX3 25kA и 36kA | PL1 | 1 | ШТ | На складе | Сертифицировано | 2023-03-26 | 10018.01 | 12021.61 | 12021.61 |  | 0.45 | 0.71552 | 104 | 80 | 86 | 3245064097291
409730 | Авт.выкл.DX3 B20 3П 25kA | Автоматический выключатель DX³ - 25 кА - тип характеристики B - 3П - 400 В~ - 20 А - 3 модуля | Legrand | DX3 | 232 | Автоматические выключатели DX3 25kA и 36kA | PL1 | 1 | ШТ | Под заказ Т2 | Сертифицировано | 2023-03-26 | 16568.25 | 19881.9 | 19881.9 |  | 0.456 | 0.71552 | 104 | 80 | 86 | 3245064097307
409731 | Авт.выкл.DX3 B25 3П 25kA | Автоматический выключатель DX³ - 25 кА - тип характеристики B - 3П - 400 В~ - 25 А - 3 модуля | Legrand | DX3 | 232 | Автоматические выключатели DX3 25kA и 36kA | PL1 | 1 | ШТ | Под заказ Т2 | Сертифицировано | 2023-03-26 | 17492.99 | 20991.59 | 20991.59 |  | 0.455 | 0.71552 | 104 | 80 | 86 | 3245064097314
409732 | Авт.выкл.DX3 B32 3П 25kA | Автоматический выключатель DX³ - 25 кА - тип характеристики B - 3П - 400 В~ - 32 А - 4,5 модуля | Legrand | DX3 | 232 | Автоматические выключатели DX3 25kA и 36kA | PL1 | 1 | ШТ | Под заказ Т2 | Сертифицировано | 2023-03-26 | 12561.04 | 15073.25 | 15073.25 |  | 0.675 | 1.0403 | 112 | 108 | 86 | 3245064097321
409733 | Авт.выкл.DX3 B40 3П 25kA | Автоматический выключатель DX³ - 25 кА - тип характеристики B - 3П - 400 В~ - 40 А - 4,5 модуля | Legrand | DX3 | 232 | Автоматические выключатели DX3 25kA и 36kA | PL1 | 1 | ШТ | Под заказ Т2 | Сертифицировано | 2023-03-26 | 12715.16 | 15258.19 | 15258.19 |  | 0.674 | 1.0403 | 112 | 108 | 86 | 3245064097338
409734 | Авт.выкл.DX3 B50 3П 25kA | Автоматический выключатель DX³ - 25 кА - тип характеристики B - 3П - 400 В~ - 50 А - 4,5 модуля | Legrand | DX3 | 232 | Автоматические выключатели DX3 25kA и 36kA | PL1 | 1 | ШТ | Под заказ Т2 | Сертифицировано | 2023-03-26 | 21191.93 | 25430.32 | 25430.32 |  | 0.677 | 1.0403 | 112 | 108 | 86 | 3245064097345
409735 | Авт.выкл.DX3 B63 3П 25kA | Автоматический выключатель DX³ - 25 кА - тип характеристики B - 3П - 400 В~ - 63 А - 4,5 модуля | Legrand | DX3 | 232 | Автоматические выключатели DX3 25kA и 36kA | PL1 | 1 | ШТ | Под заказ Т2 | Сертифицировано | 2023-03-26 | 21191.93 | 25430.32 | 25430.32 |  | 0.677 | 1.0403 | 112 | 108 | 86 | 3245064097352
409752 | Авт.выкл.DX3 1П C2A 25кА | Автоматический выключатель DX³ - 25 кА - тип характеристики С - 1П - 230/400 В~ - 2 А - 1 модуль | Legrand | DX3 | 232 | Автоматические выключатели DX3 25kA и 36kA | PL1 | 1 | ШТ | На складе | Сертифицировано | 2023-03-26 | 3968.67 | 4762.4 | 4762.4 |  | 0.145 | 0.2288 | 100 | 88 | 26 | 3245064097529
409753 | Авт.выкл.DX3 1П C6A 25кА | Автоматический выключатель DX³ - 25 кА - тип характеристики С - 1П - 230/400 В~ - 6 А - 1 модуль | Legrand | DX3 | 232 | Автоматические выключатели DX3 25kA и 36kA | PL1 | 1 | ШТ | На складе | Сертифицировано | 2023-03-26 | 3968.67 | 4762.4 | 4762.4 |  | 0.152 | 0.2288 | 100 | 88 | 26 | 3245064097536
409754 | Авт.выкл.DX3 1П C10A 25кА | Автоматический выключатель DX³ - 25 кА - тип характеристики С - 1П - 230/400 В~ - 10 А - 1 модуль | Legrand | DX3 | 232 | Автоматические выключатели DX3 25kA и 36kA | PL1 | 1 | ШТ | На складе | Сертифицировано | 2023-03-26 | 3313.65 | 3976.38 | 3976.38 |  | 0.154 | 0.2288 | 100 | 88 | 26 | 3245064097543
409755 | Авт.выкл.DX3 1П C16A 25кА | Автоматический выключатель DX³ - 25 кА - тип характеристики С - 1П - 230/400 В~ - 16 А - 1 модуль | Legrand | DX3 | 232 | Автоматические выключатели DX3 25kA и 36kA | PL1 | 1 | ШТ | На складе | Сертифицировано | 2023-03-26 | 3082.46 | 3698.95 | 3698.95 |  | 0.156 | 0.2288 | 100 | 88 | 26 | 3245064097550
409756 | Авт.выкл.DX3 1П C20A 25кА | Автоматический выключатель DX³ - 25 кА - тип характеристики С - 1П - 230/400 В~ - 20 А - 1 модуль | Legrand | DX3 | 232 | Автоматические выключатели DX3 25kA и 36kA | PL1 | 1 | ШТ | На складе | Сертифицировано | 2023-03-26 | 3698.96 | 4438.75 | 4438.75 |  | 0.156 | 0.2288 | 100 | 88 | 26 | 3245064097567
409757 | Авт.выкл.DX3 1П C25A 25кА | Автоматический выключатель DX³ - 25 кА - тип характеристики С - 1П - 230/400 В~ - 25 А - 1 модуль | Legrand | DX3 | 232 | Автоматические выключатели DX3 25kA и 36kA | PL1 | 1 | ШТ | На складе | Сертифицировано | 2023-03-26 | 3968.67 | 4762.4 | 4762.4 |  | 0.156 | 0.2288 | 100 | 88 | 26 | 3245064097574
409758 | Авт.выкл.DX3 1П C32А 25кА | Автоматический выключатель DX³ - 25 кА - тип характеристики С - 1П - 230/400 В~ - 32 А - 1,5 модуля | Legrand | DX3 | 232 | Автоматические выключатели DX3 25kA и 36kA | PL1 | 1 | ШТ | Под заказ Т2 | Сертифицировано | 2023-03-26 | 9247.39 | 11096.87 | 11096.87 |  | 0.239 | 0.33188 | 113 | 89 | 33 | 3245064097581
409759 | Авт.выкл.DX3 1П C40A 25кА | Автоматический выключатель DX³ - 25 кА - тип характеристики С - 1П - 230/400 В~ - 40 А - 1,5 модуля | Legrand | DX3 | 232 | Автоматические выключатели DX3 25kA и 36kA | PL1 | 1 | ШТ | Под заказ Т1 | Сертифицировано | 2023-03-26 | 9247.39 | 11096.87 | 11096.87 |  | 0.239 | 0.33188 | 113 | 89 | 33 | 3245064097598 |  | 11.01.22 - Изменение статуса на складе на "Под заказ Т1"
409760 | Авт.выкл.DX3 1П C50A 25кА | Автоматический выключатель DX³ - 25 кА - тип характеристики С - 1П - 230/400 В~ - 50 А - 1,5 модуля | Legrand | DX3 | 232 | Автоматические выключатели DX3 25kA и 36kA | PL1 | 1 | ШТ | Под заказ Т2 | Сертифицировано | 2023-03-26 | 6935.54 | 8322.65 | 8322.65 |  | 0.27 | 0.33188 | 113 | 89 | 33 | 3245064097604
409761 | Авт.выкл.DX3 1П C63A 25kA | Автоматический выключатель DX³ - 25 кА - тип характеристики С - 1П - 230/400 В~ - 63 А - 1,5 модуля | Legrand | DX3 | 232 | Автоматические выключатели DX3 25kA и 36kA | PL1 | 1 | ШТ | Под заказ Т2 | Сертифицировано | 2023-03-26 | 6935.54 | 8322.65 | 8322.65 |  | 0.24 | 0.33188 | 113 | 89 | 33 | 3245064097611
409762 | Авт.выкл.DX3 1П C80 25кА | Автоматический выключатель DX3 1П C80 25кА | Legrand | DX3 | 232 | Автоматические выключатели DX3 25kA и 36kA | PL1 | 1 | ШТ | На складе | Сертифицировано | 2023-03-26 | 5280.26 | 6336.31 | 6336.31 |  | 0.251 | 0.33188 | 113 | 89 | 33 | 3245064097628
409763 | Авт.выкл.DX3 1П C100 25кА | Автоматический выключатель DX3 1П C100 25кА | Legrand | DX3 | 232 | Автоматические выключатели DX3 25kA и 36kA | PL1 | 1 | ШТ | На складе | Сертифицировано | 2023-03-26 | 5981.96 | 7178.35 | 7178.35 |  | 0.248 | 0.33188 | 113 | 89 | 33 | 3245064097635
409764 | Авт.выкл.DX3 1П C125 25кА | Автоматический выключатель DX3 1П C125 25кА | Legrand | DX3 | 232 | Автоматические выключатели DX3 25kA и 36kA | PL1 | 1 | ШТ | Под заказ Т2 | Сертифицировано | 2023-03-26 | 8244.94 | 9893.93 | 9893.93 |  | 0.252 | 0.33188 | 113 | 89 | 33 | 3245064097642
409765 | Авт.выкл.DX3 2П C2A 25кА | Автоматический выключатель DX³ - 25 кА - тип характеристики С - 2П - 230/400 В~ - 2 А - 2 модуля | Legrand | DX3 | 232 | Автоматические выключатели DX3 25kA и 36kA | PL1 | 1 | ШТ | Под заказ Т2 | Сертифицировано | 2023-03-26 | 8862.08 | 10634.5 | 10634.5 |  | 0.279 | 0.36855 | 101 | 89 | 41 | 3245064097659
409766 | Авт.выкл.DX3 2П C6A 25кА | Автоматический выключатель DX³ - 25 кА - тип характеристики С - 2П - 230/400 В~ - 6 А - 2 модуля | Legrand | DX3 | 232 | Автоматические выключатели DX3 25kA и 36kA | PL1 | 1 | ШТ | Под заказ Т2 | Сертифицировано | 2023-03-26 | 8862.08 | 10634.5 | 10634.5 |  | 0.277 | 0.36855 | 101 | 89 | 41 | 3245064097666
409767 | Авт.выкл.DX3 2П C10A 25кА | Автоматический выключатель DX³ - 25 кА - тип характеристики С - 2П - 230/400 В~ - 10 А - 2 модуля | Legrand | DX3 | 232 | Автоматические выключатели DX3 25kA и 36kA | PL1 | 1 | ШТ | Под заказ Т2 | Сертифицировано | 2023-03-26 | 7320.86 | 8785.03 | 8785.03 |  | 0.305 | 0.36855 | 101 | 89 | 41 | 3245064097673
409768 | Авт.выкл.DX3 2П C16A 25кА | Автоматический выключатель DX³ - 25 кА - тип характеристики С - 2П - 230/400 В~ - 16 А - 2 модуля | Legrand | DX3 | 232 | Автоматические выключатели DX3 25kA и 36kA | PL1 | 1 | ШТ | Под заказ Т2 | Сертифицировано | 2023-03-26 | 7320.86 | 8785.03 | 8785.03 |  | 0.308 | 0.36855 | 101 | 89 | 41 | 3245064097680 |  | 11.01.22 - Изменение статуса на складе на "Под заказ Т2"
409769 | Авт.выкл.DX3 2П C20A 25кА | Автоматический выключатель DX³ - 25 кА - тип характеристики С - 2П - 230/400 В~ - 20 А - 2 модуля | Legrand | DX3 | 232 | Автоматические выключатели DX3 25kA и 36kA | PL1 | 1 | ШТ | Под заказ Т2 | Сертифицировано | 2023-03-26 | 8476.78 | 10172.14 | 10172.14 |  | 0.311 | 0.36855 | 101 | 89 | 41 | 3245064097697
409770 | Авт.выкл.DX3 2П C25A 25кА | Автоматический выключатель DX³ - 25 кА - тип характеристики С - 2П - 230/400 В~ - 25 А - 2 модуля | Legrand | DX3 | 232 | Автоматические выключатели DX3 25kA и 36kA | PL1 | 1 | ШТ | Под заказ Т2 | Сертифицировано | 2023-03-26 | 8476.78 | 10172.14 | 10172.14 |  | 0.315 | 0.36855 | 101 | 89 | 41 | 3245064097703
409771 | Авт.выкл.DX3 2П C32А 25кА | Автоматический выключатель DX³ - 25 кА - тип характеристики С - 2П - 230/400 В~ - 32 А - 2 модуля | Legrand | DX3 | 232 | Автоматические выключатели DX3 25kA и 36kA | PL1 | 1 | ШТ | Под заказ Т2 | Сертифицировано | 2023-03-26 | 9247.39 | 11096.87 | 11096.87 |  | 0.317 | 0.36855 | 101 | 89 | 41 | 3245064097710
409772 | Авт.выкл.DX3 2П C40A 25кА | Автоматический выключатель DX³ - 25 кА - тип характеристики С - 2П - 230/400 В~ - 40 А - 3 модуля | Legrand | DX3 | 232 | Автоматические выключатели DX3 25kA и 36kA | PL1 | 1 | ШТ | Под заказ Т2 | Сертифицировано | 2023-03-26 | 10403.32 | 12483.98 | 12483.98 |  | 0.465 | 0.6048 | 112 | 90 | 60 | 3245064097727
409773 | Авт.выкл.DX3 2П C50A 25кА | Автоматический выключатель DX³ - 25 кА - тип характеристики С - 2П - 230/400 В~ - 50 А - 3 модуля | Legrand | DX3 | 232 | Автоматические выключатели DX3 25kA и 36kA | PL1 | 1 | ШТ | Под заказ Т2 | Сертифицировано | 2023-03-26 | 15027.01 | 18032.41 | 18032.41 |  | 0.462 | 0.6048 | 112 | 90 | 60 | 3245064097734
409774 | Авт.выкл.DX3 2П C63A 25kA | Автоматический выключатель DX³ - 25 кА - тип характеристики С - 2П - 230/400 В~ - 63 А - 3 модуля | Legrand | DX3 | 232 | Автоматические выключатели DX3 25kA и 36kA | PL1 | 1 | ШТ | Под заказ Т2 | Сертифицировано | 2023-03-26 | 15027.01 | 18032.41 | 18032.41 |  | 0.46 | 0.6048 | 112 | 90 | 60 | 3245064097741
409775 | Авт.выкл.DX3 2П C80 25кА | Автоматический выключатель DX3 2П C80 25кА | Legrand | DX3 | 232 | Автоматические выключатели DX3 25kA и 36kA | PL1 | 1 | ШТ | На складе | Сертифицировано | 2023-03-26 | 10032.5 | 12039 | 12039 |  | 0.48 | 0.6048 | 112 | 90 | 60 | 3245064097758
409776 | Авт.выкл.DX3 2П C100 25кА | Автоматический выключатель DX3 2П C100 25кА | Legrand | DX3 | 232 | Автоматические выключатели DX3 25kA и 36kA | PL1 | 1 | ШТ | Под заказ Т2 | Сертифицировано | 2023-03-26 | 11365.73 | 13638.88 | 13638.88 |  | 0.472 | 0.6048 | 112 | 90 | 60 | 3245064097765
409777 | Авт.выкл.DX3 2П C125 25кА | Автоматический выключатель DX3 2П C125 25кА | Legrand | DX3 | 232 | Автоматические выключатели DX3 25kA и 36kA | PL1 | 1 | ШТ | Под заказ Т2 | Сертифицировано | 2023-03-26 | 15665.38 | 18798.46 | 18798.46 |  | 0.471 | 0.6048 | 112 | 90 | 60 | 3245064097772 |  | 11.01.22 - Изменение статуса на складе на "Под заказ Т2"
409778 | Авт.выкл.DX3 3П C2A 25кА | Автоматический выключатель DX³ - 25 кА - тип характеристики С - 3П - 400 В~ - 2 А - 3 модуля | Legrand | DX3 | 232 | Автоматические выключатели DX3 25kA и 36kA | PL1 | 1 | ШТ | Под заказ Т2 | Сертифицировано | 2023-03-26 | 13871.09 | 16645.31 | 16645.31 |  | 0.421 | 0.71552 | 104 | 80 | 86 | 3245064097789
409779 | Авт.выкл.DX3 3П C6A 25кА | Автоматический выключатель DX³ - 25 кА - тип характеристики С - 3П - 400 В~ - 6 А - 3 модуля | Legrand | DX3 | 232 | Автоматические выключатели DX3 25kA и 36kA | PL1 | 1 | ШТ | На складе | Сертифицировано | 2023-03-26 | 13871.09 | 16645.31 | 16645.31 |  | 0.451 | 0.71552 | 104 | 80 | 86 | 3245064097796
409780 | Авт.выкл.DX3 3П C10A 25кА | Автоматический выключатель DX³ - 25 кА - тип характеристики С - 3П - 400 В~ - 10 А - 3 модуля | Legrand | DX3 | 232 | Автоматические выключатели DX3 25kA и 36kA | PL1 | 1 | ШТ | На складе | Сертифицировано | 2023-03-26 | 11559.24 | 13871.09 | 13871.09 |  | 0.447 | 0.71552 | 104 | 80 | 86 | 3245064097802
409781 | Авт.выкл.DX3 3П C16A 25кА | Автоматический выключатель DX³ - 25 кА - тип характеристики С - 3П - 400 В~ - 16 А - 3 модуля | Legrand | DX3 | 232 | Автоматические выключатели DX3 25kA и 36kA | PL1 | 1 | ШТ | На складе | Сертифицировано | 2023-03-26 | 11636.3 | 13963.56 | 13963.56 |  | 0.45 | 0.71552 | 104 | 80 | 86 | 3245064097819
409782 | Авт.выкл.DX3 3П C20A 25кА | Автоматический выключатель DX³ - 25 кА - тип характеристики С - 3П - 400 В~ - 20 А - 3 модуля | Legrand | DX3 | 232 | Автоматические выключатели DX3 25kA и 36kA | PL1 | 1 | ШТ | На складе | Сертифицировано | 2023-03-26 | 13100.48 | 15720.58 | 15720.58 |  | 0.459 | 0.71552 | 104 | 80 | 86 | 3245064097826
409783 | Авт.выкл.DX3 3П C25A 25кА | Автоматический выключатель DX³ - 25 кА - тип характеристики С - 3П - 400 В~ - 25 А - 3 модуля | Legrand | DX3 | 232 | Автоматические выключатели DX3 25kA и 36kA | PL1 | 1 | ШТ | На складе | Сертифицировано | 2023-03-26 | 13485.78 | 16182.94 | 16182.94 |  | 0.458 | 0.71552 | 104 | 80 | 86 | 3245064097833
409784 | Авт.выкл.DX3 3П C32А 25кА | Автоматический выключатель DX³ - 25 кА - тип характеристики С - 3П - 400 В~ - 32 А - 4,5 модуля | Legrand | DX3 | 232 | Автоматические выключатели DX3 25kA и 36kA | PL1 | 1 | ШТ | На складе | Сертифицировано | 2023-03-26 | 14256.39 | 17107.67 | 17107.67 |  | 0.669 | 1.0403 | 112 | 108 | 86 | 3245064097840
409785 | Авт.выкл.DX3 3П C40A 25кА | Автоматический выключатель DX³ - 25 кА - тип характеристики С - 3П - 400 В~ - 40 А - 4,5 модуля | Legrand | DX3 | 232 | Автоматические выключатели DX3 25kA и 36kA | PL1 | 1 | ШТ | На складе | Сертифицировано | 2023-03-26 | 14795.83 | 17755 | 17755 |  | 0.68 | 1.0403 | 112 | 108 | 86 | 3245064097857
409786 | Авт.выкл.DX3 3П C50A 25кА | Автоматический выключатель DX³ - 25 кА - тип характеристики С - 3П - 400 В~ - 50 А - 4,5 модуля | Legrand | DX3 | 232 | Автоматические выключатели DX3 25kA и 36kA | PL1 | 1 | ШТ | На складе | Сертифицировано | 2023-03-26 | 20806.63 | 24967.96 | 24967.96 |  | 0.678 | 1.0403 | 112 | 108 | 86 | 3245064097864
409787 | Авт.выкл.DX3 3П C63A 25kA | Автоматический выключатель DX³ - 25 кА - тип характеристики С - 3П - 400 В~ - 63 А - 4,5 модуля | Legrand | DX3 | 232 | Автоматические выключатели DX3 25kA и 36kA | PL1 | 1 | ШТ | На складе | Сертифицировано | 2023-03-26 | 20806.63 | 24967.96 | 24967.96 |  | 0.678 | 1.0403 | 112 | 108 | 86 | 3245064097871
409788 | Авт.выкл.DX3 3П C80 25кА | Автоматический выключатель DX3 3П C80 25кА | Legrand | DX3 | 232 | Автоматические выключатели DX3 25kA и 36kA | PL1 | 1 | ШТ | На складе | Сертифицировано | 2023-03-26 | 15312.77 | 18375.32 | 18375.32 |  | 0.703 | 1.0403 | 112 | 108 | 86 | 3245064097888
409789 | Авт.выкл.DX3 3П C100 25кА | Автоматический выключатель DX3 3П C100 25кА | Legrand | DX3 | 232 | Автоматические выключатели DX3 25kA и 36kA | PL1 | 1 | ШТ | На складе | Сертифицировано | 2023-03-26 | 17347.7 | 20817.24 | 20817.24 |  | 0.692 | 1.0403 | 112 | 108 | 86 | 3245064097895
409790 | Авт.выкл.DX3 3П C125 25кА | Автоматический выключатель DX3 3П C125 25кА | Legrand | DX3 | 232 | Автоматические выключатели DX3 25kA и 36kA | PL1 | 1 | ШТ | На складе | Сертифицировано | 2023-03-26 | 23910.3 | 28692.36 | 28692.36 |  | 0.692 | 1.0403 | 112 | 108 | 86 | 3245064097901
409791 | Авт.выкл.DX3 4П C2A 25кА | Автоматический выключатель DX³ - 25 кА - тип характеристики С - 4П - 400 В~ - 2 А - 4 модуля | Legrand | DX3 | 232 | Автоматические выключатели DX3 25kA и 36kA | PL1 | 1 | ШТ | Под заказ Т2 | Сертифицировано | 2023-03-26 | 19958.96 | 23950.75 | 23950.75 |  | 0.555 | 0.71552 | 104 | 80 | 86 | 3245064097918
409792 | Авт.выкл.DX3 4П C6A 25кА | Автоматический выключатель DX³ - 25 кА - тип характеристики С - 4П - 400 В~ - 6 А - 4 модуля | Legrand | DX3 | 232 | Автоматические выключатели DX3 25kA и 36kA | PL1 | 1 | ШТ | Под заказ Т2 | Сертифицировано | 2023-03-26 | 19958.96 | 23950.75 | 23950.75 |  | 0.59 | 0.71552 | 104 | 80 | 86 | 3245064097925
409793 | Авт.выкл.DX3 4П C10A 25кА | Автоматический выключатель DX³ - 25 кА - тип характеристики С - 4П - 400 В~ - 10 А - 4 модуля | Legrand | DX3 | 232 | Автоматические выключатели DX3 25kA и 36kA | PL1 | 1 | ШТ | Под заказ Т2 | Сертифицировано | 2023-03-26 | 16105.87 | 19327.04 | 19327.04 |  | 0.587 | 0.71552 | 104 | 80 | 86 | 3245064097932
409794 | Авт.выкл.DX3 4П C16A 25кА | Автоматический выключатель DX³ - 25 кА - тип характеристики С - 4П - 400 В~ - 16 А - 4 модуля | Legrand | DX3 | 232 | Автоматические выключатели DX3 25kA и 36kA | PL1 | 1 | ШТ | Под заказ Т2 | Сертифицировано | 2023-03-26 | 16105.87 | 19327.04 | 19327.04 |  | 0.582 | 0.71552 | 104 | 80 | 86 | 3245064097949
409795 | Авт.выкл.DX3 4П C20A 25кА | Автоматический выключатель DX³ - 25 кА - тип характеристики С - 4П - 400 В~ - 20 А - 4 модуля | Legrand | DX3 | 232 | Автоматические выключатели DX3 25kA и 36kA | PL1 | 1 | ШТ | Под заказ Т2 | Сертифицировано | 2023-03-26 | 19188.34 | 23026.01 | 23026.01 |  | 0.593 | 0.71552 | 104 | 80 | 86 | 3245064097956 |  | 11.01.22 - Изменение статуса на складе на "Под заказ Т2"
409796 | Авт.выкл.DX3 4П C25A 25кА | Автоматический выключатель DX³ - 25 кА - тип характеристики С - 4П - 400 В~ - 25 А - 4 модуля | Legrand | DX3 | 232 | Автоматические выключатели DX3 25kA и 36kA | PL1 | 1 | ШТ | Под заказ Т2 | Сертифицировано | 2023-03-26 | 19958.96 | 23950.75 | 23950.75 |  | 0.607 | 0.71552 | 104 | 80 | 86 | 3245064097963
409797 | Авт.выкл.DX3 4П C32А 25кА | Автоматический выключатель DX³ - 25 кА - тип характеристики С - 4П - 400 В~ - 32 А - 6 модулей | Legrand | DX3 | 232 | Автоматические выключатели DX3 25kA и 36kA | PL1 | 1 | ШТ | Под заказ Т2 | Сертифицировано | 2023-03-26 | 20729.57 | 24875.48 | 24875.48 |  | 0.879 | 1.0403 | 112 | 108 | 86 | 3245064097970
409798 | Авт.выкл.DX3 4П C40A 25кА | Автоматический выключатель DX³ - 25 кА - тип характеристики С - 4П - 400 В~ - 40 А - 6 модулей | Legrand | DX3 | 232 | Автоматические выключатели DX3 25kA и 36kA | PL1 | 1 | ШТ | Под заказ Т2 | Сертифицировано | 2023-03-26 | 21500.18 | 25800.22 | 25800.22 |  | 0.842 | 1.0403 | 112 | 108 | 86 | 3245064097987
409799 | Авт.выкл.DX3 4П C50A 25кА | Автоматический выключатель DX³ - 25 кА - тип характеристики С - 4П - 400 В~ - 50 А - 6 модулей | Legrand | DX3 | 232 | Автоматические выключатели DX3 25kA и 36kA | PL1 | 1 | ШТ | Под заказ Т2 | Сертифицировано | 2023-03-26 | 29976.96 | 35972.35 | 35972.35 |  | 0.882 | 1.0403 | 112 | 108 | 86 | 3245064097994
409800 | Авт.выкл.DX3 4П C63A 25kA | Автоматический выключатель DX³ - 25 кА - тип характеристики С - 4П - 400 В~ - 63 А - 6 модулей | Legrand | DX3 | 232 | Автоматические выключатели DX3 25kA и 36kA | PL1 | 1 | ШТ | На складе | Сертифицировано | 2023-03-26 | 29976.96 | 35972.35 | 35972.35 |  | 0.842 | 1.0403 | 112 | 108 | 86 | 3245064098007
409801 | Авт.выкл.DX3 4П C80 25кА | Автоматический выключатель DX3 4П C80 25кА | Legrand | DX3 | 232 | Автоматические выключатели DX3 25kA и 36kA | PL1 | 1 | ШТ | Под заказ Т2 | Сертифицировано | 2023-03-26 | 20065.01 | 24078.01 | 24078.01 |  | 0.925 | 1.0403 | 112 | 108 | 86 | 3245064098014
409802 | Авт.выкл.DX3 4П C100 25кА | Автоматический выключатель DX3 4П C100 25кА | Legrand | DX3 | 232 | Автоматические выключатели DX3 25kA и 36kA | PL1 | 1 | ШТ | Под заказ Т2 | Сертифицировано | 2023-03-26 | 22731.46 | 27277.75 | 27277.75 |  | 0.913 | 1.0403 | 112 | 108 | 86 | 3245064098021
409803 | Авт.выкл.DX3 4П C125 25кА | Автоматический выключатель DX3 4П C125 25кА | Legrand | DX3 | 232 | Автоматические выключатели DX3 25kA и 36kA | PL1 | 1 | ШТ | На складе | Сертифицировано | 2023-03-26 | 31330.75 | 37596.9 | 37596.9 |  | 0.908 | 1.0403 | 112 | 108 | 86 | 3245064098038
409804 | Авт.выкл.DX3 1П D2A 25кА | Автоматический выключатель DX³ - 25 кА - тип характеристики D - 1П - 230/400 В~ - 2 А - 1 модуль | Legrand | DX3 | 232 | Автоматические выключатели DX3 25kA и 36kA | PL1 | 1 | ШТ | Под заказ Т2 | Сертифицировано | 2023-03-26 | 5060.28 | 6072.34 | 6072.34 |  | 0.15 | 0.2288 | 100 | 88 | 26 | 3245064098045
409805 | Авт.выкл.DX3 1П D6A 25кА | Автоматический выключатель DX³ - 25 кА - тип характеристики D - 1П - 230/400 В~ - 6 А - 1 модуль | Legrand | DX3 | 232 | Автоматические выключатели DX3 25kA и 36kA | PL1 | 1 | ШТ | Под заказ Т2 | Сертифицировано | 2023-03-26 | 5060.28 | 6072.34 | 6072.34 |  | 0.15 | 0.2288 | 100 | 88 | 26 | 3245064098052
409806 | Авт.выкл.DX3 1П D10A 25кА | Автоматический выключатель DX³ - 25 кА - тип характеристики D - 1П - 230/400 В~ - 10 А - 1 модуль | Legrand | DX3 | 232 | Автоматические выключатели DX3 25kA и 36kA | PL1 | 1 | ШТ | Под заказ Т2 | Сертифицировано | 2023-03-26 | 4211.35 | 5053.62 | 5053.62 |  | 0.149 | 0.2288 | 100 | 88 | 26 | 3245064098069
409807 | Авт.выкл.DX3 1П D16A 25кА | Автоматический выключатель DX³ - 25 кА - тип характеристики D - 1П - 230/400 В~ - 16 А - 1,5 модуля | Legrand | DX3 | 232 | Автоматические выключатели DX3 25kA и 36kA | PL1 | 1 | ШТ | Под заказ Т2 | Сертифицировано | 2023-03-26 | 4211.35 | 5053.62 | 5053.62 |  | 0.236 | 0.33188 | 113 | 89 | 33 | 3245064098076
409808 | Авт.выкл.DX3 1П D20A 25кА | Автоматический выключатель DX³ - 25 кА - тип характеристики D - 1П - 230/400 В~ - 20 А - 1,5 модуля | Legrand | DX3 | 232 | Автоматические выключатели DX3 25kA и 36kA | PL1 | 1 | ШТ | Под заказ Т2 | Сертифицировано | 2023-03-26 | 4852.22 | 5822.66 | 5822.66 |  | 0.239 | 0.33188 | 113 | 89 | 33 | 3245064098083
409809 | Авт.выкл.DX3 1П D25A 25кА | Автоматический выключатель DX³ - 25 кА - тип характеристики D - 1П - 230/400 В~ - 25 А - 1,5 модуля | Legrand | DX3 | 232 | Автоматические выключатели DX3 25kA и 36kA | PL1 | 1 | ШТ | Под заказ Т2 | Сертифицировано | 2023-03-26 | 5060.28 | 6072.34 | 6072.34 |  | 0.238 | 0.33188 | 113 | 89 | 33 | 3245064098090
409810 | Авт.выкл.DX3 1П D32А 25кА | Автоматический выключатель DX³ - 25 кА - тип характеристики D - 1П - 230/400 В~ - 32 А - 1,5 модуля | Legrand | DX3 | 232 | Автоматические выключатели DX3 25kA и 36kA | PL1 | 1 | ШТ | Под заказ Т2 | Сертифицировано | 2023-03-26 | 5274.6 | 6329.52 | 6329.52 |  | 0.239 | 0.33188 | 113 | 89 | 33 | 3245064098106
409811 | Авт.выкл.DX3 1П D40A 25кА | Автоматический выключатель DX³ - 25 кА - тип характеристики D - 1П - 230/400 В~ - 40 А - 1,5 модуля | Legrand | DX3 | 232 | Автоматические выключатели DX3 25kA и 36kA | PL1 | 1 | ШТ | Под заказ Т2 | Сертифицировано | 2023-03-26 | 5480.59 | 6576.71 | 6576.71 |  | 0.242 | 0.33188 | 113 | 89 | 33 | 3245064098113
409812 | Авт.выкл.DX3 1П D50A 25кА | Автоматический выключатель DX³ - 25 кА - тип характеристики D - 1П - 230/400 В~ - 50 А - 1,5 модуля | Legrand | DX3 | 232 | Автоматические выключатели DX3 25kA и 36kA | PL1 | 1 | ШТ | Под заказ Т2 | Сертифицировано | 2023-03-26 | 9302.85 | 11163.42 | 11163.42 |  | 0.24 | 0.33188 | 113 | 89 | 33 | 3245064098120
409813 | Авт.выкл.DX3 1П D63A 25kA | Автоматический выключатель DX³ - 25 кА - тип характеристики D - 1П - 230/400 В~ - 63 А - 1,5 модуля | Legrand | DX3 | 232 | Автоматические выключатели DX3 25kA и 36kA | PL1 | 1 | ШТ | Под заказ Т2 | Сертифицировано | 2023-03-26 | 11559.24 | 13871.09 | 13871.09 |  | 0.24 | 0.33188 | 113 | 89 | 33 | 3245064098137
409814 | Авт.выкл.DX3 1П D80A 25кА | Автоматический выключатель DX3 1П D80A 25кА | Legrand | DX3 | 232 | Автоматические выключатели DX3 25kA и 36kA | PL1 | 1 | ШТ | На складе | Сертифицировано | 2023-03-26 | 5808.29 | 6969.95 | 6969.95 | [6 empty] | 3245064098144
409815 | Авт.выкл.DX3 1П D100A 25кА | Автоматический выключатель DX3 1П D100A 25кА | Legrand | DX3 | 232 | Автоматические выключатели DX3 25kA и 36kA | PL1 | 1 | ШТ | На складе | Сертифицировано | 2023-03-26 | 6580.16 | 7896.19 | 7896.19 |  | 0.245 | 0.33188 | 113 | 89 | 33 | 3245064098151
409816 | Авт.выкл.DX3 1П D125A 25кА | Автоматический выключатель DX3 1П D125A 25кА | Legrand | DX3 | 232 | Автоматические выключатели DX3 25kA и 36kA | PL1 | 1 | ШТ | На складе | Сертифицировано | 2023-03-26 | 9069.43 | 10883.32 | 10883.32 | [6 empty] | 3245064098168
409817 | Авт.выкл.DX3 2П D2A 25кА | Автоматический выключатель DX³ - 25 кА - тип характеристики D - 2П - 230/400 В~ - 2 А - 2 модуля | Legrand | DX3 | 232 | Автоматические выключатели DX3 25kA и 36kA | PL1 | 1 | ШТ | Под заказ Т2 | Сертифицировано | 2023-03-26 | 10018.01 | 12021.61 | 12021.61 |  | 0.285 | 0.36855 | 101 | 89 | 41 | 3245064098175
409818 | Авт.выкл.DX3 2П D6A 25кА | Автоматический выключатель DX³ - 25 кА - тип характеристики D - 2П - 230/400 В~ - 6 А - 2 модуля | Legrand | DX3 | 232 | Автоматические выключатели DX3 25kA и 36kA | PL1 | 1 | ШТ | Под заказ Т2 | Сертифицировано | 2023-03-26 | 10018.01 | 12021.61 | 12021.61 |  | 0.299 | 0.36855 | 101 | 89 | 41 | 3245064098182
409819 | Авт.выкл.DX3 2П D10A 25кА | Автоматический выключатель DX³ - 25 кА - тип характеристики D - 2П - 230/400 В~ - 10 А - 2 модуля | Legrand | DX3 | 232 | Автоматические выключатели DX3 25kA и 36kA | PL1 | 1 | ШТ | Под заказ Т2 | Сертифицировано | 2023-03-26 | 8476.78 | 10172.14 | 10172.14 |  | 0.284 | 0.36855 | 101 | 89 | 41 | 3245064098199
409820 | Авт.выкл.DX3 2П D16A 25кА | Автоматический выключатель DX³ - 25 кА - тип характеристики D - 2П - 230/400 В~ - 16 А - 2 модуля | Legrand | DX3 | 232 | Автоматические выключатели DX3 25kA и 36kA | PL1 | 1 | ШТ | Под заказ Т2 | Сертифицировано | 2023-03-26 | 8476.78 | 10172.14 | 10172.14 |  | 0.277 | 0.36855 | 101 | 89 | 41 | 3245064098205
409821 | Авт.выкл.DX3 2П D20A 25кА | Автоматический выключатель DX³ - 25 кА - тип характеристики D - 2П - 230/400 В~ - 20 А - 2 модуля | Legrand | DX3 | 232 | Автоматические выключатели DX3 25kA и 36kA | PL1 | 1 | ШТ | Под заказ Т2 | Сертифицировано | 2023-03-26 | 9940.94 | 11929.13 | 11929.13 |  | 0.306 | 0.36855 | 101 | 89 | 41 | 3245064098212
409822 | Авт.выкл.DX3 2П D25A 25кА | Автоматический выключатель DX³ - 25 кА - тип характеристики D - 2П - 230/400 В~ - 25 А - 2 модуля | Legrand | DX3 | 232 | Автоматические выключатели DX3 25kA и 36kA | PL1 | 1 | ШТ | Под заказ Т2 | Сертифицировано | 2023-03-26 | 9940.94 | 11929.13 | 11929.13 |  | 0.307 | 0.36855 | 101 | 89 | 41 | 3245064098229
409823 | Авт.выкл.DX3 2П D32А 25кА | Автоматический выключатель DX³ - 25 кА - тип характеристики D - 2П - 230/400 В~ - 32 А - 3 модуля | Legrand | DX3 | 232 | Автоматические выключатели DX3 25kA и 36kA | PL1 | 1 | ШТ | Под заказ Т2 | Сертифицировано | 2023-03-26 | 10403.32 | 12483.98 | 12483.98 |  | 0.462 | 0.6048 | 112 | 90 | 60 | 3245064098236
409824 | Авт.выкл.DX3 2П D40A 25кА | Автоматический выключатель DX³ - 25 кА - тип характеристики D - 2П - 230/400 В~ - 40 А - 3 модуля | Legrand | DX3 | 232 | Автоматические выключатели DX3 25kA и 36kA | PL1 | 1 | ШТ | Под заказ Т2 | Сертифицировано | 2023-03-26 | 11173.93 | 13408.72 | 13408.72 |  | 0.464 | 0.6048 | 112 | 90 | 60 | 3245064098243
409830 | Авт.выкл.DX3 3П D2A 25кА | Автоматический выключатель DX³ - 25 кА - тип характеристики D - 3П - 400 В~ - 2 А - 3 модуля | Legrand | DX3 | 232 | Автоматические выключатели DX3 25kA и 36kA | PL1 | 1 | ШТ | Под заказ Т2 | Сертифицировано | 2023-03-26 | 15720.56 | 18864.67 | 18864.67 |  | 0.433 | 0.71552 | 104 | 80 | 86 | 3245064098304
409831 | Авт.выкл.DX3 3П D6A 25кА | Автоматический выключатель DX³ - 25 кА - тип характеристики D - 3П - 400 В~ - 6 А - 3 модуля | Legrand | DX3 | 232 | Автоматические выключатели DX3 25kA и 36kA | PL1 | 1 | ШТ | Под заказ Т2 | Сертифицировано | 2023-03-26 | 15720.56 | 18864.67 | 18864.67 |  | 0.439 | 0.71552 | 104 | 80 | 86 | 3245064098311
409832 | Авт.выкл.DX3 3П D10A 25кА | Автоматический выключатель DX³ - 25 кА - тип характеристики D - 3П - 400 В~ - 10 А - 3 модуля | Legrand | DX3 | 232 | Автоматические выключатели DX3 25kA и 36kA | PL1 | 1 | ШТ | На складе | Сертифицировано | 2023-03-26 | 12715.16 | 15258.19 | 15258.19 |  | 0.433 | 0.71552 | 104 | 80 | 86 | 3245064098328
409833 | Авт.выкл.DX3 3П D16A 25кА | Автоматический выключатель DX³ - 25 кА - тип характеристики D - 3П - 400 В~ - 16 А - 4,5 модуля | Legrand | DX3 | 232 | Автоматические выключатели DX3 25kA и 36kA | PL1 | 1 | ШТ | На складе | Сертифицировано | 2023-03-26 | 17724.16 | 21268.99 | 21268.99 |  | 0.666 | 1.0403 | 112 | 108 | 86 | 3245064098335
409834 | Авт.выкл.DX3 3П D20A 25кА | Автоматический выключатель DX³ - 25 кА - тип характеристики D - 3П - 400 В~ - 20 А - 4,5 модуля | Legrand | DX3 | 232 | Автоматические выключатели DX3 25kA и 36kA | PL1 | 1 | ШТ | На складе | Сертифицировано | 2023-03-26 | 20806.63 | 24967.96 | 24967.96 |  | 0.697 | 1.0403 | 112 | 108 | 86 | 3245064098342
409835 | Авт.выкл.DX3 3П D25A 25кА | Автоматический выключатель DX³ - 25 кА - тип характеристики D - 3П - 400 В~ - 25 А - 4,5 модуля | Legrand | DX3 | 232 | Автоматические выключатели DX3 25kA и 36kA | PL1 | 1 | ШТ | На складе | Сертифицировано | 2023-03-26 | 20806.63 | 24967.96 | 24967.96 |  | 0.669 | 1.0403 | 112 | 108 | 86 | 3245064098359
409836 | Авт.выкл.DX3 3П D32А 25кА | Автоматический выключатель DX³ - 25 кА - тип характеристики D - 3П - 400 В~ - 32 А - 4,5 модуля | Legrand | DX3 | 232 | Автоматические выключатели DX3 25kA и 36kA | PL1 | 1 | ШТ | На складе | Сертифицировано | 2023-03-26 | 20806.63 | 24967.96 | 24967.96 |  | 0.676 | 1.0403 | 112 | 108 | 86 | 3245064098366
409837 | Авт.выкл.DX3 3П D40A 25кА | Автоматический выключатель DX³ - 25 кА - тип характеристики D - 3П - 400 В~ - 40 А - 4,5 модуля | Legrand | DX3 | 232 | Автоматические выключатели DX3 25kA и 36kA | PL1 | 1 | ШТ | На складе | Сертифицировано | 2023-03-26 | 19265.4 | 23118.48 | 23118.48 |  | 0.677 | 1.0403 | 112 | 108 | 86 | 3245064098373
409838 | Авт.выкл.DX3 3П D50A 25кА | Автоматический выключатель DX³ - 25 кА - тип характеристики D - 3П - 400 В~ - 50 А - 4,5 модуля | Legrand | DX3 | 232 | Автоматические выключатели DX3 25kA и 36kA | PL1 | 1 | ШТ | На складе | Сертифицировано | 2023-03-26 | 25045.02 | 30054.02 | 30054.02 |  | 0.68 | 1.0403 | 112 | 108 | 86 | 3245064098380
409839 | Авт.выкл.DX3 3П D63A 25kA | Автоматический выключатель DX³ - 25 кА - тип характеристики D - 3П - 400 В~ - 63 А - 4,5 модуля | Legrand | DX3 | 232 | Автоматические выключатели DX3 25kA и 36kA | PL1 | 1 | ШТ | На складе | Сертифицировано | 2023-03-26 | 25276.2 | 30331.44 | 30331.44 |  | 0.68 | 1.0403 | 112 | 108 | 86 | 3245064098397
409840 | Авт.выкл.DX3 3П D80A 25кА | Автоматический выключатель DX³ - 25 кА - тип характеристики D - 3П - 400 В~ - 80 А - 4,5 модуля | Legrand | DX3 | 232 | Автоматические выключатели DX3 25kA и 36kA | PL1 | 1 | ШТ | На складе | Сертифицировано | 2023-03-26 | 23118.48 | 27742.18 | 27742.18 |  | 0.706 | 1.0403 | 112 | 108 | 86 | 3245064098403
409841 | Авт.выкл.DX3 3П D100A 25кА | Автоматический выключатель DX³ - 25 кА - тип характеристики D - 3П - 400 В~ - 100 А - 4,5 модуля | Legrand | DX3 | 232 | Автоматические выключатели DX3 25kA и 36kA | PL1 | 1 | ШТ | На складе | Сертифицировано | 2023-03-26 | 23889.09 | 28666.91 | 28666.91 |  | 0.689 | 1.0403 | 112 | 108 | 86 | 3245064098410
409842 | Авт.выкл.DX3 3П D125A 25кА | Автоматический выключатель DX³ - 25 кА - тип характеристики D - 3П - 400 В~ - 125 А - 4,5 модуля | Legrand | DX3 | 232 | Автоматические выключатели DX3 25kA и 36kA | PL1 | 1 | ШТ | На складе | Сертифицировано | 2023-03-26 | 24659.71 | 29591.65 | 29591.65 |  | 0.69 | 1.0403 | 112 | 108 | 86 | 3245064098427
409843 | Авт.выкл.DX3 4П D2A 25кА | Автоматический выключатель DX³ - 25 кА - тип характеристики D - 4П - 400 В~ - 2 А - 4 модуля | Legrand | DX3 | 232 | Автоматические выключатели DX3 25kA и 36kA | PL1 | 1 | ШТ | Под заказ Т2 | Сертифицировано | 2023-03-26 | 21962.56 | 26355.07 | 26355.07 |  | 0.567 | 0.71552 | 104 | 80 | 86 | 3245064098434
409844 | Авт.выкл.DX3 4П D6A 25кА | Автоматический выключатель DX³ - 25 кА - тип характеристики D - 4П - 400 В~ - 6 А - 4 модуля | Legrand | DX3 | 232 | Автоматические выключатели DX3 25kA и 36kA | PL1 | 1 | ШТ | Под заказ Т2 | Сертифицировано | 2023-03-26 | 21962.56 | 26355.07 | 26355.07 |  | 0.575 | 0.71552 | 104 | 80 | 86 | 3245064098441
409845 | Авт.выкл.DX3 4П D10A 25кА | Автоматический выключатель DX³ - 25 кА - тип характеристики D - 4П - 400 В~ - 10 А - 4 модуля | Legrand | DX3 | 232 | Автоматические выключатели DX3 25kA и 36kA | PL1 | 1 | ШТ | Под заказ Т2 | Сертифицировано | 2023-03-26 | 18109.47 | 21731.36 | 21731.36 |  | 0.576 | 0.71552 | 104 | 80 | 86 | 3245064098458
409846 | Авт.выкл.DX3 4П D16A 25кА | Автоматический выключатель DX³ - 25 кА - тип характеристики D - 4П - 400 В~ - 16 А - 6 модулей | Legrand | DX3 | 232 | Автоматические выключатели DX3 25kA и 36kA | PL1 | 1 | ШТ | Под заказ Т2 | Сертифицировано | 2023-03-26 | 18109.47 | 21731.36 | 21731.36 |  | 0.872 | 1.0403 | 112 | 108 | 86 | 3245064098465
409847 | Авт.выкл.DX3 4П D20A 25кА | Автоматический выключатель DX³ - 25 кА - тип характеристики D - 4П - 400 В~ - 20 А - 6 модулей | Legrand | DX3 | 232 | Автоматические выключатели DX3 25kA и 36kA | PL1 | 1 | ШТ | Под заказ Т2 | Сертифицировано | 2023-03-26 | 21191.93 | 25430.32 | 25430.32 |  | 0.878 | 1.0403 | 112 | 108 | 86 | 3245064098472
409848 | Авт.выкл.DX3 4П D25A 25кА | Автоматический выключатель DX³ - 25 кА - тип характеристики D - 4П - 400 В~ - 25 А - 6 модулей | Legrand | DX3 | 232 | Автоматические выключатели DX3 25kA и 36kA | PL1 | 1 | ШТ | Под заказ Т2 | Сертифицировано | 2023-03-26 | 21962.56 | 26355.07 | 26355.07 |  | 0.88 | 1.0403 | 112 | 108 | 86 | 3245064098489
409849 | Авт.выкл.DX3 4П D32А 25кА | Автоматический выключатель DX³ - 25 кА - тип характеристики D - 4П - 400 В~ - 32 А - 6 модулей | Legrand | DX3 | 232 | Автоматические выключатели DX3 25kA и 36kA | PL1 | 1 | ШТ | Под заказ Т2 | Сертифицировано | 2023-03-26 | 26971.55 | 32365.86 | 32365.86 |  | 0.89 | 1.0403 | 112 | 108 | 86 | 3245064098496
409850 | Авт.выкл.DX3 4П D40A 25кА | Автоматический выключатель DX³ - 25 кА - тип характеристики D - 4П - 400 В~ - 40 А - 6 модулей | Legrand | DX3 | 232 | Автоматические выключатели DX3 25kA и 36kA | PL1 | 1 | ШТ | Под заказ Т2 | Сертифицировано | 2023-03-26 | 24659.71 | 29591.65 | 29591.65 |  | 0.89 | 1.0403 | 112 | 108 | 86 | 3245064098502
409851 | Авт.выкл.DX3 4П D50A 25кА | Автоматический выключатель DX³ - 25 кА - тип характеристики D - 4П - 400 В~ - 50 А - 6 модулей | Legrand | DX3 | 232 | Автоматические выключатели DX3 25kA и 36kA | PL1 | 1 | ШТ | Под заказ Т2 | Сертифицировано | 2023-03-26 | 33907.1 | 40688.52 | 40688.52 |  | 0.872 | 1.0403 | 112 | 108 | 86 | 3245064098519
409852 | Авт.выкл.DX3 4П D63A 25kA | Автоматический выключатель DX³ - 25 кА - тип характеристики D - 4П - 400 В~ - 63 А - 6 модулей | Legrand | DX3 | 232 | Автоматические выключатели DX3 25kA и 36kA | PL1 | 1 | ШТ | Под заказ Т2 | Сертифицировано | 2023-03-26 | 33907.1 | 40688.52 | 40688.52 |  | 0.889 | 1.0403 | 112 | 108 | 86 | 3245064098526
409853 | Авт.выкл.DX3 4П D80A 25кА | Автоматический выключатель DX³ - 25 кА - тип характеристики D - 4П - 400 В~ - 80 А - 6 модулей | Legrand | DX3 | 232 | Автоматические выключатели DX3 25kA и 36kA | PL1 | 1 | ШТ | Под заказ Т2 | Сертифицировано | 2023-03-26 | 38530.79 | 46236.95 | 46236.95 |  | 0.925 | 1.0403 | 112 | 108 | 86 | 3245064098533
409854 | Авт.выкл.DX3 4П D100A 25кА | Автоматический выключатель DX³ - 25 кА - тип характеристики D - 4П - 400 В~ - 100 А - 6 модулей | Legrand | DX3 | 232 | Автоматические выключатели DX3 25kA и 36kA | PL1 | 1 | ШТ | Под заказ Т2 | Сертифицировано | 2023-03-26 | 40072.03 | 48086.44 | 48086.44 |  | 0.901 | 1.0403 | 112 | 108 | 86 | 3245064098540
409855 | Авт.выкл.DX3 4П D125A 25кА | Автоматический выключатель DX³ - 25 кА - тип характеристики D - 4П - 400 В~ - 125 А - 6 модулей | Legrand | DX3 | 232 | Автоматические выключатели DX3 25kA и 36kA | PL1 | 1 | ШТ | Под заказ Т2 | Сертифицировано | 2023-03-26 | 41613.27 | 49935.92 | 49935.92 |  | 0.906 | 1.0403 | 112 | 108 | 86 | 3245064098557
409866 | Авт.выкл.DX3 2П MA1,6A 25кА | Автоматический выключатель DX³ MA - 25 кА - тип характеристики MA - 2П - 230/400 В~ - 1,6 А - 2 модуля | Legrand | DX3 | 232 | Автоматические выключатели DX3 25kA и 36kA | PL1 | 1 | ШТ | Под заказ Т2 | Сертифицировано | 2023-03-26 | 8862.08 | 10634.5 | 10634.5 |  | 0.295 | 0.36855 | 101 | 89 | 41 | 3245064098663
409867 | Авт.выкл.DX3 2П MA2,5A 25кА | Автоматический выключатель DX³ MA - 25 кА - тип характеристики MA - 2П - 230/400 В~ - 2,5 А - 2 модуля | Legrand | DX3 | 232 | Автоматические выключатели DX3 25kA и 36kA | PL1 | 1 | ШТ | Под заказ Т2 | Сертифицировано | 2023-03-26 | 8862.08 | 10634.5 | 10634.5 |  | 0.305 | 0.35301 | 105 | 41 | 82 | 3245064098670
409868 | Авт.выкл.DX3 2П MA4A 25кА | Автоматический выключатель DX³ MA - 25 кА - тип характеристики MA - 2П - 230/400 В~ - 4 А - 2 модуля | Legrand | DX3 | 232 | Автоматические выключатели DX3 25kA и 36kA | PL1 | 1 | ШТ | Под заказ Т2 | Сертифицировано | 2023-03-26 | 8862.08 | 10634.5 | 10634.5 |  | 0.292 | 0.36855 | 101 | 89 | 41 | 3245064098687
409869 | Авт.выкл.DX3 2П MA6,3A 25кА | Автоматический выключатель DX³ MA - 25 кА - тип характеристики MA - 2П - 230/400 В~ - 6,3 А - 2 модуля | Legrand | DX3 | 232 | Автоматические выключатели DX3 25kA и 36kA | PL1 | 1 | ШТ | Под заказ Т2 | Сертифицировано | 2023-03-26 | 8862.08 | 10634.5 | 10634.5 |  | 0.31 | 0.35301 | 105 | 41 | 82 | 3245064098694
409870 | Авт.выкл.DX3 2П MA10A 25кА | Автоматический выключатель DX³ MA - 25 кА - тип характеристики MA - 2П - 230/400 В~ - 10 А - 2 модуля | Legrand | DX3 | 232 | Автоматические выключатели DX3 25kA и 36kA | PL1 | 1 | ШТ | Под заказ Т2 | Сертифицировано | 2023-03-26 | 7552.03 | 9062.44 | 9062.44 |  | 0.303 | 0.35301 | 105 | 41 | 82 | 3245064098700
409871 | Авт.выкл.DX3 2П MA12,5A 25кА | Автоматический выключатель DX³ MA - 25 кА - тип характеристики MA - 2П - 230/400 В~ - 12,5 А - 2 модуля | Legrand | DX3 | 232 | Автоматические выключатели DX3 25kA и 36kA | PL1 | 1 | ШТ | Под заказ Т2 | Сертифицировано | 2023-03-26 | 7552.03 | 9062.44 | 9062.44 |  | 0.309 | 0.36855 | 101 | 89 | 41 | 3245064098717
409872 | Авт.выкл.DX3 2П MA16A 25кА | Автоматический выключатель DX³ MA - 25 кА - тип характеристики MA - 2П - 230/400 В~ - 16 А - 2 модуля | Legrand | DX3 | 232 | Автоматические выключатели DX3 25kA и 36kA | PL1 | 1 | ШТ | Под заказ Т2 | Сертифицировано | 2023-03-26 | 7552.03 | 9062.44 | 9062.44 |  | 0.301 | 0.35301 | 105 | 41 | 82 | 3245064098724
409873 | Авт.выкл.DX3 2П MA25A 25кА | Автоматический выключатель DX³ MA - 25 кА - тип характеристики MA - 2П - 230/400 В~ - 25 А - 2 модуля | Legrand | DX3 | 232 | Автоматические выключатели DX3 25kA и 36kA | PL1 | 1 | ШТ | Под заказ Т2 | Сертифицировано | 2023-03-26 | 8862.08 | 10634.5 | 10634.5 |  | 0.312 | 0.35301 | 105 | 41 | 82 | 3245064098731
409876 | Авт.выкл.DX3 3П MA1,6A 25кА | Автоматический выключатель DX³ MA - 25 кА - тип характеристики MA - 3П - 400 В~ - 1,6 А - 3 модуля | Legrand | DX3 | 232 | Автоматические выключатели DX3 25kA и 36kA | PL1 | 1 | ШТ | Под заказ Т2 | Сертифицировано | 2023-03-26 | 11559.24 | 13871.09 | 13871.09 |  | 0.445 | 0.71552 | 104 | 80 | 86 | 3245064098762
409877 | Авт.выкл.DX3 3П MA2,5A 25кА | Автоматический выключатель DX³ MA - 25 кА - тип характеристики MA - 3П - 400 В~ - 2,5 А - 3 модуля | Legrand | DX3 | 232 | Автоматические выключатели DX3 25kA и 36kA | PL1 | 1 | ШТ | Под заказ Т2 | Сертифицировано | 2023-03-26 | 11559.24 | 13871.09 | 13871.09 |  | 0.44 | 0.71552 | 104 | 80 | 86 | 3245064098779
409878 | Авт.выкл.DX3 3П MA4A 25кА | Автоматический выключатель DX³ MA - 25 кА - тип характеристики MA - 3П - 400 В~ - 4 А - 3 модуля | Legrand | DX3 | 232 | Автоматические выключатели DX3 25kA и 36kA | PL1 | 1 | ШТ | Под заказ Т2 | Сертифицировано | 2023-03-26 | 11559.24 | 13871.09 | 13871.09 |  | 0.445 | 0.71552 | 104 | 80 | 86 | 3245064098786
409879 | Авт.выкл.DX3 3П MA6,3A 25кА | Автоматический выключатель DX³ MA - 25 кА - тип характеристики MA - 3П - 400 В~ - 6,3 А - 3 модуля | Legrand | DX3 | 232 | Автоматические выключатели DX3 25kA и 36kA | PL1 | 1 | ШТ | Под заказ Т2 | Сертифицировано | 2023-03-26 | 11559.24 | 13871.09 | 13871.09 |  | 0.453 | 0.71552 | 104 | 80 | 86 | 3245064098793
409880 | Авт.выкл.DX3 3П MA10A 25кА | Автоматический выключатель DX³ MA - 25 кА - тип характеристики MA - 3П - 400 В~ - 10 А - 3 модуля | Legrand | DX3 | 232 | Автоматические выключатели DX3 25kA и 36kA | PL1 | 1 | ШТ | На складе | Сертифицировано | 2023-03-26 | 10018.01 | 12021.61 | 12021.61 |  | 0.462 | 0.71552 | 104 | 80 | 86 | 3245064098809
409881 | Авт.выкл.DX3 3П MA12,5A 25кА | Автоматический выключатель DX³ MA - 25 кА - тип характеристики MA - 3П - 400 В~ - 12,5 А - 4,5 модуля | Legrand | DX3 | 232 | Автоматические выключатели DX3 25kA и 36kA | PL1 | 1 | ШТ | Под заказ Т2 | Сертифицировано | 2023-03-26 | 10095.07 | 12114.08 | 12114.08 |  | 0.664 | 1.0403 | 112 | 108 | 86 | 3245064098816 |  | 11.01.22 - Изменение статуса на складе на "Под заказ Т2"
409882 | Авт.выкл.DX3 3П MA16A 25кА | Автоматический выключатель DX³ MA - 25 кА - тип характеристики MA - 3П - 400 В~ - 16 А - 4,5 модуля | Legrand | DX3 | 232 | Автоматические выключатели DX3 25kA и 36kA | PL1 | 1 | ШТ | На складе | Сертифицировано | 2023-03-26 | 10018.01 | 12021.61 | 12021.61 |  | 0.663 | 1.0403 | 112 | 108 | 86 | 3245064098823
409883 | Авт.выкл.DX3 3П MA25A 25кА | Автоматический выключатель DX³ MA - 25 кА - тип характеристики MA - 3П - 400 В~ - 25 А - 4,5 модуля | Legrand | DX3 | 232 | Автоматические выключатели DX3 25kA и 36kA | PL1 | 1 | ШТ | На складе | Сертифицировано | 2023-03-26 | 11173.93 | 13408.72 | 13408.72 |  | 0.67 | 1.0403 | 112 | 108 | 86 | 3245064098830
409884 | Авт.выкл.DX3 3П MA40A 25кА | Автоматический выключатель DX³ MA - 25 кА - тип характеристики MA - 3П - 400 В~ - 40 А - 4,5 модуля | Legrand | DX3 | 232 | Автоматические выключатели DX3 25kA и 36kA | PL1 | 1 | ШТ | На складе | Сертифицировано | 2023-03-26 | 13100.48 | 15720.58 | 15720.58 |  | 0.664 | 1.0403 | 112 | 108 | 86 | 3245064098847
409885 | Авт.выкл.DX3 3П MA63A 25кА | Автоматический выключатель DX³ MA - 25 кА - тип характеристики MA - 3П - 400 В~ - 63 А - 4,5 модуля | Legrand | DX3 | 232 | Автоматические выключатели DX3 25kA и 36kA | PL1 | 1 | ШТ | На складе | Сертифицировано | 2023-03-26 | 15541.34 | 18649.61 | 18649.61 |  | 0.672 | 1.0403 | 112 | 108 | 86 | 3245064098854
409886 | Авт.выкл.DX3 4П MA1,6A 25кА | Автоматический выключатель DX³ MA - 25 кА - тип характеристики MA - 4П - 400 В~ - 1,6 А - 6 модулей | Legrand | DX3 | 232 | Автоматические выключатели DX3 25kA и 36kA | PL1 | 1 | ШТ | Под заказ Т2 | Сертифицировано | 2023-03-26 | 14601.51 | 17521.81 | 17521.81 |  | 0.585 | 0.71552 | 104 | 80 | 86 | 3245064098861 |  | 11.01.22 - Изменение статуса на складе на "Под заказ Т2"
409887 | Авт.выкл.DX3 4П MA2,5A 25кА | Автоматический выключатель DX³ MA - 25 кА - тип характеристики MA - 4П - 400 В~ - 2,5 А - 6 модулей | Legrand | DX3 | 232 | Автоматические выключатели DX3 25kA и 36kA | PL1 | 1 | ШТ | Под заказ Т2 | Сертифицировано | 2023-03-26 | 14601.51 | 17521.81 | 17521.81 |  | 0.585 | 0.71552 | 104 | 80 | 86 | 3245064098878 |  | 11.01.22 - Изменение статуса на складе на "Под заказ Т2"
409888 | Авт.выкл.DX3 4П MA4A 25кА | Автоматический выключатель DX³ MA - 25 кА - тип характеристики MA - 4П - 400 В~ - 4 А - 6 модулей | Legrand | DX3 | 232 | Автоматические выключатели DX3 25kA и 36kA | PL1 | 1 | ШТ | Под заказ Т2 | Сертифицировано | 2023-03-26 | 14601.51 | 17521.81 | 17521.81 |  | 0.579 | 0.71552 | 104 | 80 | 86 | 3245064098885 |  | 11.01.22 - Изменение статуса на складе на "Под заказ Т2"
409889 | Авт.выкл.DX3 4П MA6,3A 25кА | Автоматический выключатель DX³ MA - 25 кА - тип характеристики MA - 4П - 400 В~ - 6,3 А - 6 модулей | Legrand | DX3 | 232 | Автоматические выключатели DX3 25kA и 36kA | PL1 | 1 | ШТ | Под заказ Т2 | Сертифицировано | 2023-03-26 | 14601.51 | 17521.81 | 17521.81 |  | 0.603 | 0.68952 | 104 | 78 | 85 | 3245064098892 |  | 11.01.22 - Изменение статуса на складе на "Под заказ Т2"
409890 | Авт.выкл.DX3 4П MA10A 25кА | Автоматический выключатель DX³ MA - 25 кА - тип характеристики MA - 4П - 400 В~ - 10 А - 6 модулей | Legrand | DX3 | 232 | Автоматические выключатели DX3 25kA и 36kA | PL1 | 1 | ШТ | Под заказ Т2 | Сертифицировано | 2023-03-26 | 14601.51 | 17521.81 | 17521.81 |  | 0.575 | 0.71552 | 104 | 80 | 86 | 3245064098908 |  | 11.01.22 - Изменение статуса на складе на "Под заказ Т2"
409891 | Авт.выкл.DX3 4П MA12,5A 25кА | Автоматический выключатель DX³ MA - 25 кА - тип характеристики MA - 4П - 400 В~ - 12,5 А - 6 модулей | Legrand | DX3 | 232 | Автоматические выключатели DX3 25kA и 36kA | PL1 | 1 | ШТ | Под заказ Т2 | Сертифицировано | 2023-03-26 | 14601.51 | 17521.81 | 17521.81 |  | 0.871 | 1.0403 | 112 | 108 | 86 | 3245064098915 |  | 11.01.22 - Изменение статуса на складе на "Под заказ Т2"
409892 | Авт.выкл.DX3 4П MA16A 25кА | Автоматический выключатель DX³ MA - 25 кА - тип характеристики MA - 4П - 400 В~ - 16 А - 6 модулей | Legrand | DX3 | 232 | Автоматические выключатели DX3 25kA и 36kA | PL1 | 1 | ШТ | Под заказ Т2 | Сертифицировано | 2023-03-26 | 14601.51 | 17521.81 | 17521.81 |  | 0.871 | 1.0403 | 112 | 108 | 86 | 3245064098922 |  | 11.01.22 - Изменение статуса на складе на "Под заказ Т2"
409893 | Авт.выкл.DX3 4П MA25A 25кА | Автоматический выключатель DX³ MA - 25 кА - тип характеристики MA - 4П - 400 В~ - 25 А - 6 модулей | Legrand | DX3 | 232 | Автоматические выключатели DX3 25kA и 36kA | PL1 | 1 | ШТ | Под заказ Т2 | Сертифицировано | 2023-03-26 | 17552.21 | 21062.65 | 21062.65 |  | 0.878 | 1.0403 | 112 | 108 | 86 | 3245064098939 |  | 11.01.22 - Изменение статуса на складе на "Под заказ Т2"
409894 | Авт.выкл.DX3 4П MA40A 25кА | Автоматический выключатель DX³ MA - 25 кА - тип характеристики MA - 4П - 400 В~ - 40 А - 6 модулей | Legrand | DX3 | 232 | Автоматические выключатели DX3 25kA и 36kA | PL1 | 1 | ШТ | Под заказ Т2 | Сертифицировано | 2023-03-26 | 18982.35 | 22778.82 | 22778.82 |  | 0.876 | 1.0403 | 112 | 108 | 86 | 3245064098946 |  | 11.01.22 - Изменение статуса на складе на "Под заказ Т2"
409895 | Авт.выкл.DX3 4П MA63A 25кА | Автоматический выключатель DX³ MA - 25 кА - тип характеристики MA - 4П - 400 В~ - 63 А - 6 модулей | Legrand | DX3 | 232 | Автоматические выключатели DX3 25kA и 36kA | PL1 | 1 | ШТ | Под заказ Т2 | Сертифицировано | 2023-03-26 | 24961.88 | 29954.26 | 29954.26 |  | 0.865 | 1.0403 | 112 | 108 | 86 | 3245064098953 |  | 11.01.22 - Изменение статуса на складе на "Под заказ Т2"
409908 | Авт.выкл.DX3 Z2A 2П 25kA | Автоматический выключатель DX³ Z - 25 кА - тип характеристики Z- 2П - 230/400 В~ - 2 А - 2 модуля | Legrand | DX3 | 232 | Автоматические выключатели DX3 25kA и 36kA | PL1 | 1 | ШТ | Под заказ Т2 | Сертифицировано | 2023-03-26 | 10788.63 | 12946.36 | 12946.36 |  | 0.285 | 0.36855 | 101 | 89 | 41 | 3245064099080
409909 | Авт.выкл.DX3 Z3A 2П 25kA | Автоматический выключатель DX³ Z - 25 кА - тип характеристики Z- 2П - 230/400 В~ - 3 А - 2 модуля | Legrand | DX3 | 232 | Автоматические выключатели DX3 25kA и 36kA | PL1 | 1 | ШТ | Под заказ Т2 | Сертифицировано | 2023-03-26 | 10788.63 | 12946.36 | 12946.36 |  | 0.285 | 0.36855 | 101 | 89 | 41 | 3245064099097
409911 | Авт.выкл.DX3 Z6A 2П 25kA | Автоматический выключатель DX³ Z - 25 кА - тип характеристики Z- 2П - 230/400 В~ - 6 А - 2 модуля | Legrand | DX3 | 232 | Автоматические выключатели DX3 25kA и 36kA | PL1 | 1 | ШТ | Под заказ Т2 | Сертифицировано | 2023-03-26 | 10788.63 | 12946.36 | 12946.36 |  | 0.295 | 0.36855 | 101 | 89 | 41 | 3245064099110
409912 | Авт.выкл.DX3 Z10A 2П 25kA | Автоматический выключатель DX³ Z - 25 кА - тип характеристики Z- 2П - 230/400 В~ - 10 А - 2 модуля | Legrand | DX3 | 232 | Автоматические выключатели DX3 25kA и 36kA | PL1 | 1 | ШТ | Под заказ Т2 | Сертифицировано | 2023-03-26 | 9401.52 | 11281.82 | 11281.82 |  | 0.29 | 0.36855 | 101 | 89 | 41 | 3245064099127
409913 | Авт.выкл.DX3 Z16A 2П 25kA | Автоматический выключатель DX³ Z - 25 кА - тип характеристики Z- 2П - 230/400 В~ - 16 А - 2 модуля | Legrand | DX3 | 232 | Автоматические выключатели DX3 25kA и 36kA | PL1 | 1 | ШТ | Под заказ Т2 | Сертифицировано | 2023-03-26 | 9401.52 | 11281.82 | 11281.82 |  | 0.295 | 0.36855 | 101 | 89 | 41 | 3245064099134
409914 | Авт.выкл.DX3 Z20A 2П 25kA | Автоматический выключатель DX³ Z - 25 кА - тип характеристики Z- 2П - 230/400 В~ - 20 А - 2 модуля | Legrand | DX3 | 232 | Автоматические выключатели DX3 25kA и 36kA | PL1 | 1 | ШТ | Под заказ Т2 | Сертифицировано | 2023-03-26 | 10788.63 | 12946.36 | 12946.36 |  | 0.301 | 0.36855 | 101 | 89 | 41 | 3245064099141
409920 | Авт.выкл.DX3 Z3A 3П 25kA | Автоматический выключатель DX³ Z - 25 кА - тип характеристики Z - 3П - 400 В~ - 3 А - 3 модуля | Legrand | DX3 | 232 | Автоматические выключатели DX3 25kA и 36kA | PL1 | 1 | ШТ | Под заказ Т2 | Сертифицировано | 2023-03-26 | 17107.67 | 20529.2 | 20529.2 |  | 0.43 | 0.71552 | 104 | 80 | 86 | 3245064099202
409922 | Авт.выкл.DX3 Z6A 3П 25kA | Автоматический выключатель DX³ Z - 25 кА - тип характеристики Z - 3П - 400 В~ - 6 А - 3 модуля | Legrand | DX3 | 232 | Автоматические выключатели DX3 25kA и 36kA | PL1 | 1 | ШТ | Под заказ Т2 | Сертифицировано | 2023-03-26 | 17107.67 | 20529.2 | 20529.2 |  | 0.44 | 0.71552 | 104 | 80 | 86 | 3245064099226
409923 | Авт.выкл.DX3 Z10A 3П 25kA | Автоматический выключатель DX³ Z - 25 кА - тип характеристики Z - 3П - 400 В~ - 10 А - 3 модуля | Legrand | DX3 | 232 | Автоматические выключатели DX3 25kA и 36kA | PL1 | 1 | ШТ | Под заказ Т2 | Сертифицировано | 2023-03-26 | 14256.39 | 17107.67 | 17107.67 |  | 0.435 | 0.71552 | 104 | 80 | 86 | 3245064099233
409924 | Авт.выкл.DX3 Z16A 3П 25kA | Автоматический выключатель DX³ Z - 25 кА - тип характеристики Z - 3П - 400 В~ - 16 А - 3 модуля | Legrand | DX3 | 232 | Автоматические выключатели DX3 25kA и 36kA | PL1 | 1 | ШТ | Под заказ Т2 | Сертифицировано | 2023-03-26 | 14256.39 | 17107.67 | 17107.67 |  | 0.439 | 0.71552 | 104 | 80 | 86 | 3245064099240
409925 | Авт.выкл.DX3 Z20A 3П 25kA | Автоматический выключатель DX³ Z - 25 кА - тип характеристики Z - 3П - 400 В~ - 20 А - 3 модуля | Legrand | DX3 | 232 | Автоматические выключатели DX3 25kA и 36kA | PL1 | 1 | ШТ | Под заказ Т2 | Сертифицировано | 2023-03-26 | 16182.94 | 19419.53 | 19419.53 |  | 0.455 | 0.71552 | 104 | 80 | 86 | 3245064099257
409926 | Авт.выкл.DX3 Z25A 3П 25kA | Автоматический выключатель DX³ Z - 25 кА - тип характеристики Z - 3П - 400 В~ - 25 А - 3 модуля | Legrand | DX3 | 232 | Автоматические выключатели DX3 25kA и 36kA | PL1 | 1 | ШТ | Под заказ Т2 | Сертифицировано | 2023-03-26 | 17107.67 | 20529.2 | 20529.2 |  | 0.455 | 0.71552 | 104 | 80 | 86 | 3245064099264
409934 | Авт.выкл.DX3 Z10A 4П 25kA | Автоматический выключатель DX³ Z - 25 кА - тип характеристики Z - 4П - 400 В~ - 10 А - 4 модуля | Legrand | DX3 | 232 | Автоматические выключатели DX3 25kA и 36kA | PL1 | 1 | ШТ | Под заказ Т2 | Сертифицировано | 2023-03-26 | 20036.01 | 24043.21 | 24043.21 |  | 0.57 | 0.71552 | 104 | 80 | 86 | 3245064099349
409935 | Авт.выкл.DX3 Z16A 4П 25kA | Автоматический выключатель DX³ Z - 25 кА - тип характеристики Z - 4П - 400 В~ - 16 А - 4 модуля | Legrand | DX3 | 232 | Автоматические выключатели DX3 25kA и 36kA | PL1 | 1 | ШТ | Под заказ Т2 | Сертифицировано | 2023-03-26 | 20036.01 | 24043.21 | 24043.21 |  | 0.577 | 0.71552 | 104 | 80 | 86 | 3245064099356
409936 | Авт.выкл.DX3 Z20A 4П 25kA | Автоматический выключатель DX³ Z - 25 кА - тип характеристики Z - 4П - 400 В~ - 20 А - 4 модуля | Legrand | DX3 | 232 | Автоматические выключатели DX3 25kA и 36kA | PL1 | 1 | ШТ | Под заказ Т2 | Сертифицировано | 2023-03-26 | 23118.48 | 27742.18 | 27742.18 |  | 0.6 | 0.71552 | 104 | 80 | 86 | 3245064099363
409937 | Авт.выкл.DX3 Z25A 4П 25kA | Автоматический выключатель DX³ Z - 25 кА - тип характеристики Z - 4П - 400 В~ - 25 А - 4 модуля | Legrand | DX3 | 232 | Автоматические выключатели DX3 25kA и 36kA | PL1 | 1 | ШТ | Под заказ Т2 | Сертифицировано | 2023-03-26 | 24659.71 | 29591.65 | 29591.65 |  | 0.6 | 0.71552 | 104 | 80 | 86 | 3245064099370
410007 | Авт.Выкл.DX3 2П C10A 36кА | Автоматический выключатель DX³ - 36 кА - тип характеристики С - 2П - 230/400 В~ - 10 А - 3 модуля | Legrand | DX3 | 232 | Автоматические выключатели DX3 25kA и 36kA | PL1 | 1 | ШТ | Под заказ Т2 | Сертифицировано | 2023-03-26 | 18494.78 | 22193.74 | 22193.74 |  | 0.453 | 0.6048 | 112 | 90 | 60 | 3245064100076
410008 | Авт.Выкл.DX3 2П C16A 36кА | Автоматический выключатель DX³ - 36 кА - тип характеристики С - 2П - 230/400 В~ - 16 А - 3 модуля | Legrand | DX3 | 232 | Автоматические выключатели DX3 25kA и 36kA | PL1 | 1 | ШТ | Под заказ Т2 | Сертифицировано | 2023-03-26 | 17724.16 | 21268.99 | 21268.99 |  | 0.453 | 0.6048 | 112 | 90 | 60 | 3245064100083
410009 | Авт.Выкл.DX3 2П C20A 36кА | Автоматический выключатель DX³ - 36 кА - тип характеристики С - 2П - 230/400 В~ - 20 А - 3 модуля | Legrand | DX3 | 232 | Автоматические выключатели DX3 25kA и 36kA | PL1 | 1 | ШТ | Под заказ Т2 | Сертифицировано | 2023-03-26 | 18494.78 | 22193.74 | 22193.74 |  | 0.457 | 0.6048 | 112 | 90 | 60 | 3245064100090
410010 | Авт.Выкл.DX3 2П C25A 36кА | Автоматический выключатель DX³ - 36 кА - тип характеристики С - 2П - 230/400 В~ - 25 А - 3 модуля | Legrand | DX3 | 232 | Автоматические выключатели DX3 25kA и 36kA | PL1 | 1 | ШТ | Под заказ Т2 | Сертифицировано | 2023-03-26 | 19188.34 | 23026.01 | 23026.01 |  | 0.458 | 0.6048 | 112 | 90 | 60 | 3245064100106
410011 | Авт.Выкл.DX3 2П C32А 36кА | Автоматический выключатель DX³ - 36 кА - тип характеристики С - 2П - 230/400 В~ - 32 А - 3 модуля | Legrand | DX3 | 232 | Автоматические выключатели DX3 25kA и 36kA | PL1 | 1 | ШТ | Под заказ Т2 | Сертифицировано | 2023-03-26 | 19188.34 | 23026.01 | 23026.01 |  | 0.459 | 0.6048 | 112 | 90 | 60 | 3245064100113
410012 | Авт.Выкл.DX3 2П C40A 36кА | Автоматический выключатель DX³ - 36 кА - тип характеристики С - 2П - 230/400 В~ - 40 А - 3 модуля | Legrand | DX3 | 232 | Автоматические выключатели DX3 25kA и 36kA | PL1 | 1 | ШТ | Под заказ Т2 | Сертифицировано | 2023-03-26 | 25276.2 | 30331.44 | 30331.44 |  | 0.464 | 0.6048 | 112 | 90 | 60 | 3245064100120
410013 | Авт.Выкл.DX3 2П C50A 36кА | Автоматический выключатель DX³ - 36 кА - тип характеристики С - 2П - 230/400 В~ - 50 А - 3 модуля | Legrand | DX3 | 232 | Автоматические выключатели DX3 25kA и 36kA | PL1 | 1 | ШТ | Под заказ Т2 | Сертифицировано | 2023-03-26 | 26200.94 | 31441.13 | 31441.13 |  | 0.46 | 0.6048 | 112 | 90 | 60 | 3245064100137
410014 | Авт.Выкл.DX3 2П C63A 36kA | Автоматический выключатель DX³ - 36 кА - тип характеристики С - 2П - 230/400 В~ - 63 А - 3 модуля | Legrand | DX3 | 232 | Автоматические выключатели DX3 25kA и 36kA | PL1 | 1 | ШТ | Под заказ Т2 | Сертифицировано | 2023-03-26 | 26200.94 | 31441.13 | 31441.13 |  | 0.462 | 0.6048 | 112 | 90 | 60 | 3245064100144
410015 | Авт.Выкл.DX3 2П C80A 36kA | Автоматический выключатель DX³ - 36 кА - тип характеристики С - 2П - 230/400 В~ - 80 А - 3 модуля | Legrand | DX3 | 232 | Автоматические выключатели DX3 25kA и 36kA | PL1 | 1 | ШТ | Под заказ Т2 | Сертифицировано | 2023-03-26 | 42383.88 | 50860.66 | 50860.66 |  | 0.48 | 0.6048 | 112 | 90 | 60 | 3245064100151
410020 | Авт.Выкл.DX3 3П C10A 36кА | Автоматический выключатель DX³ - 36 кА - тип характеристики С - 3П - 230/400 В~ - 10 А - 4,5 модуля | Legrand | DX3 | 232 | Автоматические выключатели DX3 25kA и 36kA | PL1 | 1 | ШТ | Под заказ Т2 | Сертифицировано | 2023-03-26 | 27742.18 | 33290.62 | 33290.62 |  | 0.664 | 1.0403 | 112 | 108 | 86 | 3245064100205
410021 | Авт.Выкл.DX3 3П C16A 36кА | Автоматический выключатель DX³ - 36 кА - тип характеристики С - 3П - 230/400 В~ - 16 А - 4,5 модуля | Legrand | DX3 | 232 | Автоматические выключатели DX3 25kA и 36kA | PL1 | 1 | ШТ | Под заказ Т2 | Сертифицировано | 2023-03-26 | 25430.33 | 30516.4 | 30516.4 |  | 0.665 | 1.0403 | 112 | 108 | 86 | 3245064100212
410022 | Авт.Выкл.DX3 3П C20A 36кА | Автоматический выключатель DX³ - 36 кА - тип характеристики С - 3П - 230/400 В~ - 20 А - 4,5 модуля | Legrand | DX3 | 232 | Автоматические выключатели DX3 25kA и 36kA | PL1 | 1 | ШТ | Под заказ Т2 | Сертифицировано | 2023-03-26 | 27742.18 | 33290.62 | 33290.62 |  | 0.67 | 1.0403 | 112 | 108 | 86 | 3245064100229 |  | 11.01.22 - Изменение статуса на складе на "Под заказ Т2"
410023 | Авт.Выкл.DX3 3П C25A 36кА | Автоматический выключатель DX³ - 36 кА - тип характеристики С - 3П - 230/400 В~ - 25 А - 4,5 модуля | Legrand | DX3 | 232 | Автоматические выключатели DX3 25kA и 36kA | PL1 | 1 | ШТ | На складе | Сертифицировано | 2023-03-26 | 27742.18 | 33290.62 | 33290.62 |  | 0.669 | 1.0403 | 112 | 108 | 86 | 3245064100236
410024 | Авт.Выкл.DX3 3П C32А 36кА | Автоматический выключатель DX³ - 36 кА - тип характеристики С - 3П - 230/400 В~ - 32 А - 4,5 модуля | Legrand | DX3 | 232 | Автоматические выключатели DX3 25kA и 36kA | PL1 | 1 | ШТ | На складе | Сертифицировано | 2023-03-26 | 27742.18 | 33290.62 | 33290.62 |  | 0.67 | 1.0403 | 112 | 108 | 86 | 3245064100243
410025 | Авт.Выкл.DX3 3П C40A 36кА | Автоматический выключатель DX³ - 36 кА - тип характеристики С - 3П - 230/400 В~ - 40 А - 4,5 модуля | Legrand | DX3 | 232 | Автоматические выключатели DX3 25kA и 36kA | PL1 | 1 | ШТ | На складе | Сертифицировано | 2023-03-26 | 33907.1 | 40688.52 | 40688.52 |  | 0.68 | 1.0403 | 112 | 108 | 86 | 3245064100250
410026 | Авт.Выкл.DX3 3П C50A 36кА | Автоматический выключатель DX³ - 36 кА - тип характеристики С - 3П - 230/400 В~ - 50 А - 4,5 модуля | Legrand | DX3 | 232 | Автоматические выключатели DX3 25kA и 36kA | PL1 | 1 | ШТ | На складе | Сертифицировано | 2023-03-26 | 39301.42 | 47161.7 | 47161.7 |  | 0.678 | 1.0403 | 112 | 108 | 86 | 3245064100267
410027 | Авт.Выкл.DX3 3П C63A 36kA | Автоматический выключатель DX³ - 36 кА - тип характеристики С - 3П - 230/400 В~ - 63 А - 4,5 модуля | Legrand | DX3 | 232 | Автоматические выключатели DX3 25kA и 36kA | PL1 | 1 | ШТ | Под заказ Т2 | Сертифицировано | 2023-03-26 | 40072.03 | 48086.44 | 48086.44 |  | 0.675 | 1.0403 | 112 | 108 | 86 | 3245064100274
410028 | Авт.Выкл.DX3 3П C80A 36kA | Автоматический выключатель DX³ - 36 кА - тип характеристики С - 3П - 230/400 В~ - 80 А - 4,5 модуля | Legrand | DX3 | 232 | Автоматические выключатели DX3 25kA и 36kA | PL1 | 1 | ШТ | На складе | Сертифицировано | 2023-03-26 | 43154.49 | 51785.39 | 51785.39 |  | 0.704 | 1.0403 | 112 | 108 | 86 | 3245064100281
410033 | Авт. Выкл. DX3 10A 4п 36кА | Автоматический выключатель DX³ - 36 кА - тип характеристики С - 4П - 230/400 В~ - 10 А - 6 модулей | Legrand | DX3 | 232 | Автоматические выключатели DX3 25kA и 36kA | PL1 | 1 | ШТ | Под заказ Т2 | Сертифицировано | 2023-03-26 | 36989.55 | 44387.46 | 44387.46 | [6 empty] | 3245064100335 |  | 11.01.22 - Изменение статуса на складе на "Под заказ Т2"
410034 | Авт. Выкл. DX3 16A 4п 36кА | Автоматический выключатель DX³ - 36 кА - тип характеристики С - 4П - 230/400 В~ - 16 А - 6 модулей | Legrand | DX3 | 232 | Автоматические выключатели DX3 25kA и 36kA | PL1 | 1 | ШТ | Под заказ Т2 | Сертифицировано | 2023-03-26 | 35448.33 | 42538 | 42538 | [6 empty] | 3245064100342 |  | 11.01.22 - Изменение статуса на складе на "Под заказ Т2"
410035 | Авт. Выкл. DX3 20A 4п 36кА | Автоматический выключатель DX³ - 36 кА - тип характеристики С - 4П - 230/400 В~ - 20 А - 6 модулей | Legrand | DX3 | 232 | Автоматические выключатели DX3 25kA и 36kA | PL1 | 1 | ШТ | Под заказ Т2 | Сертифицировано | 2023-03-26 | 36989.55 | 44387.46 | 44387.46 | [6 empty] | 3245064100359 |  | 11.01.22 - Изменение статуса на складе на "Под заказ Т2"
410036 | Авт. Выкл. DX3 25A 4п 36кА | Автоматический выключатель DX³ - 36 кА - тип характеристики С - 4П - 230/400 В~ - 25 А - 6 модулей | Legrand | DX3 | 232 | Автоматические выключатели DX3 25kA и 36kA | PL1 | 1 | ШТ | Под заказ Т2 | Сертифицировано | 2023-03-26 | 38376.69 | 46052.03 | 46052.03 | [6 empty] | 3245064100366 |  | 11.01.22 - Изменение статуса на складе на "Под заказ Т2"
410037 | Авт. Выкл. DX3 32A 4п 36кА | Автоматический выключатель DX³ - 36 кА - тип характеристики С - 4П - 230/400 В~ - 32 А - 6 модулей | Legrand | DX3 | 232 | Автоматические выключатели DX3 25kA и 36kA | PL1 | 1 | ШТ | Под заказ Т2 | Сертифицировано | 2023-03-26 | 38376.69 | 46052.03 | 46052.03 | [6 empty] | 3245064100373 |  | 11.01.22 - Изменение статуса на складе на "Под заказ Т2"
410038 | Авт. Выкл. DX3 40A 4п 36кА | Автоматический выключатель DX³ - 36 кА - тип характеристики С - 4П - 230/400 В~ - 40 А - 6 модулей | Legrand | DX3 | 232 | Автоматические выключатели DX3 25kA и 36kA | PL1 | 1 | ШТ | На складе | Сертифицировано | 2023-03-26 | 50552.42 | 60662.9 | 60662.9 | [6 empty] | 3245064100380
410039 | Авт. Выкл. DX3 50A 4п 36кА | Автоматический выключатель DX³ - 36 кА - тип характеристики С - 4П - 230/400 В~ - 50 А - 6 модулей | Legrand | DX3 | 232 | Автоматические выключатели DX3 25kA и 36kA | PL1 | 1 | ШТ | Под заказ Т2 | Сертифицировано | 2023-03-26 | 52401.89 | 62882.27 | 62882.27 | [6 empty] | 3245064100397 |  | 11.01.22 - Изменение статуса на складе на "Под заказ Т2"
410040 | Авт. Выкл. DX3 63A 4п 36кА | Автоматический выключатель DX³ - 36 кА - тип характеристики С - 4П - 230/400 В~ - 63 А - 6 модулей | Legrand | DX3 | 232 | Автоматические выключатели DX3 25kA и 36kA | PL1 | 1 | ШТ | Под заказ Т2 | Сертифицировано | 2023-03-26 | 52401.89 | 62882.27 | 62882.27 |  | 0.89 | 1.0403 | 112 | 108 | 86 | 3245064100403
410041 | Авт. Выкл. DX3 80A 4п 36кА | Автоматический выключатель DX³ - 36 кА - тип характеристики С - 4П - 230/400 В~ - 80 А - 6 модулей | Legrand | DX3 | 232 | Автоматические выключатели DX3 25kA и 36kA | PL1 | 1 | ШТ | Под заказ Т2 | Сертифицировано | 2023-03-26 | 84767.74 | 101721.29 | 101721.29 | [6 empty] | 3245064100410
410097 | DX3 авт.выкл. 50кА 10А 2п B | DX³ Автоматический выключатель 50кА 10А 2п B | Legrand | DX3 | 232 | Автоматические выключатели DX3 25kA и 36kA | PL1 | 1 | ШТ | Под заказ Т2 | Сертифицировано | 2023-03-26 | 19146.92 | 22976.3 | 22976.3 |  | 0.455 | 0.6048 | 112 | 90 | 60 | 3245064100977
410098 | DX3 авт.выкл. 50кА 16А 2п B | DX³ Автоматический выключатель 50кА 16А 2п B | Legrand | DX3 | 232 | Автоматические выключатели DX3 25kA и 36kA | PL1 | 1 | ШТ | Под заказ Т2 | Сертифицировано | 2023-03-26 | 18670.23 | 22404.28 | 22404.28 |  | 0.457 | 0.6048 | 112 | 90 | 60 | 3245064100984
410099 | DX3 авт.выкл. 50кА 20А 2п B | DX³ Автоматический выключатель 50кА 20А 2п B | Legrand | DX3 | 232 | Автоматические выключатели DX3 25kA и 36kA | PL1 | 1 | ШТ | Под заказ Т2 | Сертифицировано | 2023-03-26 | 18670.23 | 22404.28 | 22404.28 |  | 0.458 | 0.6048 | 112 | 90 | 60 | 3245064100991
410100 | DX3 авт.выкл. 50кА 25А 2п B | DX³ Автоматический выключатель 50кА 25А 2п B | Legrand | DX3 | 232 | Автоматические выключатели DX3 25kA и 36kA | PL1 | 1 | ШТ | Под заказ Т2 | Сертифицировано | 2023-03-26 | 19146.92 | 22976.3 | 22976.3 |  | 0.462 | 0.6048 | 112 | 90 | 60 | 3245064101004
410101 | DX3 авт.выкл. 50кА 32А 2п B | DX³ Автоматический выключатель 50кА 32А 2п B | Legrand | DX3 | 232 | Автоматические выключатели DX3 25kA и 36kA | PL1 | 1 | ШТ | Под заказ Т2 | Сертифицировано | 2023-03-26 | 19146.92 | 22976.3 | 22976.3 |  | 0.46 | 0.6048 | 112 | 90 | 60 | 3245064101011
410102 | DX3 авт.выкл. 50кА 40А 2п B | DX³ Автоматический выключатель 50кА 40А 2п B | Legrand | DX3 | 232 | Автоматические выключатели DX3 25kA и 36kA | PL1 | 1 | ШТ | Под заказ Т2 | Сертифицировано | 2023-03-26 | 19464.71 | 23357.65 | 23357.65 | [6 empty] | 3245064101028
410121 | DX3 авт.выкл. 50кА 10А 4п B | DX³ Автоматический выключатель 50кА 10А 4п B | Legrand | DX3 | 232 | Автоматические выключатели DX3 25kA и 36kA | PL1 | 1 | ШТ | Под заказ Т2 | Сертифицировано | 2023-03-26 | 34464.46 | 41357.35 | 41357.35 | [6 empty] | 3245064101219
410122 | DX3 авт.выкл. 50кА 16А 4п B | DX³ Автоматический выключатель 50кА 16А 4п B | Legrand | DX3 | 232 | Автоматические выключатели DX3 25kA и 36kA | PL1 | 1 | ШТ | Под заказ Т2 | Сертифицировано | 2023-03-26 | 33606.42 | 40327.7 | 40327.7 | [6 empty] | 3245064101226
410123 | DX3 авт.выкл. 50кА 20А 4п B | DX³ Автоматический выключатель 50кА 20А 4п B | Legrand | DX3 | 232 | Автоматические выключатели DX3 25kA и 36kA | PL1 | 1 | ШТ | Под заказ Т2 | Сертифицировано | 2023-03-26 | 33606.42 | 40327.7 | 40327.7 | [6 empty] | 3245064101233
410124 | DX3 авт.выкл. 50кА 25А 4п B | DX³ Автоматический выключатель 50кА 25А 4п B | Legrand | DX3 | 232 | Автоматические выключатели DX3 25kA и 36kA | PL1 | 1 | ШТ | Под заказ Т2 | Сертифицировано | 2023-03-26 | 34464.46 | 41357.35 | 41357.35 | [6 empty] | 3245064101240
410125 | DX3 авт.выкл. 50кА 32А 4п B | DX³ Автоматический выключатель 50кА 32А 4п B | Legrand | DX3 | 232 | Автоматические выключатели DX3 25kA и 36kA | PL1 | 1 | ШТ | Под заказ Т2 | Сертифицировано | 2023-03-26 | 34464.46 | 41357.35 | 41357.35 | [6 empty] | 3245064101257
410126 | DX3 авт.выкл. 50кА 40А 4п B | DX³ Автоматический выключатель 50кА 40А 4п B | Legrand | DX3 | 232 | Автоматические выключатели DX3 25kA и 36kA | PL1 | 1 | ШТ | Под заказ Т2 | Сертифицировано | 2023-03-26 | 35036.48 | 42043.78 | 42043.78 | [6 empty] | 3245064101264
410127 | DX3 авт.выкл. 50кА 50А 4п B | DX³ Автоматический выключатель 50кА 50А 4п B | Legrand | DX3 | 232 | Автоматические выключатели DX3 25kA и 36kA | PL1 | 1 | ШТ | Под заказ Т2 | Сертифицировано | 2023-03-26 | 35036.48 | 42043.78 | 42043.78 | [6 empty] | 3245064101271
410128 | DX3 авт.выкл. 50кА 63А 4п B | DX³ Автоматический выключатель 50кА 63А 4п B | Legrand | DX3 | 232 | Автоматические выключатели DX3 25kA и 36kA | PL1 | 1 | ШТ | Под заказ Т2 | Сертифицировано | 2023-03-26 | 35036.48 | 42043.78 | 42043.78 | [6 empty] | 3245064101288
410134 | DX3 авт.выкл. 50кА 10А 1п C | DX³ Автоматический выключатель 50кА 10А 1п C | Legrand | DX3 | 232 | Автоматические выключатели DX3 25kA и 36kA | PL1 | 1 | ШТ | Под заказ Т2 | Сертифицировано | 2023-03-26 | 9670.16 | 11604.19 | 11604.19 |  | 0.237 | 0.33188 | 113 | 89 | 33 | 3245064101349
410135 | DX3 авт.выкл. 50кА 16А 1п C | DX³ Автоматический выключатель 50кА 16А 1п C | Legrand | DX3 | 232 | Автоматические выключатели DX3 25kA и 36kA | PL1 | 1 | ШТ | Под заказ Т2 | Сертифицировано | 2023-03-26 | 9429.41 | 11315.29 | 11315.29 |  | 0.238 | 0.33188 | 113 | 89 | 33 | 3245064101356
410136 | DX3 авт.выкл. 50кА 20А 1п C | DX³ Автоматический выключатель 50кА 20А 1п C | Legrand | DX3 | 232 | Автоматические выключатели DX3 25kA и 36kA | PL1 | 1 | ШТ | Под заказ Т2 | Сертифицировано | 2023-03-26 | 9429.41 | 11315.29 | 11315.29 |  | 0.238 | 0.33188 | 113 | 89 | 33 | 3245064101363
410137 | DX3 авт.выкл. 50кА 25А 1п C | DX³ Автоматический выключатель 50кА 25А 1п C | Legrand | DX3 | 232 | Автоматические выключатели DX3 25kA и 36kA | PL1 | 1 | ШТ | Под заказ Т2 | Сертифицировано | 2023-03-26 | 9670.16 | 11604.19 | 11604.19 |  | 0.237 | 0.33188 | 113 | 89 | 33 | 3245064101370
410138 | DX3 авт.выкл. 50кА 32А 1п C | DX³ Автоматический выключатель 50кА 32А 1п C | Legrand | DX3 | 232 | Автоматические выключатели DX3 25kA и 36kA | PL1 | 1 | ШТ | Под заказ Т2 | Сертифицировано | 2023-03-26 | 9670.16 | 11604.19 | 11604.19 |  | 0.238 | 0.33188 | 113 | 89 | 33 | 3245064101387
410139 | DX3 авт.выкл. 50кА 40А 1п C | DX³ Автоматический выключатель 50кА 40А 1п C | Legrand | DX3 | 232 | Автоматические выключатели DX3 25kA и 36kA | PL1 | 1 | ШТ | Под заказ Т2 | Сертифицировано | 2023-03-26 | 9830.66 | 11796.79 | 11796.79 | [6 empty] | 3245064101394
410140 | DX3 авт.выкл. 50кА 50А 1п C | DX³ Автоматический выключатель 50кА 50А 1п C | Legrand | DX3 | 232 | Автоматические выключатели DX3 25kA и 36kA | PL1 | 1 | ШТ | Под заказ Т2 | Сертифицировано | 2023-03-26 | 10633.17 | 12759.8 | 12759.8 | [6 empty] | 3245064101400
410141 | DX3 авт.выкл. 50кА 63А 1п C | DX³ Автоматический выключатель 50кА 63А 1п C | Legrand | DX3 | 232 | Автоматические выключатели DX3 25kA и 36kA | PL1 | 1 | ШТ | Под заказ Т2 | Сертифицировано | 2023-03-26 | 11034.41 | 13241.29 | 13241.29 | [6 empty] | 3245064101417
410147 | DX3 авт.выкл. 50кА 10А 2п C | DX³ Автоматический выключатель 50кА 10А 2п C | Legrand | DX3 | 232 | Автоматические выключатели DX3 25kA и 36kA | PL1 | 1 | ШТ | Под заказ Т2 | Сертифицировано | 2023-03-26 | 17406.29 | 20887.55 | 20887.55 | [6 empty] | 3245064101479
410148 | DX3 авт.выкл. 50кА 16А 2п C | DX³ Автоматический выключатель 50кА 16А 2п C | Legrand | DX3 | 232 | Автоматические выключатели DX3 25kA и 36kA | PL1 | 1 | ШТ | Под заказ Т2 | Сертифицировано | 2023-03-26 | 16972.93 | 20367.52 | 20367.52 | [6 empty] | 3245064101486
410149 | DX3 авт.выкл. 50кА 20А 2п C | DX³ Автоматический выключатель 50кА 20А 2п C | Legrand | DX3 | 232 | Автоматические выключатели DX3 25kA и 36kA | PL1 | 1 | ШТ | Под заказ Т2 | Сертифицировано | 2023-03-26 | 16972.93 | 20367.52 | 20367.52 | [6 empty] | 3245064101493
410150 | DX3 авт.выкл. 50кА 25А 2п C | DX³ Автоматический выключатель 50кА 25А 2п C | Legrand | DX3 | 232 | Автоматические выключатели DX3 25kA и 36kA | PL1 | 1 | ШТ | Под заказ Т2 | Сертифицировано | 2023-03-26 | 17406.29 | 20887.55 | 20887.55 | [6 empty] | 3245064101509
410151 | DX3 авт.выкл. 50кА 32А 2п C | DX³ Автоматический выключатель 50кА 32А 2п C | Legrand | DX3 | 232 | Автоматические выключатели DX3 25kA и 36kA | PL1 | 1 | ШТ | Под заказ Т2 | Сертифицировано | 2023-03-26 | 17406.29 | 20887.55 | 20887.55 | [6 empty] | 3245064101516
410152 | DX3 авт.выкл. 50кА 40А 2п C | DX³ Автоматический выключатель 50кА 40А 2п C | Legrand | DX3 | 232 | Автоматические выключатели DX3 25kA и 36kA | PL1 | 1 | ШТ | Под заказ Т2 | Сертифицировано | 2023-03-26 | 17695.2 | 21234.24 | 21234.24 | [6 empty] | 3245064101523
410153 | DX3 авт.выкл. 50кА 50А 2п C | DX³ Автоматический выключатель 50кА 50А 2п C | Legrand | DX3 | 232 | Автоматические выключатели DX3 25kA и 36kA | PL1 | 1 | ШТ | Под заказ Т2 | Сертифицировано | 2023-03-26 | 19139.7 | 22967.64 | 22967.64 |  | 0.463 | 0.6048 | 112 | 90 | 60 | 3245064101530
410154 | DX3 авт.выкл. 50кА 63А 2п C | DX³ Автоматический выключатель 50кА 63А 2п C | Legrand | DX3 | 232 | Автоматические выключатели DX3 25kA и 36kA | PL1 | 1 | ШТ | Под заказ Т2 | Сертифицировано | 2023-03-26 | 19861.94 | 23834.33 | 23834.33 | [6 empty] | 3245064101547
410160 | DX3 авт.выкл. 50кА 10А 3п C | DX³ Автоматический выключатель 50кА 10А 3п C | Legrand | DX3 | 232 | Автоматические выключатели DX3 25kA и 36kA | PL1 | 1 | ШТ | Под заказ Т2 | Сертифицировано | 2023-03-26 | 27076.45 | 32491.74 | 32491.74 |  | 0.662 | 1.0403 | 112 | 108 | 86 | 3245064101608
410161 | DX3 авт.выкл. 50кА 16А 3п C | DX³ Автоматический выключатель 50кА 16А 3п C | Legrand | DX3 | 232 | Автоматические выключатели DX3 25kA и 36kA | PL1 | 1 | ШТ | Под заказ Т2 | Сертифицировано | 2023-03-26 | 26402.35 | 31682.82 | 31682.82 |  | 0.665 | 1.0403 | 112 | 108 | 86 | 3245064101615
410162 | DX3 авт.выкл. 50кА 20А 3п C | DX³ Автоматический выключатель 50кА 20А 3п C | Legrand | DX3 | 232 | Автоматические выключатели DX3 25kA и 36kA | PL1 | 1 | ШТ | Под заказ Т2 | Сертифицировано | 2023-03-26 | 26402.35 | 31682.82 | 31682.82 |  | 0.668 | 1.0403 | 112 | 108 | 86 | 3245064101622
410163 | DX3 авт.выкл. 50кА 25А 3п C | DX³ Автоматический выключатель 50кА 25А 3п C | Legrand | DX3 | 232 | Автоматические выключатели DX3 25kA и 36kA | PL1 | 1 | ШТ | Под заказ Т2 | Сертифицировано | 2023-03-26 | 27076.45 | 32491.74 | 32491.74 |  | 0.637 | 1.0403 | 112 | 108 | 86 | 3245064101639
410164 | DX3 авт.выкл. 50кА 32А 3п C | DX³ Автоматический выключатель 50кА 32А 3п C | Legrand | DX3 | 232 | Автоматические выключатели DX3 25kA и 36kA | PL1 | 1 | ШТ | Под заказ Т2 | Сертифицировано | 2023-03-26 | 27076.45 | 32491.74 | 32491.74 |  | 0.67 | 1.0403 | 112 | 108 | 86 | 3245064101646
410165 | DX3 авт.выкл. 50кА 40А 3п C | DX³ Автоматический выключатель 50кА 40А 3п C | Legrand | DX3 | 232 | Автоматические выключатели DX3 25kA и 36kA | PL1 | 1 | ШТ | Под заказ Т2 | Сертифицировано | 2023-03-26 | 27525.86 | 33031.03 | 33031.03 |  | 0.66 | 1.0403 | 112 | 108 | 86 | 3245064101653
410166 | DX3 авт.выкл. 50кА 50А 3п C | DX³ Автоматический выключатель 50кА 50А 3п C | Legrand | DX3 | 232 | Автоматические выключатели DX3 25kA и 36kA | PL1 | 1 | ШТ | Под заказ Т2 | Сертифицировано | 2023-03-26 | 29772.86 | 35727.43 | 35727.43 |  | 0.678 | 1.0403 | 112 | 108 | 86 | 3245064101660
410167 | DX3 авт.выкл. 50кА 63А 3п C | DX³ Автоматический выключатель 50кА 63А 3п C | Legrand | DX3 | 232 | Автоматические выключатели DX3 25kA и 36kA | PL1 | 1 | ШТ | Под заказ Т2 | Сертифицировано | 2023-03-26 | 30896.37 | 37075.64 | 37075.64 |  | 0.677 | 1.0403 | 112 | 108 | 86 | 3245064101677
410173 | DX3 авт.выкл. 50кА 10А 4п C | DX³ Автоматический выключатель 50кА 10А 4п C | Legrand | DX3 | 232 | Автоматические выключатели DX3 25kA и 36kA | PL1 | 1 | ШТ | Под заказ Т2 | Сертифицировано | 2023-03-26 | 33845.56 | 40614.67 | 40614.67 |  | 0.869 | 1.0403 | 112 | 108 | 86 | 3245064101738
410174 | DX3 авт.выкл. 50кА 16А 4п C | DX³ Автоматический выключатель 50кА 16А 4п C | Legrand | DX3 | 232 | Автоматические выключатели DX3 25kA и 36kA | PL1 | 1 | ШТ | Под заказ Т2 | Сертифицировано | 2023-03-26 | 33002.94 | 39603.53 | 39603.53 | [6 empty] | 3245064101745
410175 | DX3 авт.выкл. 50кА 20А 4п C | DX³ Автоматический выключатель 50кА 20А 4п C | Legrand | DX3 | 232 | Автоматические выключатели DX3 25kA и 36kA | PL1 | 1 | ШТ | Под заказ Т2 | Сертифицировано | 2023-03-26 | 33002.94 | 39603.53 | 39603.53 |  | 0.878 | 1.0403 | 112 | 108 | 86 | 3245064101752
410176 | DX3 авт.выкл. 50кА 25А 4п C | DX³ Автоматический выключатель 50кА 25А 4п C | Legrand | DX3 | 232 | Автоматические выключатели DX3 25kA и 36kA | PL1 | 1 | ШТ | Под заказ Т2 | Сертифицировано | 2023-03-26 | 33845.56 | 40614.67 | 40614.67 | [6 empty] | 3245064101769
410177 | DX3 авт.выкл. 50кА 32А 4п C | DX³ Автоматический выключатель 50кА 32А 4п C | Legrand | DX3 | 232 | Автоматические выключатели DX3 25kA и 36kA | PL1 | 1 | ШТ | Под заказ Т2 | Сертифицировано | 2023-03-26 | 33845.56 | 40614.67 | 40614.67 | [6 empty] | 3245064101776
410178 | DX3 авт.выкл. 50кА 40А 4п C | DX³ Автоматический выключатель 50кА 40А 4п C | Legrand | DX3 | 232 | Автоматические выключатели DX3 25kA и 36kA | PL1 | 1 | ШТ | Под заказ Т2 | Сертифицировано | 2023-03-26 | 34407.31 | 41288.77 | 41288.77 | [6 empty] | 3245064101783
410179 | DX3 авт.выкл. 50кА 50А 4п C | DX³ Автоматический выключатель 50кА 50А 4п C | Legrand | DX3 | 232 | Автоматические выключатели DX3 25kA и 36kA | PL1 | 1 | ШТ | Под заказ Т2 | Сертифицировано | 2023-03-26 | 37216.08 | 44659.3 | 44659.3 | [6 empty] | 3245064101790
410180 | DX3 авт.выкл. 50кА 63А 4п C | DX³ Автоматический выключатель 50кА 63А 4п C | Legrand | DX3 | 232 | Автоматические выключатели DX3 25kA и 36kA | PL1 | 1 | ШТ | Под заказ Т2 | Сертифицировано | 2023-03-26 | 38620.45 | 46344.54 | 46344.54 | [6 empty] | 3245064101806
410186 | DX3 авт.выкл. 50кА 10А 1п D | DX³ Автоматический выключатель 50кА 10А 1п D | Legrand | DX3 | 232 | Автоматические выключатели DX3 25kA и 36kA | PL1 | 1 | ШТ | Под заказ Т2 | Сертифицировано | 2023-03-26 | 10637.18 | 12764.62 | 12764.62 |  | 0.238 | 0.33188 | 113 | 89 | 33 | 3245064101868
410187 | DX3 авт.выкл. 50кА 16А 1п D | DX³ Автоматический выключатель 50кА 16А 1п D | Legrand | DX3 | 232 | Автоматические выключатели DX3 25kA и 36kA | PL1 | 1 | ШТ | Под заказ Т2 | Сертифицировано | 2023-03-26 | 10372.35 | 12446.82 | 12446.82 |  | 0.237 | 0.33188 | 113 | 89 | 33 | 3245064101875
410188 | DX3 авт.выкл. 50кА 20А 1п D | DX³ Автоматический выключатель 50кА 20А 1п D | Legrand | DX3 | 232 | Автоматические выключатели DX3 25kA и 36kA | PL1 | 1 | ШТ | Под заказ Т2 | Сертифицировано | 2023-03-26 | 10372.35 | 12446.82 | 12446.82 |  | 0.229 | 0.33188 | 113 | 89 | 33 | 3245064101882
410189 | DX3 авт.выкл. 50кА 25А 1п D | DX³ Автоматический выключатель 50кА 25А 1п D | Legrand | DX3 | 232 | Автоматические выключатели DX3 25kA и 36kA | PL1 | 1 | ШТ | Под заказ Т2 | Сертифицировано | 2023-03-26 | 10637.18 | 12764.62 | 12764.62 |  | 0.239 | 0.33188 | 113 | 89 | 33 | 3245064101899
410190 | DX3 авт.выкл. 50кА 32А 1п D | DX³ Автоматический выключатель 50кА 32А 1п D | Legrand | DX3 | 232 | Автоматические выключатели DX3 25kA и 36kA | PL1 | 1 | ШТ | Под заказ Т2 | Сертифицировано | 2023-03-26 | 10637.18 | 12764.62 | 12764.62 |  | 0.241 | 0.33188 | 113 | 89 | 33 | 3245064101905
410191 | DX3 авт.выкл. 50кА 40А 1п D | DX³ Автоматический выключатель 50кА 40А 1п D | Legrand | DX3 | 232 | Автоматические выключатели DX3 25kA и 36kA | PL1 | 1 | ШТ | Под заказ Т2 | Сертифицировано | 2023-03-26 | 10813.73 | 12976.48 | 12976.48 |  | 0.243 | 0.33188 | 113 | 89 | 33 | 3245064101912
410192 | DX3 авт.выкл. 50кА 50А 1п D | DX³ Автоматический выключатель 50кА 50А 1п D | Legrand | DX3 | 232 | Автоматические выключатели DX3 25kA и 36kA | PL1 | 1 | ШТ | Под заказ Т2 | Сертифицировано | 2023-03-26 | 11696.48 | 14035.78 | 14035.78 | [6 empty] | 3245064101929
410193 | DX3 авт.выкл. 50кА 63А 1п D | DX³ Автоматический выключатель 50кА 63А 1п D | Legrand | DX3 | 232 | Автоматические выключатели DX3 25kA и 36kA | PL1 | 1 | ШТ | Под заказ Т2 | Сертифицировано | 2023-03-26 | 12137.86 | 14565.43 | 14565.43 | [6 empty] | 3245064101936
410199 | DX3 авт.выкл. 50кА 10А 2п D | DX³ Автоматический выключатель 50кА 10А 2п D | Legrand | DX3 | 232 | Автоматические выключатели DX3 25kA и 36kA | PL1 | 1 | ШТ | Под заказ Т2 | Сертифицировано | 2023-03-26 | 19146.92 | 22976.3 | 22976.3 | [6 empty] | 3245064101998
410200 | DX3 авт.выкл. 50кА 16А 2п D | DX³ Автоматический выключатель 50кА 16А 2п D | Legrand | DX3 | 232 | Автоматические выключатели DX3 25kA и 36kA | PL1 | 1 | ШТ | Под заказ Т2 | Сертифицировано | 2023-03-26 | 18670.23 | 22404.28 | 22404.28 | [6 empty] | 3245064102001
410201 | DX3 авт.выкл. 50кА 20А 2п D | DX³ Автоматический выключатель 50кА 20А 2п D | Legrand | DX3 | 232 | Автоматические выключатели DX3 25kA и 36kA | PL1 | 1 | ШТ | Под заказ Т2 | Сертифицировано | 2023-03-26 | 18670.23 | 22404.28 | 22404.28 | [6 empty] | 3245064102018
410202 | DX3 авт.выкл. 50кА 25А 2п D | DX³ Автоматический выключатель 50кА 25А 2п D | Legrand | DX3 | 232 | Автоматические выключатели DX3 25kA и 36kA | PL1 | 1 | ШТ | Под заказ Т2 | Сертифицировано | 2023-03-26 | 19146.92 | 22976.3 | 22976.3 | [6 empty] | 3245064102025
410203 | DX3 авт.выкл. 50кА 32А 2п D | DX³ Автоматический выключатель 50кА 32А 2п D | Legrand | DX3 | 232 | Автоматические выключатели DX3 25kA и 36kA | PL1 | 1 | ШТ | Под заказ Т2 | Сертифицировано | 2023-03-26 | 19146.92 | 22976.3 | 22976.3 | [6 empty] | 3245064102032
410204 | DX3 авт.выкл. 50кА 40А 2п D | DX³ Автоматический выключатель 50кА 40А 2п D | Legrand | DX3 | 232 | Автоматические выключатели DX3 25kA и 36kA | PL1 | 1 | ШТ | Под заказ Т2 | Сертифицировано | 2023-03-26 | 19464.71 | 23357.65 | 23357.65 | [6 empty] | 3245064102049
410212 | DX3 авт.выкл. 50кА 10А 3п D | DX³ Автоматический выключатель 50кА 10А 3п D | Legrand | DX3 | 232 | Автоматические выключатели DX3 25kA и 36kA | PL1 | 1 | ШТ | Под заказ Т2 | Сертифицировано | 2023-03-26 | 29784.1 | 35740.92 | 35740.92 |  | 0.666 | 1.0403 | 112 | 108 | 86 | 3245064102124
410213 | DX3 авт.выкл. 50кА 16А 3п D | DX³ Автоматический выключатель 50кА 16А 3п D | Legrand | DX3 | 232 | Автоматические выключатели DX3 25kA и 36kA | PL1 | 1 | ШТ | Под заказ Т2 | Сертифицировано | 2023-03-26 | 29042.59 | 34851.11 | 34851.11 |  | 0.667 | 1.0403 | 112 | 108 | 86 | 3245064102131
410214 | DX3 авт.выкл. 50кА 20А 3п D | DX³ Автоматический выключатель 50кА 20А 3п D | Legrand | DX3 | 232 | Автоматические выключатели DX3 25kA и 36kA | PL1 | 1 | ШТ | Под заказ Т2 | Сертифицировано | 2023-03-26 | 29042.59 | 34851.11 | 34851.11 |  | 0.693 | 1.0403 | 112 | 108 | 86 | 3245064102148
410215 | DX3 авт.выкл. 50кА 25А 3п D | DX³ Автоматический выключатель 50кА 25А 3п D | Legrand | DX3 | 232 | Автоматические выключатели DX3 25kA и 36kA | PL1 | 1 | ШТ | Под заказ Т2 | Сертифицировано | 2023-03-26 | 29784.1 | 35740.92 | 35740.92 |  | 0.671 | 1.0403 | 112 | 108 | 86 | 3245064102155
410216 | DX3 авт.выкл. 50кА 32А 3п D | DX³ Автоматический выключатель 50кА 32А 3п D | Legrand | DX3 | 232 | Автоматические выключатели DX3 25kA и 36kA | PL1 | 1 | ШТ | Под заказ Т2 | Сертифицировано | 2023-03-26 | 29784.1 | 35740.92 | 35740.92 |  | 0.674 | 1.0403 | 112 | 108 | 86 | 3245064102162
410217 | DX3 авт.выкл. 50кА 40А 3п D | DX³ Автоматический выключатель 50кА 40А 3п D | Legrand | DX3 | 232 | Автоматические выключатели DX3 25kA и 36kA | PL1 | 1 | ШТ | Под заказ Т2 | Сертифицировано | 2023-03-26 | 30278.44 | 36334.13 | 36334.13 |  | 0.677 | 1.0403 | 112 | 108 | 86 | 3245064102179
410218 | DX3 авт.выкл. 50кА 50А 3п D | DX³ Автоматический выключатель 50кА 50А 3п D | Legrand | DX3 | 232 | Автоматические выключатели DX3 25kA и 36kA | PL1 | 1 | ШТ | Под заказ Т2 | Сертифицировано | 2023-03-26 | 32750.15 | 39300.18 | 39300.18 |  | 0.679 | 1.0403 | 112 | 108 | 86 | 3245064102186
410219 | DX3 авт.выкл. 50кА 63А 3п D | DX³ Автоматический выключатель 50кА 63А 3п D | Legrand | DX3 | 232 | Автоматические выключатели DX3 25kA и 36kA | PL1 | 1 | ШТ | Под заказ Т2 | Сертифицировано | 2023-03-26 | 33986 | 40783.2 | 40783.2 |  | 0.677 | 1.0403 | 112 | 108 | 86 | 3245064102193
410225 | DX3 авт.выкл. 50кА 10А 4п D | DX³ Автоматический выключатель 50кА 10А 4п D | Legrand | DX3 | 232 | Автоматические выключатели DX3 25kA и 36kA | PL1 | 1 | ШТ | Под заказ Т2 | Сертифицировано | 2023-03-26 | 37230.12 | 44676.14 | 44676.14 | [6 empty] | 3245064102254
410226 | DX3 авт.выкл. 50кА 16А 4п D | DX³ Автоматический выключатель 50кА 16А 4п D | Legrand | DX3 | 232 | Автоматические выключатели DX3 25kA и 36kA | PL1 | 1 | ШТ | Под заказ Т2 | Сертифицировано | 2023-03-26 | 36303.24 | 43563.89 | 43563.89 | [6 empty] | 3245064102261
410227 | DX3 авт.выкл. 50кА 20А 4п D | DX³ Автоматический выключатель 50кА 20А 4п D | Legrand | DX3 | 232 | Автоматические выключатели DX3 25kA и 36kA | PL1 | 1 | ШТ | Под заказ Т2 | Сертифицировано | 2023-03-26 | 36303.24 | 43563.89 | 43563.89 | [6 empty] | 3245064102278
410228 | DX3 авт.выкл. 50кА 25А 4п D | DX³ Автоматический выключатель 50кА 25А 4п D | Legrand | DX3 | 232 | Автоматические выключатели DX3 25kA и 36kA | PL1 | 1 | ШТ | Под заказ Т2 | Сертифицировано | 2023-03-26 | 37230.12 | 44676.14 | 44676.14 | [6 empty] | 3245064102285
410229 | DX3 авт.выкл. 50кА 32А 4п D | DX³ Автоматический выключатель 50кА 32А 4п D | Legrand | DX3 | 232 | Автоматические выключатели DX3 25kA и 36kA | PL1 | 1 | ШТ | Под заказ Т2 | Сертифицировано | 2023-03-26 | 37230.12 | 44676.14 | 44676.14 | [6 empty] | 3245064102292
410230 | DX3 авт.выкл. 50кА 40А 4п D | DX³ Автоматический выключатель 50кА 40А 4п D | Legrand | DX3 | 232 | Автоматические выключатели DX3 25kA и 36kA | PL1 | 1 | ШТ | Под заказ Т2 | Сертифицировано | 2023-03-26 | 37848.05 | 45417.66 | 45417.66 | [6 empty] | 3245064102308
410231 | DX3 авт.выкл. 50кА 50А 4п D | DX³ Автоматический выключатель 50кА 50А 4п D | Legrand | DX3 | 232 | Автоматические выключатели DX3 25kA и 36kA | PL1 | 1 | ШТ | Под заказ Т2 | Сертифицировано | 2023-03-26 | 40937.69 | 49125.23 | 49125.23 | [6 empty] | 3245064102315
410232 | DX3 авт.выкл. 50кА 63А 4п D | DX³ Автоматический выключатель 50кА 63А 4п D | Legrand | DX3 | 232 | Автоматические выключатели DX3 25kA и 36kA | PL1 | 1 | ШТ | Под заказ Т2 | Сертифицировано | 2023-03-26 | 42482.5 | 50979 | 50979 |  | 0.887 | 1.0403 | 112 | 108 | 86 | 3245064102322
410246 | DX3 авт.выкл. 50кА 1,6А 3п MA | DX³ Автоматический выключатель 50кА 1,6А 3п MA | Legrand | DX3 | 232 | Автоматические выключатели DX3 25kA и 36kA | PL1 | 1 | ШТ | Под заказ Т2 | Сертифицировано | 2023-03-26 | 23273.2 | 27927.84 | 27927.84 | [6 empty] | 3245064102469
410247 | DX3 авт.выкл. 50кА 2,5А 3п MA | DX³ Автоматический выключатель 50кА 2,5А 3п MA | Legrand | DX3 | 232 | Автоматические выключатели DX3 25kA и 36kA | PL1 | 1 | ШТ | Под заказ Т2 | Сертифицировано | 2023-03-26 | 22164.96 | 26597.95 | 26597.95 | [6 empty] | 3245064102476
410248 | DX3 авт.выкл. 50кА 4А 3п MA | DX³ Автоматический выключатель 50кА 4А 3п MA | Legrand | DX3 | 232 | Автоматические выключатели DX3 25kA и 36kA | PL1 | 1 | ШТ | Под заказ Т2 | Сертифицировано | 2023-03-26 | 21109.48 | 25331.38 | 25331.38 | [6 empty] | 3245064102483
410249 | DX3 авт.выкл. 50кА 6,3А 3п MA | DX³ Автоматический выключатель 50кА 6,3А 3п MA | Legrand | DX3 | 232 | Автоматические выключатели DX3 25kA и 36kA | PL1 | 1 | ШТ | Под заказ Т2 | Сертифицировано | 2023-03-26 | 20104.26 | 24125.11 | 24125.11 | [6 empty] | 3245064102490
410250 | DX3 авт.выкл. 50кА 10А 3п MA | DX³ Автоматический выключатель 50кА 10А 3п MA | Legrand | DX3 | 232 | Автоматические выключатели DX3 25kA и 36kA | PL1 | 1 | ШТ | Под заказ Т2 | Сертифицировано | 2023-03-26 | 20104.26 | 24125.11 | 24125.11 | [6 empty] | 3245064102506
410251 | DX3 авт.выкл. 50кА 12,5А 3п MA | DX³ Автоматический выключатель 50кА 12,5А 3п MA | Legrand | DX3 | 232 | Автоматические выключатели DX3 25kA и 36kA | PL1 | 1 | ШТ | Под заказ Т2 | Сертифицировано | 2023-03-26 | 22338.08 | 26805.7 | 26805.7 | [6 empty] | 3245064102513
410252 | DX3 авт.выкл. 50кА 16А 3п MA | DX³ Автоматический выключатель 50кА 16А 3п MA | Legrand | DX3 | 232 | Автоматические выключатели DX3 25kA и 36kA | PL1 | 1 | ШТ | Под заказ Т2 | Сертифицировано | 2023-03-26 | 22338.08 | 26805.7 | 26805.7 | [6 empty] | 3245064102520
410253 | DX3 авт.выкл. 50кА 25А 3п MA | DX³ Автоматический выключатель 50кА 25А 3п MA | Legrand | DX3 | 232 | Автоматические выключатели DX3 25kA и 36kA | PL1 | 1 | ШТ | Под заказ Т2 | Сертифицировано | 2023-03-26 | 22338.08 | 26805.7 | 26805.7 | [6 empty] | 3245064102537
410254 | DX3 авт.выкл. 50кА 40А 3п MA | DX³ Автоматический выключатель 50кА 40А 3п MA | Legrand | DX3 | 232 | Автоматические выключатели DX3 25kA и 36kA | PL1 | 1 | ШТ | Под заказ Т2 | Сертифицировано | 2023-03-26 | 22708.83 | 27250.6 | 27250.6 | [6 empty] | 3245064102544
410255 | DX3 авт.выкл. 50кА 63А 3п MA | DX³ Автоматический выключатель 50кА 63А 3п MA | Legrand | DX3 | 232 | Автоматические выключатели DX3 25kA и 36kA | PL1 | 1 | ШТ | Под заказ Т2 | Сертифицировано | 2023-03-26 | 25489.51 | 30587.41 | 30587.41 | [6 empty] | 3245064102551
410256 | DX3 авт.выкл. 50кА 1,6А 4п MA | DX³ Автоматический выключатель 50кА 1,6А 4п MA | Legrand | DX3 | 232 | Автоматические выключатели DX3 25kA и 36kA | PL1 | 1 | ШТ | Под заказ Т2 | Сертифицировано | 2023-03-26 | 30255.17 | 36306.2 | 36306.2 | [6 empty] | 3245064102568
410257 | DX3 авт.выкл. 50кА 2,5А 4п MA | DX³ Автоматический выключатель 50кА 2,5А 4п MA | Legrand | DX3 | 232 | Автоматические выключатели DX3 25kA и 36kA | PL1 | 1 | ШТ | Под заказ Т2 | Сертифицировано | 2023-03-26 | 28814.44 | 34577.33 | 34577.33 | [6 empty] | 3245064102575
410258 | DX3 авт.выкл. 50кА 4А 4п MA | DX³ Автоматический выключатель 50кА 4А 4п MA | Legrand | DX3 | 232 | Автоматические выключатели DX3 25kA и 36kA | PL1 | 1 | ШТ | Под заказ Т2 | Сертифицировано | 2023-03-26 | 27442.32 | 32930.78 | 32930.78 | [6 empty] | 3245064102582
410259 | DX3 авт.выкл. 50кА 6,3А 4п MA | DX³ Автоматический выключатель 50кА 6,3А 4п MA | Legrand | DX3 | 232 | Автоматические выключатели DX3 25kA и 36kA | PL1 | 1 | ШТ | Под заказ Т2 | Сертифицировано | 2023-03-26 | 26135.55 | 31362.66 | 31362.66 | [6 empty] | 3245064102599
410260 | DX3 авт.выкл. 50кА 10А 4п MA | DX³ Автоматический выключатель 50кА 10А 4п MA | Legrand | DX3 | 232 | Автоматические выключатели DX3 25kA и 36kA | PL1 | 1 | ШТ | Под заказ Т2 | Сертифицировано | 2023-03-26 | 26135.55 | 31362.66 | 31362.66 | [6 empty] | 3245064102605
410261 | DX3 авт.выкл. 50кА 12,5А 4п MA | DX³ Автоматический выключатель 50кА 12,5А 4п MA | Legrand | DX3 | 232 | Автоматические выключатели DX3 25kA и 36kA | PL1 | 1 | ШТ | Под заказ Т2 | Сертифицировано | 2023-03-26 | 29039.5 | 34847.4 | 34847.4 | [6 empty] | 3245064102612
410262 | DX3 авт.выкл. 50кА 16А 4п MA | DX³ Автоматический выключатель 50кА 16А 4п MA | Legrand | DX3 | 232 | Автоматические выключатели DX3 25kA и 36kA | PL1 | 1 | ШТ | Под заказ Т2 | Сертифицировано | 2023-03-26 | 29039.5 | 34847.4 | 34847.4 | [6 empty] | 3245064102629
410263 | DX3 авт.выкл. 50кА 25А 4п MA | DX³ Автоматический выключатель 50кА 25А 4п MA | Legrand | DX3 | 232 | Автоматические выключатели DX3 25kA и 36kA | PL1 | 1 | ШТ | Под заказ Т2 | Сертифицировано | 2023-03-26 | 29039.5 | 34847.4 | 34847.4 | [6 empty] | 3245064102636
410264 | DX3 авт.выкл. 50кА 40А 4п MA | DX³ Автоматический выключатель 50кА 40А 4п MA | Legrand | DX3 | 232 | Автоматические выключатели DX3 25kA и 36kA | PL1 | 1 | ШТ | Под заказ Т2 | Сертифицировано | 2023-03-26 | 29521.48 | 35425.78 | 35425.78 |  | 0.878 | 1.0403 | 112 | 108 | 86 | 3245064102643
410265 | DX3 авт.выкл. 50кА 63А 4п MA | DX³ Автоматический выключатель 50кА 63А 4п MA | Legrand | DX3 | 232 | Автоматические выключатели DX3 25kA и 36kA | PL1 | 1 | ШТ | Под заказ Т2 | Сертифицировано | 2023-03-26 | 33136.35 | 39763.62 | 39763.62 | [6 empty] | 3245064102650
410401 | Диф.блок DX3 40A 2П AC 30mA | Дифференциальный блок DX³ - тип AC - 30 мА - 2П - 230 В~ - 40 А - 2 модуля | Legrand | DX3 | 190 | Блоки дифференциальные DX3 | PL1 | 1 | ШТ | На складе | Сертифицировано | 2023-05-28 | 28032.41 | 33638.89 | 33638.89 |  | 0.205 | 1.0625 | 125 | 85 | 100 | 3245064104012
410402 | Диф.блок DX3 63A 2П AC 30mA | Дифференциальный блок DX³ - тип AC - 30 мА - 2П - 230 В~ - 63 А - 2 модуля | Legrand | DX3 | 190 | Блоки дифференциальные DX3 | PL1 | 1 | ШТ | Под заказ Т2 | Сертифицировано | 2023-05-28 | 28775.52 | 34530.62 | 34530.62 |  | 0.248 | 1.0625 | 125 | 85 | 100 | 3245064104029
410413 | Диф.блок DX3 40A 2П AC 300mA | Дифференциальный блок DX³ - тип AC - 300 мА - 2П - 230 В~ - 40 А - 2 модуля | Legrand | DX3 | 190 | Блоки дифференциальные DX3 | PL1 | 1 | ШТ | Под заказ Т2 | Сертифицировано | 2023-05-28 | 16655.58 | 19986.7 | 19986.7 |  | 0.21 | 1.0625 | 125 | 85 | 100 | 3245064104135
410414 | Диф.блок DX3 63A 2П AC 300mA | Дифференциальный блок DX³ - тип AC - 300 мА - 2П - 230 В~ - 63 А - 2 модуля | Legrand | DX3 | 190 | Блоки дифференциальные DX3 | PL1 | 1 | ШТ | Под заказ Т2 | Сертифицировано | 2023-05-28 | 20818.32 | 24981.98 | 24981.98 |  | 0.225 | 1.0625 | 125 | 85 | 100 | 3245064104142
410424 | Диф.бл. DX3 63A 2П 300mA-AC-S | Дифференциальный блок DX³ - тип AC - 300 мА - селективный - 2П - 230 В~ - 63 А - 2 модуля | Legrand | DX3 | 190 | Блоки дифференциальные DX3 | PL1 | 1 | ШТ | Под заказ Т2 | Сертифицировано | 2023-05-28 | 22351.47 | 26821.76 | 26821.76 |  | 0.245 | 1.0625 | 125 | 85 | 100 | 3245064104241
410426 | Диф.бл. DX3 63A 2П 1000mA-AC-S | Дифференциальный блок DX³ - тип AC - 1000 мА - селективный - 2П - 230 В~ - 63 А - 2 модуля | Legrand | DX3 | 190 | Блоки дифференциальные DX3 | PL1 | 1 | ШТ | Под заказ Т2 | Сертифицировано | 2023-05-28 | 24064 | 28876.8 | 28876.8 |  | 0.248 | 1.0625 | 125 | 85 | 100 | 3245064104265
410428 | Диф.блок DX3 40A 2П 30mA-A | Дифференциальный блок DX³ - тип A - 30 мА - 2П - 230 В~ - 40 А - 2 модуля | Legrand | DX3 | 190 | Блоки дифференциальные DX3 | PL1 | 1 | ШТ | Под заказ Т2 | Сертифицировано | 2023-05-28 | 36551.57 | 43861.88 | 43861.88 |  | 0.225 | 1.0625 | 125 | 85 | 100 | 3245064104289
410429 | Диф.блок DX3 63А 2П 30mA-A | Дифференциальный блок DX³ - тип A - 30 мА - 2П - 230 В~ - 63 А - 2 модуля | Legrand | DX3 | 190 | Блоки дифференциальные DX3 | PL1 | 1 | ШТ | Под заказ Т2 | Сертифицировано | 2023-05-28 | 32877.19 | 39452.63 | 39452.63 |  | 0.247 | 1.0625 | 125 | 85 | 100 | 3245064104296
410431 | Диф.блок DX3 40A 2П 300mA-A | Дифференциальный блок DX³ - тип A - 300 мА - 2П - 230 В~ - 40 А - 2 модуля | Legrand | DX3 | 190 | Блоки дифференциальные DX3 | PL1 | 1 | ШТ | Под заказ Т2 | Сертифицировано | 2023-05-28 | 22089.09 | 26506.91 | 26506.91 |  | 0.21 | 1.0625 | 125 | 85 | 100 | 3245064104319
410432 | Диф.блок DX3 A63 2П 300mA-A | Дифференциальный блок DX³ - тип A - 300 мА - 2П - 230 В~ - 63 А - 2 модуля | Legrand | DX3 | 190 | Блоки дифференциальные DX3 | PL1 | 1 | ШТ | Под заказ Т2 | Сертифицировано | 2023-05-28 | 23014.05 | 27616.86 | 27616.86 |  | 0.224 | 1.0625 | 125 | 85 | 100 | 3245064104326
410434 | Диф.бл. DX3 40A 2П F 30mA | Дифференциальный блок DX³ - тип F - 30 мА - 2П - 230 В~ - 40 А - 2 модуля | Legrand | DX3 | 190 | Блоки дифференциальные DX3 | PL1 | 1 | ШТ | Под заказ Т2 | Сертифицировано | 2023-05-28 | 34759.92 | 41711.9 | 41711.9 |  | 0.224 | 1.0625 | 125 | 85 | 100 | 3245064104340
410435 | Диф.блок DX3 63A 2П F 30mA | Дифференциальный блок DX³ - тип F - 30 мА - 2П - 230 В~ - 63 А - 2 модуля | Legrand | DX3 | 190 | Блоки дифференциальные DX3 | PL1 | 1 | ШТ | Под заказ Т2 | Сертифицировано | 2023-05-28 | 35584.01 | 42700.81 | 42700.81 |  | 0.248 | 1.0625 | 125 | 85 | 100 | 3245064104357
410446 | Диф.бл. DX3 40A 2П F 300mA | Дифференциальный блок DX³ - тип F - 300 мА - 2П - 230 В~ - 40 А - 2 модуля | Legrand | DX3 | 190 | Блоки дифференциальные DX3 | PL1 | 1 | ШТ | Под заказ Т2 | Сертифицировано | 2023-05-28 | 45644.82 | 54773.78 | 54773.78 |  | 0.21 | 1.0625 | 125 | 85 | 100 | 3245064104463
410457 | Диф.бл. DX3 63A 2П F-S 300mA | Дифференциальный блок DX³ - тип F- 300 мА - селективный - 2П - 230 В~ - 63 А - 2 модуля | Legrand | DX3 | 190 | Блоки дифференциальные DX3 | PL1 | 1 | ШТ | Под заказ Т2 | Сертифицировано | 2023-05-28 | 32381.44 | 38857.73 | 38857.73 |  | 0.255 | 1.0625 | 125 | 85 | 100 | 3245064104579
410462 | Диф.бл.DX3 63A 2П F-S 1000mA | Дифференциальный блок DX³ - тип F - 1000 мА - селективный - 2П - 230 В~ - 63 А - 2 модуля | Legrand | DX3 | 190 | Блоки дифференциальные DX3 | PL1 | 1 | ШТ | Под заказ Т2 | Сертифицировано | 2023-05-28 | 27781.23 | 33337.48 | 33337.48 |  | 0.25 | 1.0625 | 125 | 85 | 100 | 3245064104623
410471 | Диф.блок DX3 40A 3П 30mA-AC | Дифференциальный блок DX³ - тип AC - 30 мА - 3П - 400 В~ - 40 А - 3 модуля | Legrand | DX3 | 190 | Блоки дифференциальные DX3 | PL1 | 1 | ШТ | Под заказ Т2 | Сертифицировано | 2023-05-28 | 28000.9 | 33601.08 | 33601.08 |  | 0.281 | 1.6703 | 140 | 123 | 97 | 3245064104715
410472 | Диф.блок DX3 63A 3П 30mA-AC | Дифференциальный блок DX³ - тип AC - 30 мА - 3П - 400 В~ - 63 А - 3 модуля | Legrand | DX3 | 190 | Блоки дифференциальные DX3 | PL1 | 1 | ШТ | Под заказ Т2 | Сертифицировано | 2023-05-28 | 34996.09 | 41995.31 | 41995.31 |  | 0.328 | 1.7111 | 140 | 126 | 97 | 3245064104722
410474 | Диф.блок DX3 40A 3П 300mA-AC | Дифференциальный блок DX³ - тип AC - 300 мА - 3П - 400 В~ - 40 А - 3 модуля | Legrand | DX3 | 190 | Блоки дифференциальные DX3 | PL1 | 1 | ШТ | Под заказ Т2 | Сертифицировано | 2023-05-28 | 17982.76 | 21579.31 | 21579.31 |  | 0.27 | 1.4237 | 127 | 118 | 95 | 3245064104746
410475 | Диф.блок DX3 63A 3П 300mA-AC | Дифференциальный блок DX³ - тип AC - 300 мА - 3П - 400 В~ - 63 А - 3 модуля | Legrand | DX3 | 190 | Блоки дифференциальные DX3 | PL1 | 1 | ШТ | Под заказ Т2 | Сертифицировано | 2023-05-28 | 17982.76 | 21579.31 | 21579.31 |  | 0.309 | 1.6703 | 140 | 123 | 97 | 3245064104753
410477 | Диф.блок DX3 63A 3П 300mA-AC-S | Дифференциальный блок DX³ - тип AC - 300 мА - селективный - 3П - 400 В~ - 63 А - 3 модуля | Legrand | DX3 | 190 | Блоки дифференциальные DX3 | PL1 | 1 | ШТ | Под заказ Т2 | Сертифицировано | 2023-05-28 | 21178.72 | 25414.46 | 25414.46 |  | 0.322 | 1.425 | 125 | 120 | 95 | 3245064104777
410480 | Диф.блок DX3 63A 3П 30mA-A | Дифференциальный блок DX³ - тип A - 30 мА - 3П - 400 В~ - 63 А - 3 модуля | Legrand | DX3 | 190 | Блоки дифференциальные DX3 | PL1 | 1 | ШТ | Под заказ Т2 | Сертифицировано | 2023-05-28 | 43912.01 | 52694.41 | 52694.41 |  | 0.32 | 1.38 | 125 | 120 | 92 | 3245064104807
410483 | Диф.блок DX3 63A 3П 300mA-A | Дифференциальный блок DX³ - тип A - 300 мА - 3П - 400 В~ - 63 А - 3 модуля | Legrand | DX3 | 190 | Блоки дифференциальные DX3 | PL1 | 1 | ШТ | Под заказ Т2 | Сертифицировано | 2023-05-28 | 23748.54 | 28498.25 | 28498.25 |  | 0.296 | 1.536 | 120 | 128 | 100 | 3245064104838
410486 | Диф.блок DX3 63A 3П F 30mA | Дифференциальный блок DX³ - тип F - 30 мА - 3П - 400 В~ - 63 А - 3 модуля | Legrand | DX3 | 190 | Блоки дифференциальные DX3 | PL1 | 1 | ШТ | Под заказ Т2 | Сертифицировано | 2023-05-28 | 46970.86 | 56365.03 | 56365.03 |  | 0.331 | 1.4914 | 125 | 123 | 97 | 3245064104869
410489 | Диф.блок DX3 63A 3П F 300mA | Дифференциальный блок DX³ - тип F - 300 мА - 3П - 400 В~ - 63 А - 3 модуля | Legrand | DX3 | 190 | Блоки дифференциальные DX3 | PL1 | 1 | ШТ | Под заказ Т2 | Сертифицировано | 2023-05-28 | 53503.84 | 64204.61 | 64204.61 |  | 0.298 | 1.4478 | 127 | 120 | 95 | 3245064104890
410493 | Диф.бл. DX3 63A 3П F-S 300mA | Дифференциальный блок DX³ - тип F - 300 мА - селективный - 3П - 400 В~ - 63 А - 3 модуля | Legrand | DX3 | 190 | Блоки дифференциальные DX3 | PL1 | 1 | ШТ | Под заказ Т2 | Сертифицировано | 2023-05-28 | 43714.96 | 52457.95 | 52457.95 |  | 0.324 | 1.536 | 120 | 128 | 100 | 3245064104937
410499 | Диф.блок DX3 40A 4П 30mA-AC | Дифференциальный блок DX³ - тип AC - 30 мА - 4П - 400 В~ - 40 А - 3 модуля | Legrand | DX3 | 190 | Блоки дифференциальные DX3 | PL1 | 1 | ШТ | На складе | Сертифицировано | 2023-05-28 | 28000.9 | 33601.08 | 33601.08 |  | 0.307 | 1.6839 | 140 | 124 | 97 | 3245064104999
410500 | Диф.блок DX3 63A 4П 30mA-AC | Дифференциальный блок DX³ - тип AC - 30 мА - 4П - 400 В~ - 63 А - 3 модуля | Legrand | DX3 | 190 | Блоки дифференциальные DX3 | PL1 | 1 | ШТ | Под заказ Т2 | Сертифицировано | 2023-05-28 | 34996.09 | 41995.31 | 41995.31 |  | 0.367 | 1.6839 | 140 | 124 | 97 | 3245064105002
410511 | Диф.блок DX3 40A 4П 300mA-AC | Дифференциальный блок DX³ - тип AC - 300 мА - 4П - 400 В~ - 40 А - 3 модуля | Legrand | DX3 | 190 | Блоки дифференциальные DX3 | PL1 | 1 | ШТ | Под заказ Т2 | Сертифицировано | 2023-05-28 | 17982.76 | 21579.31 | 21579.31 |  | 0.307 | 1.6839 | 140 | 124 | 97 | 3245064105118
410512 | Диф.блок DX3 63A 4П 300mA-AC | Дифференциальный блок DX³ - тип AC - 300 мА - 4П - 400 В~ - 63 А - 3 модуля | Legrand | DX3 | 190 | Блоки дифференциальные DX3 | PL1 | 1 | ШТ | Под заказ Т2 | Сертифицировано | 2023-05-28 | 22480.01 | 26976.01 | 26976.01 |  | 0.345 | 1.6839 | 140 | 124 | 97 | 3245064105125
410520 | Диф.блок DX3 40A 4П 300mA-AC-S | Дифференциальный блок DX³ - тип AC - 300 мА - селективный - 4П - 400 В~ - 40 А - 3 модуля | Legrand | DX3 | 190 | Блоки дифференциальные DX3 | PL1 | 1 | ШТ | Под заказ Т2 | Сертифицировано | 2023-05-28 | 22069.3 | 26483.16 | 26483.16 |  | 0.332 | 1.6839 | 140 | 124 | 97 | 3245064105200
410521 | Диф.блок DX3 63A 4П 300mA-AC-S | Дифференциальный блок DX³ - тип AC - 300 мА - селективный - 4П - 400 В~ - 63 А - 3 модуля | Legrand | DX3 | 190 | Блоки дифференциальные DX3 | PL1 | 1 | ШТ | Под заказ Т2 | Сертифицировано | 2023-05-28 | 22869.61 | 27443.53 | 27443.53 |  | 0.366 | 1.6625 | 140 | 125 | 95 | 3245064105217
410523 | Диф.бл. DX3 63A 4П 1000mA-AC-S | Дифференциальный блок DX³ - тип AC - 1000 мА - селективный - 4П - 400 В~ - 63 А - 3 модуля | Legrand | DX3 | 190 | Блоки дифференциальные DX3 | PL1 | 1 | ШТ | Под заказ Т2 | Сертифицировано | 2023-05-28 | 24648.36 | 29578.03 | 29578.03 |  | 0.366 | 1.6839 | 140 | 124 | 97 | 3245064105231
410525 | Диф.блок DX3 40A 4П 30mA-A | Дифференциальный блок DX³ - тип A - 30 мА - 4П - 400 В~ - 40 А - 3 модуля | Legrand | DX3 | 190 | Блоки дифференциальные DX3 | PL1 | 1 | ШТ | Под заказ Т2 | Сертифицировано | 2023-05-28 | 38781.86 | 46538.23 | 46538.23 |  | 0.322 | 1.6839 | 140 | 124 | 97 | 3245064105255
410526 | Диф.блок DX3 63A 4П 30mA-A | Дифференциальный блок DX³ - тип A - 30 мА - 4П - 400 В~ - 63 А - 3 модуля | Legrand | DX3 | 190 | Блоки дифференциальные DX3 | PL1 | 1 | ШТ | Под заказ Т2 | Сертифицировано | 2023-05-28 | 46198.38 | 55438.06 | 55438.06 |  | 0.435 | 1.6839 | 140 | 124 | 97 | 3245064105262
410528 | Диф.блок DX3 40A 4П 300mA-A | Дифференциальный блок DX³ - тип A - 300 мА - 4П - 400 В~ - 40 А - 3 модуля | Legrand | DX3 | 190 | Блоки дифференциальные DX3 | PL1 | 1 | ШТ | Под заказ Т2 | Сертифицировано | 2023-05-28 | 23855.51 | 28626.61 | 28626.61 |  | 0.308 | 1.856 | 145 | 128 | 100 | 3245064105286
410529 | Диф.блок DX3 63A 4П 300mA-A | Дифференциальный блок DX³ - тип A - 300 мА - 4П - 400 В~ - 63 А - 3 модуля | Legrand | DX3 | 190 | Блоки дифференциальные DX3 | PL1 | 1 | ШТ | Под заказ Т2 | Сертифицировано | 2023-05-28 | 31018.92 | 37222.7 | 37222.7 |  | 0.342 | 1.6839 | 140 | 124 | 97 | 3245064105293
410531 | Диф.блок DX3 63A 4П 300mA-A-S | Дифференциальный блок DX³ - тип A - 300 мА - селективный - 4П - 400 В~ - 63 А - 3 модуля | Legrand | DX3 | 190 | Блоки дифференциальные DX3 | PL1 | 1 | ШТ | Под заказ Т2 | Сертифицировано | 2023-05-28 | 24648.36 | 29578.03 | 29578.03 |  | 0.376 | 1.6839 | 140 | 124 | 97 | 3245064105316
410533 | Диф.блок DX3 40A 4П F 30mA | Дифференциальный блок DX³ - тип F - 30 мА - 4П - 400 В~ - 40 А - 3 модуля | Legrand | DX3 | 190 | Блоки дифференциальные DX3 | PL1 | 1 | ШТ | Под заказ Т2 | Сертифицировано | 2023-05-28 | 53503.84 | 64204.61 | 64204.61 |  | 0.322 | 1.6625 | 140 | 125 | 95 | 3245064105330
410534 | Диф.блок DX3 63A 4П F 30mA | Дифференциальный блок DX³ - тип F - 30 мА - 4П - 400 В~ - 63 А - 3 модуля | Legrand | DX3 | 190 | Блоки дифференциальные DX3 | PL1 | 1 | ШТ | Под заказ Т2 | Сертифицировано | 2023-05-28 | 53929.53 | 64715.44 | 64715.44 |  | 0.367 | 1.6839 | 140 | 124 | 97 | 3245064105347
410545 | Диф.блок DX3 40A 4П F 300mA | Дифференциальный блок DX³ - тип F - 300 мА - 4П - 400 В~ - 40 А - 3 модуля | Legrand | DX3 | 190 | Блоки дифференциальные DX3 | PL1 | 1 | ШТ | Под заказ Т2 | Сертифицировано | 2023-05-28 | 50621.05 | 60745.26 | 60745.26 |  | 0.308 | 1.6839 | 140 | 124 | 97 | 3245064105453
410546 | Диф.блок DX3 63A 4П F 300mA | Дифференциальный блок DX³ - тип F - 300 мА - 4П - 400 В~ - 63 А - 3 модуля | Legrand | DX3 | 190 | Блоки дифференциальные DX3 | PL1 | 1 | ШТ | Под заказ Т2 | Сертифицировано | 2023-05-28 | 53503.84 | 64204.61 | 64204.61 |  | 0.343 | 1.6125 | 138 | 123 | 95 | 3245064105460
410555 | Диф.бл. DX3 63A 4П F-S 300mA | Дифференциальный блок DX³ - тип F - 300 мА - селективный - 4П - 400 В~ - 63 А - 3 модуля | Legrand | DX3 | 190 | Блоки дифференциальные DX3 | PL1 | 1 | ШТ | Под заказ Т2 | Сертифицировано | 2023-05-28 | 50191.25 | 60229.5 | 60229.5 |  | 0.367 | 1.6125 | 138 | 123 | 95 | 3245064105552
410560 | Диф.бл.DX3 63A 4П F-S 1000mA | Дифференциальный блок DX³ - тип F - 1000 мА - селективный - 4П - 400 В~ - 63 А - 3 модуля | Legrand | DX3 | 190 | Блоки дифференциальные DX3 | PL1 | 1 | ШТ | Под заказ Т2 | Сертифицировано | 2023-05-28 | 48677.51 | 58413.01 | 58413.01 |  | 0.369 | 1.6839 | 140 | 124 | 97 | 3245064105606
410577 | Диф.бл.DX3 125A 2П F 30m1,5м | Дифференциальный блок DX³ - тип F - 30 мА - 2П - 230 В~ - 125 А - 4 модуля | Legrand | DX3 | 190 | Блоки дифференциальные DX3 | PL1 | 1 | ШТ | Под заказ Т2 | Сертифицировано | 2025-02-10 | 58682.33 | 70418.8 | 70418.8 |  | 0.524 | 3.1237 | 175 | 170 | 105 | 3245064105774
410584 | Диф.блок DX3 125A 2П F регул | Дифференциальный блок DX³ - тип F - от 300 до 1000 мА - 2П - 230 В~ - 125 А - 4 модуля | Legrand | DX3 | 190 | Блоки дифференциальные DX3 | PL1 | 1 | ШТ | Под заказ Т2 | Сертифицировано | 2025-02-10 | 94603.58 | 113524.3 | 113524.3 |  | 0.55 | 3.1237 | 175 | 170 | 105 | 3245064105842
410606 | Диф.бл.DX3 125A 3П F 30m1,5м | Дифференциальный блок DX³ - тип F - 30 мА - 3П - 400 В~ - 125 А - 6 модуля | Legrand | DX3 | 190 | Блоки дифференциальные DX3 | PL1 | 1 | ШТ | Под заказ Т2 | Сертифицировано | 2025-02-10 | 72530.54 | 87036.65 | 87036.65 |  | 0.485 | 4.8694 | 265 | 175 | 105 | 3245064106061
410612 | Диф.блок DX3 125A 3П F регул | Дифференциальный блок DX³ - тип F - от 300 до 1000 мА - 3П - 400 В~ - 125 А - 6 модулей | Legrand | DX3 | 190 | Блоки дифференциальные DX3 | PL1 | 1 | ШТ | Под заказ Т2 | Сертифицировано | 2025-02-10 | 102733.11 | 123279.73 | 123279.73 |  | 0.835 | 4.8694 | 265 | 175 | 105 | 3245064106122
410624 | Диф.бл.DX3 125A 4П 30mA-AC1,5м | Дифференциальный блок DX³ - тип AC - 30 мА - 4П - 400 В~ - 125 А - 6 модуля | Legrand | DX3 | 190 | Блоки дифференциальные DX3 | PL1 | 1 | ШТ | Под заказ Т2 | Сертифицировано | 2025-02-10 | 42117.26 | 50540.71 | 50540.71 |  | 0.881 | 4.8694 | 265 | 175 | 105 | 3245064106245 |  | 11.01.22 - Изменение статуса на складе на "Под заказ Т2"
410628 | Диф.бл.DX3 125A 4П300mA-AC1,5м | Дифференциальный блок DX³ - тип AC - 300 мА - 4П - 400 В~ - 125 А - 6 модуля | Legrand | DX3 | 190 | Блоки дифференциальные DX3 | PL1 | 1 | ШТ | Под заказ Т2 | Сертифицировано | 2025-02-10 | 38160.26 | 45792.31 | 45792.31 |  | 0.859 | 4.8694 | 265 | 175 | 105 | 3245064106283
410637 | Диф.бл.DX3 125A 4П F 30m1,5м | Дифференциальный блок DX³ - тип F - 30 мА - 4П - 400 В~ - 125 А - 6 модулей | Legrand | DX3 | 190 | Блоки дифференциальные DX3 | PL1 | 1 | ШТ | Под заказ Т2 | Сертифицировано | 2025-02-10 | 76566.64 | 91879.97 | 91879.97 |  | 0.882 | 4.8694 | 265 | 175 | 105 | 3245064106375
410644 | Диф.блок DX3 125A 4П F регул | Дифференциальный блок DX³ - тип F - от 300 до 1000 мА - 4П - 400 В~ - 125 А - 6 модулей | Legrand | DX3 | 190 | Блоки дифференциальные DX3 | PL1 | 1 | ШТ | Под заказ Т2 | Сертифицировано | 2025-02-10 | 107382.97 | 128859.56 | 128859.56 |  | 0.895 | 4.8694 | 265 | 175 | 105 | 3245064106443
410658 | Диф.бл.DX3 счет.эн.125A 4P F | Дифференциальный блок DX³ - тип F - от 300 до 3000 мА - измерение - LCD экран - 4П - 400 В~ - 125 А - 7,5 модулей | Legrand | DX3 | 190 | Блоки дифференциальные DX3 | PL1 | 1 | ШТ | Под заказ Т2 | Сертифицировано | 2025-02-10 | 99227.01 | 119072.41 | 119072.41 |  | 1.105 | 4.59 | 270 | 170 | 100 | 3245064106580
410659 | Диф.бл.DX3 изм.цнтр.125A 4ПF | Дифференциальный блок DX³ - тип F - от 300 до 3000 мА - расширенная функция измерения - LCD экран - 4П - 400 В~ - 125 А - 7,5 модулей | Legrand | DX3 | 190 | Блоки дифференциальные DX3 | PL1 | 1 | ШТ | Под заказ Т2 | Сертифицировано | 2025-02-10 | 102296.37 | 122755.64 | 122755.64 |  | 1.109 | 4.59 | 270 | 170 | 100 | 3245064106597
410993 | АВДТ DX3 1П+Н C16А 10MA-AC | Автоматический выключатель дифференциального тока DX³ 6000 - 10 кА - тип характеристики С - 1П+Н - 230 В~ - 16 А - тип AС - 10 мА - 2 модуля | Legrand | Retail/PRO | 237 | АВДТ DX3 6000/6kA | PL1 | 1 | ШТ | На складе | Сертифицировано | 2023-07-02 | 8418.97 | 10102.76 | 10102.76 |  | 0.245 | 0.38081 | 108 | 86 | 41 | 3245064109932
410997 | АВДТ DX3 1П+Н C3А 30MA-AC | Автоматический выключатель дифференциального тока DX³ 6000 - 10 кА - тип характеристики С - 1П+Н - 230 В~ - 3 А - тип AС - 30 мА - 2 модуля | Legrand | Retail/PRO | 237 | АВДТ DX3 6000/6kA | PL1 | 1 | ШТ | Под заказ Т1 | Сертифицировано | 2023-07-02 | 8913.1 | 10695.72 | 10695.72 |  | 0.245 | 0.38081 | 108 | 86 | 41 | 3245064109970
410999 | АВДТ DX3 1П+Н C6А 30MA-AC | Автоматический выключатель дифференциального тока DX³ 6000 - 10 кА - тип характеристики С - 1П+Н - 230 В~ - 6 А - тип AС - 30 мА - 2 модуля | Legrand | Retail/PRO | 237 | АВДТ DX3 6000/6kA | PL1 | 1 | ШТ | На складе | Сертифицировано | 2023-07-02 | 4738.43 | 5686.12 | 5686.12 |  | 0.24 | 0.38081 | 108 | 86 | 41 | 3245064109994
411000 | АВДТ DX3 1П+Н C10А 30MA-AC | Автоматический выключатель дифференциального тока DX³ 6000 - 10 кА - тип характеристики С - 1П+Н - 230 В~ - 10 А - тип AС - 30 мА - 2 модуля | Legrand | Retail/PRO | 237 | АВДТ DX3 6000/6kA | PL1 | 1 | ШТ | На складе | Сертифицировано | 2023-07-02 | 4495.28 | 5394.34 | 5394.34 |  | 0.24 | 0.38081 | 108 | 86 | 41 | 3245064110006
411002 | АВДТ DX3 1П+Н C16А 30MA-AC | Автоматический выключатель дифференциального тока DX³ 6000 - 10 кА - тип характеристики С - 1П+Н - 230 В~ - 16 А - тип AС - 30 мА - 2 модуля | Legrand | Retail/PRO | 237 | АВДТ DX3 6000/6kA | PL1 | 1 | ШТ | На складе | Сертифицировано | 2023-07-02 | 3828 | 4593.6 | 4593.6 |  | 0.245 | 0.38081 | 108 | 86 | 41 | 3245064110020
411003 | АВДТ DX3 1П+Н C20А 30MA-AC | Автоматический выключатель дифференциального тока DX³ 6000 - 10 кА - тип характеристики С - 1П+Н - 230 В~ - 20 А - тип AС - 30 мА - 2 модуля | Legrand | Retail/PRO | 237 | АВДТ DX3 6000/6kA | PL1 | 1 | ШТ | На складе | Сертифицировано | 2023-07-02 | 4097.85 | 4917.42 | 4917.42 |  | 0.243 | 0.38081 | 108 | 86 | 41 | 3245064110037
411004 | АВДТ DX3 1П+Н C25А 30MA-AC | Автоматический выключатель дифференциального тока DX³ 6000 - 10 кА - тип характеристики С - 1П+Н - 230 В~ - 25 А - тип AС - 30 мА - 2 модуля | Legrand | Retail/PRO | 237 | АВДТ DX3 6000/6kA | PL1 | 1 | ШТ | На складе | Сертифицировано | 2023-07-02 | 3953.36 | 4744.03 | 4744.03 |  | 0.25 | 0.38081 | 108 | 86 | 41 | 3245064110044
411005 | АВДТ DX3 1П+Н C32А 30MA-AC | Автоматический выключатель дифференциального тока DX³ 6000 - 10 кА - тип характеристики С - 1П+Н - 230 В~ - 32 А - тип AС - 30 мА - 2 модуля | Legrand | Retail/PRO | 237 | АВДТ DX3 6000/6kA | PL1 | 1 | ШТ | На складе | Сертифицировано | 2023-07-02 | 4965.28 | 5958.34 | 5958.34 |  | 0.255 | 0.38081 | 108 | 86 | 41 | 3245064110051
411006 | АВДТ DX3 1П+Н C40А 30MA-AC | Автоматический выключатель дифференциального тока DX³ 6000 - 10 кА - тип характеристики С - 1П+Н - 230 В~ - 40 А - тип AС - 30 мА - 2 модуля | Legrand | Retail/PRO | 237 | АВДТ DX3 6000/6kA | PL1 | 1 | ШТ | На складе | Сертифицировано | 2023-07-02 | 5618.72 | 6742.46 | 6742.46 |  | 0.26 | 0.38081 | 108 | 86 | 41 | 3245064110068
411021 | АВДТ DX3 1П+Н C6А 300MA-AC | Автоматический выключатель дифференциального тока DX³ 6000 - 10 кА - тип характеристики С - 1П+Н - 230 В~ - 6 А - тип AС - 300 мА - 2 модуля | Legrand | Retail/PRO | 237 | АВДТ DX3 6000/6kA | PL1 | 1 | ШТ | Под заказ Т2 | Сертифицировано | 2023-07-02 | 12437.2 | 14924.64 | 14924.64 |  | 0.23 | 0.38081 | 108 | 86 | 41 | 3245064110211
411022 | АВДТ DX3 1П+Н C10А 300MA-AC | Автоматический выключатель дифференциального тока DX³ 6000 - 10 кА - тип характеристики С - 1П+Н - 230 В~ - 10 А - тип AС - 300 мА - 2 модуля | Legrand | Retail/PRO | 237 | АВДТ DX3 6000/6kA | PL1 | 1 | ШТ | Под заказ Т2 | Сертифицировано | 2023-07-02 | 11223.8 | 13468.56 | 13468.56 |  | 0.23 | 0.38081 | 108 | 86 | 41 | 3245064110228
411024 | АВДТ DX3 1П+Н C16А 300MA-AC | Автоматический выключатель дифференциального тока DX³ 6000 - 10 кА - тип характеристики С - 1П+Н - 230 В~ - 16 А - тип AС - 300 мА - 2 модуля | Legrand | Retail/PRO | 237 | АВДТ DX3 6000/6kA | PL1 | 1 | ШТ | Под заказ Т2 | Сертифицировано | 2023-07-02 | 11223.8 | 13468.56 | 13468.56 |  | 0.235 | 0.38081 | 108 | 86 | 41 | 3245064110242
411025 | АВДТ DX3 1П+Н C20А 300MA-AC | Автоматический выключатель дифференциального тока DX³ 6000 - 10 кА - тип характеристики С - 1П+Н - 230 В~ - 20 А - тип AС - 300 мА - 2 модуля | Legrand | Retail/PRO | 237 | АВДТ DX3 6000/6kA | PL1 | 1 | ШТ | Под заказ Т2 | Сертифицировано | 2023-07-02 | 11527.16 | 13832.59 | 13832.59 |  | 0.235 | 0.38081 | 108 | 86 | 41 | 3245064110259
411026 | АВДТ DX3 1П+Н C25А 300MA-AC | Автоматический выключатель дифференциального тока DX³ 6000 - 10 кА - тип характеристики С - 1П+Н - 230 В~ - 25 А - тип AС - 300 мА - 2 модуля | Legrand | Retail/PRO | 237 | АВДТ DX3 6000/6kA | PL1 | 1 | ШТ | На складе | Сертифицировано | 2023-07-02 | 13043.88 | 15652.66 | 15652.66 |  | 0.245 | 0.38081 | 108 | 86 | 41 | 3245064110266
411027 | АВДТ DX3 1П+Н C32А 300MA-AC | Автоматический выключатель дифференциального тока DX³ 6000 - 10 кА - тип характеристики С - 1П+Н - 230 В~ - 32 А - тип AС - 300 мА - 2 модуля | Legrand | Retail/PRO | 237 | АВДТ DX3 6000/6kA | PL1 | 1 | ШТ | Под заказ Т2 | Сертифицировано | 2023-07-02 | 13043.88 | 15652.66 | 15652.66 |  | 0.245 | 0.38081 | 108 | 86 | 41 | 3245064110273
411028 | АВДТ DX3 1П+Н C40А 300MA-AC | Автоматический выключатель дифференциального тока DX³ 6000 - 10 кА - тип характеристики С - 1П+Н - 230 В~ - 40 А - тип AС - 300 мА - 2 модуля | Legrand | Retail/PRO | 237 | АВДТ DX3 6000/6kA | PL1 | 1 | ШТ | На складе | Сертифицировано | 2023-07-02 | 13043.88 | 15652.66 | 15652.66 |  | 0.25 | 0.38081 | 108 | 86 | 41 | 3245064110280
411041 | АВДТ DX3 1П+Н C16А 10MA-A | Автоматический выключатель дифференциального тока DX³ 6000 - 10 кА - тип характеристики С - 1П+Н - 230 В~ - 16 А - тип A - 10 мА - 2 модуля | Legrand | Retail/PRO | 237 | АВДТ DX3 6000/6kA | PL1 | 1 | ШТ | На складе | Сертифицировано | 2023-07-02 | 10590.05 | 12708.06 | 12708.06 |  | 0.245 | 0.38081 | 108 | 86 | 41 | 3245064110419
411047 | АВДТ DX3 1П+Н C6А 30MA-A | Автоматический выключатель дифференциального тока DX³ 6000 - 10 кА - тип характеристики С - 1П+Н - 230 В~ - 6 А - тип A - 30 мА - 2 модуля | Legrand | Retail/PRO | 237 | АВДТ DX3 6000/6kA | PL1 | 1 | ШТ | На складе | Сертифицировано | 2023-07-02 | 11130.23 | 13356.28 | 13356.28 |  | 0.235 | 0.38081 | 108 | 86 | 41 | 3245064110471
411048 | АВДТ DX3 1П+Н C10А 30MA-A | Автоматический выключатель дифференциального тока DX³ 6000 - 10 кА - тип характеристики С - 1П+Н - 230 В~ - 10 А - тип A - 30 мА - 2 модуля | Legrand | Retail/PRO | 237 | АВДТ DX3 6000/6kA | PL1 | 1 | ШТ | На складе | Сертифицировано | 2023-07-02 | 8566.17 | 10279.4 | 10279.4 |  | 0.24 | 0.38081 | 108 | 86 | 41 | 3245064110488
411050 | АВДТ DX3 1П+Н C16А 30MA-A | Автоматический выключатель дифференциального тока DX³ 6000 - 10 кА - тип характеристики С - 1П+Н - 230 В~ - 16 А - тип A - 30 мА - 2 модуля | Legrand | Retail/PRO | 237 | АВДТ DX3 6000/6kA | PL1 | 1 | ШТ | На складе | Сертифицировано | 2023-07-02 | 7879.01 | 9454.81 | 9454.81 |  | 0.235 | 0.38081 | 108 | 86 | 41 | 3245064110501
411051 | АВДТ DX3 1П+Н C20А 30MA-A | Автоматический выключатель дифференциального тока DX³ 6000 - 10 кА - тип характеристики С - 1П+Н - 230 В~ - 20 А - тип A - 30 мА - 2 модуля | Legrand | Retail/PRO | 237 | АВДТ DX3 6000/6kA | PL1 | 1 | ШТ | На складе | Сертифицировано | 2023-07-02 | 8377.91 | 10053.49 | 10053.49 |  | 0.24 | 0.38081 | 108 | 86 | 41 | 3245064110518
411052 | АВДТ DX3 1П+Н C25А 30MA-A | Автоматический выключатель дифференциального тока DX³ 6000 - 10 кА - тип характеристики С - 1П+Н - 230 В~ - 25 А - тип A - 30 мА - 2 модуля | Legrand | Retail/PRO | 237 | АВДТ DX3 6000/6kA | PL1 | 1 | ШТ | На складе | Сертифицировано | 2023-07-02 | 8472.04 | 10166.45 | 10166.45 |  | 0.25 | 0.38081 | 108 | 86 | 41 | 3245064110525
411053 | АВДТ DX3 1П+Н C32А 30MA-A | Автоматический выключатель дифференциального тока DX³ 6000 - 10 кА - тип характеристики С - 1П+Н - 230 В~ - 32 А - тип A - 30 мА - 2 модуля | Legrand | Retail/PRO | 237 | АВДТ DX3 6000/6kA | PL1 | 1 | ШТ | На складе | Сертифицировано | 2023-07-02 | 11130.23 | 13356.28 | 13356.28 |  | 0.246 | 0.38081 | 108 | 86 | 41 | 3245064110532
411054 | АВДТ DX3 1П+Н C40А 30MA-A | Автоматический выключатель дифференциального тока DX³ 6000 - 10 кА - тип характеристики С - 1П+Н - 230 В~ - 40 А - тип A - 30 мА - 2 модуля | Legrand | Retail/PRO | 237 | АВДТ DX3 6000/6kA | PL1 | 1 | ШТ | На складе | Сертифицировано | 2023-07-02 | 11255.3 | 13506.36 | 13506.36 |  | 0.255 | 0.38081 | 108 | 86 | 41 | 3245064110549
411091 | АВДТ DX3 1П+Н C6А 30MA-F | Автоматический выключатель дифференциального тока DX³ 6000 - 10 кА - тип характеристики С - 1П+Н - 230 В~ - 6 А - тип F - 30 мА - 2 модуля | Legrand | Retail/PRO | 237 | АВДТ DX3 6000/6kA | PL1 | 1 | ШТ | Под заказ Т2 | Сертифицировано | 2023-07-02 | 13953.92 | 16744.7 | 16744.7 |  | 0.235 | 0.38081 | 108 | 86 | 41 | 3245064110914
411092 | АВДТ DX3 1П+Н C10А 30MA-F | Автоматический выключатель дифференциального тока DX³ 6000 - 10 кА - тип характеристики С - 1П+Н - 230 В~ - 10 А - тип F - 30 мА - 2 модуля | Legrand | Retail/PRO | 237 | АВДТ DX3 6000/6kA | PL1 | 1 | ШТ | Под заказ Т2 | Сертифицировано | 2023-07-02 | 10920.47 | 13104.56 | 13104.56 |  | 0.235 | 0.38081 | 108 | 86 | 41 | 3245064110921
411094 | АВДТ DX3 1П+Н C16А 30MA-F | Автоматический выключатель дифференциального тока DX³ 6000 - 10 кА - тип характеристики С - 1П+Н - 230 В~ - 16 А - тип F - 30 мА - 2 модуля | Legrand | Retail/PRO | 237 | АВДТ DX3 6000/6kA | PL1 | 1 | ШТ | Под заказ Т1 | Сертифицировано | 2023-07-02 | 10920.47 | 13104.56 | 13104.56 |  | 0.24 | 0.38081 | 108 | 86 | 41 | 3245064110945 |  | 11.01.22 - Изменение статуса на складе на "Под заказ Т1"
411095 | АВДТ DX3 1П+Н C20А 30MA-F | Автоматический выключатель дифференциального тока DX³ 6000 - 10 кА - тип характеристики С - 1П+Н - 230 В~ - 20 А - тип F - 30 мА - 2 модуля | Legrand | Retail/PRO | 237 | АВДТ DX3 6000/6kA | PL1 | 1 | ШТ | На складе | Сертифицировано | 2023-07-02 | 10920.47 | 13104.56 | 13104.56 |  | 0.24 | 0.38081 | 108 | 86 | 41 | 3245064110952
411096 | АВДТ DX3 1П+Н C25А 30MA-F | Автоматический выключатель дифференциального тока DX³ 6000 - 10 кА - тип характеристики С - 1П+Н - 230 В~ - 25 А - тип F - 30 мА - 2 модуля | Legrand | Retail/PRO | 237 | АВДТ DX3 6000/6kA | PL1 | 1 | ШТ | На складе | Сертифицировано | 2023-07-02 | 10920.47 | 13104.56 | 13104.56 |  | 0.245 | 0.38081 | 108 | 86 | 41 | 3245064110969
411097 | АВДТ DX3 1П+Н C32А 30MA-F | Автоматический выключатель дифференциального тока DX³ 6000 - 10 кА - тип характеристики С - 1П+Н - 230 В~ - 32 А - тип F - 30 мА - 2 модуля | Legrand | Retail/PRO | 237 | АВДТ DX3 6000/6kA | PL1 | 1 | ШТ | На складе | Сертифицировано | 2023-07-02 | 13953.92 | 16744.7 | 16744.7 |  | 0.25 | 0.38081 | 108 | 86 | 41 | 3245064110976
411098 | АВДТ DX3 1П+Н C40А 30MA-F | Автоматический выключатель дифференциального тока DX³ 6000 - 10 кА - тип характеристики С - 1П+Н - 230 В~ - 40 А - тип F - 30 мА - 2 модуля | Legrand | Retail/PRO | 237 | АВДТ DX3 6000/6kA | PL1 | 1 | ШТ | На складе | Сертифицировано | 2023-07-02 | 13953.92 | 16744.7 | 16744.7 |  | 0.25 | 0.38081 | 108 | 86 | 41 | 3245064110983
411149 | АВДТ DX3 2П C10А 10MA-AC 4м | Автоматический выключатель дифференциального тока DX³ 6000 - 10 кА - тип характеристики С - 2П - 230 В~ - 10 А - тип AС - 10 мА - 4 модуля | Legrand | DX3 | 235 | АВДТ DX3 6000/10kA | PL1 | 1 | ШТ | Под заказ Т2 | Сертифицировано | 2023-05-28 | 12613.5 | 15136.2 | 15136.2 |  | 0.535 | 1.35 | 135 | 100 | 100 | 3245064111492
411150 | АВДТ DX3 2П C16А 10MA-AC 4м | Автоматический выключатель дифференциального тока DX³ 6000 - 10 кА - тип характеристики С - 2П - 230 В~ - 16 А - тип AС - 10 мА - 4 модуля | Legrand | DX3 | 235 | АВДТ DX3 6000/10kA | PL1 | 1 | ШТ | Под заказ Т2 | Сертифицировано | 2023-05-28 | 12945.44 | 15534.53 | 15534.53 |  | 0.491 | 1.0625 | 125 | 85 | 100 | 3245064111508
411151 | АВДТ DX3 2П C20А 10MA-AC 4м | Автоматический выключатель дифференциального тока DX³ 6000 - 10 кА - тип характеристики С - 2П - 230 В~ - 20 А - тип AС - 10 мА - 4 модуля | Legrand | DX3 | 235 | АВДТ DX3 6000/10kA | PL1 | 1 | ШТ | Под заказ Т1 | Сертифицировано | 2023-05-28 | 13941.23 | 16729.48 | 16729.48 |  | 0.494 | 1.0625 | 125 | 85 | 100 | 3245064111515 |  | 11.01.22 - Изменение статуса на складе на "Под заказ Т1"
411157 | АВДТ DX3 2П C10А 30MA-AC 4м | Автоматический выключатель дифференциального тока DX³ 6000 - 10 кА - тип характеристики С - 2П - 230 В~ - 10 А - тип AС - 30 мА - 4 модуля | Legrand | DX3 | 235 | АВДТ DX3 6000/10kA | PL1 | 1 | ШТ | На складе | Сертифицировано | 2023-05-28 | 11285.76 | 13542.91 | 13542.91 |  | 0.503 | 1.35 | 135 | 100 | 100 | 3245064111577
411158 | АВДТ DX3 2П C16А 30MA-AC 4м | Автоматический выключатель дифференциального тока DX³ 6000 - 10 кА - тип характеристики С - 2П - 230 В~ - 16 А - тип AС - 30 мА - 4 модуля | Legrand | DX3 | 235 | АВДТ DX3 6000/10kA | PL1 | 1 | ШТ | На складе | Сертифицировано | 2023-05-28 | 10619.23 | 12743.08 | 12743.08 |  | 0.462 | 1.0625 | 125 | 85 | 100 | 3245064111584
411159 | АВДТ DX3 2П C20А 30MA-AC 4м | Автоматический выключатель дифференциального тока DX³ 6000 - 10 кА - тип характеристики С - 2П - 230 В~ - 20 А - тип AС - 30 мА - 4 модуля | Legrand | DX3 | 235 | АВДТ DX3 6000/10kA | PL1 | 1 | ШТ | Под заказ Т1 | Сертифицировано | 2023-05-28 | 11484.92 | 13781.9 | 13781.9 |  | 0.464 | 1.0625 | 125 | 85 | 100 | 3245064111591 |  | 11.01.22 - Изменение статуса на складе на "Под заказ Т1"
411160 | АВДТ DX3 2П C25А 30MA-AC 4м | Автоматический выключатель дифференциального тока DX³ 6000 - 10 кА - тип характеристики С - 2П - 230 В~ - 25 А - тип AС - 30 мА - 4 модуля | Legrand | DX3 | 235 | АВДТ DX3 6000/10kA | PL1 | 1 | ШТ | На складе | Сертифицировано | 2023-05-28 | 11617.7 | 13941.24 | 13941.24 |  | 0.47 | 1.0625 | 125 | 85 | 100 | 3245064111607
411161 | АВДТ DX3 2П C32А 30MA-AC 4м | Автоматический выключатель дифференциального тока DX³ 6000 - 10 кА - тип характеристики С - 2П - 230 В~ - 32 А - тип AС - 30 мА - 4 модуля | Legrand | DX3 | 235 | АВДТ DX3 6000/10kA | PL1 | 1 | ШТ | На складе | Сертифицировано | 2023-05-28 | 12281.57 | 14737.88 | 14737.88 |  | 0.479 | 1.0625 | 125 | 85 | 100 | 3245064111614
411162 | АВДТ DX3 2П C40А 30MA-AC 4м | Автоматический выключатель дифференциального тока DX³ 6000 - 10 кА - тип характеристики С - 2П - 230 В~ - 40 А - тип AС - 30 мА - 4 модуля | Legrand | DX3 | 235 | АВДТ DX3 6000/10kA | PL1 | 1 | ШТ | На складе | Сертифицировано | 2023-05-28 | 12945.44 | 15534.53 | 15534.53 |  | 0.481 | 1.0625 | 125 | 85 | 100 | 3245064111621
411163 | АВДТ DX3 2П C50А 30MA-AC 4м | Автоматический выключатель дифференциального тока DX³ 6000 - 10 кА - тип характеристики С - 2П - 230 В~ - 50 А - тип AС - 30 мА - 4 модуля | Legrand | DX3 | 235 | АВДТ DX3 6000/10kA | PL1 | 1 | ШТ | На складе | Сертифицировано | 2023-05-28 | 13277.37 | 15932.84 | 15932.84 |  | 0.545 | 1.0625 | 125 | 85 | 100 | 3245064111638
411164 | АВДТ DX3 2П C63А 30MA-AC 4м | Автоматический выключатель дифференциального тока DX³ 6000 - 10 кА - тип характеристики С - 2П - 230 В~ - 63 А - тип AС - 30 мА - 4 модуля | Legrand | DX3 | 235 | АВДТ DX3 6000/10kA | PL1 | 1 | ШТ | На складе | Сертифицировано | 2023-05-28 | 14605.1 | 17526.12 | 17526.12 |  | 0.544 | 1.0625 | 125 | 85 | 100 | 3245064111645
411171 | АВДТ DX3 2П C10А 300MA-AC 4м | Автоматический выключатель дифференциального тока DX³ 6000 - 10 кА - тип характеристики С - 2П - 230 В~ - 10 А - тип AС - 300 мА - 4 модуля | Legrand | DX3 | 235 | АВДТ DX3 6000/10kA | PL1 | 1 | ШТ | Под заказ Т2 | Сертифицировано | 2023-05-28 | 13277.37 | 15932.84 | 15932.84 |  | 0.492 | 1.0625 | 125 | 85 | 100 | 3245064111713
411172 | АВДТ DX3 2П C16А 300MA-AC 4м | Автоматический выключатель дифференциального тока DX³ 6000 - 10 кА - тип характеристики С - 2П - 230 В~ - 16 А - тип AС - 300 мА - 4 модуля | Legrand | DX3 | 235 | АВДТ DX3 6000/10kA | PL1 | 1 | ШТ | Под заказ Т2 | Сертифицировано | 2023-05-28 | 13277.37 | 15932.84 | 15932.84 |  | 0.462 | 1.0625 | 125 | 85 | 100 | 3245064111720
411173 | АВДТ DX3 2П C20А 300MA-AC 4м | Автоматический выключатель дифференциального тока DX³ 6000 - 10 кА - тип характеристики С - 2П - 230 В~ - 20 А - тип AС - 300 мА - 4 модуля | Legrand | DX3 | 235 | АВДТ DX3 6000/10kA | PL1 | 1 | ШТ | Под заказ Т2 | Сертифицировано | 2023-05-28 | 13609.31 | 16331.17 | 16331.17 |  | 0.518 | 1.0625 | 125 | 85 | 100 | 3245064111737
411174 | АВДТ DX3 2П C25А 300MA-AC 4м | Автоматический выключатель дифференциального тока DX³ 6000 - 10 кА - тип характеристики С - 2П - 230 В~ - 25 А - тип AС - 300 мА - 4 модуля | Legrand | DX3 | 235 | АВДТ DX3 6000/10kA | PL1 | 1 | ШТ | Под заказ Т2 | Сертифицировано | 2023-05-28 | 15600.91 | 18721.09 | 18721.09 |  | 0.471 | 1.0625 | 125 | 85 | 100 | 3245064111744
411175 | АВДТ DX3 2П C32А 300MA-AC 4м | Автоматический выключатель дифференциального тока DX³ 6000 - 10 кА - тип характеристики С - 2П - 230 В~ - 32 А - тип AС - 300 мА - 4 модуля | Legrand | DX3 | 235 | АВДТ DX3 6000/10kA | PL1 | 1 | ШТ | Под заказ Т2 | Сертифицировано | 2023-05-28 | 15600.91 | 18721.09 | 18721.09 |  | 0.521 | 1.0625 | 125 | 85 | 100 | 3245064111751
411176 | АВДТ DX3 2П C40А 300MA-AC 4м | Автоматический выключатель дифференциального тока DX³ 6000 - 10 кА - тип характеристики С - 2П - 230 В~ - 40 А - тип AС - 300 мА - 4 модуля | Legrand | DX3 | 235 | АВДТ DX3 6000/10kA | PL1 | 1 | ШТ | Под заказ Т2 | Сертифицировано | 2023-05-28 | 15600.91 | 18721.09 | 18721.09 |  | 0.483 | 1.0625 | 125 | 85 | 100 | 3245064111768
411177 | АВДТ DX3 2П C50А 300MA-AC 4м | Автоматический выключатель дифференциального тока DX³ 6000 - 10 кА - тип характеристики С - 2П - 230 В~ - 50 А - тип AС - 300 мА - 4 модуля | Legrand | DX3 | 235 | АВДТ DX3 6000/10kA | PL1 | 1 | ШТ | Под заказ Т2 | Сертифицировано | 2023-05-28 | 15268.97 | 18322.76 | 18322.76 |  | 0.522 | 1.0625 | 125 | 85 | 100 | 3245064111775
411178 | АВДТ DX3 2П C63А 300MA-AC 4м | Автоматический выключатель дифференциального тока DX³ 6000 - 10 кА - тип характеристики С - 2П - 230 В~ - 63 А - тип AС - 300 мА - 4 модуля | Legrand | DX3 | 235 | АВДТ DX3 6000/10kA | PL1 | 1 | ШТ | Под заказ Т2 | Сертифицировано | 2023-05-28 | 15600.91 | 18721.09 | 18721.09 |  | 0.519 | 1.0625 | 125 | 85 | 100 | 3245064111782
411185 | АВДТ DX3 4П C10А 30MA-AC | Автоматический выключатель дифференциального тока DX³ 6000 - 10 кА - тип характеристики С - 4П - 400 В~ - 10 А - тип AС - 30 мА - 4 модуля | Legrand | Retail/PRO | 237 | АВДТ DX3 6000/6kA | PL1 | 1 | ШТ | На складе | Сертифицировано | 2023-07-02 | 11624.56 | 13949.47 | 13949.47 |  | 0.5 | 0.70114 | 101 | 78 | 89 | 3245064111850
411186 | АВДТ DX3 4П C16А 30MA-AC | Автоматический выключатель дифференциального тока DX³ 6000 - 10 кА - тип характеристики С - 4П - 400 В~ - 16 А - тип AС - 30 мА - 4 модуля | Legrand | Retail/PRO | 237 | АВДТ DX3 6000/6kA | PL1 | 1 | ШТ | На складе | Сертифицировано | 2023-07-02 | 11781.64 | 14137.97 | 14137.97 |  | 0.503 | 0.70114 | 101 | 78 | 89 | 3245064111867
411187 | АВДТ DX3 4П C20А 30MA-AC | Автоматический выключатель дифференциального тока DX³ 6000 - 10 кА - тип характеристики С - 4П - 400 В~ - 20 А - тип AС - 30 мА - 4 модуля | Legrand | Retail/PRO | 237 | АВДТ DX3 6000/6kA | PL1 | 1 | ШТ | На складе | Сертифицировано | 2023-07-02 | 12095.82 | 14514.98 | 14514.98 |  | 0.502 | 0.70114 | 101 | 78 | 89 | 3245064111874
411188 | АВДТ DX3 4П C25А 30MA-AC | Автоматический выключатель дифференциального тока DX³ 6000 - 10 кА - тип характеристики С - 4П - 400 В~ - 25 А - тип AС - 30 мА - 4 модуля | Legrand | Retail/PRO | 237 | АВДТ DX3 6000/6kA | PL1 | 1 | ШТ | На складе | Сертифицировано | 2023-07-02 | 11634.37 | 13961.24 | 13961.24 |  | 0.506 | 0.70114 | 101 | 78 | 89 | 3245064111881
411189 | АВДТ DX3 4П C32А 30MA-AC | Автоматический выключатель дифференциального тока DX³ 6000 - 10 кА - тип характеристики С - 4П - 400 В~ - 32 А - тип AС - 30 мА - 4 модуля | Legrand | Retail/PRO | 237 | АВДТ DX3 6000/6kA | PL1 | 1 | ШТ | На складе | Сертифицировано | 2023-07-02 | 13058.46 | 15670.15 | 15670.15 |  | 0.506 | 0.70114 | 101 | 78 | 89 | 3245064111898
411190 | АВДТ DX3 4П C40А 30MA-AC 7м | Автоматический выключатель дифференциального тока DX³ 6000 - 10 кА - тип характеристики С - 4П - 400 В~ - 40 А - тип AС - 30 мА - 7 модуля | Legrand | DX3 | 235 | АВДТ DX3 6000/10kA | PL1 | 1 | ШТ | На складе | Сертифицировано | 2023-05-28 | 20579.92 | 24695.9 | 24695.9 |  | 0.85 | 1.856 | 145 | 128 | 100 | 3245064111904
411191 | АВДТ DX3 4П C50А 30MA-AC 7м | Автоматический выключатель дифференциального тока DX³ 6000 - 10 кА - тип характеристики С - 4П - 400 В~ - 50 А - тип AС - 30 мА - 7 модуля | Legrand | DX3 | 235 | АВДТ DX3 6000/10kA | PL1 | 1 | ШТ | На складе | Сертифицировано | 2023-05-28 | 20911.85 | 25094.22 | 25094.22 |  | 0.955 | 1.856 | 145 | 128 | 100 | 3245064111911
411192 | АВДТ DX3 4П C63А 30MA-AC 7м | Автоматический выключатель дифференциального тока DX³ 6000 - 10 кА - тип характеристики С - 4П - 400 В~ - 63 А - тип AС - 30 мА - 7 модуля | Legrand | DX3 | 235 | АВДТ DX3 6000/10kA | PL1 | 1 | ШТ | На складе | Сертифицировано | 2023-05-28 | 21243.79 | 25492.55 | 25492.55 |  | 0.958 | 1.856 | 145 | 128 | 100 | 3245064111928
411204 | АВДТ DX3 4П C10А 300MA-AC | Автоматический выключатель дифференциального тока DX³ 6000 - 10 кА - тип характеристики С - 4П - 400 В~ - 10 А - тип AС - 300 мА - 4 модуля | Legrand | Retail/PRO | 237 | АВДТ DX3 6000/6kA | PL1 | 1 | ШТ | Под заказ Т2 | Сертифицировано | 2023-07-02 | 11787.87 | 14145.44 | 14145.44 |  | 0.468 | 0.70114 | 101 | 78 | 89 | 3245064112048
411205 | АВДТ DX3 4П C16А 300MA-AC | Автоматический выключатель дифференциального тока DX³ 6000 - 10 кА - тип характеристики С - 4П - 400 В~ - 16 А - тип AС - 300 мА - 4 модуля | Legrand | Retail/PRO | 237 | АВДТ DX3 6000/6kA | PL1 | 1 | ШТ | Под заказ Т2 | Сертифицировано | 2023-07-02 | 11978 | 14373.6 | 14373.6 |  | 0.471 | 0.70114 | 101 | 78 | 89 | 3245064112055 |  | 11.01.22 - Изменение статуса на складе на "Под заказ Т2"
411206 | АВДТ DX3 4П C20А 300MA-AC | Автоматический выключатель дифференциального тока DX³ 6000 - 10 кА - тип характеристики С - 4П - 400 В~ - 20 А - тип AС - 300 мА - 4 модуля | Legrand | Retail/PRO | 237 | АВДТ DX3 6000/6kA | PL1 | 1 | ШТ | На складе | Сертифицировано | 2023-07-02 | 12168.12 | 14601.74 | 14601.74 |  | 0.473 | 0.70114 | 101 | 78 | 89 | 3245064112062
411207 | АВДТ DX3 4П C25А 300MA-AC | Автоматический выключатель дифференциального тока DX³ 6000 - 10 кА - тип характеристики С - 4П - 400 В~ - 25 А - тип AС - 300 мА - 4 модуля | Legrand | Retail/PRO | 237 | АВДТ DX3 6000/6kA | PL1 | 1 | ШТ | На складе | Сертифицировано | 2023-07-02 | 12548.38 | 15058.06 | 15058.06 |  | 0.475 | 0.70114 | 101 | 78 | 89 | 3245064112079
411208 | АВДТ DX3 4П C32А 300MA-AC | Автоматический выключатель дифференциального тока DX³ 6000 - 10 кА - тип характеристики С - 4П - 400 В~ - 32 А - тип AС - 300 мА - 4 модуля | Legrand | Retail/PRO | 237 | АВДТ DX3 6000/6kA | PL1 | 1 | ШТ | На складе | Сертифицировано | 2023-07-02 | 13118.77 | 15742.52 | 15742.52 |  | 0.474 | 0.70114 | 101 | 78 | 89 | 3245064112086
411209 | АВДТ DX3 4П C40А 300MA-AC 7м | Автоматический выключатель дифференциального тока DX³ 6000 - 10 кА - тип характеристики С - 4П - 400 В~ - 40 А - тип AС - 300 мА - 7 модуля | Legrand | DX3 | 235 | АВДТ DX3 6000/10kA | PL1 | 1 | ШТ | На складе | Сертифицировано | 2023-05-28 | 21243.79 | 25492.55 | 25492.55 |  | 0.853 | 1.856 | 145 | 128 | 100 | 3245064112093
411210 | АВДТ DX3 4П C50А 300MA-AC 7м | Автоматический выключатель дифференциального тока DX³ 6000 - 10 кА - тип характеристики С - 4П - 400 В~ - 50 А - тип AС - 300 мА - 7 модуля | Legrand | DX3 | 235 | АВДТ DX3 6000/10kA | PL1 | 1 | ШТ | Под заказ Т1 | Сертифицировано | 2023-05-28 | 22571.53 | 27085.84 | 27085.84 |  | 0.936 | 1.856 | 145 | 128 | 100 | 3245064112109 |  | 11.01.22 - Изменение статуса на складе на "Под заказ Т1"
411211 | АВДТ DX3 4П C63А 300MA-AC 7м | Автоматический выключатель дифференциального тока DX³ 6000 - 10 кА - тип характеристики С - 4П - 400 В~ - 63 А - тип AС - 300 мА - 7 модуля | Legrand | DX3 | 235 | АВДТ DX3 6000/10kA | PL1 | 1 | ШТ | На складе | Сертифицировано | 2023-05-28 | 23235.4 | 27882.48 | 27882.48 |  | 0.934 | 1.856 | 145 | 128 | 100 | 3245064112116
411223 | АВДТ DX3 B10A 4П 30mA-A | Автоматический выключатель дифференциального тока DX³ 6000 - 10 кА - тип характеристики B - 4П - 400 В~ - 10 А - тип A - 30 мА - 4 модуля | Legrand | Retail/PRO | 237 | АВДТ DX3 6000/6kA | PL1 | 1 | ШТ | Под заказ Т2 | Сертифицировано | 2023-07-02 | 13265.26 | 15918.31 | 15918.31 |  | 0.5 | 0.70114 | 101 | 78 | 89 | 3245064112239
411224 | АВДТ DX3 B16A 4П 30mA-A | Автоматический выключатель дифференциального тока DX³ 6000 - 10 кА - тип характеристики B - 4П - 400 В~ - 16 А - тип A - 30 мА - 4 модуля | Legrand | Retail/PRO | 237 | АВДТ DX3 6000/6kA | PL1 | 1 | ШТ | Под заказ Т2 | Сертифицировано | 2023-07-02 | 13265.26 | 15918.31 | 15918.31 |  | 0.5 | 0.70114 | 101 | 78 | 89 | 3245064112246
411225 | АВДТ DX3 B20A 4П 30mA-A | Автоматический выключатель дифференциального тока DX³ 6000 - 10 кА - тип характеристики B - 4П - 400 В~ - 20 А - тип A - 30 мА - 4 модуля | Legrand | Retail/PRO | 237 | АВДТ DX3 6000/6kA | PL1 | 1 | ШТ | Под заказ Т2 | Сертифицировано | 2023-07-02 | 13265.26 | 15918.31 | 15918.31 |  | 0.504 | 0.70114 | 101 | 78 | 89 | 3245064112253
411226 | АВДТ DX3 B25A 4П 30mA-A | Автоматический выключатель дифференциального тока DX³ 6000 - 10 кА - тип характеристики B - 4П - 400 В~ - 25 А - тип A - 30 мА - 4 модуля | Legrand | Retail/PRO | 237 | АВДТ DX3 6000/6kA | PL1 | 1 | ШТ | Под заказ Т2 | Сертифицировано | 2023-07-02 | 13265.26 | 15918.31 | 15918.31 |  | 0.506 | 0.70114 | 101 | 78 | 89 | 3245064112260
411227 | АВДТ DX3 B32A 4П 30mA-A | Автоматический выключатель дифференциального тока DX³ 6000 - 10 кА - тип характеристики B - 4П - 400 В~ - 32 А - тип A - 30 мА - 4 модуля | Legrand | Retail/PRO | 237 | АВДТ DX3 6000/6kA | PL1 | 1 | ШТ | Под заказ Т2 | Сертифицировано | 2023-07-02 | 13265.26 | 15918.31 | 15918.31 |  | 0.505 | 0.70114 | 101 | 78 | 89 | 3245064112277
411228 | АВДТ DX3 B10A 4П 300mA-A | Автоматический выключатель дифференциального тока DX³ 6000 - 10 кА - тип характеристики B - 4П - 400 В~ - 10 А - тип A - 300 мА - 4 модуля | Legrand | Retail/PRO | 237 | АВДТ DX3 6000/6kA | PL1 | 1 | ШТ | Под заказ Т2 | Сертифицировано | 2023-07-02 | 14106.81 | 16928.17 | 16928.17 |  | 0.471 | 0.70114 | 101 | 78 | 89 | 3245064112284
411229 | АВДТ DX3 B16A 4П 300mA-A | Автоматический выключатель дифференциального тока DX³ 6000 - 10 кА - тип характеристики B - 4П - 400 В~ - 16 А - тип A - 300 мА - 4 модуля | Legrand | Retail/PRO | 237 | АВДТ DX3 6000/6kA | PL1 | 1 | ШТ | Под заказ Т2 | Сертифицировано | 2023-07-02 | 14106.81 | 16928.17 | 16928.17 |  | 0.478 | 0.70114 | 101 | 78 | 89 | 3245064112291
411230 | АВДТ DX3 B20A 4П 300mA-A | Автоматический выключатель дифференциального тока DX³ 6000 - 10 кА - тип характеристики B - 4П - 400 В~ - 20 А - тип A - 300 мА - 4 модуля | Legrand | Retail/PRO | 237 | АВДТ DX3 6000/6kA | PL1 | 1 | ШТ | Под заказ Т2 | Сертифицировано | 2023-07-02 | 14334.34 | 17201.21 | 17201.21 |  | 0.479 | 0.70114 | 101 | 78 | 89 | 3245064112307
411231 | АВДТ DX3 B25A 4П 300mA-A | Автоматический выключатель дифференциального тока DX³ 6000 - 10 кА - тип характеристики B - 4П - 400 В~ - 25 А - тип A - 300 мА - 4 модуля | Legrand | Retail/PRO | 237 | АВДТ DX3 6000/6kA | PL1 | 1 | ШТ | Под заказ Т2 | Сертифицировано | 2023-07-02 | 14561.86 | 17474.23 | 17474.23 |  | 0.479 | 0.70114 | 101 | 78 | 89 | 3245064112314
411232 | АВДТ DX3 B32A 4П 300mA-A | Автоматический выключатель дифференциального тока DX³ 6000 - 10 кА - тип характеристики B - 4П - 400 В~ - 32 А - тип A - 300 мА - 4 модуля | Legrand | Retail/PRO | 237 | АВДТ DX3 6000/6kA | PL1 | 1 | ШТ | Под заказ Т2 | Сертифицировано | 2023-07-02 | 14106.81 | 16928.17 | 16928.17 |  | 0.478 | 0.70114 | 101 | 78 | 89 | 3245064112321
411233 | АВДТ DX3 4П C10А 30MA-A | Автоматический выключатель дифференциального тока DX³ 6000 - 10 кА - тип характеристики С - 4П - 400 В~ - 10 А - тип A - 30 мА - 4 модуля | Legrand | Retail/PRO | 237 | АВДТ DX3 6000/6kA | PL1 | 1 | ШТ | Под заказ Т2 | Сертифицировано | 2023-07-02 | 13938.5 | 16726.2 | 16726.2 |  | 0.509 | 0.70114 | 101 | 78 | 89 | 3245064112338
411234 | АВДТ DX3 4П C16А 30MA-A | Автоматический выключатель дифференциального тока DX³ 6000 - 10 кА - тип характеристики С - 4П - 400 В~ - 16 А - тип A - 30 мА - 4 модуля | Legrand | Retail/PRO | 237 | АВДТ DX3 6000/6kA | PL1 | 1 | ШТ | Под заказ Т1 | Сертифицировано | 2023-07-02 | 13938.5 | 16726.2 | 16726.2 |  | 0.501 | 0.70114 | 101 | 78 | 89 | 3245064112345 |  | 11.01.22 - Изменение статуса на складе на "Под заказ Т1"
411235 | АВДТ DX3 4П C20А 30MA-A | Автоматический выключатель дифференциального тока DX³ 6000 - 10 кА - тип характеристики С - 4П - 400 В~ - 20 А - тип A - 30 мА - 4 модуля | Legrand | Retail/PRO | 237 | АВДТ DX3 6000/6kA | PL1 | 1 | ШТ | Под заказ Т1 | Сертифицировано | 2023-07-02 | 13938.5 | 16726.2 | 16726.2 |  | 0.502 | 0.70114 | 101 | 78 | 89 | 3245064112352 |  | 11.01.22 - Изменение статуса на складе на "Под заказ Т1"
411236 | АВДТ DX3 4П C25А 30MA-A | Автоматический выключатель дифференциального тока DX³ 6000 - 10 кА - тип характеристики С - 4П - 400 В~ - 25 А - тип A - 30 мА - 4 модуля | Legrand | Retail/PRO | 237 | АВДТ DX3 6000/6kA | PL1 | 1 | ШТ | Под заказ Т1 | Сертифицировано | 2023-07-02 | 13938.5 | 16726.2 | 16726.2 |  | 0.505 | 0.70114 | 101 | 78 | 89 | 3245064112369 |  | 11.01.22 - Изменение статуса на складе на "Под заказ Т1"
411237 | АВДТ DX3 4П C32А 30MA-A | Автоматический выключатель дифференциального тока DX³ 6000 - 10 кА - тип характеристики С - 4П - 400 В~ - 32 А - тип A - 30 мА - 4 модуля | Legrand | Retail/PRO | 237 | АВДТ DX3 6000/6kA | PL1 | 1 | ШТ | Под заказ Т2 | Сертифицировано | 2023-07-02 | 15546.78 | 18656.14 | 18656.14 |  | 0.504 | 0.70114 | 101 | 78 | 89 | 3245064112376
411238 | АВДТ DX3 4П C10А 300MA-A | Автоматический выключатель дифференциального тока DX³ 6000 - 10 кА - тип характеристики С - 4П - 400 В~ - 10 А - тип A - 300 мА - 4 модуля | Legrand | Retail/PRO | 237 | АВДТ DX3 6000/6kA | PL1 | 1 | ШТ | Под заказ Т2 | Сертифицировано | 2023-07-02 | 13720.32 | 16464.38 | 16464.38 |  | 0.471 | 0.70114 | 101 | 78 | 89 | 3245064112383
411239 | АВДТ DX3 4П C16А 300MA-A | Автоматический выключатель дифференциального тока DX³ 6000 - 10 кА - тип характеристики С - 4П - 400 В~ - 16 А - тип A - 300 мА - 4 модуля | Legrand | Retail/PRO | 237 | АВДТ DX3 6000/6kA | PL1 | 1 | ШТ | Под заказ Т2 | Сертифицировано | 2023-07-02 | 13720.32 | 16464.38 | 16464.38 |  | 0.475 | 0.70114 | 101 | 78 | 89 | 3245064112390
411240 | АВДТ DX3 4П C20А 300MA-A | Автоматический выключатель дифференциального тока DX³ 6000 - 10 кА - тип характеристики С - 4П - 400 В~ - 20 А - тип A - 300 мА - 4 модуля | Legrand | Retail/PRO | 237 | АВДТ DX3 6000/6kA | PL1 | 1 | ШТ | Под заказ Т2 | Сертифицировано | 2023-07-02 | 13941.62 | 16729.94 | 16729.94 |  | 0.474 | 0.70114 | 101 | 78 | 89 | 3245064112406
411241 | АВДТ DX3 4П C25А 300MA-A | Автоматический выключатель дифференциального тока DX³ 6000 - 10 кА - тип характеристики С - 4П - 400 В~ - 25 А - тип A - 300 мА - 4 модуля | Legrand | Retail/PRO | 237 | АВДТ DX3 6000/6kA | PL1 | 1 | ШТ | Под заказ Т2 | Сертифицировано | 2023-07-02 | 14162.91 | 16995.49 | 16995.49 |  | 0.481 | 0.70114 | 101 | 78 | 89 | 3245064112413
411242 | АВДТ DX3 4П C32А 300MA-A | Автоматический выключатель дифференциального тока DX³ 6000 - 10 кА - тип характеристики С - 4П - 400 В~ - 32 А - тип A - 300 мА - 4 модуля | Legrand | Retail/PRO | 237 | АВДТ DX3 6000/6kA | PL1 | 1 | ШТ | Под заказ Т2 | Сертифицировано | 2023-07-02 | 14384.2 | 17261.04 | 17261.04 |  | 0.477 | 0.70114 | 101 | 78 | 89 | 3245064112420
411244 | АВДТ DX3 4П C16А 30MA-F | Автоматический выключатель дифференциального тока DX³ 4П C16А 30MA-F | Legrand | Retail/PRO | 237 | АВДТ DX3 6000/6kA | PL1 | 1 | ШТ | Под заказ Т2 | Сертифицировано | 2023-07-02 | 14932.65 | 17919.18 | 17919.18 |  | 0.505 | 0.70114 | 101 | 78 | 89 | 3245064112444
411245 | АВДТ DX3 4П C20А 30MA-F | Автоматический выключатель дифференциального тока DX³ 4П C20А 30MA-F | Legrand | Retail/PRO | 237 | АВДТ DX3 6000/6kA | PL1 | 1 | ШТ | Под заказ Т2 | Сертифицировано | 2023-07-02 | 14955.02 | 17946.02 | 17946.02 |  | 0.508 | 0.70114 | 101 | 78 | 89 | 3245064112451
411246 | АВДТ DX3 4П C25А 30MA-F | Автоматический выключатель дифференциального тока DX³ 4П C25А 30MA-F | Legrand | Retail/PRO | 237 | АВДТ DX3 6000/6kA | PL1 | 1 | ШТ | Под заказ Т2 | Сертифицировано | 2023-07-02 | 15304.97 | 18365.96 | 18365.96 |  | 0.509 | 0.70114 | 101 | 78 | 89 | 3245064112468
411247 | АВДТ DX3 4П C32А 30MA-F | Автоматический выключатель дифференциального тока DX³ 4П C32А 30MA-F | Legrand | Retail/PRO | 237 | АВДТ DX3 6000/6kA | PL1 | 1 | ШТ | Под заказ Т1 | Сертифицировано | 2023-07-02 | 15243.83 | 18292.6 | 18292.6 |  | 0.508 | 0.70114 | 101 | 78 | 89 | 3245064112475 |  | 11.01.22 - Изменение статуса на складе на "Под заказ Т1"
411356 | АВДТ DX3 B13A 4П 30mA-A | Автоматический выключатель дифференциального тока DX³ 6000 - 10 кА - тип характеристики B - 4П - 400 В~ - 13 А - тип A - 30 мА - 4 модуля | Legrand | Retail/PRO | 237 | АВДТ DX3 6000/6kA | PL1 | 1 | ШТ | Под заказ Т2 | Сертифицировано | 2023-07-02 | 23388.75 | 28066.5 | 28066.5 |  | 0.503 | 0.70114 | 101 | 78 | 89 | 3245064113564
411357 | АВДТ DX3 4П C13А 30MA-A | Автоматический выключатель дифференциального тока DX³ 6000 - 10 кА - тип характеристики С - 4П - 400 В~ - 13 А - тип A - 30 мА - 4 модуля | Legrand | Retail/PRO | 237 | АВДТ DX3 6000/6kA | PL1 | 1 | ШТ | Под заказ Т2 | Сертифицировано | 2023-07-02 | 21718.12 | 26061.74 | 26061.74 |  | 0.501 | 0.70114 | 101 | 78 | 89 | 3245064113571
411359 | АВДТ DX3 B16A 4П 300mA-AC | Автоматический выключатель дифференциального тока DX³ 6000 - 10 кА - тип характеристики B - 4П - 400 В~ - 16 А - тип AС - 300 мА - 4 модуля | Legrand | Retail/PRO | 237 | АВДТ DX3 6000/6kA | PL1 | 1 | ШТ | Под заказ Т2 | Сертифицировано | 2023-07-02 | 12174.37 | 14609.24 | 14609.24 |  | 0.47 | 0.70114 | 101 | 78 | 89 | 3245064113595
411360 | АВДТ DX3 B20A 4П 300mA-AC | Автоматический выключатель дифференциального тока DX³ 6000 - 10 кА - тип характеристики B - 4П - 400 В~ - 20 А - тип AС - 300 мА - 4 модуля | Legrand | Retail/PRO | 237 | АВДТ DX3 6000/6kA | PL1 | 1 | ШТ | Под заказ Т2 | Сертифицировано | 2023-07-02 | 12370.73 | 14844.88 | 14844.88 |  | 0.474 | 0.70114 | 101 | 78 | 89 | 3245064113601
411361 | АВДТ DX3 B16A 4П 1000mA-AC | Автоматический выключатель дифференциального тока DX³ 6000 - 10 кА - тип характеристики B - 4П - 400 В~ - 16 А - тип AС - 1000 мА - 4 модуля | Legrand | Retail/PRO | 237 | АВДТ DX3 6000/6kA | PL1 | 1 | ШТ | Под заказ Т2 | Сертифицировано | 2023-07-02 | 12904.84 | 15485.81 | 15485.81 |  | 0.477 | 0.70114 | 101 | 78 | 89 | 3245064113618
411362 | АВДТ DX3 B20A 4П 1000mA-AC | Автоматический выключатель дифференциального тока DX³ 6000 - 10 кА - тип характеристики B - 4П - 400 В~ - 20 А - тип AС - 1000 мА - 4 модуля | Legrand | Retail/PRO | 237 | АВДТ DX3 6000/6kA | PL1 | 1 | ШТ | Под заказ Т2 | Сертифицировано | 2023-07-02 | 13112.98 | 15735.58 | 15735.58 |  | 0.485 | 0.70114 | 101 | 78 | 89 | 3245064113625
411500 | ВДТ DX3 2П 16А 10мА-AC | Выключатель дифференциального тока DX³-ID - 2П - 230 В~ - 16 А - тип AC - 10 мА - 2 модуля | Legrand | DX3 | 194 | ВДТ DX3 до 80А | PL1 | 1 | ШТ | На складе | Сертифицировано | 2024-12-29 | 5682.52 | 6819.02 | 6819.02 |  | 0.244 | 0.38081 | 108 | 86 | 41 | 3245064115001
411504 | ВДТ DX3 2П 25А 30мА-AC | Выключатель дифференциального тока DX³-ID - 2П - 230 В~ - 25 А - тип AC - 30 мА - 2 модуля | Legrand | DX3 | 194 | ВДТ DX3 до 80А | PL1 | 1 | ШТ | На складе | Сертифицировано | 2024-12-29 | 4814.74 | 5777.69 | 5777.69 |  | 0.209 | 0.38081 | 108 | 86 | 41 | 3245064115049
411505 | ВДТ DX3 2П 40А 30мА-AC | Выключатель дифференциального тока DX³-ID - 2П - 230 В~ - 40 А - тип AC - 30 мА - 2 модуля | Legrand | DX3 | 194 | ВДТ DX3 до 80А | PL1 | 1 | ШТ | На складе | Сертифицировано | 2024-12-29 | 4841.09 | 5809.31 | 5809.31 |  | 0.21 | 0.38081 | 108 | 86 | 41 | 3245064115056
411506 | ВДТ DX3 2П 63А 30мА-AC | Выключатель дифференциального тока DX³-ID - 2П - 230 В~ - 63 А - тип AC - 30 мА - 2 модуля | Legrand | DX3 | 194 | ВДТ DX3 до 80А | PL1 | 1 | ШТ | На складе | Сертифицировано | 2024-12-29 | 7195.69 | 8634.83 | 8634.83 |  | 0.24 | 0.38081 | 108 | 86 | 41 | 3245064115063
411507 | ВДТ DX3 2П 80А 30мА-AC | Выключатель дифференциального тока DX³-ID - 2П - 230 В~ - 80 А - тип AC - 30 мА - 2 модуля | Legrand | DX3 | 194 | ВДТ DX3 до 80А | PL1 | 1 | ШТ | Под заказ Т1 | Сертифицировано | 2024-12-29 | 11690.48 | 14028.58 | 14028.58 |  | 0.244 | 0.38081 | 108 | 86 | 41 | 3245064115070 |  | 11.01.22 - Изменение статуса на складе на "Под заказ Т1"
411508 | ВДТ DX3 2П 100А 30мА-AC | Выключатель дифференциального тока DX³-ID - 2П - 230 В~ - 100 А - тип AC - 30 мА - 2 модуля | Legrand | DX3 | 194 | ВДТ DX3 до 80А | PL1 | 1 | ШТ | Под заказ Т2 | Сертифицировано | 2024-12-29 | 15318.56 | 18382.27 | 18382.27 |  | 0.242 | 0.38081 | 108 | 86 | 41 | 3245064115087
411514 | ВДТ DX3 2П 25А 100мА-AC | Выключатель дифференциального тока DX³-ID - 2П - 230 В~ - 25 А - тип AC - 100 мА - 2 модуля | Legrand | DX3 | 194 | ВДТ DX3 до 80А | PL1 | 1 | ШТ | На складе | Сертифицировано | 2024-12-29 | 6449.92 | 7739.9 | 7739.9 |  | 0.22 | 0.38081 | 108 | 86 | 41 | 3245064115148
411515 | ВДТ DX3 2П 40А 100мА-AC | Выключатель дифференциального тока DX³-ID - 2П - 230 В~ - 40 А - тип AC - 100 мА - 2 модуля | Legrand | DX3 | 194 | ВДТ DX3 до 80А | PL1 | 1 | ШТ | На складе | Сертифицировано | 2024-12-29 | 7256.16 | 8707.39 | 8707.39 |  | 0.225 | 0.38081 | 108 | 86 | 41 | 3245064115155
411516 | ВДТ DX3 2П 63А 100мА-AC | Выключатель дифференциального тока DX³-ID - 2П - 230 В~ - 63 А - тип AC - 100 мА - 2 модуля | Legrand | DX3 | 194 | ВДТ DX3 до 80А | PL1 | 1 | ШТ | На складе | Сертифицировано | 2024-12-29 | 7538.35 | 9046.02 | 9046.02 |  | 0.225 | 0.38081 | 108 | 86 | 41 | 3245064115162
411517 | ВДТ DX3 2П 80А 100мА-AC | Выключатель дифференциального тока DX³-ID - 2П - 230 В~ - 80 А - тип AC - 100 мА - 2 модуля | Legrand | DX3 | 194 | ВДТ DX3 до 80А | PL1 | 1 | ШТ | Под заказ Т2 | Сертифицировано | 2024-12-29 | 10920.12 | 13104.14 | 13104.14 |  | 0.224 | 0.38081 | 108 | 86 | 41 | 3245064115179
411524 | ВДТ DX3 2П 25А 300мА-AC | Выключатель дифференциального тока DX³-ID - 2П - 230 В~ - 25 А - тип AC - 300 мА - 2 модуля | Legrand | DX3 | 194 | ВДТ DX3 до 80А | PL1 | 1 | ШТ | На складе | Сертифицировано | 2024-12-29 | 8223.66 | 9868.39 | 9868.39 |  | 0.209 | 0.38081 | 108 | 86 | 41 | 3245064115247
411525 | ВДТ DX3 2П 40А 300мА-AC | Выключатель дифференциального тока DX³-ID - 2П - 230 В~ - 40 А - тип AC - 300 мА - 2 модуля | Legrand | DX3 | 194 | ВДТ DX3 до 80А | PL1 | 1 | ШТ | На складе | Сертифицировано | 2024-12-29 | 8819.15 | 10582.98 | 10582.98 |  | 0.21 | 0.38081 | 108 | 86 | 41 | 3245064115254
411526 | ВДТ DX3 2П 63А 300мА-AC | Выключатель дифференциального тока DX³-ID - 2П - 230 В~ - 63 А - тип AC - 300 мА - 2 модуля | Legrand | DX3 | 194 | ВДТ DX3 до 80А | PL1 | 1 | ШТ | На складе | Сертифицировано | 2024-12-29 | 7804.41 | 9365.29 | 9365.29 |  | 0.21 | 0.38081 | 108 | 86 | 41 | 3245064115261
411527 | ВДТ DX3 2П 80А 300мА-AC | Выключатель дифференциального тока DX³-ID - 2П - 230 В~ - 80 А - тип AC - 300 мА - 2 модуля | Legrand | DX3 | 194 | ВДТ DX3 до 80А | PL1 | 1 | ШТ | Под заказ Т2 | Сертифицировано | 2024-12-29 | 12902.98 | 15483.58 | 15483.58 |  | 0.215 | 0.38081 | 108 | 86 | 41 | 3245064115278
411528 | ВДТ DX3 2П 100А 300мА-AC | Выключатель дифференциального тока DX³-ID - 2П - 230 В~ - 100 А - тип AC - 300 мА - 2 модуля | Legrand | DX3 | 194 | ВДТ DX3 до 80А | PL1 | 1 | ШТ | Под заказ Т2 | Сертифицировано | 2024-12-29 | 18064.16 | 21676.99 | 21676.99 |  | 0.247 | 0.38081 | 108 | 86 | 41 | 3245064115285
411537 | ВДТ DX3 2П 100А 100мА-AC-S | Выключатель дифференциального тока DX³-ID - 2П - 230 В~ - 100 А - тип AC - 100 мА - селективный - 2 модуля | Legrand | DX3 | 194 | ВДТ DX3 до 80А | PL1 | 1 | ШТ | Под заказ Т2 | Сертифицировано | 2024-12-29 | 18363.66 | 22036.39 | 22036.39 |  | 0.284 | 0.38081 | 108 | 86 | 41 | 3245064115377
411543 | ВДТ DX3 2П 63А 300мА-AC-S | Выключатель дифференциального тока DX³-ID - 2П - 230 В~ - 63 А - тип AC - 300 мА - селективный - 2 модуля | Legrand | DX3 | 194 | ВДТ DX3 до 80А | PL1 | 1 | ШТ | Под заказ Т2 | Сертифицировано | 2024-12-29 | 18363.66 | 22036.39 | 22036.39 |  | 0.285 | 0.38081 | 108 | 86 | 41 | 3245064115438
411550 | ВДТ DX3 2П 16А 10мА-A | Выключатель дифференциального тока DX³-ID - 2П - 230 В~ - 16 А - тип A - 10 мА - 2 модуля | Legrand | DX3 | 194 | ВДТ DX3 до 80А | PL1 | 1 | ШТ | На складе | Сертифицировано | 2024-12-29 | 10029.78 | 12035.74 | 12035.74 |  | 0.241 | 0.38081 | 108 | 86 | 41 | 3245064115506
411554 | ВДТ DX3 2П 25А 30мА-A | Выключатель дифференциального тока DX³-ID - 2П - 230 В~ - 25 А - тип A - 30 мА - 2 модуля | Legrand | DX3 | 194 | ВДТ DX3 до 80А | PL1 | 1 | ШТ | На складе | Сертифицировано | 2024-12-29 | 5825.09 | 6990.11 | 6990.11 |  | 0.208 | 0.38081 | 108 | 86 | 41 | 3245064115544
411555 | ВДТ DX3 2П 40А 30мА-A | Выключатель дифференциального тока DX³-ID - 2П - 230 В~ - 40 А - тип A - 30 мА - 2 модуля | Legrand | DX3 | 194 | ВДТ DX3 до 80А | PL1 | 1 | ШТ | На складе | Сертифицировано | 2024-12-29 | 5804.93 | 6965.92 | 6965.92 |  | 0.208 | 0.38081 | 108 | 86 | 41 | 3245064115551
411556 | ВДТ DX3 2П 63А 30мА-A | Выключатель дифференциального тока DX³-ID - 2П - 230 В~ - 63 А - тип A - 30 мА - 2 модуля | Legrand | DX3 | 194 | ВДТ DX3 до 80А | PL1 | 1 | ШТ | На складе | Сертифицировано | 2024-12-29 | 10481.12 | 12577.34 | 12577.34 |  | 0.244 | 0.38081 | 108 | 86 | 41 | 3245064115568
411557 | ВДТ DX3 2П 80А 30мА-A | Выключатель дифференциального тока DX³-ID - 2П - 230 В~ - 80 А - тип A - 30 мА - 2 модуля | Legrand | DX3 | 194 | ВДТ DX3 до 80А | PL1 | 1 | ШТ | Под заказ Т2 | Сертифицировано | 2024-12-29 | 16931.05 | 20317.26 | 20317.26 |  | 0.244 | 0.38081 | 108 | 86 | 41 | 3245064115575
411569 | ВДТ DX3 2П 25А 300мА-A | Выключатель дифференциального тока DX³-ID - 2П - 230 В~ - 25 А - тип A - 300 мА - 2 модуля | Legrand | DX3 | 194 | ВДТ DX3 до 80А | PL1 | 1 | ШТ | Под заказ Т2 | Сертифицировано | 2024-12-29 | 12093.6 | 14512.32 | 14512.32 |  | 0.212 | 0.38081 | 108 | 86 | 41 | 3245064115698
411570 | ВДТ DX3 2П 40А 300мА-A | Выключатель дифференциального тока DX³-ID - 2П - 230 В~ - 40 А - тип A - 300 мА - 2 модуля | Legrand | DX3 | 194 | ВДТ DX3 до 80А | PL1 | 1 | ШТ | Под заказ Т2 | Сертифицировано | 2024-12-29 | 10078.01 | 12093.61 | 12093.61 |  | 0.211 | 0.38081 | 108 | 86 | 41 | 3245064115704
411571 | ВДТ DX3 2П 63А 300мА-A | Выключатель дифференциального тока DX³-ID - 2П - 230 В~ - 63 А - тип A - 300 мА - 2 модуля | Legrand | DX3 | 194 | ВДТ DX3 до 80А | PL1 | 1 | ШТ | Под заказ Т2 | Сертифицировано | 2024-12-29 | 11033.4 | 13240.08 | 13240.08 |  | 0.211 | 0.38081 | 108 | 86 | 41 | 3245064115711 |  | 11.01.22 - Изменение статуса на складе на "Под заказ Т2"
411572 | ВДТ DX3 2П 80А 300мА-A | Выключатель дифференциального тока DX³-ID - 2П - 230 В~ - 80 А - тип A - 300 мА - 2 модуля | Legrand | DX3 | 194 | ВДТ DX3 до 80А | PL1 | 1 | ШТ | Под заказ Т2 | Сертифицировано | 2024-12-29 | 12093.6 | 14512.32 | 14512.32 |  | 0.212 | 0.38081 | 108 | 86 | 41 | 3245064115728
411584 | ВДТ DX3 2П 63А 300мА-A-S | Выключатель дифференциального тока DX³-ID - 2П - 230 В~ - 63 А - тип A - 300 мА - селективный - 2 модуля | Legrand | DX3 | 194 | ВДТ DX3 до 80А | PL1 | 1 | ШТ | Под заказ Т2 | Сертифицировано | 2024-12-29 | 13706.09 | 16447.31 | 16447.31 |  | 0.255 | 0.38081 | 108 | 86 | 41 | 3245064115841 |  | 11.01.22 - Изменение статуса на складе на "Под заказ Т2"
411590 | ВДТ DX3 2П 25А F 30мА | Выключатель дифференциального тока DX³-ID - 2П - 230 В~ - 25 А - тип F - 30 мА - 2 модуля | Legrand | DX3 | 194 | ВДТ DX3 до 80А | PL1 | 1 | ШТ | На складе | Сертифицировано | 2024-12-29 | 11507.23 | 13808.68 | 13808.68 |  | 0.241 | 0.38081 | 108 | 86 | 41 | 3245064115902
411591 | ВДТ DX3 2П 40А F 30мА | Выключатель дифференциального тока DX³-ID - 2П - 230 В~ - 40 А - тип F - 30 мА - 2 модуля | Legrand | DX3 | 194 | ВДТ DX3 до 80А | PL1 | 1 | ШТ | Под заказ Т2 | Сертифицировано | 2024-12-29 | 15363.84 | 18436.61 | 18436.61 |  | 0.241 | 0.38081 | 108 | 86 | 41 | 3245064115919
411592 | ВДТ DX3 2П 63А F30мА | Выключатель дифференциального тока DX³-ID - 2П - 230 В~ - 63 А - тип F - 30 мА - 2 модуля | Legrand | DX3 | 194 | ВДТ DX3 до 80А | PL1 | 1 | ШТ | Под заказ Т2 | Сертифицировано | 2024-12-29 | 20967.89 | 25161.47 | 25161.47 |  | 0.241 | 0.38081 | 108 | 86 | 41 | 3245064115926
411702 | ВДТ DX3 4П 25А AC 30мА N справ | Выключатель дифференциального тока DX³-ID - 4П - 400 В~ - 25 А - тип AC - 30 мА - 4 модуля | Legrand | DX3 | 194 | ВДТ DX3 до 80А | PL1 | 1 | ШТ | На складе | Сертифицировано | 2024-12-29 | 7739.9 | 9287.88 | 9287.88 |  | 0.359 | 0.70114 | 101 | 78 | 89 | 3245064117029
411703 | ВДТ DX3 4П 40А AC 30мА N справ | Выключатель дифференциального тока DX³-ID - 4П - 400 В~ - 40 А - тип AC - 30 мА - 4 модуля | Legrand | DX3 | 194 | ВДТ DX3 до 80А | PL1 | 1 | ШТ | На складе | Сертифицировано | 2024-12-29 | 7933.4 | 9520.08 | 9520.08 |  | 0.358 | 0.70114 | 101 | 78 | 89 | 3245064117036
411704 | ВДТ DX3 4П 63А AC 30мА N справ | Выключатель дифференциального тока DX³-ID - 4П - 400 В~ - 63 А - тип AC - 30 мА - 4 модуля | Legrand | DX3 | 194 | ВДТ DX3 до 80А | PL1 | 1 | ШТ | На складе | Сертифицировано | 2024-12-29 | 9029.88 | 10835.86 | 10835.86 |  | 0.382 | 0.70114 | 101 | 78 | 89 | 3245064117043
411705 | ВДТ DX3 4П 80А AC 30мА N справ | Выключатель дифференциального тока DX³-ID - 4П - 400 В~ - 80 А - тип AC - 30 мА - 4 модуля | Legrand | DX3 | 194 | ВДТ DX3 до 80А | PL1 | 1 | ШТ | На складе | Сертифицировано | 2024-12-29 | 18543.52 | 22252.22 | 22252.22 |  | 0.381 | 0.70114 | 101 | 78 | 89 | 3245064117050
411712 | ВДТ DX3 4П 25А AC 100мА N спр. | Выключатель дифференциального тока DX³-ID - 4П - 400 В~ - 25 А - тип AC - 100 мА - 4 модуля | Legrand | DX3 | 194 | ВДТ DX3 до 80А | PL1 | 1 | ШТ | На складе | Сертифицировано | 2024-12-29 | 10921.3 | 13105.56 | 13105.56 |  | 0.36 | 0.70114 | 101 | 78 | 89 | 3245064117128
411713 | ВДТ DX3 4П 40А AC 100мА N спр. | Выключатель дифференциального тока DX³-ID - 4П - 400 В~ - 40 А - тип AC - 100 мА - 4 модуля | Legrand | DX3 | 194 | ВДТ DX3 до 80А | PL1 | 1 | ШТ | На складе | Сертифицировано | 2024-12-29 | 8155.12 | 9786.14 | 9786.14 |  | 0.363 | 0.70114 | 101 | 78 | 89 | 3245064117135
411714 | ВДТ DX3 4П 63А AC 100мА N спр. | Выключатель дифференциального тока DX³-ID - 4П - 400 В~ - 63 А - тип AC - 100 мА - 4 модуля | Legrand | DX3 | 194 | ВДТ DX3 до 80А | PL1 | 1 | ШТ | На складе | Сертифицировано | 2024-12-29 | 10884.24 | 13061.09 | 13061.09 |  | 0.361 | 0.70114 | 101 | 78 | 89 | 3245064117142
411715 | ВДТ DX3 4П 80А AC 100мА N спр. | Выключатель дифференциального тока DX³-ID - 4П - 400 В~ - 80 А - тип AC - 100 мА - 4 модуля | Legrand | DX3 | 194 | ВДТ DX3 до 80А | PL1 | 1 | ШТ | На складе | Сертифицировано | 2024-12-29 | 14091.46 | 16909.75 | 16909.75 |  | 0.364 | 0.70114 | 101 | 78 | 89 | 3245064117159
411722 | ВДТ DX3 4П 25А AC 300мА N спр. | Выключатель дифференциального тока DX³-ID - 4П - 400 В~ - 25 А - тип AC - 300 мА - 4 модуля | Legrand | DX3 | 194 | ВДТ DX3 до 80А | PL1 | 1 | ШТ | На складе | Сертифицировано | 2024-12-29 | 9674.89 | 11609.87 | 11609.87 |  | 0.351 | 0.70114 | 101 | 78 | 89 | 3245064117227
411723 | ВДТ DX3 4П 40А AC 300мА N спр. | Выключатель дифференциального тока DX³-ID - 4П - 400 В~ - 40 А - тип AC - 300 мА - 4 модуля | Legrand | DX3 | 194 | ВДТ DX3 до 80А | PL1 | 1 | ШТ | На складе | Сертифицировано | 2024-12-29 | 8146.87 | 9776.24 | 9776.24 |  | 0.348 | 0.70114 | 101 | 78 | 89 | 3245064117234
411724 | ВДТ DX3 4П 63А AC 300мА N спр. | Выключатель дифференциального тока DX³-ID - 4П - 400 В~ - 63 А - тип AC - 300 мА - 4 модуля | Legrand | DX3 | 194 | ВДТ DX3 до 80А | PL1 | 1 | ШТ | На складе | Сертифицировано | 2024-12-29 | 8707.39 | 10448.87 | 10448.87 |  | 0.351 | 0.70114 | 101 | 78 | 89 | 3245064117241
411725 | ВДТ DX3 4П 80А AC 300мА N спр. | Выключатель дифференциального тока DX³-ID - 4П - 400 В~ - 80 А - тип AC - 300 мА - 4 модуля | Legrand | DX3 | 194 | ВДТ DX3 до 80А | PL1 | 1 | ШТ | На складе | Сертифицировано | 2024-12-29 | 16479.44 | 19775.33 | 19775.33 |  | 0.348 | 0.70114 | 101 | 78 | 89 | 3245064117258
411732 | ВДТ DX3 4П 25А AC 500мА N спр. | Выключатель дифференциального тока DX³-ID - 4П - 400 В~ - 25 А - тип AC - 500 мА - 4 модуля | Legrand | DX3 | 194 | ВДТ DX3 до 80А | PL1 | 1 | ШТ | Под заказ Т2 | Сертифицировано | 2024-12-29 | 10684.44 | 12821.33 | 12821.33 |  | 0.348 | 0.70114 | 101 | 78 | 89 | 3245064117326
411733 | ВДТ DX3 4П 40А AC 500мА N спр. | Выключатель дифференциального тока DX³-ID - 4П - 400 В~ - 40 А - тип AC - 500 мА - 4 модуля | Legrand | DX3 | 194 | ВДТ DX3 до 80А | PL1 | 1 | ШТ | Под заказ Т2 | Сертифицировано | 2024-12-29 | 11095.38 | 13314.46 | 13314.46 |  | 0.348 | 0.70114 | 101 | 78 | 89 | 3245064117333
411734 | ВДТ DX3 4П 63А AC 500мА N спр. | Выключатель дифференциального тока DX³-ID - 4П - 400 В~ - 63 А - тип AC - 500 мА - 4 модуля | Legrand | DX3 | 194 | ВДТ DX3 до 80А | PL1 | 1 | ШТ | Под заказ Т2 | Сертифицировано | 2024-12-29 | 13971.96 | 16766.35 | 16766.35 |  | 0.348 | 0.70114 | 101 | 78 | 89 | 3245064117340
411735 | ВДТ DX3 4П 80А AC 500мА N спр. | Выключатель дифференциального тока DX³-ID - 4П - 400 В~ - 80 А - тип AC - 500 мА - 4 модуля | Legrand | DX3 | 194 | ВДТ DX3 до 80А | PL1 | 1 | ШТ | Под заказ Т2 | Сертифицировано | 2024-12-29 | 15494.13 | 18592.96 | 18592.96 |  | 0.349 | 0.70114 | 101 | 78 | 89 | 3245064117357
411745 | ВДТ DX3 4П 40А ACS 300мА N спр | Выключатель дифференциального тока DX³-ID - 4П - 400 В~ - 40 А - тип AC - 300 мА - селективный - 4 модуля | Legrand | DX3 | 194 | ВДТ DX3 до 80А | PL1 | 1 | ШТ | На складе | Сертифицировано | 2024-12-29 | 18363.66 | 22036.39 | 22036.39 |  | 0.395 | 0.70114 | 101 | 78 | 89 | 3245064117456
411746 | ВДТ DX3 4П 63А ACS 300мА N спр | Выключатель дифференциального тока DX³-ID - 4П - 400 В~ - 63 А - тип AC - 300 мА - селективный - 4 модуля | Legrand | DX3 | 194 | ВДТ DX3 до 80А | PL1 | 1 | ШТ | На складе | Сертифицировано | 2024-12-29 | 24751.03 | 29701.24 | 29701.24 |  | 0.395 | 0.70114 | 101 | 78 | 89 | 3245064117463
411759 | ВДТ DX3 4П 25А A 30мА N справа | Выключатель дифференциального тока DX³-ID - 4П - 400 В~ - 25 А - тип A - 30 мА - 4 модуля | Legrand | DX3 | 194 | ВДТ DX3 до 80А | PL1 | 1 | ШТ | На складе | Сертифицировано | 2024-12-29 | 11287.36 | 13544.83 | 13544.83 |  | 0.36 | 0.70114 | 101 | 78 | 89 | 3245064117593
411760 | ВДТ DX3 4П 40А A 30мА N справа | Выключатель дифференциального тока DX³-ID - 4П - 400 В~ - 40 А - тип A - 30 мА - 4 модуля | Legrand | DX3 | 194 | ВДТ DX3 до 80А | PL1 | 1 | ШТ | На складе | Сертифицировано | 2024-12-29 | 11287.36 | 13544.83 | 13544.83 |  | 0.358 | 0.70114 | 101 | 78 | 89 | 3245064117609
411761 | ВДТ DX3 4П 63А A 30мА N справа | Выключатель дифференциального тока DX³-ID - 4П - 400 В~ - 63 А - тип A - 30 мА - 4 модуля | Legrand | DX3 | 194 | ВДТ DX3 до 80А | PL1 | 1 | ШТ | Под заказ Т2 | Сертифицировано | 2024-12-29 | 12899.85 | 15479.82 | 15479.82 |  | 0.385 | 0.70114 | 101 | 78 | 89 | 3245064117616
411762 | ВДТ DX3 4П 80А A 30мА N справа | Выключатель дифференциального тока DX³-ID - 4П - 400 В~ - 80 А - тип A - 30 мА - 4 модуля | Legrand | DX3 | 194 | ВДТ DX3 до 80А | PL1 | 1 | ШТ | Под заказ Т1 | Сертифицировано | 2024-12-29 | 16124.8 | 19349.76 | 19349.76 |  | 0.385 | 0.70114 | 101 | 78 | 89 | 3245064117623 |  | 11.01.22 - Изменение статуса на складе на "Под заказ Т1"
411763 | ВДТ DX3 4П 100А A 30мА N справ | Выключатель дифференциального тока DX³-ID - 4П - 400 В~ - 100 А - тип A - 30 мА - 4 модуля | Legrand | DX3 | 194 | ВДТ DX3 до 80А | PL1 | 1 | ШТ | Под заказ Т2 | Сертифицировано | 2024-12-29 | 26651.32 | 31981.58 | 31981.58 |  | 0.384 | 0.70114 | 101 | 78 | 89 | 3245064117630
411769 | ВДТ DX3 4П 25А A 100мА N справ | Выключатель дифференциального тока DX³-ID - 4П - 400 В~ - 25 А - тип A - 100 мА - 4 модуля | Legrand | DX3 | 194 | ВДТ DX3 до 80А | PL1 | 1 | ШТ | Под заказ Т2 | Сертифицировано | 2024-12-29 | 18543.52 | 22252.22 | 22252.22 |  | 0.35 | 0.70114 | 101 | 78 | 89 | 3245064117692
411770 | ВДТ DX3 4П 40А A 100мА N справ | Выключатель дифференциального тока DX³-ID - 4П - 400 В~ - 40 А - тип A - 100 мА - 4 модуля | Legrand | DX3 | 194 | ВДТ DX3 до 80А | PL1 | 1 | ШТ | Под заказ Т2 | Сертифицировано | 2024-12-29 | 17985.96 | 21583.15 | 21583.15 |  | 0.354 | 0.70114 | 101 | 78 | 89 | 3245064117708
411771 | ВДТ DX3 4П 63А A 100мА N справ | Выключатель дифференциального тока DX³-ID - 4П - 400 В~ - 63 А - тип A - 100 мА - 4 модуля | Legrand | DX3 | 194 | ВДТ DX3 до 80А | PL1 | 1 | ШТ | Под заказ Т2 | Сертифицировано | 2024-12-29 | 18376.96 | 22052.35 | 22052.35 |  | 0.355 | 0.70114 | 101 | 78 | 89 | 3245064117715
411772 | ВДТ DX3 4П 80А A 100мА N справ | Выключатель дифференциального тока DX³-ID - 4П - 400 В~ - 80 А - тип A - 100 мА - 4 модуля | Legrand | DX3 | 194 | ВДТ DX3 до 80А | PL1 | 1 | ШТ | Под заказ Т2 | Сертифицировано | 2024-12-29 | 21295.5 | 25554.6 | 25554.6 |  | 0.35 | 0.70114 | 101 | 78 | 89 | 3245064117722
411773 | ВДТ DX3 4П 100А A 100мА N спра | Выключатель дифференциального тока DX³-ID - 4П - 400 В~ - 100 А - тип A - 100 мА - 4 модуля | Legrand | DX3 | 194 | ВДТ DX3 до 80А | PL1 | 1 | ШТ | Под заказ Т2 | Сертифицировано | 2024-12-29 | 41880.66 | 50256.79 | 50256.79 |  | 0.386 | 0.70114 | 101 | 78 | 89 | 3245064117739
411779 | ВДТ DX3 4П 25А A 300мА N справ | Выключатель дифференциального тока DX³-ID - 4П - 400 В~ - 25 А - тип A - 300 мА - 4 модуля | Legrand | DX3 | 194 | ВДТ DX3 до 80А | PL1 | 1 | ШТ | Под заказ Т2 | Сертифицировано | 2024-12-29 | 11221.92 | 13466.3 | 13466.3 |  | 0.35 | 0.70114 | 101 | 78 | 89 | 3245064117791
411780 | ВДТ DX3 4П 40А A 300мА N справ | Выключатель дифференциального тока DX³-ID - 4П - 400 В~ - 40 А - тип A - 300 мА - 4 модуля | Legrand | DX3 | 194 | ВДТ DX3 до 80А | PL1 | 1 | ШТ | На складе | Сертифицировано | 2024-12-29 | 11489.3 | 13787.16 | 13787.16 |  | 0.355 | 0.70114 | 101 | 78 | 89 | 3245064117807
411781 | ВДТ DX3 4П 63А A 300мА N справ | Выключатель дифференциального тока DX³-ID - 4П - 400 В~ - 63 А - тип A - 300 мА - 4 модуля | Legrand | DX3 | 194 | ВДТ DX3 до 80А | PL1 | 1 | ШТ | Под заказ Т2 | Сертифицировано | 2024-12-29 | 12290.26 | 14748.31 | 14748.31 |  | 0.355 | 0.70114 | 101 | 78 | 89 | 3245064117814
411782 | ВДТ DX3 4П 80А A 300мА N справ | Выключатель дифференциального тока DX³-ID - 4П - 400 В~ - 80 А - тип A - 300 мА - 4 модуля | Legrand | DX3 | 194 | ВДТ DX3 до 80А | PL1 | 1 | ШТ | Под заказ Т2 | Сертифицировано | 2024-12-29 | 22547.23 | 27056.68 | 27056.68 |  | 0.35 | 0.70114 | 101 | 78 | 89 | 3245064117821
411783 | ВДТ DX3 4П 100А A 300мА N спр. | Выключатель дифференциального тока DX³-ID - 4П - 400 В~ - 100 А - тип A - 300 мА - 4 модуля | Legrand | DX3 | 194 | ВДТ DX3 до 80А | PL1 | 1 | ШТ | Под заказ Т2 | Сертифицировано | 2024-12-29 | 55125.96 | 66151.15 | 66151.15 |  | 0.36 | 0.70114 | 101 | 78 | 89 | 3245064117838 |  | 11.01.22 - Изменение статуса на складе на "Под заказ Т2"
411789 | ВДТ DX3 4П 25А A 500мА N справ | Выключатель дифференциального тока DX³-ID - 4П - 400 В~ - 25 А - тип A - 500 мА - 4 модуля | Legrand | DX3 | 194 | ВДТ DX3 до 80А | PL1 | 1 | ШТ | Под заказ Т2 | Сертифицировано | 2024-12-29 | 18543.52 | 22252.22 | 22252.22 |  | 0.366 | 0.70114 | 101 | 78 | 89 | 3245064117890
411790 | ВДТ DX3 4П 40А A 500мА N справ | Выключатель дифференциального тока DX³-ID - 4П - 400 В~ - 40 А - тип A - 500 мА - 4 модуля | Legrand | DX3 | 194 | ВДТ DX3 до 80А | PL1 | 1 | ШТ | Под заказ Т2 | Сертифицировано | 2024-12-29 | 13706.09 | 16447.31 | 16447.31 |  | 0.361 | 0.70114 | 101 | 78 | 89 | 3245064117906
411791 | ВДТ DX3 4П 63А A 500мА N справ | Выключатель дифференциального тока DX³-ID - 4П - 400 В~ - 63 А - тип A - 500 мА - 4 модуля | Legrand | DX3 | 194 | ВДТ DX3 до 80А | PL1 | 1 | ШТ | Под заказ Т2 | Сертифицировано | 2024-12-29 | 14512.32 | 17414.78 | 17414.78 |  | 0.365 | 0.70114 | 101 | 78 | 89 | 3245064117913
411792 | ВДТ DX3 4П 80А A 500мА N справ | Выключатель дифференциального тока DX³-ID - 4П - 400 В~ - 80 А - тип A - 500 мА - 4 модуля | Legrand | DX3 | 194 | ВДТ DX3 до 80А | PL1 | 1 | ШТ | Под заказ Т2 | Сертифицировано | 2024-12-29 | 15318.56 | 18382.27 | 18382.27 |  | 0.366 | 0.70114 | 101 | 78 | 89 | 3245064117920
411793 | ВДТ DX3 4П 100А A 500мА N спр. | Выключатель дифференциального тока DX³-ID - 4П - 400 В~ - 100 А - тип A - 500 мА - 4 модуля | Legrand | DX3 | 194 | ВДТ DX3 до 80А | PL1 | 1 | ШТ | Под заказ Т2 | Сертифицировано | 2024-12-29 | 16758.57 | 20110.28 | 20110.28 |  | 0.358 | 0.70114 | 101 | 78 | 89 | 3245064117937
411800 | ВДТ DX3 4П 40А AS 300мА N спр. | Выключатель дифференциального тока DX³-ID - 4П - 400 В~ - 40 А - тип A - 300 мА - селективный - 4 модуля | Legrand | DX3 | 194 | ВДТ DX3 до 80А | PL1 | 1 | ШТ | Под заказ Т1 | Сертифицировано | 2024-12-29 | 19349.76 | 23219.71 | 23219.71 |  | 0.382 | 0.70114 | 101 | 78 | 89 | 3245064118002 |  | 11.01.22 - Изменение статуса на складе на "Под заказ Т1"
411801 | ВДТ DX3 4П 63А AS 300мА N спр. | Выключатель дифференциального тока DX³-ID - 4П - 400 В~ - 63 А - тип A - 300 мА - селективный - 4 модуля | Legrand | DX3 | 194 | ВДТ DX3 до 80А | PL1 | 1 | ШТ | На складе | Сертифицировано | 2024-12-29 | 20156.01 | 24187.21 | 24187.21 |  | 0.396 | 0.70114 | 101 | 78 | 89 | 3245064118019 |  | 11.01.22 - Изменение статуса на складе на "На складе"
412020 | Реле неприоритетной нагрузки 1-фазное | Реле неприоритетной нагрузки 1-фазное | Legrand | Power Legrand | 143 | Управление нагрузками | PL1 | 1 | ШТ | На складе | Сертифицировано | 2024-08-22 | 24331.62 | 29197.94 | 29197.94 |  | 0.222 | 0.36855 | 101 | 89 | 41 | 3414970973207
412021 | Реле неприоритетной нагрузки универсальное | Реле неприоритетной нагрузки универсальное (1-фазное или 3-фазное) | Legrand | Power Legrand | 143 | Управление нагрузками | PL1 | 1 | ШТ | Под заказ Т2 | Сертифицировано | 2024-08-22 | 60829.06 | 72994.87 | 72994.87 |  | 0.403 | 1.0053 | 112 | 102 | 88 | 3414970973221 |  | 11.01.22 - Изменение статуса на складе на "Под заказ Т2"
412022 | Трансформатор тока | Трансформатор тока | Legrand | Power Legrand | 143 | Управление нагрузками | PL1 | 1 | ШТ | На складе | Сертифицировано | 2024-08-20 | 4153.61 | 4984.33 | 4984.33 |  | 0.084 | 0.1743 | 83 | 75 | 28 | 3414970973245 |  | 11.01.22 - Изменение статуса на складе на "На складе"
412040 | Счетчик ЭЭ 3ф ТТ 4мод | Трехфазный счётчик EMDX³ - трансформаторного включения - 4 модуля | Legrand | Power Legrand | 151 | КИПиА | PL1 | 1 | ШТ | На складе | Сертифицировано | 2026-08-05 | 34879.52 | 41855.42 | 41855.42 | [6 empty] | 3414971413719
412041 | Счетчик ЭЭ 3ф ТТ 4мод RS485 | Трехфазный счётчик EMDX³ - трансформаторного включения - 4 модуля - выход RS 485 | Legrand | Power Legrand | 151 | КИПиА | PL1 | 1 | ШТ | На складе | Сертифицировано | 2026-08-05 | 41855.42 | 50226.5 | 50226.5 | [6 empty] | 3414971413733
412042 | Счетчик ЭЭ 3ф ТТ 4мод MID | Трехфазный счётчик EMDX³ - сертификат MID - трансформаторного включения - 4 модуля | Legrand | Power Legrand | 151 | КИПиА | PL1 | 1 | ШТ | На складе | Сертифицировано | 2026-08-05 | 40111.45 | 48133.74 | 48133.74 | [6 empty] | 3414971413757
412043 | Счетчик ЭЭ 3ф ТТ 4м RS485 MID | Трехфазный счётчик EMDX³ - сертификат MID - трансформаторного включения - 4 модуля - выход RS 485 | Legrand | Power Legrand | 151 | КИПиА | PL1 | 1 | ШТ | На складе | Сертифицировано | 2026-08-05 | 48133.73 | 57760.48 | 57760.48 | [6 empty] | 3414971413771
412045 | EMDX3 Basic (монтаж на DIN) | Мультиметр EMDX3 Basic (монтаж на DIN-рейку) | Legrand | Power Legrand | 141 | Мультиметры EMDX3 | PL1 | 1 | ШТ | Под заказ Т2 | Сертифицировано | 2026-08-02 | 17499.47 | 20999.36 | 20999.36 | [6 empty] | 3414971095724
412047 | EMDX3 Basic (монтаж на дверь) | Мультиметр EMDX3 Basic (монтаж на дверь щита) | Legrand | Power Legrand | 141 | Мультиметры EMDX3 | PL1 | 1 | ШТ | На складе | Сертифицировано | 2026-08-02 | 14795.91 | 17755.09 | 17755.09 | [6 empty] | 3414971095748
412051 | Мультиметр Модульный c передачей данный через RS-485 | Мультиметр Модульный c передачей данный через RS-485 | Legrand | Power Legrand | 141 | Мультиметры EMDX3 | PL1 | 1 | ШТ | На складе | Сертифицировано | 2026-08-02 | 22924.31 | 27509.17 | 27509.17 |  | 0.235 | 0.70114 | 101 | 78 | 89 | 3414970742186
412052 | Мультиметр для монтажа на дверь шкафа | Мультиметр для монтажа на дверь шкафа | Legrand | Power Legrand | 141 | Мультиметры EMDX3 | PL1 | 1 | ШТ | На складе | Сертифицировано | 2026-08-02 | 25843.51 | 31012.21 | 31012.21 |  | 0.359 | 1.5625 | 125 | 125 | 100 | 3414970742209
412053 | Мультиметр для монтажа на дверь шкафа (с дополнительными функциями) | Мультиметр для монтажа на дверь шкафа (с дополнительными функциями) | Legrand | Power Legrand | 141 | Мультиметры EMDX3 | PL1 | 1 | ШТ | На складе | Сертифицировано | 2026-08-02 | 30107.83 | 36129.4 | 36129.4 |  | 0.409 | 1.5625 | 125 | 125 | 100 | 3414970742223
412055 | Модуль связи RS-485 | Модуль связи RS-485 | Legrand | Power Legrand | 141 | Мультиметры EMDX3 | PL1 | 1 | ШТ | На складе | Не подлежит сертификации | 2023-12-31 | 6296.31 | 7555.57 | 7555.57 |  | 0.067 | 0.36855 | 101 | 89 | 41 | 3414970742247
412056 | Модуль памяти | Модуль памяти | Legrand | Power Legrand | 141 | Мультиметры EMDX3 | PL1 | 1 | ШТ | Под заказ Т2 | Не подлежит сертификации | 2023-12-31 | 5711.1 | 6853.32 | 6853.32 | Распродажа остатков на складе со скидкой | 0.069 | 0.36855 | 101 | 89 | 41 | 3414970742261
412057 | Модуль с 2 входами / 2 выходами | Модуль с 2 входами / 2 выходами | Legrand | Power Legrand | 141 | Мультиметры EMDX3 | PL1 | 1 | ШТ | Под заказ Т2 | Не подлежит сертификации | 2023-12-31 | 7183.52 | 8620.22 | 8620.22 |  | 0.076 | 0.36855 | 101 | 89 | 41 | 3414970742285 |  | 11.01.22 - Изменение статуса на складе на "Под заказ Т2"
412058 | Модуль индикации температуры | Модуль индикации температуры | Legrand | Power Legrand | 141 | Мультиметры EMDX3 | PL1 | 1 | ШТ | Под заказ Т2 | Не подлежит сертификации | 2023-12-31 | 14767.72 | 17721.26 | 17721.26 |  | 0.065 | 0.36855 | 101 | 89 | 41 | 3414970742308 |  | 11.01.22 - Изменение статуса на складе на "Под заказ Т2"
412059 | Модуль импульсного выхода | Модуль импульсного выхода | Legrand | Power Legrand | 141 | Мультиметры EMDX3 | PL1 | 1 | ШТ | Под заказ Т2 | Не подлежит сертификации | 2023-12-31 | 5237.38 | 6284.86 | 6284.86 |  | 0.063 | 0.36855 | 101 | 89 | 41 | 3414970742322
412060 | Аналоговый модуль | Аналоговый модуль | Legrand | Power Legrand | 141 | Мультиметры EMDX3 | PL1 | 1 | ШТ | На складе | Не подлежит сертификации | 2023-12-31 | 7183.52 | 8620.22 | 8620.22 |  | 0.07 | 0.36855 | 101 | 41 | 89 | 3414970742346
412065 | Концентратор | Концентратор | Legrand | Power Legrand | 151 | КИПиА | PL1 | 1 | ШТ | Под заказ Т2 | Сертифицировано | 2026-08-04 | 39781.27 | 47737.52 | 47737.52 |  | 0.298 | 0.70114 | 101 | 78 | 89 | 3414970742384 |  | 11.01.22 - Изменение статуса на складе на "Под заказ Т2"
412074 | Счетчик ЭЭ 3ф 125А 6м RS485 | Трехфазный счётчик EMDX³ - сертификат MID - 125 А - 6 модулей - выход RS 485 | Legrand | Power Legrand | 151 | КИПиА | PL1 | 1 | ШТ | На складе | Сертифицировано | 2026-08-05 | 44472.55 | 53367.06 | 53367.06 | [6 empty] | 3414970968364
412075 | Счетчик ЭЭ 3ф 125А 6мRS485 MID | Трехфазный счётчик EMDX³ - сертификат MID - 125 А - 6 модулей - выход RS 485 | Legrand | Power Legrand | 151 | КИПиА | PL1 | 1 | ШТ | На складе | Сертифицировано | 2026-08-05 | 47585.62 | 57102.74 | 57102.74 | [6 empty] | 3414970968388
412080 | Счетчик ЭЭ 1ф 63А 2мод | Однофазный счётчик EMDX³ - 63 А - 2 модуля | Legrand | Power Legrand | 151 | КИПиА | PL1 | 1 | ШТ | На складе | Сертифицировано | 2026-08-05 | 19230.62 | 23076.74 | 23076.74 | [6 empty] | 3414971413795
412081 | Счетчик ЭЭ 1ф 63А 2мод RS485 | Однофазный счётчик EMDX³ - 63 А - 2 модуля - выход RS 485 | Legrand | Power Legrand | 151 | КИПиА | PL1 | 1 | ШТ | На складе | Сертифицировано | 2026-08-05 | 22624.27 | 27149.12 | 27149.12 | [6 empty] | 3414971413818
412082 | Счетчик ЭЭ 1ф 63А 2мод MID | Однофазный счётчик EMDX³ - сертификат MID - 63 А - 2 модуля | Legrand | Power Legrand | 151 | КИПиА | PL1 | 1 | ШТ | На складе | Сертифицировано | 2026-08-05 | 22115.22 | 26538.26 | 26538.26 | [6 empty] | 3414971413832
412083 | Счетчик ЭЭ 1ф 63А 2м RS485 MID | Однофазный счётчик EMDX³ - сертификат MID - 63 А - 2 модуля - выход RS 485 | Legrand | Power Legrand | 151 | КИПиА | PL1 | 1 | ШТ | На складе | Сертифицировано | 2026-08-05 | 26017.9 | 31221.48 | 31221.48 | [6 empty] | 3414971413856
412090 | Счетчик ЭЭ 3ф 63А 4мод | Трехфазный счётчик EMDX³ - 63 А - 4 модуля | Legrand | Power Legrand | 151 | КИПиА | PL1 | 1 | ШТ | На складе | Сертифицировано | 2026-08-05 | 32226.49 | 38671.79 | 38671.79 | [6 empty] | 3414971413870
412091 | Счетчик ЭЭ 3ф 63А 4мод RS485 | Трехфазный счётчик EMDX³ - 63 А - 4 модуля - выход RS 485 | Legrand | Power Legrand | 151 | КИПиА | PL1 | 1 | ШТ | На складе | Сертифицировано | 2026-08-05 | 38671.78 | 46406.14 | 46406.14 | [6 empty] | 3414971413894
412092 | Счетчик ЭЭ 3ф 63А 4мод MID | Трехфазный счётчик EMDX³ - сертификат MID - 63 А - 4 модуля | Legrand | Power Legrand | 151 | КИПиА | PL1 | 1 | ШТ | На складе | Сертифицировано | 2026-08-05 | 36223.94 | 43468.73 | 43468.73 | [6 empty] | 3414971413917
412093 | Счетчик ЭЭ 3ф 63А 4м RS485 MID | Трехфазный счётчик EMDX³ - сертификат MID - 63 А - 4 модуля - выход RS 485 | Legrand | Power Legrand | 151 | КИПиА | PL1 | 1 | ШТ | На складе | Сертифицировано | 2026-08-05 | 43468.73 | 52162.48 | 52162.48 | [6 empty] | 3414971413931
412101 | Трансформатор тока 50/5A | Трансформатор тока 50/5A | Legrand | Power Legrand | 144 | Трансформаторы тока | PL1 | 1 | ШТ | На складе | Сертифицировано | 2026-08-02 | 3275.71 | 3930.85 | 3930.85 |  | 0.19 | 0.2332 | 80 | 53 | 55 | 3414970592934
412102 | Трансформатор тока 75/5A | Трансформатор тока 75/5A | Legrand | Power Legrand | 144 | Трансформаторы тока | PL1 | 1 | ШТ | На складе | Сертифицировано | 2026-08-02 | 3275.71 | 3930.85 | 3930.85 |  | 0.185 | 0.2332 | 80 | 53 | 55 | 3414970592958
412103 | Трансформатор тока 100/5A | Трансформатор тока 100/5A | Legrand | Power Legrand | 144 | Трансформаторы тока | PL1 | 1 | ШТ | На складе | Сертифицировано | 2026-08-02 | 3275.71 | 3930.85 | 3930.85 |  | 0.187 | 0.2332 | 80 | 53 | 55 | 3414970592972
412104 | Трансформатор тока 125/5A | Трансформатор тока 125/5A | Legrand | Power Legrand | 144 | Трансформаторы тока | PL1 | 1 | ШТ | Под заказ Т2 | Сертифицировано | 2026-08-02 | 3767.07 | 4520.48 | 4520.48 |  | 0.172 | 0.2332 | 80 | 53 | 55 | 3414970592996
412105 | Трансформатор тока 160/5A | Трансформатор тока 160/5A | Legrand | Power Legrand | 144 | Трансформаторы тока | PL1 | 1 | ШТ | На складе | Сертифицировано | 2026-08-02 | 3439.49 | 4127.39 | 4127.39 |  | 0.176 | 0.2332 | 80 | 53 | 55 | 3414970593016
412106 | Трансформатор тока 200/5A | Трансформатор тока 200/5A | Legrand | Power Legrand | 144 | Трансформаторы тока | PL1 | 1 | ШТ | На складе | Сертифицировано | 2026-08-02 | 3439.49 | 4127.39 | 4127.39 |  | 0.173 | 0.2332 | 80 | 53 | 55 | 3414970593030
412107 | Трансформатор тока 250/5A | Трансформатор тока 250/5A | Legrand | Power Legrand | 144 | Трансформаторы тока | PL1 | 1 | ШТ | На складе | Сертифицировано | 2026-08-02 | 3439.49 | 4127.39 | 4127.39 |  | 0.175 | 0.2332 | 80 | 53 | 55 | 3414970593054
412112 | Трансформатор тока 400/5A | Трансформатор тока 400/5A | Legrand | Power Legrand | 144 | Трансформаторы тока | PL1 | 1 | ШТ | На складе | Сертифицировано | 2026-08-02 | 3603.28 | 4323.94 | 4323.94 |  | 0.323 | 0.4095 | 90 | 65 | 70 | 3414970593078
412114 | Трансформатор тока 600/5A | Трансформатор тока 600/5A | Legrand | Power Legrand | 144 | Трансформаторы тока | PL1 | 1 | ШТ | На складе | Сертифицировано | 2026-08-02 | 3930.85 | 4717.02 | 4717.02 |  | 0.337 | 0.4095 | 90 | 65 | 70 | 3414970593092
412116 | Трансформатор тока 250/5A | Трансформатор тока 250/5A | Legrand | Power Legrand | 144 | Трансформаторы тока | PL1 | 1 | ШТ | Под заказ Т2 | Сертифицировано | 2026-08-02 | 4094.64 | 4913.57 | 4913.57 |  | 0.305 | 0.4095 | 90 | 65 | 70 | 3414970593115
412117 | Трансформатор тока 400/5A | Трансформатор тока 400/5A | Legrand | Power Legrand | 144 | Трансформаторы тока | PL1 | 1 | ШТ | На складе | Сертифицировано | 2026-08-02 | 4094.64 | 4913.57 | 4913.57 |  | 0.333 | 0.4095 | 90 | 65 | 70 | 3414970593139
412119 | Трансформатор тока 700/5A | Трансформатор тока 700/5A | Legrand | Power Legrand | 144 | Трансформаторы тока | PL1 | 1 | ШТ | Под заказ Т2 | Сертифицировано | 2026-08-02 | 4422.21 | 5306.65 | 5306.65 |  | 0.34 | 0.4095 | 90 | 65 | 70 | 3414970593153
412123 | Трансформатор тока 250/5A | Трансформатор тока 250/5A | Legrand | Power Legrand | 144 | Трансформаторы тока | PL1 | 1 | ШТ | Под заказ Т2 | Сертифицировано | 2026-08-02 | 4422.21 | 5306.65 | 5306.65 |  | 0.373 | 0.6545 | 110 | 70 | 85 | 3414970593177
412124 | Трансформатор тока 300/5A | Трансформатор тока 300/5A | Legrand | Power Legrand | 144 | Трансформаторы тока | PL1 | 1 | ШТ | На складе | Сертифицировано | 2026-08-02 | 4422.21 | 5306.65 | 5306.65 |  | 0.384 | 0.6545 | 110 | 70 | 85 | 3414970593191
412125 | Трансформатор тока 400/5A | Трансформатор тока 400/5A | Legrand | Power Legrand | 144 | Трансформаторы тока | PL1 | 1 | ШТ | Под заказ Т2 | Сертифицировано | 2026-08-02 | 4585.99 | 5503.19 | 5503.19 |  | 0.393 | 0.6545 | 110 | 70 | 85 | 3414970593214
412126 | Трансформатор тока 600/5A | Трансформатор тока 600/5A | Legrand | Power Legrand | 144 | Трансформаторы тока | PL1 | 1 | ШТ | На складе | Сертифицировано | 2026-08-02 | 4585.99 | 5503.19 | 5503.19 |  | 0.433 | 0.6545 | 110 | 70 | 85 | 3414970593238
412131 | Трансформатор тока 700/5A | Трансформатор тока 700/5A | Legrand | Power Legrand | 144 | Трансформаторы тока | PL1 | 1 | ШТ | Под заказ Т2 | Сертифицировано | 2026-08-02 | 4749.78 | 5699.74 | 5699.74 |  | 0.362 | 0.6545 | 110 | 70 | 85 | 3414970593252
412132 | Трансформатор тока 800/5A | Трансформатор тока 800/5A | Legrand | Power Legrand | 144 | Трансформаторы тока | PL1 | 1 | ШТ | Под заказ Т2 | Сертифицировано | 2026-08-02 | 4913.56 | 5896.27 | 5896.27 |  | 0.369 | 0.6545 | 110 | 70 | 85 | 3414970593276
412133 | Трансформатор тока 1000/5A | Трансформатор тока 1000/5A | Legrand | Power Legrand | 144 | Трансформаторы тока | PL1 | 1 | ШТ | Под заказ Т2 | Сертифицировано | 2026-08-02 | 5241.13 | 6289.36 | 6289.36 |  | 0.406 | 0.6545 | 110 | 70 | 85 | 3414970593290 |  | 11.01.22 - Изменение статуса на складе на "Под заказ Т2"
412136 | Трансформатор тока 600/5A | Трансформатор тока 600/5A | Legrand | Power Legrand | 144 | Трансформаторы тока | PL1 | 1 | ШТ | На складе | Сертифицировано | 2026-08-02 | 4913.56 | 5896.27 | 5896.27 |  | 0.508 | 1.425 | 125 | 114 | 100 | 3414970593313
412138 | Трансформатор тока 800/5A | Трансформатор тока 800/5A | Legrand | Power Legrand | 144 | Трансформаторы тока | PL1 | 1 | ШТ | На складе | Сертифицировано | 2026-08-02 | 5470.43 | 6564.52 | 6564.52 |  | 0.513 | 1.425 | 125 | 114 | 100 | 3414970593337
412139 | Трансформатор тока 1000/5A | Трансформатор тока 1000/5A | Legrand | Power Legrand | 144 | Трансформаторы тока | PL1 | 1 | ШТ | Под заказ Т2 | Сертифицировано | 2026-08-02 | 5896.28 | 7075.54 | 7075.54 |  | 0.553 | 1.425 | 125 | 114 | 100 | 3414970593351 |  | 11.01.22 - Изменение статуса на складе на "Под заказ Т2"
412142 | Трансформатор тока 1250/5A | Трансформатор тока 1250/5A | Legrand | Power Legrand | 144 | Трансформаторы тока | PL1 | 1 | ШТ | Под заказ Т2 | Сертифицировано | 2026-08-02 | 7206.56 | 8647.87 | 8647.87 |  | 0.618 | 1.425 | 125 | 114 | 100 | 3414970593375
412146 | Трансформатор тока 1600/5A | Трансформатор тока 1600/5A | Legrand | Power Legrand | 144 | Трансформаторы тока | PL1 | 1 | ШТ | На складе | Сертифицировано | 2026-08-02 | 10482.27 | 12578.72 | 12578.72 |  | 0.75 | 2.21 | 170 | 130 | 100 | 3414970593399
412147 | Трансформатор тока 2000/5A | Трансформатор тока 2000/5A | Legrand | Power Legrand | 144 | Трансформаторы тока | PL1 | 1 | ШТ | Под заказ Т2 | Сертифицировано | 2026-08-02 | 13430.41 | 16116.49 | 16116.49 |  | 0.716 | 2.21 | 170 | 130 | 100 | 3414970593412
412149 | Трансформатор тока 3200/5A | Трансформатор тока 3200/5A | Legrand | Power Legrand | 144 | Трансформаторы тока | PL1 | 1 | ШТ | Под заказ Т2 | Сертифицировано | 2026-08-02 | 14740.69 | 17688.83 | 17688.83 |  | 1.095 | 2.21 | 170 | 130 | 100 | 3414970593436
412150 | Трансформатор тока 1600/5A | Трансформатор тока 1600/5A | Legrand | Power Legrand | 144 | Трансформаторы тока | PL1 | 1 | ШТ | Под заказ Т2 | Сертифицировано | 2026-08-02 | 12447.69 | 14937.23 | 14937.23 |  | 0.831 | 2.21 | 170 | 130 | 100 | 3414970593450
412151 | Трансформатор тока 2000/5A | Трансформатор тока 2000/5A | Legrand | Power Legrand | 144 | Трансформаторы тока | PL1 | 1 | ШТ | Под заказ Т2 | Сертифицировано | 2026-08-02 | 14085.55 | 16902.66 | 16902.66 |  | 0.903 | 2.21 | 170 | 130 | 100 | 3414970593474
412152 | Трансформатор тока 2500/5A | Трансформатор тока 2500/5A | Legrand | Power Legrand | 144 | Трансформаторы тока | PL1 | 1 | ШТ | На складе | Сертифицировано | 2026-08-02 | 15068.26 | 18081.91 | 18081.91 |  | 0.985 | 2.21 | 170 | 130 | 100 | 3414970593498
412153 | Трансформатор тока 3200/5A | Трансформатор тока 3200/5A | Legrand | Power Legrand | 144 | Трансформаторы тока | PL1 | 1 | ШТ | Под заказ Т2 | Сертифицировано | 2026-08-02 | 17197.47 | 20636.96 | 20636.96 |  | 1.206 | 2.21 | 170 | 130 | 100 | 3414970593511
412154 | Трансформатор тока 4000/5A | Трансформатор тока 4000/5A | Legrand | Power Legrand | 144 | Трансформаторы тока | PL1 | 1 | ШТ | Под заказ Т2 | Сертифицировано | 2026-08-02 | 19981.82 | 23978.18 | 23978.18 |  | 1.319 | 2.21 | 170 | 130 | 100 | 3414970593535
412157 | Трансформатор тока 3ф 250/5A | Трансформатор тока 3ф 250/5A | Legrand | Power Legrand | 144 | Трансформаторы тока | PL1 | 1 | ШТ | Под заказ Т2 | Сертифицировано | 2026-08-02 | 14740.69 | 17688.83 | 17688.83 |  | 0.348 | 0.6545 | 110 | 70 | 85 | 3414970593559
412158 | Трансформатор тока 3ф 400/5A | Трансформатор тока 3ф 400/5A | Legrand | Power Legrand | 144 | Трансформаторы тока | PL1 | 1 | ШТ | Под заказ Т2 | Сертифицировано | 2026-08-02 | 18016.4 | 21619.68 | 21619.68 |  | 0.556 | 2.21 | 170 | 130 | 100 | 3414970593573
412162 | Тр. тока 400/5A разъем.серд. | Трансформатор тока 400/5A разъём.серд. | Legrand | Power Legrand | 144 | Трансформаторы тока | PL1 | 1 | ШТ | Под заказ Т2 | Сертифицировано | 2026-08-02 | 21062.44 | 25274.93 | 25274.93 |  | 0.985 | 1.5606 | 170 | 135 | 68 | 3414970593597
412163 | Тр. тока 750/5A разъем.серд. | Трансформатор тока 750/5A разъём.серд. | Legrand | Power Legrand | 144 | Трансформаторы тока | PL1 | 1 | ШТ | Под заказ Т2 | Сертифицировано | 2026-08-02 | 23536.64 | 28243.97 | 28243.97 |  | 1.04 | 1.5606 | 170 | 135 | 68 | 3414970593610 |  | 11.01.22 - Изменение статуса на складе на "Под заказ Т2"
412164 | Тр. тока 1000/5A разъем.серд. | Трансформатор тока 1000/5A разъём.серд. | Legrand | Power Legrand | 144 | Трансформаторы тока | PL1 | 1 | ШТ | На складе | Сертифицировано | 2026-08-02 | 30197.95 | 36237.54 | 36237.54 |  | 1.414 | 2.3562 | 210 | 165 | 68 | 3414970593634
412165 | Тр. тока 1500/5A разъем.серд. | Трансформатор тока 1500/5A разъём.серд. | Legrand | Power Legrand | 144 | Трансформаторы тока | PL1 | 1 | ШТ | Под заказ Т2 | Сертифицировано | 2026-08-02 | 30197.95 | 36237.54 | 36237.54 |  | 1.502 | 2.3562 | 210 | 165 | 68 | 3414970593658
412166 | Тр. тока 2000/5A разъем.серд. | Трансформатор тока 2000/5A разъём.серд. | Legrand | Power Legrand | 144 | Трансформаторы тока | PL1 | 1 | ШТ | На складе | Сертифицировано | 2026-08-02 | 43330.25 | 51996.3 | 51996.3 |  | 2.247 | 7.1862 | 290 | 210 | 118 | 3414970593672
412167 | Тр. тока 2500/5A разъем.серд. | Трансформатор тока 2500/5A разъём.серд. | Legrand | Power Legrand | 144 | Трансформаторы тока | PL1 | 1 | ШТ | Под заказ Т2 | Сертифицировано | 2026-08-02 | 43330.25 | 51996.3 | 51996.3 |  | 2.36 | 7.1862 | 290 | 210 | 118 | 3414970593696
412168 | Тр. тока 3000/5A разъем.серд. | Трансформатор тока 3000/5A разъём.серд. | Legrand | Power Legrand | 144 | Трансформаторы тока | PL1 | 1 | ШТ | Под заказ Т2 | Сертифицировано | 2026-08-02 | 49991.58 | 59989.9 | 59989.9 |  | 2.816 | 7.1862 | 290 | 210 | 118 | 3414970593719
412169 | Тр. тока 4000/5A разъем.серд. | Трансформатор тока 4000/5A разъём.серд. | Legrand | Power Legrand | 144 | Трансформаторы тока | PL1 | 1 | ШТ | Под заказ Т2 | Сертифицировано | 2026-08-02 | 65217.42 | 78260.9 | 78260.9 |  | 3.268 | 7.1862 | 290 | 210 | 118 | 3414970593733
412212 | УЗИП с АВ Т2 1P+N 20кА | УЗИП с автоматическим выключателем Т2 1P+N 20кА | Legrand | Power Legrand | 50 | УЗИП модульные | PL1 | 1 | ШТ | Под заказ Т2 | Сертифицировано | 2024-07-25 | 11003.24 | 13203.89 | 13203.89 | [6 empty] | 3414971552876 |  | 11.01.22 - Изменение статуса на складе на "Под заказ Т2"
412213 | УЗИП с АВ Т2 3P+N 20кА | УЗИП с автоматическим выключателем Т2 3P+N 20кА | Legrand | Power Legrand | 50 | УЗИП модульные | PL1 | 1 | ШТ | Под заказ Т2 | Сертифицировано | 2024-07-25 | 19136.06 | 22963.27 | 22963.27 | [6 empty] | 3414971552890 |  | 11.01.22 - Изменение статуса на складе на "Под заказ Т2"
412216 | УЗИП с АВ Т2 1P+N 40кА | УЗИП с автоматическим выключателем Т2 1P+N 40кА | Legrand | Power Legrand | 50 | УЗИП модульные | PL1 | 1 | ШТ | Под заказ Т2 | Сертифицировано | 2024-07-25 | 15211.89 | 18254.27 | 18254.27 | [6 empty] | 3414971552951 |  | 11.01.22 - Изменение статуса на складе на "Под заказ Т2"
412217 | УЗИП с АВ Т2 3P+N 40кА | УЗИП с автоматическим выключателем Т2 3P+N 40кА | Legrand | Power Legrand | 50 | УЗИП модульные | PL1 | 1 | ШТ | Под заказ Т2 | Сертифицировано | 2024-07-25 | 29554.54 | 35465.45 | 35465.45 | [6 empty] | 3414971552975 |  | 11.01.22 - Изменение статуса на складе на "Под заказ Т2"
412220 | УЗИП T2 20KA 1P | УЗИП T2 20KA 1P | Legrand | Power Legrand | 50 | УЗИП модульные | PL1 | 1 | ШТ | На складе | Сертифицировано | 2024-07-25 | 2392.01 | 2870.41 | 2870.41 |  | 0.103 | 0.19776 | 101 | 22 | 89 | 3414970517944
412221 | УЗИП T2 20KA 2P | УЗИП T2 20KA 2P | Legrand | Power Legrand | 50 | УЗИП модульные | PL1 | 1 | ШТ | На складе | Сертифицировано | 2024-07-25 | 5847.14 | 7016.57 | 7016.57 |  | 0.187 | 0.36855 | 101 | 41 | 89 | 3414970517968
412223 | УЗИП T2 20KA 4P | УЗИП T2 20KA 4P | Legrand | Power Legrand | 50 | УЗИП модульные | PL1 | 1 | ШТ | На складе | Сертифицировано | 2024-07-25 | 11694.26 | 14033.11 | 14033.11 |  | 0.357 | 0.70114 | 101 | 78 | 89 | 3414970517982
412226 | УЗИП T2 20KA 1P+N | УЗИП T2 20KA 1P+N | Legrand | Power Legrand | 50 | УЗИП модульные | PL1 | 1 | ШТ | На складе | Сертифицировано | 2024-07-25 | 6112.9 | 7335.48 | 7335.48 |  | 0.182 | 0.36855 | 101 | 41 | 89 | 3414970518040
412227 | УЗИП T2 20KA 3P+N | УЗИП T2 20KA 3P+N | Legrand | Power Legrand | 50 | УЗИП модульные | PL1 | 1 | ШТ | На складе | Сертифицировано | 2024-07-25 | 10631.15 | 12757.38 | 12757.38 |  | 0.343 | 0.70114 | 101 | 78 | 89 | 3414970518064
412230 | УЗИП T2 40KA 1P 440V | УЗИП T2 40KA 1P 440V | Legrand | Power Legrand | 50 | УЗИП модульные | PL1 | 1 | ШТ | На складе | Сертифицировано | 2024-07-25 | 5591.67 | 6710 | 6710 |  | 0.122 | 0.19776 | 101 | 22 | 89 | 3414970517548
412232 | УЗИП T2 40KA 3P 440V сигн конт | УЗИП T2 40KA 3P 440V с сигнальным контактом | Legrand | Power Legrand | 50 | УЗИП модульные | PL1 | 1 | ШТ | На складе | Сертифицировано | 2024-07-25 | 16775.02 | 20130.02 | 20130.02 |  | 0.351 | 0.52136 | 101 | 58 | 89 | 3414970517562
412233 | УЗИП T2 40KA 4P 440V сигн конт | УЗИП T2 40KA 4P 440V с сигнальным контактом | Legrand | Power Legrand | 50 | УЗИП модульные | PL1 | 1 | ШТ | На складе | Сертифицировано | 2024-07-25 | 21248.36 | 25498.03 | 25498.03 |  | 0.455 | 0.70114 | 101 | 78 | 89 | 3414970517586
412240 | УЗИП T2 40KA 1P | УЗИП T2 40KA 1P | Legrand | Power Legrand | 50 | УЗИП модульные | PL1 | 1 | ШТ | На складе | Сертифицировано | 2024-07-25 | 5083.34 | 6100.01 | 6100.01 |  | 0.118 | 0.19776 | 101 | 22 | 89 | 3414970517623
412241 | УЗИП T2 40KA 2P | УЗИП T2 40KA 2P | Legrand | Power Legrand | 50 | УЗИП модульные | PL1 | 1 | ШТ | На складе | Сертифицировано | 2024-07-25 | 9658.35 | 11590.02 | 11590.02 |  | 0.213 | 0.36855 | 101 | 41 | 89 | 3414970517647
412242 | УЗИП T2 40KA 3P (сигн конт) | УЗИП T2 40KA 3P с сигнальным контактом | Legrand | Power Legrand | 50 | УЗИП модульные | PL1 | 1 | ШТ | На складе | Сертифицировано | 2024-07-25 | 15250.02 | 18300.02 | 18300.02 |  | 0.329 | 0.52136 | 101 | 58 | 89 | 3414970517661
412243 | УЗИП T2 40KA 4P | УЗИП T2 40KA 4P | Legrand | Power Legrand | 50 | УЗИП модульные | PL1 | 1 | ШТ | На складе | Сертифицировано | 2024-07-25 | 19316.69 | 23180.03 | 23180.03 |  | 0.412 | 0.70114 | 101 | 78 | 89 | 3414970517685
412246 | УЗИП T2 40KA 1P+N | УЗИП T2 40KA 1P+N | Legrand | Power Legrand | 50 | УЗИП модульные | PL1 | 1 | ШТ | Под заказ Т2 | Сертифицировано | 2024-07-25 | 10141.27 | 12169.52 | 12169.52 |  | 0.194 | 0.36855 | 101 | 41 | 89 | 3414970517746 |  | 11.01.22 - Изменение статуса на складе на "Под заказ Т2"
412247 | УЗИП T2 40KA 3P+N | УЗИП T2 40KA 3P+N | Legrand | Power Legrand | 50 | УЗИП модульные | PL1 | 1 | ШТ | Под заказ Т2 | Сертифицировано | 2024-07-25 | 19703.03 | 23643.64 | 23643.64 |  | 0.391 | 0.70114 | 101 | 78 | 89 | 3414970517760 |  | 11.01.22 - Изменение статуса на складе на "Под заказ Т2"
412250 | УЗИП T1 8kA 1P | УЗИП T1 8kA 1P | Legrand | Power Legrand | 50 | УЗИП модульные | PL1 | 1 | ШТ | На складе | Сертифицировано | 2024-08-06 | 8372.02 | 10046.42 | 10046.42 |  | 0.148 | 0.19776 | 101 | 22 | 89 | 3414970518200
412251 | УЗИП T1 8kA 2P | УЗИП T1 8kA 2P | Legrand | Power Legrand | 50 | УЗИП модульные | PL1 | 1 | ШТ | Под заказ Т2 | Сертифицировано | 2024-08-06 | 13789.46 | 16547.35 | 16547.35 |  | 0.294 | 0.36855 | 101 | 41 | 89 | 3414970518224 |  | 11.01.22 - Изменение статуса на складе на "Под заказ Т2"
412252 | УЗИП T1 8kA 3P | УЗИП T1 8kA 3P | Legrand | Power Legrand | 50 | УЗИП модульные | PL1 | 1 | ШТ | Под заказ Т2 | Сертифицировано | 2024-08-06 | 20304.67 | 24365.6 | 24365.6 | [6 empty] | 3414970590008 |  | 11.01.22 - Изменение статуса на складе на "Под заказ Т2"
412253 | УЗИП T1+T2 8KA 4P | УЗИП T1+T2 8KA 4P | Legrand | Power Legrand | 50 | УЗИП модульные | PL1 | 1 | ШТ | На складе | Сертифицировано | 2024-08-06 | 24136.72 | 28964.06 | 28964.06 |  | 0.571 | 0.70114 | 101 | 78 | 89 | 3414970518248
412256 | УЗИП T1+T2 8KA 1P+N | УЗИП T1+T2 8KA 1P+N | Legrand | Power Legrand | 50 | УЗИП модульные | PL1 | 1 | ШТ | Под заказ Т2 | Сертифицировано | 2024-08-06 | 14600.6 | 17520.72 | 17520.72 |  | 0.231 | 0.36855 | 101 | 41 | 89 | 3414970518309 |  | 11.01.22 - Изменение статуса на складе на "Под заказ Т2"
412257 | УЗИП T1+T2 8KA 3P+N | УЗИП T1+T2 8KA 3P+N | Legrand | Power Legrand | 50 | УЗИП модульные | PL1 | 1 | ШТ | Под заказ Т2 | Сертифицировано | 2024-08-06 | 25343.55 | 30412.26 | 30412.26 |  | 0.508 | 0.70114 | 101 | 78 | 89 | 3414970518323 |  | 11.01.22 - Изменение статуса на складе на "Под заказ Т2"
412270 | УЗИП T1 12kA 1P | УЗИП T1 12kA 1P | Legrand | Power Legrand | 50 | УЗИП модульные | PL1 | 1 | ШТ | На складе | Сертифицировано | 2024-08-06 | 9302.26 | 11162.71 | 11162.71 |  | 0.157 | 0.19776 | 101 | 22 | 89 | 3414970517364
412271 | УЗИП T1 12kA 2P | УЗИП T1 12kA 2P | Legrand | Power Legrand | 50 | УЗИП модульные | PL1 | 1 | ШТ | На складе | Сертифицировано | 2024-08-06 | 15321.63 | 18385.96 | 18385.96 |  | 0.293 | 0.36855 | 101 | 41 | 89 | 3414970517388
412272 | УЗИП T1 12kA 3P сигн.конт | УЗИП T1 12kA 3P сигн.конт | Legrand | Power Legrand | 50 | УЗИП модульные | PL1 | 1 | ШТ | На складе | Сертифицировано | 2024-08-06 | 22560.74 | 27072.89 | 27072.89 |  | 0.451 | 0.52136 | 101 | 58 | 89 | 3414970517401
412273 | УЗИП T1 12kA 4P | УЗИП T1 12kA 4P | Legrand | Power Legrand | 50 | УЗИП модульные | PL1 | 1 | ШТ | На складе | Сертифицировано | 2024-08-06 | 26818.57 | 32182.28 | 32182.28 |  | 0.57 | 0.70114 | 101 | 78 | 89 | 3414970517425
412276 | УЗИП T1+T2 12,5KA 1P+N сигн к | УЗИП T1+T2 12,5KA 1P+N с сигнальным контактом | Legrand | Power Legrand | 50 | УЗИП модульные | PL1 | 1 | ШТ | На складе | Сертифицировано | 2024-08-06 | 16222.9 | 19467.48 | 19467.48 |  | 0.24 | 0.36855 | 101 | 41 | 89 | 3414970517487
412277 | УЗИП T1+T2 12,5KA 3P+N сигн к | УЗИП T1+T2 12,5KA 3P+N с сигнальным контактом | Legrand | Power Legrand | 50 | УЗИП модульные | PL1 | 1 | ШТ | На складе | Сертифицировано | 2024-08-06 | 28159.5 | 33791.4 | 33791.4 |  | 0.546 | 0.70114 | 101 | 78 | 89 | 3414970517500
412280 | УЗИП T1 35kA 1P | УЗИП T1 35kA 1P | Legrand | Power Legrand | 50 | УЗИП модульные | PL1 | 1 | ШТ | Под заказ Т2 | Сертифицировано | 2024-07-25 | 34140.68 | 40968.82 | 40968.82 |  | 0.42 | 0.36855 | 101 | 41 | 89 | 3414970595027 |  | 11.01.22 - Изменение статуса на складе на "Под заказ Т2"
412281 | УЗИП T1 25kA P+N сигн.конт | УЗИП T1 25kA 1P+N с сигнальным контактом | Legrand | Power Legrand | 50 | УЗИП модульные | PL1 | 1 | ШТ | Под заказ Т2 | Сертифицировано | 2024-08-06 | 61706.86 | 74048.23 | 74048.23 |  | 0.769 | 0.70114 | 101 | 78 | 89 | 3414970517265 |  | 11.01.22 - Изменение статуса на складе на "Под заказ Т2"
412282 | УЗИП T1 25kA 3P сигн.конт | УЗИП T1 25kA 3P с сигнальным контактом | Legrand | Power Legrand | 50 | УЗИП модульные | PL1 | 1 | ШТ | На складе | Сертифицировано | 2024-08-06 | 79843.3 | 95811.96 | 95811.96 |  | 1.324 | 2.3629 | 174 | 140 | 97 | 3414970517289
412283 | УЗИП T1 25kA 3P+N сигн.конт | УЗИП T1 25kA 3P+N с сигнальным контактом | Legrand | Power Legrand | 50 | УЗИП модульные | PL1 | 1 | ШТ | На складе | Сертифицировано | 2024-08-06 | 91819.81 | 110183.77 | 110183.77 |  | 1.671 | 2.3629 | 174 | 140 | 97 | 3414970517302
412284 | Сменный модуль T1 25кА | Сменный модуль T1 25кА | Legrand | Power Legrand | 50 | УЗИП модульные | PL1 | 1 | ШТ | Под заказ Т2 | Сертифицировано | 2024-08-06 | 26054.18 | 31265.02 | 31265.02 |  | 0.263 | 0.36855 | 101 | 41 | 89 | 3414970517326 |  | 11.01.22 - Изменение статуса на складе на "Под заказ Т2"
412285 | Сменный модуль Т1 25кА N+PE | Сменный модуль Т1 25кА N+PE | Legrand | Power Legrand | 50 | УЗИП модульные | PL1 | 1 | ШТ | Под заказ Т2 | Сертифицировано | 2024-08-06 | 26054.18 | 31265.02 | 31265.02 |  | 0.229 | 0.36855 | 101 | 41 | 89 | 3414970517340 |  | 11.01.22 - Изменение статуса на складе на "Под заказ Т2"
412297 | Сменный модуль T2 20KA | Сменный модуль T2 20KA | Legrand | Power Legrand | 50 | УЗИП модульные | PL1 | 1 | ШТ | На складе | Сертифицировано | 2024-07-25 | 1860.45 | 2232.54 | 2232.54 |  | 0.057 | 0.19776 | 101 | 22 | 89 | 3414970518163
412298 | Сменный модуль T2 20KA N-PE | Сменный модуль T2 20KA N-PE | Legrand | Power Legrand | 50 | УЗИП модульные | PL1 | 1 | ШТ | Под заказ Т2 | Сертифицировано | 2024-07-25 | 4784.01 | 5740.81 | 5740.81 |  | 0.052 | 0.19776 | 101 | 22 | 89 | 3414970518187 |  | 11.01.22 - Изменение статуса на складе на "Под заказ Т2"
412299 | Сменный модуль T2 40кА | Сменный модуль T2 40кА | Legrand | Power Legrand | 50 | УЗИП модульные | PL1 | 1 | ШТ | На складе | Сертифицировано | 2024-07-25 | 2878.13 | 3453.76 | 3453.76 |  | 0.072 | 0.19776 | 101 | 22 | 89 | 3414970517906
412300 | Сменный модуль T2 40KA N-PE | Сменный модуль T2 40KA N-PE | Legrand | Power Legrand | 50 | УЗИП модульные | PL1 | 1 | ШТ | На складе | Сертифицировано | 2024-07-25 | 5490.75 | 6588.9 | 6588.9 |  | 0.051 | 0.19776 | 101 | 22 | 89 | 3414970517920
412301 | Сменный модуль T2 40KA 440V | Сменный модуль T2 40KA 440V | Legrand | Power Legrand | 50 | УЗИП модульные | PL1 | 1 | ШТ | На складе | Сертифицировано | 2024-07-25 | 4656.64 | 5587.97 | 5587.97 |  | 0.071 | 0.19776 | 101 | 22 | 89 | 3414970517609
412302 | Сменный модуль T1+T2 8KA | Сменный модуль T1+T2 8KA | Legrand | Power Legrand | 50 | УЗИП модульные | PL1 | 1 | ШТ | На складе | Сертифицировано | 2024-08-06 | 4784.01 | 5740.81 | 5740.81 |  | 0.112 | 0.19776 | 101 | 22 | 89 | 3414970518347
412303 | Сменный модуль Т1+Т2 12,5кА | Сменный модуль Т1+Т2 12,5кА | Legrand | Power Legrand | 50 | УЗИП модульные | PL1 | 1 | ШТ | На складе | Сертифицировано | 2024-08-06 | 5315.57 | 6378.68 | 6378.68 |  | 0.111 | 0.19776 | 101 | 22 | 89 | 3414970517524
412400 | CX3 Имп.реле 230V 1F 16A бесш. | Импульсное реле - 1П - 16 А - 250 В~ - цепь управления 230 В - 1 Н.О. - 1 модуль - малошумное | Legrand | DX3 | 201 | Импульсные реле CX3 | PL1 | 1 | ШТ | На складе | Сертифицировано | 2024-12-19 | 2909.61 | 3491.53 | 3491.53 |  | 0.082 | 0.18129 | 97 | 89 | 21 | 3245064124003
412401 | CX3 Им.рл.230V 1F 16A б/ш+з/ср | Импульсное реле - 1П - 16 А - 250 В~ - цепь управления 230 В - 1 Н.О. - 1 модуль - малошумное - с задержкой 5-60 минут на отключение | Legrand | DX3 | 201 | Импульсные реле CX3 | PL1 | 1 | ШТ | Под заказ Т2 | Сертифицировано | 2024-12-19 | 21679.51 | 26015.41 | 26015.41 |  | 0.084 | 0.18129 | 97 | 89 | 21 | 3245064124010 |  | 11.01.22 - Изменение статуса на складе на "Под заказ Т2"
412404 | CX3 Имп.реле 12V 1F 16A | Импульсное реле - 1П - 16 А - 250 В~ - цепь управления 12 В - 1 Н.О. - 1 модуль | Legrand | DX3 | 201 | Импульсные реле CX3 | PL1 | 1 | ШТ | Под заказ Т2 | Сертифицировано | 2024-12-19 | 3754.65 | 4505.58 | 4505.58 |  | 0.123 | 0.19776 | 101 | 22 | 89 | 3245064124041
412405 | CX3 Имп.реле 24V 1F 16A | Импульсное реле - 1П - 16 А - 250 В~ - цепь управления 24 В - 1 Н.О. - 1 модуль | Legrand | DX3 | 201 | Импульсные реле CX3 | PL1 | 1 | ШТ | На складе | Сертифицировано | 2024-12-19 | 3453.28 | 4143.94 | 4143.94 |  | 0.124 | 0.19776 | 101 | 22 | 89 | 3245064124058
412408 | CX3 Имп.реле 230V 1F 16A | Импульсное реле - 1П - 16 А - 250 В~ - цепь управления 230 В - 1 Н.О. - 1 модуль | Legrand | DX3 | 201 | Импульсные реле CX3 | PL1 | 10 | ШТ | На складе | Сертифицировано | 2024-12-19 | 3417.59 | 4101.11 | 4101.11 |  | 1.155 | 1.6192 | 184 | 100 | 88 | 3245064124089
412410 | CX3 Имп.реле 24V 2F 16A | Импульсное реле - 2П - 16 А - 250 В~ - цепь управления 24 В - 2 Н.О. - 1 модуль | Legrand | DX3 | 201 | Импульсные реле CX3 | PL1 | 1 | ШТ | Под заказ Т1 | Сертифицировано | 2024-12-19 | 3689.44 | 4427.33 | 4427.33 |  | 0.13 | 0.19776 | 101 | 22 | 89 | 3245064124102 |  | 11.01.22 - Изменение статуса на складе на "Под заказ Т1"
412411 | CX3 Имп.реле 48V 2F 16A | Импульсное реле - 2П - 16 А - 250 В~ - цепь управления 48 В - 2 Н.О. - 1 модуль | Legrand | DX3 | 201 | Импульсные реле CX3 | PL1 | 1 | ШТ | Под заказ Т2 | Сертифицировано | 2024-12-19 | 3689.44 | 4427.33 | 4427.33 |  | 0.124 | 0.19776 | 101 | 22 | 89 | 3245064124119
412412 | CX3 Имп.реле 230V 2F 16A | Импульсное реле - 2П - 16 А - 250 В~ - цепь управления 230 В - 2 Н.О. - 1 модуль | Legrand | DX3 | 201 | Импульсные реле CX3 | PL1 | 10 | ШТ | На складе | Сертифицировано | 2024-12-19 | 3769.65 | 4523.58 | 4523.58 |  | 1.245 | 1.6192 | 184 | 100 | 88 | 3245064124126
412414 | CX3 Имп.реле 24V 4F 16A | Импульсное реле - 4П - 16 А - 250 В~ - цепь управления 24 В - 4 Н.О. - 2 модуля | Legrand | DX3 | 201 | Импульсные реле CX3 | PL1 | 1 | ШТ | Под заказ Т2 | Сертифицировано | 2024-12-19 | 8100.74 | 9720.89 | 9720.89 |  | 0.234 | 0.36855 | 101 | 41 | 89 | 3245064124140
412416 | CX3 Имп.реле 230V 4F 16A | Импульсное реле - 4П - 16 А - 250 В~ - цепь управления 230 В - 4 Н.О. - 2 модуля | Legrand | DX3 | 201 | Импульсные реле CX3 | PL1 | 1 | ШТ | На складе | Сертифицировано | 2024-12-19 | 8983 | 10779.6 | 10779.6 |  | 0.238 | 0.36855 | 101 | 41 | 89 | 3245064124164
412429 | Доп. к-т 1НО+1НЗ 1м Iн.16/25A | Вспомогательный контакт - для импульсных реле и контакторов CX³ - 5 А - 250 В~ - 1 Н.О.+1 Н.З. - 0,5 модуля | Legrand | DX3 | 201 | Импульсные реле CX3 | PL1 | 1 | ШТ | На складе | Сертифицировано | 2024-12-19 | 5534.17 | 6641 | 6641 |  | 0.053 | 0.19776 | 101 | 22 | 89 | 3245064124294
412430 | Доп. конт.1НО+1НЗ 2м Iн.25A | Вспомогательный контакт CX³ - для контакторов 25 А шириной 2 модуля | Legrand | DX3 | 200 | Контакторы модульные CX3 | PL1 | 1 | ШТ | На складе | Сертифицировано | 2024-12-19 | 6025.39 | 7230.47 | 7230.47 |  | 0.053 | 0.19776 | 101 | 22 | 89 | 3245064124300
412431 | CX3 Дп.к-т.1НО+1НЗ 0,5П 40/63A | Вспомогательный контакт CX³ - для контакторов 40 А и 63 А | Legrand | DX3 | 200 | Контакторы модульные CX3 | PL1 | 1 | ШТ | На складе | Сертифицировано | 2024-12-19 | 5431.11 | 6517.33 | 6517.33 |  | 0.054 | 0.19776 | 101 | 22 | 89 | 3245064124317
412433 | Устр.центр.упр-я д/реле 24/48В | Вспомогательное устройство управления - для группы импульсных реле 24-48 В~ - 0,5 модуля | Legrand | DX3 | 201 | Импульсные реле CX3 | PL1 | 1 | ШТ | Под заказ Т2 | Сертифицировано | 2024-12-19 | 6300.49 | 7560.59 | 7560.59 |  | 0.056 | 0.19776 | 101 | 22 | 89 | 3245064124331
412434 | Устр.центр.управл.д/реле 230В | Вспомогательное устройство управления - для группы импульсных реле 230 В~ - 0,5 модуля | Legrand | DX3 | 201 | Импульсные реле CX3 | PL1 | 1 | ШТ | На складе | Сертифицировано | 2024-12-19 | 6300.49 | 7560.59 | 7560.59 |  | 0.056 | 0.19776 | 101 | 22 | 89 | 3245064124348
412436 | Устр.центр.гр.упр. д/реле 230В | Вспомогательное устройство управления - для импульсных реле 230 В~ - централизованное управление - 1 модуль | Legrand | DX3 | 201 | Импульсные реле CX3 | PL1 | 1 | ШТ | На складе | Сертифицировано | 2024-12-19 | 4952.67 | 5943.2 | 5943.2 |  | 0.085 | 0.19776 | 101 | 22 | 89 | 3245064124362
412437 | Бл.вспом.упр-я статич.сигналом | Вспомогательное устройство управления - для управления импульсными реле непрерывным сигналом - 0,5 модуля | Legrand | DX3 | 201 | Импульсные реле CX3 | PL1 | 1 | ШТ | На складе | Сертифицировано | 2024-12-19 | 6300.49 | 7560.59 | 7560.59 |  | 0.05 | 0.19776 | 101 | 22 | 89 | 3245064124379 |  | 11.01.22 - Изменение статуса на складе на "На складе"
412439 | Компенс.сопр.цеп.упр.д/р.230V | Модуль компенсации - для импульсных реле 230 В~ - 1 модуль | Legrand | DX3 | 201 | Импульсные реле CX3 | PL1 | 1 | ШТ | Под заказ Т2 | Сертифицировано | 2024-12-19 | 2831.09 | 3397.31 | 3397.31 |  | 0.118 | 0.19776 | 101 | 22 | 89 | 3245064124393
412500 | CX3 К-р быт.230Vб/ш.1НО+1НЗ 25А | Контактор CX³ - 2П - 250 В~ - с катушкой 230 В~ - 25 A - 1 Н.О.+1 Н.З. - 1 модуль - с рукояткой управления - малошумный | Legrand | DX3 | 200 | Контакторы модульные CX3 | PL1 | 1 | ШТ | На складе | Сертифицировано | 2026-12-07 | 3045.08 | 3654.1 | 3654.1 |  | 0.129 | 0.19776 | 101 | 22 | 89 | 3245064125000
412501 | CX3 Конт.быт.б/ш.230V 2Н0 25А | Контактор CX³ - 2П - 250 В~ - с катушкой 230 В~ - 25 A - 2 Н.О. - 1 модуль - с рукояткой управления - малошумный | Legrand | DX3 | 200 | Контакторы модульные CX3 | PL1 | 10 | ШТ | На складе | Сертифицировано | 2026-12-07 | 1733.32 | 2079.98 | 2079.98 |  | 1.247 | 1.6192 | 184 | 100 | 88 | 3245064125017
412502 | CX3 Конт.быт.б/ш.230V 3Н0 25А | Контактор CX³ - 3П - 400 В~ - с катушкой 230 В~ - 25 A - 3 Н.О. - 2 модуля - с рукояткой управления - малошумный | Legrand | DX3 | 200 | Контакторы модульные CX3 | PL1 | 1 | ШТ | На складе | Сертифицировано | 2026-12-07 | 6890.71 | 8268.85 | 8268.85 |  | 0.217 | 0.36855 | 101 | 41 | 89 | 3245064125024
412503 | CX3 Контактор 24V 1НО+1НЗ 16А | Контактор CX³ - 2П - 250 В~ - с катушкой 24 В~ - 16 A - 1 Н.О+1 Н.З. - 1 модуль | Legrand | DX3 | 200 | Контакторы модульные CX3 | PL1 | 1 | ШТ | На складе | Сертифицировано | 2026-12-07 | 4786.3 | 5743.56 | 5743.56 |  | 0.129 | 0.19776 | 101 | 22 | 89 | 3245064125031
412505 | CX3 Контактор 24V 2НО 25А | Контактор CX³ - 2П - 250 В~ - с катушкой 24 В~ - 25 A - 2 Н.О. - 1 модуль | Legrand | DX3 | 200 | Контакторы модульные CX3 | PL1 | 1 | ШТ | На складе | Сертифицировано | 2026-12-07 | 4699.35 | 5639.22 | 5639.22 |  | 0.131 | 0.19776 | 101 | 22 | 89 | 3245064125055
412509 | CX3 Контактор 24V 2НО+2НЗ 25А | Контактор CX³ - 4П - 400 В~ - с катушкой 24 В~ - 25 A - 2 Н.О.+2 Н.З. - 2 модуля | Legrand | DX3 | 200 | Контакторы модульные CX3 | PL1 | 1 | ШТ | На складе | Сертифицировано | 2026-12-07 | 6579.12 | 7894.94 | 7894.94 |  | 0.234 | 0.36855 | 101 | 41 | 89 | 3245064125093
412510 | CX3 Контактор 24V 4НО 25А | Контактор CX³ - 4П - 400 В~ - с катушкой 24 В~ - 25 A - 4 Н.О. - 2 модуля | Legrand | DX3 | 200 | Контакторы модульные CX3 | PL1 | 1 | ШТ | На складе | Сертифицировано | 2026-12-07 | 6579.12 | 7894.94 | 7894.94 |  | 0.233 | 0.36855 | 101 | 41 | 89 | 3245064125109
412512 | CX3 Кон.24V 4НО 63А | Контактор CX³ - 4П - 400 В~ - с катушкой 24 В~ - 63 A - 4 Н.О. - 3 модуля | Legrand | DX3 | 200 | Контакторы модульные CX3 | PL1 | 1 | ШТ | Под заказ Т2 | Сертифицировано | 2026-12-07 | 15789.84 | 18947.81 | 18947.81 |  | 0.346 | 0.52136 | 101 | 58 | 89 | 3245064125123
412514 | CX3 Конт.24V 2НО 25А руч.упр. | Контактор CX³ - 2П - 250 В~ - с катушкой 24 В~ - 25 A - 2 Н.О. - 1 модуль - с рукояткой управления | Legrand | DX3 | 200 | Контакторы модульные CX3 | PL1 | 1 | ШТ | На складе | Сертифицировано | 2026-12-07 | 4699.35 | 5639.22 | 5639.22 |  | 0.133 | 0.19776 | 101 | 22 | 89 | 3245064125147
412515 | CX3 Кон.24V 2НО 40А с руч.уп. | Контактор CX³ - 2П - 250 В~ - с катушкой 24 В~ - 40 A - 2 Н.О. - 2 модуля - с рукояткой управления | Legrand | DX3 | 200 | Контакторы модульные CX3 | PL1 | 1 | ШТ | Под заказ Т2 | Сертифицировано | 2026-12-07 | 7518.95 | 9022.74 | 9022.74 |  | 0.255 | 0.36855 | 101 | 41 | 89 | 3245064125154
412516 | CX3 Кон.24V 2НО 63А с руч.уп. | Контактор CX³ - 2П - 250 В~ - с катушкой 24 В~ - 63 A - 2 Н.О. - 2 модуля - с рукояткой управления | Legrand | DX3 | 200 | Контакторы модульные CX3 | PL1 | 1 | ШТ | Под заказ Т2 | Сертифицировано | 2026-12-07 | 9807.36 | 11768.83 | 11768.83 |  | 0.248 | 0.36855 | 101 | 41 | 89 | 3245064125161
412517 | CX3 Конт.24V 4НО 25А руч.упр. | Контактор CX³ - 4П - 400 В~ - с катушкой 24 В~ - 25 A - 4 Н.О. - 2 модуля - с рукояткой управления | Legrand | DX3 | 200 | Контакторы модульные CX3 | PL1 | 1 | ШТ | На складе | Сертифицировано | 2026-12-07 | 6579.12 | 7894.94 | 7894.94 |  | 0.234 | 0.36855 | 101 | 41 | 89 | 3245064125178
412518 | CX3 Кон.24V 4НО 40А с руч.уп. | Контактор CX³ - 4П - 400 В~ - с катушкой 24 В~ - 40 A - 4 Н.О. - 3 модуля - с рукояткой управления | Legrand | DX3 | 200 | Контакторы модульные CX3 | PL1 | 1 | ШТ | Под заказ Т2 | Сертифицировано | 2026-12-07 | 10526.56 | 12631.87 | 12631.87 |  | 0.344 | 0.52136 | 101 | 58 | 89 | 3245064125185
412519 | CX3 Кон.24V 4НО 63А с руч.уп. | Контактор CX³ - 4П - 400 В~ - с катушкой 24 В~ - 63 A - 4 Н.О. - 3 модуля - с рукояткой управления | Legrand | DX3 | 200 | Контакторы модульные CX3 | PL1 | 1 | ШТ | Под заказ Т2 | Сертифицировано | 2026-12-07 | 13730.26 | 16476.31 | 16476.31 |  | 0.377 | 0.52136 | 101 | 58 | 89 | 3245064125192
412521 | CX3 Контактор 230V 1НО+1НЗ 16А | Контактор CX³ - 2П - 250 В~ - с катушкой 230 В~ - 16 A - 1 Н.О+1 Н.З. - 1 модуль | Legrand | DX3 | 200 | Контакторы модульные CX3 | PL1 | 4 | ШТ | На складе | Сертифицировано | 2026-12-07 | 3870.63 | 4644.76 | 4644.76 |  | 0.488 | 0.70114 | 101 | 78 | 89 | 3245064125215 | 042710
412523 | CX3 Контактор 230V 2НО 25А | Контактор CX³ - 2П - 250 В~ - с катушкой 230 В~ - 25 A - 2 Н.О. - 1 модуль | Legrand | DX3 | 200 | Контакторы модульные CX3 | PL1 | 10 | ШТ | На складе | Сертифицировано | 2026-12-07 | 3269.1 | 3922.92 | 3922.92 |  | 1.24 | 1.6192 | 184 | 100 | 88 | 3245064125239
412524 | CX3 Контактор 230V 2НЗ 25А | Контактор CX³ - 2П - 250 В~ - с катушкой 230 В~ - 25 A - 2 Н.З. - 1 модуль | Legrand | DX3 | 200 | Контакторы модульные CX3 | PL1 | 1 | ШТ | На складе | Сертифицировано | 2026-12-07 | 4495.05 | 5394.06 | 5394.06 |  | 0.127 | 0.19776 | 101 | 22 | 89 | 3245064125246
412527 | CX3 Кон.230V 2НО 63А | Контактор CX³ - 2П - 250 В~ - с катушкой 230 В~ - 63 A - 2 Н.О. - 2 модуля | Legrand | DX3 | 200 | Контакторы модульные CX3 | PL1 | 1 | ШТ | На складе | Сертифицировано | 2026-12-07 | 9807.36 | 11768.83 | 11768.83 |  | 0.248 | 0.36855 | 101 | 41 | 89 | 3245064125277
412533 | CX3 Контактор 230V 2НО+2НЗ 25А | Контактор CX³ - 4П - 400 В~ - с катушкой 230 В~ - 25 A - 2 Н.О.+2 Н.З. - 2 модуля | Legrand | DX3 | 200 | Контакторы модульные CX3 | PL1 | 1 | ШТ | На складе | Сертифицировано | 2026-12-07 | 4086.38 | 4903.66 | 4903.66 |  | 0.229 | 0.36855 | 101 | 41 | 89 | 3245064125338
412535 | CX3 Контактор 230V 4НО 25А | Контактор CX³ - 4П - 400 В~ - с катушкой 230 В~ - 25 A - 4 Н.О. - 2 модуля | Legrand | DX3 | 200 | Контакторы модульные CX3 | PL1 | 5 | ШТ | На складе | Сертифицировано | 2026-12-07 | 4576.72 | 5492.06 | 5492.06 |  | 1.132 | 1.6192 | 184 | 100 | 88 | 3245064125352
412536 | CX3 Контактор 230V 4НЗ 25А | Контактор CX³ - 4П - 400 В~ - с катушкой 230 В~ - 25 A - 4 Н.З. - 2 модуля | Legrand | DX3 | 200 | Контакторы модульные CX3 | PL1 | 1 | ШТ | На складе | Сертифицировано | 2026-12-07 | 6538.26 | 7845.91 | 7845.91 |  | 0.227 | 0.36855 | 101 | 41 | 89 | 3245064125369
412541 | CX3 Кон.230V 4НО 63А | Контактор CX³ - 4П - 400 В~ - с катушкой 230 В~ - 63 A - 4 Н.О. - 3 модуля | Legrand | DX3 | 200 | Контакторы модульные CX3 | PL1 | 1 | ШТ | На складе | Сертифицировано | 2026-12-07 | 13730.26 | 16476.31 | 16476.31 |  | 0.344 | 0.52136 | 101 | 58 | 89 | 3245064125413
412544 | CX3 Конт.230V 2НО 25А руч.упр. | Контактор CX³ - 2П - 250 В~ - с катушкой 230 В~ - 25 A - 2 Н.О. - 1 модуль - с рукояткой управления | Legrand | DX3 | 200 | Контакторы модульные CX3 | PL1 | 4 | ШТ | На складе | Сертифицировано | 2026-12-07 | 4086.38 | 4903.66 | 4903.66 |  | 0.5 | 0.70114 | 101 | 78 | 89 | 3245064125444
412545 | CX3 Кон.230V 2НО 40А с руч.уп. | Контактор CX³ - 2П - 250 В~ - с катушкой 230 В~ - 40 A - 2 Н.О. - 2 модуля - с рукояткой управления | Legrand | DX3 | 200 | Контакторы модульные CX3 | PL1 | 1 | ШТ | На складе | Сертифицировано | 2026-12-07 | 6538.26 | 7845.91 | 7845.91 |  | 0.251 | 0.36855 | 101 | 41 | 89 | 3245064125451
412547 | CX3 Кон.230V 2НО 63А с руч.уп. | Контактор CX³ - 2П - 250 В~ - с катушкой 230 В~ - 63 A - 2 Н.О. - 2 модуля - с рукояткой управления | Legrand | DX3 | 200 | Контакторы модульные CX3 | PL1 | 1 | ШТ | На складе | Сертифицировано | 2026-12-07 | 9807.36 | 11768.83 | 11768.83 |  | 0.25 | 0.36855 | 101 | 41 | 89 | 3245064125475
412548 | CX3 Кон.230V 2НЗ 63А с руч.уп. | Контактор CX³ - 2П - 250 В~ - с катушкой 230 В~ - 63 A - 2 Н.З. - 2 модуля - с рукояткой управления | Legrand | DX3 | 200 | Контакторы модульные CX3 | PL1 | 1 | ШТ | На складе | Сертифицировано | 2026-12-07 | 4086.38 | 4903.66 | 4903.66 |  | 0.247 | 0.36855 | 101 | 41 | 89 | 3245064125482
412549 | CX3 Кон.230V 3НО 40А с руч.уп. | Контактор CX³ - 3П - 400 В~ - с катушкой 230 В~ - 40 A - 3 Н.О. - 3 модуля - с рукояткой управления | Legrand | DX3 | 200 | Контакторы модульные CX3 | PL1 | 1 | ШТ | На складе | Сертифицировано | 2026-12-07 | 7296.65 | 8755.98 | 8755.98 |  | 0.326 | 0.52136 | 101 | 58 | 89 | 3245064125499
412550 | CX3 Кон.230V 3НО 63А с руч.уп. | Контактор CX³ - 3П - 400 В~ - с катушкой 230 В~ - 63 A - 3 Н.О. - 3 модуля - с рукояткой управления | Legrand | DX3 | 200 | Контакторы модульные CX3 | PL1 | 1 | ШТ | На складе | Сертифицировано | 2026-12-07 | 8296.58 | 9955.9 | 9955.9 |  | 0.321 | 0.52136 | 101 | 58 | 89 | 3245064125505
412551 | CX3 Конт.230V 4НО 25А руч.упр. | Контактор CX³ - 4П - 400 В~ - с катушкой 230 В~ - 25 A - 4 Н.О. - 2 модуля - с рукояткой управления | Legrand | DX3 | 200 | Контакторы модульные CX3 | PL1 | 2 | ШТ | На складе | Сертифицировано | 2026-12-07 | 9153.51 | 10984.21 | 10984.21 |  | 0.452 | 0.70114 | 101 | 78 | 89 | 3245064125512
412553 | CX3 Кон.230V 4НО 40А с руч.уп. | Контактор CX³ - 4П - 400 В~ - с катушкой 230 В~ - 40 A - 4 Н.О. - 3 модуля - с рукояткой управления | Legrand | DX3 | 200 | Контакторы модульные CX3 | PL1 | 1 | ШТ | На складе | Сертифицировано | 2026-12-07 | 8512.76 | 10215.31 | 10215.31 |  | 0.346 | 0.52136 | 101 | 58 | 89 | 3245064125536
412556 | CX3 Кон.230V 4НО 63А с руч.уп. | Контактор CX³ - 4П - 400 В~ - с катушкой 230 В~ - 63 A - 4 Н.О. - 3 модуля - с рукояткой управления | Legrand | DX3 | 200 | Контакторы модульные CX3 | PL1 | 1 | ШТ | На складе | Сертифицировано | 2026-12-07 | 13730.26 | 16476.31 | 16476.31 |  | 0.348 | 0.52136 | 101 | 58 | 89 | 3245064125567
412557 | CX3 Кон.230V 4НЗ 63А с руч.уп. | Контактор CX³ - 4П - 400 В~ - с катушкой 230 В~ - 63 A - 4 Н.З. - 3 модуля - с рукояткой управления | Legrand | DX3 | 200 | Контакторы модульные CX3 | PL1 | 1 | ШТ | На складе | Сертифицировано | 2026-12-07 | 13730.26 | 16476.31 | 16476.31 |  | 0.347 | 0.52136 | 101 | 58 | 89 | 3245064125574
412558 | CX3 Конт.230V 2НО 25А б/ш.руч. | Контактор CX³ - 2П - 250 В~ - с катушкой 230 В~ - 25 A - 2 Н.О. - 1 модуль - с рукояткой управления - малошумный | Legrand | DX3 | 200 | Контакторы модульные CX3 | PL1 | 1 | ШТ | На складе | Сертифицировано | 2026-12-07 | 4086.38 | 4903.66 | 4903.66 |  | 0.132 | 0.19776 | 101 | 22 | 89 | 3245064125581
412559 | CX3 Кон.230V 2НО 40А бесш./руч | Контактор CX³ - 2П - 250 В~ - с катушкой 230 В~ - 40 A - 2 Н.О. - 2 модуля - с рукояткой управления - малошумный | Legrand | DX3 | 200 | Контакторы модульные CX3 | PL1 | 1 | ШТ | На складе | Сертифицировано | 2026-12-07 | 6538.26 | 7845.91 | 7845.91 |  | 0.245 | 0.36855 | 101 | 41 | 89 | 3245064125598
412560 | CX3 Кон.230V 2НО 63А бесш./руч | Контактор CX³ - 2П - 250 В~ - с катушкой 230 В~ - 63 A - 2 Н.О. - 2 модуля - с рукояткой управления - малошумный | Legrand | DX3 | 200 | Контакторы модульные CX3 | PL1 | 1 | ШТ | На складе | Сертифицировано | 2026-12-07 | 9807.36 | 11768.83 | 11768.83 |  | 0.265 | 0.36855 | 101 | 41 | 89 | 3245064125604
412561 | CX3 Конт.230V 4НО 25А б/ш.руч. | Контактор CX³ - 4П - 400 В~ - с катушкой 230 В~ - 25 A - 4 Н.О. - 1 модуль - с рукояткой управления - малошумный | Legrand | DX3 | 200 | Контакторы модульные CX3 | PL1 | 1 | ШТ | На складе | Сертифицировано | 2026-12-07 | 9153.51 | 10984.21 | 10984.21 |  | 0.227 | 0.36855 | 101 | 41 | 89 | 3245064125611
412562 | CX3 Кон.230V 4НО 40А бесш./руч | Контактор CX³ - 4П - 400 В~ - с катушкой 230 В~ - 40 A - 4 Н.О. - 2 модуля - с рукояткой управления - малошумный | Legrand | DX3 | 200 | Контакторы модульные CX3 | PL1 | 1 | ШТ | На складе | Сертифицировано | 2026-12-07 | 9606.26 | 11527.51 | 11527.51 |  | 0.341 | 0.52136 | 101 | 58 | 89 | 3245064125628
412563 | CX3 Кон.230V 4НО 63А бесш./руч | Контактор CX³ - 4П - 400 В~ - с катушкой 230 В~ - 63 A - 4 Н.О. - 2 модуля - с рукояткой управления - малошумный | Legrand | DX3 | 200 | Контакторы модульные CX3 | PL1 | 1 | ШТ | На складе | Сертифицировано | 2026-12-07 | 13730.26 | 16476.31 | 16476.31 |  | 0.36 | 0.52136 | 101 | 58 | 89 | 3245064125635
412602 | Выключатель с задержк. врем 1м | Реле с выдержкой времени - выход 16 A – 250 В - регулировка времени от 0,5 до 10 мин - 1 модуль | Legrand | Power Distribution System | 100 | Реле времени модульные | PL1 | 10 | ШТ | На складе | Сертифицировано | 2023-04-03 | 8260.7 | 9912.84 | 9912.84 |  | 0.865 | 2.2378 | 222 | 105 | 96 | 3245064126021
412623 | Выключатель Сумеречный стандартный 16А | Сумеречный выключатель - стандартный - 230 В~ - 1 выход 16 А - 250 В~ | Legrand | Power Distribution System | 110 | Таймеры модульные | PL1 | 1 | ШТ | На складе | Сертифицировано | 2023-04-03 | 12915.17 | 15498.2 | 15498.2 |  | 0.155 | 0.67744 | 116 | 80 | 73 | 3245064126236
412626 | Программированный сумеречный выключатель 56 программ | Сумеречный выключатель - программируемый - 230 В~ - 1 выход 16 А - 250 В~ | Legrand | Power Distribution System | 110 | Таймеры модульные | PL1 | 1 | ШТ | На складе | Сертифицировано | 2023-04-16 | 28821.14 | 34585.37 | 34585.37 |  | 0.288 | 1.3024 | 148 | 100 | 88 | 3245064126267
412629 | Таймер годовой 1 выход 230В | Таймер Годовой 1 Выход 230в | Legrand | Power Distribution System | 110 | Таймеры модульные | PL1 | 1 | ШТ | Под заказ Т2 | Сертифицировано | 2023-04-16 | 17165.54 | 20598.65 | 20598.65 |  | 0.18 | 0.45086 | 97 | 56 | 83 | 3245064126298 | 004759
412630 | Многофункциональный годовой таймер с электронным дисплеем 2 выхода | Годовой таймер - многофункциональный - цифровой - 230 В~ - 2 выхода, 230 В~ | Legrand | Power Distribution System | 110 | Таймеры модульные | PL1 | 1 | ШТ | На складе | Сертифицировано | 2023-04-16 | 22280.84 | 26737.01 | 26737.01 |  | 0.199 | 0.63744 | 96 | 80 | 83 | 3245064126304
412631 | Цифровой недельный таймер 230 В 1 выход | Суточный/недельный таймер - многофункциональный - цифровой - 230 В~ - 1 выход - 16 А - 250 В~ | Legrand | Power Distribution System | 110 | Таймеры модульные | PL1 | 1 | ШТ | На складе | Сертифицировано | 2023-04-16 | 10608.61 | 12730.33 | 12730.33 |  | 0.175 | 0.45086 | 97 | 56 | 83 | 3245064126311
412633 | Цифровой недельный таймер 24 В 1 выход | Суточный/недельный таймер - многофункциональный - цифровой - 24 В~ - 1 выход - 16 А - 250 В~ | Legrand | Power Distribution System | 110 | Таймеры модульные | PL1 | 1 | ШТ | На складе | Сертифицировано | 2023-04-16 | 13857.84 | 16629.41 | 16629.41 |  | 0.187 | 0.45086 | 97 | 56 | 83 | 3245064126335
412641 | Цифровой недельный таймер 2 выхода | Цифровой недельный таймер 2 выхода | Legrand | Power Distribution System | 110 | Таймеры модульные | PL1 | 1 | ШТ | На складе | Сертифицировано | 2023-04-16 | 13694.19 | 16433.03 | 16433.03 |  | 0.195 | 0.45086 | 97 | 56 | 83 | 3245064126410
412643 | Таймер мультифункциональный 2 выхода 24В | Таймер мультифункциональный 2 выхода 24В | Legrand | Power Distribution System | 110 | Таймеры модульные | PL1 | 1 | ШТ | Под заказ Т2 | Сертифицировано | 2023-04-16 | 10087.4 | 12104.88 | 12104.88 |  | 0.192 | 0.45086 | 97 | 56 | 83 | 3245064126434 | 604772
412654 | Астрономический годовой таймер с электронным дисплеем 1 выход | Астрономический таймер - цифровой - 230 В~ - 1 выход - 16 А - 250 В~ | Legrand | Power Distribution System | 110 | Таймеры модульные | PL1 | 1 | ШТ | На складе | Сертифицировано | 2023-04-16 | 13205.79 | 15846.95 | 15846.95 |  | 0.177 | 0.45086 | 97 | 56 | 83 | 3245064126540 | 004764
412657 | Астрономический годовой таймер с электронным дисплеем 2 выхода | Астрономический таймер - цифровой - 230 В~ - 2 выхода - 16 А - 250 В~ | Legrand | Power Distribution System | 110 | Таймеры модульные | PL1 | 1 | ШТ | На складе | Сертифицировано | 2023-04-16 | 17381.74 | 20858.09 | 20858.09 |  | 0.197 | 0.45086 | 97 | 56 | 83 | 3245064126571 | 004767
412780 | Программируемый ежедневный таймер 1М | Суточный таймер - аналоговый - вертикальная шкала - 230 В~ - 1 Н.О. - 16 А - 250 В~ - без запаса хода часов | Legrand | Power Distribution System | 110 | Таймеры модульные | PL1 | 1 | ШТ | На складе | Сертифицировано | 2023-04-16 | 6118.57 | 7342.28 | 7342.28 |  | 0.082 | 0.18129 | 97 | 89 | 21 | 3245064127806
412783 | Программируемый недельный таймер HEBDO 1М | Программируемый недельный таймер HEBDO 1 мод. | Legrand | Power Distribution System | 110 | Таймеры модульные | PL1 | 1 | ШТ | Под заказ Т2 | Сертифицировано | 2023-04-16 | 7278.3 | 8733.96 | 8733.96 |  | 0.082 | 0.18129 | 97 | 89 | 21 | 3245064127837 | 003743
412790 | Программируемый ежедневный таймер 1М | Суточный таймер - аналоговый - вертикальная шкала - 230 В~ - 1 Н.О. - 16 А - 250 В~ - запас хода 100 ч | Legrand | Power Distribution System | 110 | Таймеры модульные | PL1 | 1 | ШТ | На складе | Сертифицировано | 2023-04-16 | 6805.59 | 8166.71 | 8166.71 |  | 0.087 | 0.18129 | 97 | 89 | 21 | 3245064127905
412794 | Программируемый недельный таймер HEBDO 1 MOD+B | Недельный таймер - аналоговый - вертикальная шкала - 230 В~ - 1 Н.О. - 16 А - 250 В~ - запас хода 100 ч | Legrand | Power Distribution System | 110 | Таймеры модульные | PL1 | 1 | ШТ | На складе | Сертифицировано | 2023-04-16 | 9309.91 | 11171.89 | 11171.89 |  | 0.088 | 0.18129 | 97 | 89 | 21 | 3245064127943 |  | 11.01.22 - Изменение статуса на складе на "На складе"
412795 | Программируемый недельный таймер HEBDO 1 MOD+BА | Недельный таймер - аналоговый - горизонтальная шкала - 230 В~ - 1 контакт - 16 А - 250 В~ - запас хода 100 ч | Legrand | Power Distribution System | 110 | Таймеры модульные | PL1 | 1 | ШТ | Под заказ Т2 | Сертифицировано | 2023-04-16 | 9825.19 | 11790.23 | 11790.23 |  | 0.163 | 0.45086 | 97 | 56 | 83 | 3245064127950
412812 | Программируемый ежедневный таймер 3М | Суточный таймер - аналоговый - горизонтальная шкала - 230 В~ - 1 Н.О. - 16 А - 250 В~ - без запаса хода часов | Legrand | Power Distribution System | 110 | Таймеры модульные | PL1 | 1 | ШТ | На складе | Сертифицировано | 2023-04-16 | 5310.3 | 6372.36 | 6372.36 |  | 0.155 | 0.45086 | 97 | 56 | 83 | 3245064128124
412813 | Программируемый ежедневный таймер 3 MOD+ | Суточный таймер - аналоговый - горизонтальная шкала - 230 В~ - 1 Н.О. - 16 А - 250 В~ - запас хода 100 ч | Legrand | Power Distribution System | 110 | Таймеры модульные | PL1 | 1 | ШТ | На складе | Сертифицировано | 2023-04-16 | 7984.83 | 9581.8 | 9581.8 |  | 0.16 | 0.45086 | 97 | 56 | 83 | 3245064128131
412814 | Программируемый ежедневный таймер 3М 230В | Программируемый ежедневный таймер 3 мод. 230В | Legrand | Power Distribution System | 110 | Таймеры модульные | PL1 | 1 | ШТ | Под заказ Т2 | Сертифицировано | 2023-04-16 | 5391.25 | 6469.5 | 6469.5 |  | 0.155 | 0.45086 | 97 | 56 | 83 | 3245064128148 | 003754
412858 | Фотодиод для 412 623 | Запасной фотоэлемент - для сумеречного выключателя Кат. № 4 126 23 - IP 54 - IK 07 | Legrand | Power Distribution System | 110 | Таймеры модульные | PL1 | 1 | ШТ | На складе | Сертифицировано | 2023-04-03 | 7142.3 | 8570.76 | 8570.76 | Распродажа остатков на складе | 0.08 | 0.67744 | 116 | 80 | 73 | 3245064128582 | 412860
412872 | Ключ-программатор | Ключ-программатор - для таймеров Кат. № 4 126 30/31/32/33/54/57 | Legrand | Power Distribution System | 110 | Таймеры модульные | PL1 | 1 | ШТ | Под заказ Т2 | Не подлежит сертификации | 2023-12-31 | 2293.71 | 2752.45 | 2752.45 | [6 empty] | 3245064128728
412873 | Программное обеспечение для таймера | ПО для программирования - для программируемых таймеров | Legrand | Power Distribution System | 100 | Реле времени модульные | PL1 | 1 | ШТ | Под заказ Т2 | Не подлежит сертификации | 2023-12-31 | 28161.36 | 33793.63 | 33793.63 |  | 0.108 | 0.45086 | 97 | 56 | 83 | 3245064128735
412900 | CX3 Переключатель 1ПК 32A | CX³ Переключатель ПК 32A | Legrand | DX3 | 239 | CX3 Переключатели, кнопки, индикаторы | PL1 | 10 | ШТ | На складе | Сертифицировано | 2025-02-19 | 2088.02 | 2505.62 | 2505.62 |  | 0.645 | 1.6192 | 184 | 100 | 88 | 3414970531858
412901 | CX3 Переключатель 2ПК | CX³ Переключатель 2ПК 32A | Legrand | DX3 | 239 | CX3 Переключатели, кнопки, индикаторы | PL1 | 5 | ШТ | На складе | Сертифицировано | 2025-02-19 | 3179.47 | 3815.36 | 3815.36 |  | 0.641 | 1.6192 | 184 | 100 | 88 | 3414970531315
412902 | CX3 Переключатель 1ПК со ср.точкой 32A | CX³ Перекл. 1ПК со ср.точкой 32A | Legrand | DX3 | 239 | CX3 Переключатели, кнопки, индикаторы | PL1 | 10 | ШТ | На складе | Сертифицировано | 2025-02-19 | 1945.64 | 2334.77 | 2334.77 |  | 0.642 | 1.6192 | 184 | 100 | 88 | 3414970531674
412903 | CX3 Переключатель 2ПК со ср.точкой 32A | CX³ Перекл. 2ПК со ср.точкой 32A | Legrand | DX3 | 239 | CX3 Переключатели, кнопки, индикаторы | PL1 | 5 | ШТ | На складе | Сертифицировано | 2025-02-19 | 3151.79 | 3782.15 | 3782.15 |  | 0.642 | 1.6192 | 184 | 100 | 88 | 3414970531490
412904 | CX3 Переключатель 1НО+1НЗ 32A | CX³ Переключатель НО+НЗ 32A | Legrand | DX3 | 239 | CX3 Переключатели, кнопки, индикаторы | PL1 | 10 | ШТ | Под заказ Т2 | Сертифицировано | 2025-02-19 | 1997.07 | 2396.48 | 2396.48 |  | 0.682 | 1.6192 | 184 | 100 | 88 | 3414970531346
412908 | CX3 Выключатель кноп. 1НО | CX³ Выключатель кноп. НО | Legrand | DX3 | 239 | CX3 Переключатели, кнопки, индикаторы | PL1 | 10 | ШТ | На складе | Сертифицировано | 2025-02-19 | 1269.43 | 1523.32 | 1523.32 |  | 0.528 | 1.6192 | 184 | 100 | 88 | 3414970531407
412909 | CX3 Выключатель кноп. 1НЗ | CX³ Выключатель кноп. НЗ | Legrand | DX3 | 239 | CX3 Переключатели, кнопки, индикаторы | PL1 | 10 | ШТ | На складе | Сертифицировано | 2025-02-19 | 1269.43 | 1523.32 | 1523.32 |  | 0.525 | 1.6192 | 184 | 100 | 88 | 3414970531469
412910 | CX3 Выключатель кноп. фикс. 2НО | CX³ Выкл. кноп. фикс. 2НО | Legrand | DX3 | 239 | CX3 Переключатели, кнопки, индикаторы | PL1 | 10 | ШТ | На складе | Сертифицировано | 2025-02-19 | 1650.25 | 1980.3 | 1980.3 |  | 0.608 | 1.6192 | 184 | 100 | 88 | 3414970531551
412911 | CX3 Выключатель кноп. фикс. 1НО+1НЗ | CX³ Выкл. кноп. фикс. НО+НЗ | Legrand | DX3 | 239 | CX3 Переключатели, кнопки, индикаторы | PL1 | 10 | ШТ | На складе | Сертифицировано | 2025-02-19 | 1650.25 | 1980.3 | 1980.3 |  | 0.61 | 1.6192 | 184 | 100 | 88 | 3414970531827
412912 | CX3 Выключатель кноп.фикс. 1НО зел.индик. 12/48В ~/= | CX³ Выкл.Кн.Фикс. НО зел.инд 12/48В | Legrand | DX3 | 239 | CX3 Переключатели, кнопки, индикаторы | PL1 | 10 | ШТ | На складе | Сертифицировано | 2025-02-19 | 1650.25 | 1980.3 | 1980.3 |  | 0.622 | 1.6192 | 184 | 100 | 88 | 3414970531285
412913 | CX3 Выключатель кноп.фикс. 1НЗ кр.индик. 12/48В ~/= | CX³ Выкл.Кн.Фикс. НЗ кр.инд 12/48В | Legrand | DX3 | 239 | CX3 Переключатели, кнопки, индикаторы | PL1 | 10 | ШТ | Под заказ Т2 | Сертифицировано | 2025-02-19 | 1650.25 | 1980.3 | 1980.3 |  | 0.614 | 1.6192 | 184 | 100 | 88 | 3414970531162
412914 | CX3 Выключатель кноп.фикс. 1НО зел.индик. 110/400В ~ | CX³ Выкл.Кн.Фикс. НО зел.инд. | Legrand | DX3 | 239 | CX3 Переключатели, кнопки, индикаторы | PL1 | 10 | ШТ | На складе | Сертифицировано | 2025-02-19 | 1650.25 | 1980.3 | 1980.3 |  | 0.611 | 1.6192 | 184 | 100 | 88 | 3414970531971
412915 | CX3 Выключатель кноп.фикс. 1НЗ кр.индик. 110/400В ~ | CX³ Выкл.Кн.Фикс. НЗ кр.инд. | Legrand | DX3 | 239 | CX3 Переключатели, кнопки, индикаторы | PL1 | 10 | ШТ | На складе | Сертифицировано | 2025-02-19 | 1650.25 | 1980.3 | 1980.3 |  | 0.613 | 1.6192 | 184 | 100 | 88 | 3414970531377
412916 | CX3 Выкл. кноп. НО+НЗ(зел/кр.) | CX3 Выключатель кнопочный - НО контакт + НЗ контакт (зеленый/красный) | Legrand | DX3 | 239 | CX3 Переключатели, кнопки, индикаторы | PL1 | 10 | ШТ | На складе | Сертифицировано | 2025-02-19 | 2059.26 | 2471.11 | 2471.11 |  | 0.641 | 1.6192 | 184 | 100 | 88 | 3414970531643
412921 | CX3 Лампа индик.1xLED зел.12/48В ~/= | CX³ Лампа индик. 1xLED зел.12/48В | Legrand | DX3 | 239 | CX3 Переключатели, кнопки, индикаторы | PL1 | 10 | ШТ | На складе | Сертифицировано | 2025-04-21 | 1154.73 | 1385.68 | 1385.68 |  | 0.497 | 1.6192 | 184 | 100 | 88 | 3414970531940
412922 | CX3 Лампа индик.1xLED кр.12/48В ~/= | CX³ Лампа индик. 1xLED кр.12/48В | Legrand | DX3 | 239 | CX3 Переключатели, кнопки, индикаторы | PL1 | 10 | ШТ | На складе | Сертифицировано | 2025-04-21 | 1154.73 | 1385.68 | 1385.68 |  | 0.497 | 1.6192 | 184 | 100 | 88 | 3414970531889
412923 | CX3 Лампа индик.1xLED жёлт.12/48В ~/= | CX³ Лампа индик. 1xLED жел.12/48В | Legrand | DX3 | 239 | CX3 Переключатели, кнопки, индикаторы | PL1 | 10 | ШТ | Под заказ Т2 | Сертифицировано | 2025-04-21 | 1154.73 | 1385.68 | 1385.68 |  | 0.496 | 1.6192 | 184 | 100 | 88 | 3414970531254
412924 | CX3 Лампа индик.1xLED син.12/48В ~/= | CX³ Лампа индик. 1xLED син.12/48В | Legrand | DX3 | 239 | CX3 Переключатели, кнопки, индикаторы | PL1 | 10 | ШТ | Под заказ Т2 | Сертифицировано | 2025-04-21 | 1154.73 | 1385.68 | 1385.68 |  | 0.494 | 1.6192 | 184 | 100 | 88 | 3414970531704
412925 | CX3 Лампа индик.1xLED бел.12/48В ~/= | CX³ Лампа индик. 1xLED бел.12/48В | Legrand | DX3 | 239 | CX3 Переключатели, кнопки, индикаторы | PL1 | 10 | ШТ | Под заказ Т2 | Сертифицировано | 2025-04-21 | 1154.73 | 1385.68 | 1385.68 |  | 0.496 | 1.6192 | 184 | 100 | 88 | 3414970531520
412926 | CX3 Лампа индик. 1xLED зел.110/400В ~ | CX³ Лампа индик. 1xLED зел. | Legrand | DX3 | 239 | CX3 Переключатели, кнопки, индикаторы | PL1 | 10 | ШТ | На складе | Сертифицировано | 2025-04-21 | 1131 | 1357.2 | 1357.2 |  | 0.496 | 1.6192 | 184 | 100 | 88 | 3414970531438
412927 | CX3 Лампа индик. 1xLED кр.110/400В ~ | CX³ Лампа индик. 1xLED кр. | Legrand | DX3 | 239 | CX3 Переключатели, кнопки, индикаторы | PL1 | 10 | ШТ | На складе | Сертифицировано | 2025-04-21 | 1131 | 1357.2 | 1357.2 |  | 0.497 | 1.6192 | 184 | 100 | 88 | 3414970531612
412928 | CX3 Лампа индик. 1xLED жёлт.110/400В ~ | CX³ Лампа индик. 1xLED жёлт. | Legrand | DX3 | 239 | CX3 Переключатели, кнопки, индикаторы | PL1 | 10 | ШТ | На складе | Сертифицировано | 2025-04-21 | 1131 | 1357.2 | 1357.2 |  | 0.496 | 1.6192 | 184 | 100 | 88 | 3414970531223
412929 | CX3 Лампа индик. 1xLED син.110/400В ~ | CX³ Лампа индик. 1xLED син. | Legrand | DX3 | 239 | CX3 Переключатели, кнопки, индикаторы | PL1 | 10 | ШТ | Под заказ Т2 | Сертифицировано | 2025-04-21 | 1131 | 1357.2 | 1357.2 |  | 0.496 | 1.6192 | 184 | 100 | 88 | 3414970531797
412930 | CX3 Лампа индик. 1xLED бел.110/400В ~ | CX³ Лампа индик. 1xLED бел. | Legrand | DX3 | 239 | CX3 Переключатели, кнопки, индикаторы | PL1 | 10 | ШТ | Под заказ Т2 | Сертифицировано | 2025-04-21 | 1131 | 1357.2 | 1357.2 |  | 0.496 | 1.6192 | 184 | 100 | 88 | 3414970531766
412931 | CX3 Лампа индик. 2xLED кр.+зел.110/400В ~ | CX³ Лампа индик. 2xLED кр.+зел | Legrand | DX3 | 239 | CX3 Переключатели, кнопки, индикаторы | PL1 | 10 | ШТ | На складе | Сертифицировано | 2025-04-21 | 1409.88 | 1691.86 | 1691.86 |  | 0.579 | 1.6192 | 184 | 100 | 88 | 3414970531735
412932 | CX3 Лампа индик. 3хLED бел.230/400В ~ | CX³ Лампа индик. 3хLED бел. | Legrand | DX3 | 239 | CX3 Переключатели, кнопки, индикаторы | PL1 | 10 | ШТ | На складе | Сертифицировано | 2025-04-21 | 2558.61 | 3070.33 | 3070.33 |  | 0.595 | 1.6192 | 184 | 100 | 88 | 3414970531582
412933 | CX3 Лампа индик. 3xLED кр.230/400В ~ | CX³ Лампа индик. 3xLED кр. | Legrand | DX3 | 239 | CX3 Переключатели, кнопки, индикаторы | PL1 | 10 | ШТ | Под заказ Т2 | Сертифицировано | 2025-04-21 | 2558.61 | 3070.33 | 3070.33 |  | 0.594 | 1.6192 | 184 | 100 | 88 | 3414970531919
412934 | CX3 Лампа индик. 3xLED кр./зел./жёлт.230/400В ~ | CX³ Лампа индик. 3xLED кр./зел./жёлт. | Legrand | DX3 | 239 | CX3 Переключатели, кнопки, индикаторы | PL1 | 10 | ШТ | На складе | Сертифицировано | 2025-04-21 | 2558.61 | 3070.33 | 3070.33 |  | 0.594 | 1.6192 | 184 | 100 | 88 | 3414970531193
412950 | Суппорт Mosaic На Дин-Рейку | Суппорт Mosaic На Дин-Рейку | Legrand | Power Distribution System | 152 | Розетки | PL1 | 10 | ШТ | На складе | Сертифицировано | 2026-08-01 | 312 | 374.4 | 374.4 |  | 0.485 | 3.2175 | 228 | 98 | 144 | 3414970656322
412951 | Суппорт Для Уст-В Osmoz | DIN Суппорт для устройств Osmoz | Legrand | Power Distribution System | 152 | Розетки | PL1 | 10 | ШТ | На складе | Сертифицировано | 2026-08-01 | 183.23 | 219.88 | 219.88 |  | 0.15 | 1.5372 | 183 | 120 | 70 | 3414970656353
412952 | Суппорт Как Крыш.Д/Др.Оборуд. | DIN Суппорт-заглушка для монтажа прочего оборудования | Legrand | Power Distribution System | 152 | Розетки | PL1 | 10 | ШТ | Под заказ Т2 | Сертифицировано | 2026-08-01 | 174.07 | 208.88 | 208.88 |  | 0.109 | 1.1881 | 193 | 108 | 57 | 3414970656384 |  | 11.01.22 - Изменение статуса на складе на "Под заказ Т2"
413009 | Свитч 1Гб на 4 выхода RJ45. Размер: 4DIN | Свитч 1Гб на 4 выхода RJ45. Размер: 4DIN | Legrand | VDI | 461 | Активное оборудование мультимедиа (Legrand) | PL3 | 1 | ШТ | Под заказ Т2 | Не подлежит сертификации | 2023-12-31 | 34771.26 | 41725.51 | 41725.51 |  | 0.191 | 0.70114 | 101 | 78 | 89 | 3245064130097 |  | 11.01.22 - Изменение статуса на складе на "Под заказ Т2"
413010 | Свитч 10/100Mb 4 выхода RJ45. Размер: 4DIN | Свитч 10/100Mb 4 выхода RJ45. Размер: 4DIN | Legrand | VDI | 461 | Активное оборудование мультимедиа (Legrand) | PL3 | 1 | ШТ | Под заказ Т2 | Не подлежит сертификации | 2023-12-31 | 29910.75 | 35892.9 | 35892.9 |  | 0.139 | 0.70114 | 101 | 78 | 89 | 3245064130103
413012 | Cплитер телефонный на 8 выходов или на 2 линии телефонной связи. Размер: 4DIN | Сплиттер телефонный на 8 выходов или на 2 линии телефонной связи. Размер: 4DIN | Legrand | VDI | 461 | Активное оборудование мультимедиа (Legrand) | PL3 | 1 | ШТ | Под заказ Т2 | Не подлежит сертификации | 2023-12-31 | 8784.28 | 10541.14 | 10541.14 |  | 0.13 | 0.70114 | 101 | 78 | 89 | 3245064130127
413015 | Фильтр xDSL. 3 выхода телефонных, 1 выход для модема. Размер: 2DIN | Фильтр для разделения телефонного сигнала и сигнала АDSL - мультимедийная сеть | Legrand | VDI | 461 | Активное оборудование мультимедиа (Legrand) | PL3 | 1 | ШТ | Под заказ Т2 | Не подлежит сертификации | 2023-12-31 | 6110.8 | 7332.96 | 7332.96 |  | 0.096 | 0.36855 | 101 | 41 | 89 | 3245064130158
413017 | Блок питания 9В, 1.6А. Размер: 1.5DIN | Блок питания - для Кат. № 4 130 09/10 - 9 В - мультимедийная сеть | Legrand | VDI | 461 | Активное оборудование мультимедиа (Legrand) | PL3 | 1 | ШТ | Под заказ Т2 | Сертифицировано | 2025-04-23 | 8524.57 | 10229.48 | 10229.48 |  | 0.106 | 0.36855 | 101 | 41 | 89 | 3245064130172 |  | 11.01.22 - Изменение статуса на складе на "Под заказ Т2"
413019 | Сплитер TV. Коаксиальный вход- 4 выхода RJ45. Размер: 4DIN | Преобразователь ТВ-сигнала - коаксиальный вход - выход RJ45 - 4 выхода | Legrand | VDI | 461 | Активное оборудование мультимедиа (Legrand) | PL3 | 1 | ШТ | Под заказ Т2 | Не подлежит сертификации | 2023-12-31 | 60943.16 | 73131.79 | 73131.79 |  | 0.423 | 2.9483 | 181 | 179 | 91 | 3245064130196
413040 | Шнур-переходник: RJ45 - F разъем (коаксиальный), 2 метра | Шнур-переходник: RJ45 - F Разъём (коаксиальный), 2 метра | Legrand | VDI | 459 | Шнуры медные мультимедиа (Legrand) | PL3 | 1 | ШТ | Под заказ Т2 | Сертифицировано | 2026-08-04 | 9548.13 | 11457.76 | 11457.76 |  | 0.14 | 0.69043 | 96 | 29 | 248 | 3245064130400
413044 | Блок автоматического переключения источников сигнала Triple Play. 8 выходов RJ45. Размер: 8DIN | Блок автоматического переключения источников сигнала Triple Play. 8 выходов RJ45. Размер: 8DIN | Legrand | VDI | 461 | Активное оборудование мультимедиа (Legrand) | PL3 | 1 | ШТ | Под заказ Т2 | Не подлежит сертификации | 2023-12-31 | 103939.86 | 124727.83 | 124727.83 |  | 0.403 | 2.9483 | 181 | 179 | 91 | 3245064130448
413045 | Патч корд плоский, мультимедийный. Длина: 0,2 метра | Коммутационный шнур - 0.2 м | Legrand | VDI | 459 | Шнуры медные мультимедиа (Legrand) | PL3 | 4 | ШТ | Под заказ Т2 | Сертифицировано | 2026-08-04 | 2635.28 | 3162.34 | 3162.34 |  | 0.07 | 0.2585 | 235 | 55 | 20 | 3245064130455
413046 | Патч корд плоский, мультимедийный. Длина: 0,4 метра | Коммутационный шнур - 0.4 м | Legrand | VDI | 459 | Шнуры медные мультимедиа (Legrand) | PL3 | 4 | ШТ | Под заказ Т2 | Сертифицировано | 2026-08-04 | 2979.01 | 3574.81 | 3574.81 |  | 0.103 | 0.6 | 150 | 200 | 20 | 3245064130462
413047 | Патч корд плоский cat6. Длина: 0,2 метра | Коммутационный шнур - 0.2 м | Legrand | VDI | 459 | Шнуры медные мультимедиа (Legrand) | PL3 | 4 | ШТ | Под заказ Т2 | Сертифицировано | 2026-08-04 | 2291.55 | 2749.86 | 2749.86 |  | 0.052 | 0.154 | 140 | 110 | 10 | 3245064130479
413048 | Патч корд плоский cat6. Длина: 0,4 метра | Коммутационный шнур - 0.4 м | Legrand | VDI | 459 | Шнуры медные мультимедиа (Legrand) | PL3 | 4 | ШТ | Под заказ Т2 | Сертифицировано | 2026-08-04 | 2635.28 | 3162.34 | 3162.34 |  | 0.066 | 0.36 | 200 | 90 | 20 | 3245064130486
413090 | CX3 Трансформатор звонка 230В/8В 4 Ватт | Трансформатор для цепей звуковой сигнализации - 230 В/8 В - 0,5 А - 4 ВA | Legrand | Power Distribution System | 150 | Трансформаторы и блоки питания модульные | PL1 | 1 | ШТ | Под заказ Т2 | Сертифицировано | 2025-02-27 | 4403.66 | 5284.39 | 5284.39 |  | 0.315 | 0.36855 | 101 | 41 | 89 | 3245064130905
413091 | CX3 Трансформатор звонка 230В/8-12В 8Ватт | Трансформатор для цепей звуковой сигнализации - 230 В/12-8 В - 0,66-1 А - 8 ВA | Legrand | Power Distribution System | 150 | Трансформаторы и блоки питания модульные | PL1 | 1 | ШТ | На складе | Сертифицировано | 2025-02-27 | 5924.09 | 7108.91 | 7108.91 |  | 0.325 | 0.36855 | 101 | 41 | 89 | 3245064130912
413092 | CX3 Трансформатор звонка 230В/8-12В 24Ватт | Трансформатор для цепей звуковой сигнализации - 230 В/12-8 В - 2-3 А - 24 ВA | Legrand | Power Distribution System | 150 | Трансформаторы и блоки питания модульные | PL1 | 1 | ШТ | Под заказ Т2 | Сертифицировано | 2025-02-27 | 6410.62 | 7692.74 | 7692.74 |  | 0.64 | 0.6864 | 100 | 78 | 88 | 3245064130929
413093 | CX3 Трансформатор звонка 230В/8-24В 24Ватт | Трансформатор для цепей звуковой сигнализации - 230 В/24-12 В - 1-1,5 А - 24-18 ВA | Legrand | Power Distribution System | 150 | Трансформаторы и блоки питания модульные | PL1 | 1 | ШТ | Под заказ Т2 | Сертифицировано | 2025-02-27 | 8450.34 | 10140.41 | 10140.41 |  | 0.647 | 0.6864 | 100 | 78 | 88 | 3245064130936
413095 | CX3Трансформатор безоп-ти 230В/8-24В 16Ватт | Трансформатор обеспечения безопасности - 230 В/12 В или 24 В - 16 ВА | Legrand | Power Distribution System | 150 | Трансформаторы и блоки питания модульные | PL1 | 1 | ШТ | Под заказ Т2 | Сертифицировано | 2025-02-27 | 8469.19 | 10163.03 | 10163.03 |  | 0.639 | 0.70114 | 101 | 78 | 89 | 3245064130950
413096 | CX3Трансформатор безоп-ти 230В/8-24В 25Ватт | Трансформатор обеспечения безопасности - 230 В/12 В или 24 В - 25 ВА | Legrand | Power Distribution System | 150 | Трансформаторы и блоки питания модульные | PL1 | 1 | ШТ | На складе | Сертифицировано | 2025-02-27 | 8970.91 | 10765.09 | 10765.09 |  | 0.67 | 0.70114 | 101 | 78 | 89 | 3245064130967
413097 | CX3Трансформатор безоп-ти 230В/8-24В 40Ватт | CX³ Трансформатор безопасности 230В | Legrand | Power Distribution System | 150 | Трансформаторы и блоки питания модульные | PL1 | 1 | ШТ | На складе | Сертифицировано | 2025-02-27 | 14101.38 | 16921.66 | 16921.66 |  | 1.148 | 1.0053 | 112 | 102 | 88 | 3245064130974 |  | 11.01.22 - Изменение статуса на складе на "На складе"
413098 | CX3Трансформатор безоп-ти 230В/8-24В 63Ватт | Трансформатор обеспечения безопасности - 230 В/12 В или 24 В - 63 ВА | Legrand | Power Distribution System | 150 | Трансформаторы и блоки питания модульные | PL1 | 1 | ШТ | Под заказ Т2 | Сертифицировано | 2025-02-27 | 14812.35 | 17774.82 | 17774.82 |  | 1.202 | 1.0053 | 112 | 102 | 88 | 3245064130981
413105 | CX3 Источник питания 1Ф 12В 15Ватт | Однофазный блок питания - 12 В= - 1,3 А - 15 Вт | Legrand | Power Distribution System | 150 | Трансформаторы и блоки питания модульные | PL1 | 1 | ШТ | Под заказ Т2 | Сертифицировано | 2025-02-18 | 18005.78 | 21606.94 | 21606.94 |  | 0.941 | 1.0053 | 112 | 102 | 88 | 3245064131056
413106 | CX3 Источник питания 1Ф 15В 15Ватт | Однофазный блок питания - 15 В= - 1 А - 15 Вт | Legrand | Power Distribution System | 150 | Трансформаторы и блоки питания модульные | PL1 | 1 | ШТ | Под заказ Т2 | Сертифицировано | 2025-02-18 | 17467.15 | 20960.58 | 20960.58 |  | 0.935 | 1.0053 | 112 | 102 | 88 | 3245064131063
413107 | CX3 Источник питания 1Ф 24В 12Ватт | Однофазный блок питания - 24 В= - 0,5 А - 12 Вт | Legrand | Power Distribution System | 150 | Трансформаторы и блоки питания модульные | PL1 | 1 | ШТ | Под заказ Т2 | Сертифицировано | 2025-02-18 | 17526.15 | 21031.38 | 21031.38 |  | 0.926 | 1.0053 | 112 | 102 | 88 | 3245064131070
413108 | CX3 Источник питания 1Ф 24В 21,5Ватт | Однофазный блок питания - 24 В= - 0,9 А - 21,5 Вт | Legrand | Power Distribution System | 150 | Трансформаторы и блоки питания модульные | PL1 | 1 | ШТ | На складе | Сертифицировано | 2025-02-18 | 17672.74 | 21207.29 | 21207.29 |  | 0.948 | 1.0053 | 112 | 102 | 88 | 3245064131087 |  | 11.01.22 - Изменение статуса на складе на "На складе"